## PROGRAMA
|  | PROGRAMA DE DESPACHO | [149 empty] | NOTA: CHIXOY SE DESPACHA DE ACUERDO CON EL VALOR DEL AGUA Y AL PAQUETE DE ENERGÍA CALCULADOS EN LA PROGRAMACIÓN SEMANAL. | [5 empty] | NOTA: EÓLICO SAN ANTONIO EL SITIO SE DESPACHA DE ACUERDO A LAS PROYECCIONES DE POTENCIA DECLARADAS SEGÚN NORMATIVA VIGENTE, LAS CUALES PODRÍAN SUPERAR SU POTENCIA MÁXIMA BAJO ENTERA RESPONSABILIDAD TÉCNICA Y LEGAL DEL AGENTE. | [5 empty] | NOTA: CON LA ENTRADA EN VIGENCIA DE LA MODIFICACIÓN DE LA NCC-1 EL 9/10/2020, JURÚN MARINALÁ SE DESPACHA CONSIDERANDO EL PAQUETE DE ENERGÍA DETERMINADO EN LA PROGRAMACIÓN SEMANAL Y EL COSTO VARIABLE DE GENERACIÓN QUE ES IGUAL A SU COSTO DE OPERACIÓN Y MANTENIMIENTO.
2023-02-02
#REF!
REGULACION PRIMARIA: LOS GENERADORES DEBEN MANTENER COMO RESERVA RODANTE REGULANTE UN 3% DE LA POTENCIA GENERADA
|  | TURBINAS HIDRAULICAS | [57 empty] | GEOTERMICO |  |  |  | SOLAR |  | EOLICO |  |  | TURBINAS DE VAPOR | [41 empty] | TURBINAS DE GAS | [7 empty] | MOTORES RECIPROCANTES | [26 empty] | GENERA | INTERCAMBIOS |  | DEM | RESERVA |  | Asignación de la RRO | [39 empty] | RESERVA RAPIDA
|  | CHX-H | AGU-H | JUR-H | LES-H | SMA-H | POR-H | SAL-H | RBO-H | SEC-H | PAS-H | MTZ-H | SIS-H | PVE-H | LVA-H | CAN-H | MTO-H | REN-H | RE2-H | RE3-H | RE4-H | PAL-H | CND-H | REC-H | RC2-H | XAC-H | XAD-H | PNA-H | STS-H | CHO-H | PVI-H | HLP-H | HHS-H | VDA-H | HEL-H | HAG-H | HIX-H | MNL-H1 | MNL-H2 | MNL-H3 | MNL-H4 | HGY-H | CBN-H | HCR-H | OXE-H | OX2-H | HCV-H | LIB-H | LFU-H | CAF-H | RAA-H | FLO-H | HST-H | HSM-H | HPT-H | HXO-H | HMA-H | HKC-H | HUV-H | ZUN-G | ORT-G | CAL-G | ESC-V | HRU-F1 | HRU-F2 | SNT-E1 | VBL-E | LCU-E | PNT-B1 | PNT-B2 | PNT-B3 | CON-B | MAG-B1 | MAG-B2 | MAG-B3 | MAG-B4 | MAG-B5 | MAG-B6 | MAG-B7 | LUN-B | LUN-B2 | MTI-B | SAA-B | SAA-B2 | TUL-B1 | TUL-B2 | TUL-B4 | SDI-B1 | DAR-B | TND-B1 | TND-B2 | TND-B3 | TND-B4 | TND-B5 | EPI-B1 | EPI-B2 | EPI-B3 | EPI-B | PGO-B | PGO-B2 | ISI-B | SJO-C | LLI-C | LPA-C | GCS-C | GSL-C | JEN-C1 | JEN-C2 | ARI-V | GAT-V1 | ESC-G3 | ESC-G5 | LAG-G1 | LAG-G2 | S&S-D | TAM-G1 | TAM-G2 | ACG-G | LPA-B1 | LPA-B2 | LPA-B3 | LPA-B4 | LPA-B5 | TDL-B1 | TDL-B2 | TDL-B3 | ELG-B | PQP-B | PWT-B | ARI-O | TER-B | TER-B2 | CGP-B | ECR-B | INT-B | GGO-B | GAT-B | BVT-B | ESU-G | CGP-D | COE-D | ECR-D | INT-D | SID-B | GEN-B | Total | SER-I | MEX-I | Local | RODANTE |  | RRO para subir (MW) | [19 empty] | RRO para bajar (MW) | [19 empty] | 143.4225
POT. MAX. |  | 286.577 | 81.283 | 60.375 | 13.503 | 6.029 | 2.146 | 3.575 | 10.31 | 16.135 | 12.601 | 11.808 | 3.421 | 9.918 | 41.219 | 45.928 | 13.042 | 65.1591 | 107.197 | 67.016 | 51.234 | 4.222 | 4.415 | 25.309 | 21.985 | 98.008 | 58.993 | 7.522 | 16.8 | 9.653 | 88.192 | 3.786 | 2.083 | 2.082 | 0 | 2.055 | 1.615 | 3.253 | 22.031 | 0.438 | 12.885 | 2.875 | 9.157 | 1.94 | 23.702 | 58.947 | 2.113 | 9.494 | 13.667 | 8.55 | 5.022 | 4.456 | 1.958 | 4.939 | 4.858 | 2.26 | 2.064 | 1.695 | 1.839 | 17.969 | 20.245 | 0 | 0 | 50 | 30 | 52.8 | 23.1 | 31.5 | 24.834 | 0 | 50.855 | 0 | 12.329 | 0 | 13.026 | 21.894 | 43.648 | 49.481 | 47.637 | 51.791 | 0 | 30.403 | 21.375 | 45.406 | 5.667 | 0 | 10.186 | 0 | 0 | 0 | 0 | 12.644 | 36.265 | 45.249 | 0 | 0 | 12.202 |  | 26.263 | 32.903 | 57.561 | 139.87 | 18.027 | 0 | 30.231 | 6.22 | 138.578 | 140.928 | 1.945 | 0.36 | 0 | 34.105 | 0 | 0 | 0 | 34.858 | 34.769 | 2.586 | 0 | 0 | 0 | 15.391 | 5.417 | 25.417 | 15.428 | 23.54 | 14.447 | 51.179 | 0 | 158.627 | 14.067 | 30.532 | 0 | 3.158 | 0 | 13.6851 | 0.591 | 0.784 |  | 0 | 0 |  | 0 | 0 | 39.902 |  |  |  |  | OPERATIVA
POT. MIN. |  | 30 | 15 | 8 | 2 | 0.5 | 0.5 | 0.5 | 0.5 | 3 | 0.8 | 2.2 | 0.4 | 1.78 | 1 | 10 | 1.7 | 5 | 8.5 | 9 | 5.5 | 0.5 | 0.5 | 1.8 | 5.39 | 22.09 | 12.5 | 0.205 | 3.2 | 1 | 20 | 0.314 | 0.612 | 0.076 | 0 | 0.2 | 0.1 | 0.13 | 0.6604 | 0.1 | 1.159 | 0.296 | 2.5 | 0.25 | 2 | 4.3 | 0.434 | 3.5 | 8.5 | 0.368 | 0.25 | 0.05 | 0.95 | 0.4 | 0.892 | 0.07 | 0.4 | 0.23 | 0.5 | 9.8 | 5.5 | 0 | 0 | 0 | 0 | 0 | 0 | 0 | 16 | 0 | 29.44 | 0 | 8 | 0 | 10 | 8 | 26.25 | 30 | 30 | 34 | 0 | 15 | 18 | 30 | 5 | 0 | 5 | 0 | 0 | 0 | 0 | 8 | 21 | 21 | 0 | 0 | 10 |  | 20 | 25 | 30 | 51.115 | 10 | 0 | 15.131 | 18 | 65.5 | 65.5 | 0 | 2 | 0 | 14.9 | 0 | 0 | 0 | 10 | 10 | 1 | 0 | 0 | 0 | 4.1 | 4.24 | 2.75 | 2.75 | 4.125 | 4.875 | 2.2 | 0 | 5 | 3 | 5 | 0 | 1.25 | 0 | 3 | 0.529 | 0.3 |  | 0 | 0 |  | 0 | 0 | 9 |  |  |  |  | TOTAL
POT. DISP. |  | 229.08 | 81.283 | 60.375 | 13.503 | 6.029 | 0 | 0 | 10.31 | 16.135 | 12.601 | 11.808 | 1.7105 | 9.918 | 41.219 | 45.928 | 13.042 | 65.1591 | 107.197 | 67.016 | 51.234 | 4.222 | 4.415 | 25.309 | 21.985 | 98.008 | 29.445 | 7.522 | 16.8 | 9.653 | 88.192 | 3.786 | 2.083 | 2.082 | 0 | 2.055 | 1.615 | 3.253 | 22.031 | 0.438 | 12.885 | 2.875 | 9.157 | 1.94 | 23.702 | 58.947 | 2.113 | 9.494 | 13.667 | 8.55 | 5.022 | 4.456 | 1.958 | 4.939 | 4.858 | 2.26 | 2.064 | 1.695 | 1.839 | 17.969 | 20.245 | 0 | 0 | 50 | 30 | 52.8 | 23.1 | 31.5 | 24.834 | 0 | 50.855 | 0 | 12.329 | 0 | 13.026 | 21.894 | 43.648 | 49.481 | 47.637 | 51.791 | 0 | 30.403 | 21.375 | 45.406 | 5.667 | 0 | 10.186 | 0 | 0 | 0 | 0 | 12.644 | 36.265 | 45.249 | 0 | 0 | 12.202 |  | 0 | 32.903 | 57.561 | 139.87 | 18.027 | 0 | 0 | 6.22 | 138.578 | 140.928 | 1.945 | 0.36 | 0 | 34.105 | 0 | 0 | 0 | 0 | 0 | 0 | 0 | 0 | 0 | 0 | 0 | 0 | 8.799 | 23.54 | 0 | 0 | 0 | 110.901 | 14.067 | 15.24 | 0 | 0 | 0 | 13.6851 | 0.591 | 0.784 |  | 0 | 0 |  | 0 | 0 | 39.902 |  |  |  |  | SUBIR | BAJAR | CHX | AGU | JUR | PWT | LVA | LPA-B1 | LPA-B2 | LPA-B3 | LPA-B4 | ARI-O | XAC-H | XAD-H | PVI-H | CAN-H | OXE-H | OX2-H | REN-H | MTZ-H | RE4-H | SEC-H1 | CHX | AGU | JUR | PWT | LVA | LPA-B1 | LPA-B2 | LPA-B3 | LPA-B4 | ARI-O | XAC-H | XAD-H | PVI-H | CAN-H | OXE-H | OX2-H | REN-H | MTZ-H | RE4-H | SEC-H1 | TDL-B7 | TDL-B6 | TDL-B12 | TDL-B8 | TDL-B9 | ELG-B2 | LPA-B5 | ELG-B1 | LPA-B4 | ARI-O9 | ARI-O5 | TAM-G2 | TAM-G1
MW con (RRR) |  | 222.4078 | 78.9155 | 58.6165 | 13.1097 | 5.8534 | 0 | 0 | 10.0097 | 15.665 | 12.234 | 11.4641 | 1.6607 | 9.6291 | 40.0184 | 44.5903 | 12.6621 | 63.2613 | 104.0748 | 65.0641 | 49.7417 | 4.099 | 4.2864 | 24.5718 | 21.3447 | 95.1534 | 28.5874 | 7.3029 | 16.3107 | 9.3718 | 85.6233 | 3.6757 | 2.0223 | 2.0214 | 0 | 1.9951 | 1.568 | 3.1583 | 21.3893 | 0.42524 | 12.5097 | 2.7913 | 8.8903 | 1.8835 | 23.0117 | 57.2301 | 2.0515 | 9.2175 | 13.2689 | 8.301 | 4.8757 | 4.3262 | 1.901 | 4.7951 | 4.7165 | 2.1942 | 2.0039 | 1.6456 | 1.7854 | 17.4456 | 19.6553 | 0 | 0 | 48.5437 | 29.1262 | 51.2621 | 22.4272 | 30.5825 | 24.1107 | 0 | 49.3738 | 0 | 11.9699 | 0 | 12.6466 | 21.2563 | 42.3767 | 48.0398 | 46.2495 | 50.2825 | 0 | 29.5175 | 20.7524 | 44.0835 | 5.5019 | 0 | 9.8893 | 0 | 0 | 0 | 0 | 12.2757 | 35.2087 | 43.9311 | 0 | 0 | 11.8466 |  | 0 | 31.9447 | 55.8845 | 135.7961 | 17.5019 | 0 | 0 | 6.0388 | 134.5417 | 136.8233 | 1.8883 | 0.34951 | 0 | 33.1117 | 0 | 0 | 0 | 0 | 0 | 0 | 0 | 0 | 0 | 0 | 0 | 0 | 8.5427 | 22.8544 | 0 | 0 | 0 | 107.6709 | 13.6573 | 14.7961 | 0 | 0 | 0 | 13.2865 | 0.57379 | 0.76117 |  | 0 | 0 |  | 0 | 0 | 38.7398 |  |  |  |  | MW | MW
ENERGIA |  | 2923.0683 | 546.3317 | 656.7785 | 72 | 67.4618 | 0 | 0 | 116.46 | 216.3792 | 68.43 | 96 | 39.852 | 88.88 | 183.2316 | 228.8591 | 64.9884 | 470.1326 | 777.9804 | 455.6007 | 129.592 | 67 | 59.2048 | 210.7668 | 193.2483 | 630.0678 | 378.2201 | 45.6937 | 70.2507 | 32.5334 | 613.2356 | 24.9834 | 48.0282 | 4.8 | 0 | 14.19 | 9.0788 | 2.02 | 63.58 | 1.28 | 25.01 | 17.31 | 88.533 | 31.61 | 122.6189 | 339.0562 | 21.8 | 26.8855 | 36.98 | 49.0935 | 60 | 40.95 | 32.0278 | 60.9388 | 24.2034 | 10.96 | 17.29 | 8.2 | 9.88 | 418.56 | 471.6 | 0 | 0 | 412.72 | 246.58 | 446.1252 | 324.43 | 540.47 | 456 | 0 | 1142.4 | 0 | 0 | 0 | 303.36 | 444 | 0 | 1152.72 | 1109.76 | 1206.72 | 0 | 708.408 | 504.278 | 1071.222 | 84 | 0 | 228 | 0 | 0 | 0 | 0 | 72 | 672 | 1027.2 | 0 | 0 | 216 |  | 0 | 766.56 | 0 | 0 | 0 | 0 | 0 | 62.4048 | 3016.8413 | 3045.4217 | 0 | 0 | 0 | 0 | 0 | 0 | 0 | 0 | 0 | 0 | 0 | 0 | 0 | 0 | 0 | 0 | 0 | 0 | 0 | 0 | 0 | 5 | 0 | 0 | 0 | 0 | 0 | 0 | 0 | 18 | 0 | 0 | 0 | 0 | 0 | 0 | 0 | 30866.3359 | 1826.098 | -5644 | 34684.2379 | 1526.7521 | 1519.1606 | 0 | 0 | 0 | 0 | 0 | 0 | 0 | 0 | 0 | 9.81 | 75.3718 | 276.7775 | 285.5649 | 261.6309 | 2.002 | 3.5772 | 70.9825 | 0 | 398.477 | 142.5583 | 166.6594 | 0 | 8.6757 | 0 | 22.3146 | 0 | 0 | 0 | 0 | 0 | 276.6275 | 87.4038 | 193.2357 | 8.0849 | 83.6301 | 206.5412 | 313.016 | 0 | 8.592 | 144.3797 | 4.615 | 4.6195 | 9.0377 | 6.8373 | 6.5414 | 7.084 | 5.32 | 7.2068 | 15.3094 | 15.907 | 15.827 | 10.5 | 34.6174 | HORARIO
DE | A | [203 empty] | DE | A
00:01 | 01:00 | 54.16 | OD | OD | OD | 5.853 | IN | M | 2 | 3 | 1.1 | 4 | 1.6605 | 1.78 | 5.4657 | OD | OD | 12.27 | 22.2278 | 13.659 | 5.5 | 1 | 0.82085 | 11.6723 | 7.002 | OD | 12.5 | 0.216 | OD | OD | OD | OD | 2.022 | 0.2 | IN | 0.2 | 0.24844 | OD | OD | OD | OD | 0.72 | OD | 1.27 | 11.4943 | 15.28 | 0.87 | OD | OD | OD | 2.5 | 1.72 | OD | OD | OD | 0.15 | OD | OD | OD | 17.44 | 19.65 | IN | IN | IN | IN | 48.65 | 22.41 | 28.98 | 19 | IN | 47.6 | IN | OD | IN | 12.64 | 18.5 | OD | 48.03 | 46.24 | 50.28 | IN | 29.517 | 21.375 | 45.406 | 3.5 | IN | 9.5 | IN | IN | IN | IN | 3 | 28 | 42.8 | IN | IN | 9 | IN | IN | 31.94 | OD | OD | OD | IN | IN | 2.6002 | 115.018 | 100.4919 | IN | IN | IN | OD | IN | IN | IN | RRa | RRa | IN | IN | IN | IN | RRa | RRa | RRa | OD | OD | RRa | IN | IN | OD | OD | OD | IN | IN | IN | OD | IN | 0.75 | FP | IN | IN | F | IN | IN | OD | 1024.88 | 174.02 | -205 | 1055.86 | 56.27 | 56.37 | 0 | 0 | 0 | 0 | 0 | 0 | 0 | 0 | 0 | 0 | 0 | 15.84 | 0 | 0 | 0 | 0 | 8.73 | F | 19.7 | 12 | 24.16 | 0 | 0 | 0 | 4.4657 | 0 | 0 | 0 | 0 | 0 | 0 | 0 | 0 | 0 | 9.4943 | 10.98 | 7.27 | F | 0 | 0 | 4.615 | 4.6195 | 9.0377 | 6.8373 | 6.5414 | 7.084 | 5.32 | 7.2068 | 15.3094 | 15.907 | 15.827 | 10.5 | 34.6174 | 00:01 | 01:00
01:01 | 02:00 | 54.16 | OD | 16.6757 | OD | OD | IN | M | 2 | 3 | 1.1 | 4 | 1.6605 | 1.78 | OD | OD | OD | 6.0286 | 13.3156 | 9 | OD | 1 | 0.82085 | 1.9649 | 5.39 | OD | 12.5 | 0.216 | OD | OD | OD | OD | 1.9758 | 0.2 | IN | 0.2 | OD | OD | OD | OD | OD | 0.72 | OD | 1.25 | 11.4943 | 13.9814 | 0.82 | OD | OD | OD | 2.5 | 1.71 | OD | 1.6337 | OD | 0.14 | OD | OD | OD | 17.44 | 19.65 | IN | IN | IN | IN | 45.69 | 22.41 | 29.27 | 19 | IN | 47.6 | IN | OD | IN | 12.64 | 18.5 | OD | 48.03 | 46.24 | 50.28 | IN | 29.517 | 21.375 | 45.406 | 3.5 | IN | 9.5 | IN | IN | IN | IN | 3 | 28 | 42.8 | IN | IN | 9 | IN | IN | 31.94 | OD | OD | OD | IN | IN | 2.6002 | 100.018 | 100.0164 | IN | IN | IN | OD | IN | IN | IN | RRa | RRa | IN | IN | IN | IN | RRa | RRa | RRa | OD | OD | RRa | IN | IN | 5 | OD | OD | IN | IN | IN | OD | IN | 0.75 | FP | IN | IN | F | IN | IN | OD | 980.41 | 179.35 | -225 | 1026.06 | 53.9196 | 53.04 | 0 | 0 | 0 | 0 | 0 | 0 | 0 | 0 | 0 | 9.81 | 0 | 15.84 | 0 | 0 | 0 | 1.2986 | 14.971 | F | 0 | 12 | 24.16 | 0 | 8.6757 | 0 | 0 | 0 | 0 | 0 | 0 | 0 | 0 | 0 | 0 | 0 | 9.4943 | 9.6814 | 1.0286 | F | 0 | 0 | 4.615 | 4.6195 | 9.0377 | 6.8373 | 6.5414 | 7.084 | 5.32 | 7.2068 | 15.3094 | 15.907 | 15.827 | 10.5 | 34.6174 | 01:01 | 02:00
02:01 | 03:00 | 54.16 | OD | OD | OD | OD | IN | M | 2 | 13.9375 | 1.1 | 4 | 1.6605 | 1.78 | 9.0625 | OD | OD | 6.0286 | 13.3156 | 9 | 5.5 | 1 | 3.8135 | OD | OD | OD | 12.5 | 0.216 | OD | OD | OD | OD | 1.7317 | 0.2 | IN | 0.2 | OD | OD | OD | OD | OD | 0.72 | OD | 1.27 | OD | 13.0014 | 0.77 | OD | OD | OD | 2.5 | 1.71 | OD | OD | OD | OD | OD | OD | OD | 17.44 | 19.65 | IN | IN | IN | IN | 41.72 | 22.41 | 29.56 | 19 | IN | 47.6 | IN | OD | IN | 12.64 | 18.5 | OD | 48.03 | 46.24 | 50.28 | IN | 29.517 | 21.375 | 45.406 | 3.5 | IN | 9.5 | IN | IN | IN | IN | 3 | 28 | 42.8 | IN | IN | 9 | IN | IN | 31.94 | OD | OD | OD | IN | IN | 2.6002 | 100.018 | 100.0164 | IN | IN | IN | OD | IN | IN | IN | RRa | RRa | IN | IN | IN | IN | RRa | RRa | RRa | OD | OD | RRa | IN | IN | OD | OD | OD | IN | IN | IN | OD | IN | 0.75 | FP | IN | IN | F | IN | IN | OD | 961.67 | 179.35 | -239 | 1021.32 | 52.7896 | 52.8905 | 0 | 0 | 0 | 0 | 0 | 0 | 0 | 0 | 0 | 0 | 0 | 15.84 | 0 | 0 | 0 | 2.2786 | 14.971 | F | 19.7 | 0 | 24.16 | 0 | 0 | 0 | 8.0625 | 0 | 0 | 0 | 0 | 0 | 0 | 0 | 0 | 0 | 0 | 8.7014 | 1.0286 | F | 0 | 10.938 | 4.615 | 4.6195 | 9.0377 | 6.8373 | 6.5414 | 7.084 | 5.32 | 7.2068 | 15.3094 | 15.907 | 15.827 | 10.5 | 34.6174 | 02:01 | 03:00
03:01 | 04:00 | 53.5657 | OD | 8 | OD | OD | IN | M | 2 | 8.3813 | 1.1 | 4 | 1.6605 | 1.78 | OD | OD | OD | 9.7587 | 18.6419 | 11.7844 | 5.5 | 1 | 2.2933 | 9.0543 | OD | OD | 12.5 | 0.216 | OD | OD | OD | OD | 2.022 | 0.2 | IN | 0.2 | OD | OD | OD | OD | OD | 0.73 | OD | 1.29 | 11.4943 | 15.28 | 0.72 | OD | OD | OD | 2.5 | 1.71 | OD | 0.8751 | OD | OD | OD | OD | OD | 17.44 | 19.65 | IN | IN | IN | IN | 37.95 | 22.41 | 29.76 | 19 | IN | 47.6 | IN | OD | IN | 12.64 | 18.5 | OD | 48.03 | 46.24 | 50.28 | IN | 29.517 | 21.375 | 45.406 | 3.5 | IN | 9.5 | IN | IN | IN | IN | 3 | 28 | 42.8 | IN | IN | 9 | IN | IN | 31.94 | OD | OD | OD | IN | IN | 2.6002 | 100.018 | 100.0164 | IN | IN | IN | OD | IN | IN | IN | RRa | RRa | IN | IN | IN | IN | RRa | RRa | RRa | OD | OD | RRa | IN | IN | OD | OD | OD | IN | IN | IN | OD | IN | 0.75 | FP | IN | IN | F | IN | IN | OD | 985.18 | 179.35 | -239 | 1044.83 | 53.3997 | 54.1803 | 0 | 0 | 0 | 0 | 0 | 0 | 0 | 0 | 0 | 0 | 0 | 15.84 | 0 | 0 | 0 | 0 | 11.241 | F | 19.7 | 6.6187 | 23.566 | 0 | 0 | 0 | 0 | 0 | 0 | 0 | 0 | 0 | 0 | 0 | 0 | 0 | 9.4943 | 10.98 | 4.7587 | F | 0 | 5.3813 | 4.615 | 4.6195 | 9.0377 | 6.8373 | 6.5414 | 7.084 | 5.32 | 7.2068 | 15.3094 | 15.907 | 15.827 | 10.5 | 34.6174 | 03:01 | 04:00
04:01 | 05:00 | 45.53 | OD | 8 | OD | 0.5 | IN | M | 2 | 5.6889 | 1.1 | 4 | 1.6605 | 1.78 | OD | OD | OD | 11.8421 | 21.6168 | 13.3396 | 5.5 | 1 | 1.5566 | OD | 5.39 | OD | 28.34 | 0.216 | OD | OD | 61.799 | OD | 1.8591 | 0.2 | IN | 0.2 | OD | OD | OD | OD | OD | 0.73 | OD | 1.27 | OD | OD | 0.66 | OD | OD | OD | 2.5 | 1.74 | OD | 0.8751 | OD | OD | OD | OD | OD | 17.44 | 19.65 | IN | IN | IN | IN | 41.72 | 22.41 | 29.84 | 19 | IN | 47.6 | IN | OD | IN | 12.64 | 18.5 | OD | 48.03 | 46.24 | 50.28 | IN | 29.517 | 21.375 | 45.406 | 3.5 | IN | 9.5 | IN | IN | IN | IN | 3 | 28 | 42.8 | IN | IN | 9 | IN | IN | 31.94 | OD | OD | OD | IN | IN | 2.6002 | 106.568 | 106.82 | IN | IN | IN | OD | IN | IN | IN | RRa | RRa | IN | IN | IN | IN | RRa | RRa | RRa | OD | OD | RRa | IN | IN | OD | OD | OD | IN | IN | IN | OD | IN | 0.75 | FP | IN | IN | F | IN | IN | OD | 1045.02 | 166.35 | -239 | 1117.67 | 61.97 | 62.7 | 0 | 0 | 0 | 0 | 0 | 0 | 0 | 0 | 0 | 0 | 0 | 0 | 23.801 | 0 | 0 | 0 | 9.1579 | F | 19.7 | 9.3111 | 15.53 | 0 | 0 | 0 | 0 | 0 | 0 | 0 | 0 | 0 | 0 | 15.84 | 21.799 | 0 | 0 | 0 | 6.8421 | F | 0 | 2.6889 | 4.615 | 4.6195 | 9.0377 | 6.8373 | 6.5414 | 7.084 | 5.32 | 7.2068 | 15.3094 | 15.907 | 15.827 | 10.5 | 34.6174 | 04:01 | 05:00
05:01 | 06:00 | 36.2957 | OD | 8 | OD | 0.5 | IN | M | 2 | 15 | 1.09 | 4 | 1.6605 | 1.78 | OD | OD | OD | 21 | 34.6935 | 20.1757 | 5.5 | 1.5 | 4.1042 | 1.8 | OD | 40.881 | 12.5 | 0.216 | OD | OD | 20 | OD | 2.022 | 0.2 | IN | 0.2 | 0.1 | OD | OD | OD | OD | 0.74 | OD | 1.26 | 10.4933 | 15.28 | 0.66 | OD | OD | OD | 2.5 | 1.74 | 0.95 | 0.8751 | OD | 0.2 | OD | OD | OD | 17.44 | 19.65 | IN | IN | IN | IN | 44.08 | 22.41 | 29.8 | 19 | IN | 47.6 | IN | OD | IN | 12.64 | 18.5 | OD | 48.03 | 46.24 | 50.28 | IN | 29.517 | 21.375 | 45.406 | 3.5 | IN | 9.5 | IN | IN | IN | IN | 3 | 28 | 42.8 | IN | IN | 9 | IN | IN | 31.94 | OD | OD | OD | IN | IN | 2.6002 | 127.5248 | 136.82 | IN | IN | IN | OD | IN | IN | IN | RRa | RRa | IN | IN | IN | IN | RRa | RRa | RRa | OD | OD | RRa | IN | IN | OD | OD | OD | IN | IN | IN | OD | IN | 0.75 | FP | IN | IN | F | IN | IN | OD | 1137.32 | 112.31 | -239 | 1264.01 | 62.55 | 72.56 | 0 | 0 | 0 | 0 | 0 | 0 | 0 | 0 | 0 | 0 | 3.209 | 15.84 | 22.8 | 0 | 1.001 | 0 | 0 | F | 19.7 | 0 | 6.2957 | 0 | 0 | 0 | 0 | 0 | 0 | 0 | 0 | 0 | 18.791 | 0 | 0 | 0 | 8.4933 | 10.98 | 16 | F | 0 | 12 | 4.615 | 4.6195 | 9.0377 | 6.8373 | 6.5414 | 7.084 | 5.32 | 7.2068 | 15.3094 | 15.907 | 15.827 | 10.5 | 34.6174 | 05:01 | 06:00
06:01 | 07:00 | 67.9297 | OD | 16 | OD | 5.853 | IN | M | 2 | 4.001 | 1.11 | 4 | 1.6605 | 1.78 | OD | 12.8975 | 3.6625 | 21.0797 | 34.8073 | 20.2352 | 5.5 | 4 | 1.0947 | 9.7529 | 10.6717 | 44.09 | 13.501 | 3.329 | OD | OD | 26.3554 | 0.314 | 2.022 | 0.2 | IN | 0.2 | 1.568 | OD | OD | OD | OD | 0.73 | OD | 1.24 | OD | 15.2641 | 0.66 | OD | OD | 0.368 | 2.5 | 1.73 | 1.9 | 1.5746 | OD | 0.2 | 1.06 | OD | 1.66 | 17.44 | 19.65 | IN | IN | IN | IN | 45.69 | 22.41 | 29.67 | 19 | IN | 47.6 | IN | OD | IN | 12.64 | 18.5 | OD | 48.03 | 46.24 | 50.28 | IN | 29.517 | 21.375 | 45.406 | 3.5 | IN | 9.5 | IN | IN | IN | IN | 3 | 28 | 42.8 | IN | IN | 9 | IN | IN | 31.94 | OD | OD | OD | IN | IN | 2.6002 | 134.54 | 136.82 | IN | IN | IN | OD | IN | IN | IN | RRa | RRa | IN | IN | IN | IN | RRa | RRa | RRa | OD | OD | RRa | IN | IN | OD | OD | M | IN | IN | IN | OD | IN | 0.75 | FP | IN | IN | F | IN | IN | OD | 1224.4 | 99 | -239 | 1364.4 | 71.3804 | 61.2199 | 0 | 0 | 0 | 0 | 0 | 0 | 0 | 0 | 0 | 0 | 0 | 14.839 | 16.445 | 9.3974 | 0 | 0 | 0 | F | 19.7 | 10.999 | 1.001 | 0 | 0 | 0 | 0 | 0 | 0 | 0 | 0 | 0 | 22 | 1.001 | 6.3554 | 2.8975 | 0 | 10.964 | 16 | F | 0 | 1.001 | 4.615 | 4.6195 | 9.0377 | 6.8373 | 6.5414 | 7.084 | 5.32 | 7.2068 | 15.3094 | 15.907 | 15.827 | 10.5 | 34.6174 | 06:01 | 07:00
07:01 | 08:00 | 141.5514 | OD | 41.6756 | OD | 5.853 | IN | M | 2 | 4.001 | 1.1 | 4 | 1.6605 | 1.78 | OD | 10 | 2.8397 | 21.0797 | 34.8073 | 20.2352 | 5.5 | 4 | 1.0947 | 9.3771 | 10.78 | 44.09 | 14.45 | 3.329 | OD | OD | 34.0539 | 0.314 | 2.022 | 0.2 | IN | 0.2 | 0.1 | OD | OD | OD | OD | 0.73 | 8.89 | 1.19 | OD | 14.1351 | 0.67 | OD | OD | 0.368 | 2.5 | 1.77 | 1.9 | 3.8196 | OD | 0.2 | 0.81 | OD | 1.64 | 17.44 | 19.65 | IN | IN | 9.15 | 7.05 | 6.23 | 22.24 | 28.98 | 19 | IN | 47.6 | IN | OD | IN | 12.64 | 18.5 | OD | 48.03 | 46.24 | 50.28 | IN | 29.517 | 21.375 | 45.406 | 3.5 | IN | 9.5 | IN | IN | IN | IN | 3 | 28 | 42.8 | IN | IN | 9 | IN | IN | 31.94 | OD | OD | OD | IN | IN | 2.6002 | 134.54 | 136.82 | IN | IN | IN | OD | IN | IN | IN | RRa | RRa | IN | IN | IN | IN | RRa | RRa | RRa | OD | OD | RRa | IN | IN | OD | OD | M | IN | IN | IN | OD | IN | 0.75 | FP | IN | IN | F | IN | IN | OD | 1312.495 | 72.905 | -239 | 1478.59 | 65.6301 | 64.8401 | 0 | 0 | 0 | 0 | 0 | 0 | 0 | 0 | 0 | 0 | 0 | 13.89 | 8.7461 | 12.295 | 0 | 0 | 0 | F | 19.7 | 10.999 | 0 | 0 | 0 | 0 | 0 | 0 | 0 | 0 | 0 | 0 | 22 | 1.95 | 14.054 | 0 | 0 | 9.8351 | 16 | F | 0 | 1.001 | 4.615 | 4.6195 | 9.0377 | 6.8373 | 6.5414 | 7.084 | 5.32 | 7.2068 | 15.3094 | 15.907 | 15.827 | 10.5 | 34.6174 | 07:01 | 08:00
08:01 | 09:00 | 144.94 | 15 | 52.831 | OD | 5.853 | IN | M | 4.46 | 4.001 | 1.09 | 4 | 1.6605 | 1.78 | 3 | 10 | 2.8397 | 23.2291 | 37.8765 | 21.8397 | 6.501 | 4 | 1.0947 | 10.5192 | 10.6717 | 44.09 | 13.501 | 3.329 | OD | OD | 40.0927 | 0.314 | 2.022 | 0.2 | IN | 0.2 | 0.1 | OD | OD | OD | OD | 0.73 | 2.5 | 1.45 | OD | 4.3 | 0.71 | OD | OD | 0.368 | 2.5 | 1.67 | 1.9 | 4.795 | OD | 0.15 | 0.73 | OD | OD | 17.44 | 19.65 | IN | IN | 37.43 | 23.63 | 4.57 | 21.24 | 26.79 | 19 | IN | 47.6 | IN | OD | IN | 12.64 | 18.5 | OD | 48.03 | 46.24 | 50.28 | IN | 29.517 | 21.375 | 45.406 | 3.5 | IN | 9.5 | IN | IN | IN | IN | 3 | 28 | 42.8 | IN | IN | 9 | IN | IN | 31.94 | OD | OD | OD | IN | IN | 2.6002 | 134.54 | 136.82 | IN | IN | IN | OD | IN | IN | IN | RRa | RRa | IN | IN | IN | IN | RRa | RRa | RRa | OD | OD | RRa | IN | IN | OD | OD | M | IN | IN | IN | OD | IN | 0.75 | FP | IN | IN | F | IN | IN | OD | 1384.627 | 78.177 | -239 | 1545.45 | 62.3102 | 61.0601 | 0 | 0 | 0 | 0 | 0 | 0 | 0 | 0 | 0 | 0 | 0 | 14.839 | 2.7073 | 12.295 | 0 | 0 | 2.7709 | F | 18.699 | 10.999 | 2.7351 | 0 | 0 | 0 | 0 | 0 | 0 | 0 | 0 | 0 | 22 | 1.001 | 20.093 | 0 | 0 | 0 | 13.229 | F | 1.001 | 1.001 | 4.615 | 4.6195 | 9.0377 | 6.8373 | 6.5414 | 7.084 | 5.32 | 7.2068 | 15.3094 | 15.907 | 15.827 | 10.5 | 34.6174 | 08:00 | 09:00
09:01 | 10:00 | 197.369 | 15 | 52.831 | OD | 0.5 | IN | M | 4.43 | 4.001 | 1.08 | 4 | 1.6605 | 1.78 | 1 | 10 | 2.8397 | 21.0797 | 34.8073 | 20.2352 | 5.5 | 4 | 1.0947 | 1.8 | OD | 44.09 | 13.501 | 0.892 | OD | 6.4757 | 37.6639 | 0.314 | 2.022 | 0.2 | IN | 0.2 | 0.1 | OD | OD | OD | OD | 0.74 | 6.0477 | 1.37 | 2 | 9.1537 | 0.76 | OD | OD | 0.368 | 2.5 | 1.72 | 1.7888 | 4.795 | 0.892 | 0.15 | 0.71 | OD | OD | 17.44 | 19.65 | IN | IN | 45.24 | 27.57 | 5.99 | 17.9 | 23.2 | 19 | IN | 47.6 | IN | OD | IN | 12.64 | 18.5 | OD | 48.03 | 46.24 | 50.28 | IN | 29.517 | 21.375 | 45.406 | 3.5 | IN | 9.5 | IN | IN | IN | IN | 3 | 28 | 42.8 | IN | IN | 9 | IN | IN | 31.94 | OD | OD | OD | IN | IN | 2.6002 | 134.54 | 136.82 | IN | IN | IN | OD | IN | IN | IN | RRa | RRa | IN | IN | IN | IN | RRa | RRa | RRa | OD | OD | RRa | IN | IN | OD | OD | M | IN | IN | IN | OD | IN | 0.75 | FP | IN | IN | F | IN | IN | OD | 1421.49 | 62 | -239 | 1598.49 | 63.9701 | 62.1201 | 0 | 0 | 0 | 0 | 0 | 0 | 0 | 0 | 0 | 0 | 0 | 14.839 | 5.1361 | 12.295 | 1.001 | 0 | 0 | F | 19.7 | 10.999 | 0 | 0 | 0 | 0 | 0 | 0 | 0 | 0 | 0 | 0 | 22 | 1.001 | 17.664 | 0 | 0 | 4.4541 | 16 | F | 0 | 1.001 | 4.615 | 4.6195 | 9.0377 | 6.8373 | 6.5414 | 7.084 | 5.32 | 7.2068 | 15.3094 | 15.907 | 15.827 | 10.5 | 34.6174 | 09:01 | 10:00
10:01 | 11:00 | 222.309 | 15 | 52.831 | OD | 5.853 | IN | M | 5 | 13.999 | 1.03 | 4 | 1.6605 | 1.78 | 2 | 10 | 2.8397 | 21.0797 | 34.8073 | 20.2352 | 6.501 | 4 | 3.8304 | 6.7858 | 15.0863 | OD | 13.501 | 3.329 | 3.2 | 1 | 24.3239 | 0.314 | 2.022 | 0.2 | IN | 0.2 | 0.1 | OD | OD | OD | OD | 0.74 | 8.89 | 1.36 | 10.2851 | 30.56 | 0.9 | OD | OD | 0.368 | 2.5 | 1.73 | 1.9 | 4.795 | 0.892 | 0.46 | 0.68 | OD | OD | 17.44 | 19.65 | IN | IN | 46.6 | 28.46 | 3.22 | 12.92 | 19.15 | 19 | IN | 47.6 | IN | OD | IN | 12.64 | 18.5 | OD | 48.03 | 46.24 | 50.28 | IN | 29.517 | 20.752 | 44.083 | 3.5 | IN | 9.5 | IN | IN | IN | IN | 3 | 28 | 42.8 | IN | IN | 9 | IN | IN | 31.94 | OD | OD | OD | IN | IN | 2.6002 | 134.54 | 136.82 | IN | IN | IN | OD | IN | IN | IN | RRa | RRa | IN | IN | IN | IN | RRa | RRa | RRa | OD | OD | RRa | IN | IN | OD | OD | M | IN | IN | IN | OD | IN | 0.75 | FP | IN | IN | F | IN | IN | OD | 1451.41 | 61 | -239 | 1629.41 | 65.31 | 63.57 | 0 | 0 | 0 | 0 | 0 | 0 | 0 | 0 | 0 | 0 | 0 | 14.839 | 18.476 | 12.295 | 0 | 0 | 0 | F | 18.699 | 1.001 | 0 | 0 | 0 | 0 | 0 | 0 | 0 | 0 | 0 | 0 | 0 | 1.001 | 4.3239 | 0 | 8.2851 | 21.96 | 16 | F | 1.001 | 10.999 | 4.615 | 4.6195 | 9.0377 | 6.8373 | 6.5414 | 7.084 | 5.32 | 7.2068 | 15.3094 | 15.907 | 15.827 | 10.5 | 34.6174 | 10:01 | 11:00
11:01 | 12:00 | 198.1502 | 77.7066 | 52.831 | OD | 0.5 | IN | M | 5.45 | 15 | 1.03 | 4 | 1.6605 | 1.78 | 21.947 | 10 | 2.8397 | 20.0787 | 33.378 | 19.488 | 5.5 | 4 | 4.1042 | 1.8 | 5.39 | OD | 12.5 | 0.892 | 3.2 | 1 | 25.3259 | 0.314 | 2.022 | 0.2 | IN | 0.2 | 1.568 | OD | OD | OD | OD | 0.74 | 8.89 | 1.41 | 11.4943 | 22.2098 | 0.96 | OD | OD | 8.3 | 2.5 | 1.73 | 1.9 | 4.795 | 4.71 | 0.46 | 0.64 | OD | OD | 17.44 | 19.65 | IN | IN | 43.32 | 25.41 | 2.12 | 7.27 | 14.7 | 19 | IN | 47.6 | IN | OD | IN | 12.64 | 18.5 | OD | 48.03 | 46.24 | 50.28 | IN | 29.517 | 20.752 | 44.083 | 3.5 | IN | 9.5 | IN | IN | IN | IN | 3 | 28 | 42.8 | IN | IN | 9 | IN | IN | 31.94 | OD | OD | OD | IN | IN | 2.6002 | 134.54 | 136.82 | IN | IN | IN | OD | IN | IN | IN | RRa | RRa | IN | IN | IN | IN | RRa | RRa | RRa | OD | OD | RRa | IN | IN | OD | OD | M | IN | IN | IN | OD | IN | 0.75 | FP | IN | IN | F | IN | IN | OD | 1473.597 | 65.497 | -239 | 1647.1 | 66.31 | 64.4002 | 0 | 0 | 0 | 0 | 0 | 0 | 0 | 0 | 0 | 0 | 0 | 15.84 | 17.474 | 12.295 | 0 | 0 | 1.001 | F | 19.7 | 0 | 11.601 | 0 | 0 | 0 | 0 | 0 | 0 | 0 | 0 | 0 | 0 | 0 | 5.3259 | 0 | 9.4943 | 10.98 | 14.999 | F | 0 | 12 | 4.615 | 4.6195 | 9.0377 | 6.8373 | 6.5414 | 7.084 | 5.32 | 7.2068 | 15.3094 | 15.907 | 15.827 | 10.5 | 34.6174 | 11:01 | 12:00
12:01 | 13:00 | 222.309 | 76.1801 | 52.831 | OD | 0.5 | IN | M | 5.45 | 10.9303 | 1.03 | 4 | 1.6605 | 4.92 | 3.001 | 10 | 2.8397 | 23.2291 | 37.8765 | 21.8397 | 5.5 | 4 | 2.9907 | 1.8 | 10.78 | OD | 12.5 | 0.892 | 3.2 | OD | 31.8454 | 3.4875 | 2.022 | 0.2 | IN | 0.66 | 1.568 | OD | OD | OD | OD | 0.72 | 2.5 | 1.43 | 11.4943 | OD | 1.1 | OD | OD | 0.368 | 2.5 | 1.71 | 1.9 | 4.795 | 4.71 | 0.44 | 0.66 | 0.6 | OD | 17.44 | 19.65 | IN | IN | 45.65 | 26.08 | 1.22 | 3.62 | 10.73 | 19 | IN | 47.6 | IN | OD | IN | 12.64 | 18.5 | OD | 48.03 | 46.24 | 50.28 | IN | 29.517 | 20.752 | 44.083 | 3.5 | IN | 9.5 | IN | IN | IN | IN | 3 | 28 | 42.8 | IN | IN | 9 | IN | IN | 31.94 | OD | OD | OD | IN | IN | 2.6002 | 134.54 | 136.82 | IN | IN | IN | OD | IN | IN | IN | RRa | RRa | IN | IN | IN | IN | RRa | RRa | RRa | OD | OD | RRa | IN | IN | OD | OD | M | IN | IN | IN | OD | IN | 0.75 | FP | IN | IN | F | IN | IN | OD | 1458.452 | 70.882 | -239 | 1626.57 | 65.6306 | 64.7596 | 0 | 0 | 0 | 0 | 0 | 0 | 0 | 0 | 0 | 0 | 0 | 15.84 | 10.955 | 12.295 | 0 | 0 | 2.7709 | F | 19.7 | 4.0697 | 21.26 | 0 | 0 | 0 | 1.001 | 0 | 0 | 0 | 0 | 0 | 0 | 0 | 11.845 | 0 | 9.4943 | 0 | 13.229 | F | 0 | 7.9303 | 4.615 | 4.6195 | 9.0377 | 6.8373 | 6.5414 | 7.084 | 5.32 | 7.2068 | 15.3094 | 15.907 | 15.827 | 10.5 | 34.6174 | 12:01 | 13:00
13:01 | 14:00 | 148.5928 | 77.7066 | 52.831 | 5 | 0.5 | IN | M | 5.48 | 4.001 | 2.73 | 4 | 1.6605 | 4.77 | 22.105 | 10 | 2.8397 | 21.0797 | 34.8073 | 20.2352 | 6.501 | 4 | 1.0947 | 21.6629 | 10.6717 | 43.089 | 12.5 | 0.892 | 3.2 | OD | 35.6739 | 0.314 | 2.022 | 0.2 | IN | 0.66 | 0.1 | OD | OD | OD | OD | 0.72 | 2.5 | 1.42 | 3.001 | 17.9098 | 1.05 | OD | OD | 0.368 | 2.5 | 1.66 | 1.9 | 4.795 | OD | 0.45 | 0.66 | 0.6 | OD | 17.44 | 19.65 | IN | IN | 46.59 | 27.78 | 3.22 | 3.21 | 8.44 | 19 | IN | 47.6 | IN | OD | IN | 12.64 | 18.5 | OD | 48.03 | 46.24 | 50.28 | IN | 29.517 | 20.752 | 44.083 | 3.5 | IN | 9.5 | IN | IN | IN | IN | 3 | 28 | 42.8 | IN | IN | 9 | IN | IN | 31.94 | OD | OD | OD | IN | IN | 2.6002 | 134.54 | 136.82 | IN | IN | IN | OD | IN | IN | IN | RRa | RRa | IN | IN | IN | IN | RRa | RRa | RRa | OD | OD | RRa | IN | IN | OD | OD | M | IN | IN | IN | OD | IN | 0.75 | FP | IN | IN | F | IN | IN | OD | 1465.876 | 66.766 | -239 | 1638.11 | 65.9601 | 65.6701 | 0 | 0 | 0 | 0 | 0 | 0 | 0 | 0 | 0 | 0 | 1.001 | 15.84 | 7.1261 | 12.295 | 0 | 0 | 0 | F | 18.699 | 10.999 | 0 | 0 | 0 | 0 | 0 | 0 | 0 | 0 | 0 | 0 | 20.999 | 0 | 15.674 | 0 | 1.001 | 9.9941 | 16 | F | 1.001 | 1.001 | 4.615 | 4.6195 | 9.0377 | 6.8373 | 6.5414 | 7.084 | 5.32 | 7.2068 | 15.3094 | 15.907 | 15.827 | 10.5 | 34.6174 | 13:01 | 14:00
14:01 | 15:00 | 222.309 | 45 | 50.9486 | 5 | 0.5 | IN | M | 5.46 | 13.999 | 2.73 | 4 | 1.6605 | 4.79 | 22.105 | 10 | 2.8397 | 21.0797 | 34.8073 | 20.2352 | 5.5 | 4 | 3.8304 | 1.8 | 5.39 | 43.089 | 12.5 | 0.892 | 3.2 | OD | 25.6369 | 0.314 | 2.022 | 0.2 | IN | 0.64 | 0.1 | OD | OD | OD | OD | 0.73 | 2.5 | 1.71 | 2 | 20.1751 | 1.05 | OD | OD | 8.3 | 2.5 | 1.69 | 1.9 | 4.6304 | OD | 0.43 | 0.66 | 0.6 | OD | 17.44 | 19.65 | IN | IN | 45.73 | 27.33 | 4.57 | 1.34 | 8.32 | 19 | IN | 47.6 | IN | OD | IN | 12.64 | 18.5 | OD | 48.03 | 46.24 | 50.28 | IN | 29.517 | 20.752 | 44.083 | 3.5 | IN | 9.5 | IN | IN | IN | IN | 3 | 28 | 42.8 | IN | IN | 9 | IN | IN | 31.94 | OD | OD | OD | IN | IN | 2.6002 | 134.54 | 136.82 | IN | IN | IN | OD | IN | IN | IN | RRa | RRa | IN | IN | IN | IN | RRa | RRa | RRa | OD | OD | RRa | IN | IN | OD | OD | M | IN | IN | IN | OD | IN | 0.75 | FP | IN | IN | F | IN | IN | OD | 1488.926 | 67.786 | -239 | 1660.14 | 67 | 65.2099 | 0 | 0 | 0 | 0 | 0 | 0 | 0 | 0 | 0 | 0 | 1.001 | 15.84 | 17.163 | 12.295 | 0 | 0 | 0 | F | 19.7 | 1.001 | 0 | 0 | 0 | 0 | 0 | 0 | 0 | 0 | 0 | 0 | 20.999 | 0 | 5.6369 | 0 | 0 | 11.575 | 16 | F | 0 | 10.999 | 4.615 | 4.6195 | 9.0377 | 6.8373 | 6.5414 | 7.084 | 5.32 | 7.2068 | 15.3094 | 15.907 | 15.827 | 10.5 | 34.6174 | 14:01 | 15:00
15:01 | 16:00 | 110.67 | 30 | 52.831 | 5 | 0.5 | IN | M | 5.46 | 4.001 | 2.75 | 4 | 1.6605 | 4.83 | 5.7742 | 20 | 5.6793 | 42.1594 | 64.9073 | 35.9304 | 5.5 | 4 | 1.0947 | 13.281 | 5.39 | 44.09 | 27.339 | 1.568 | 3.2 | OD | 29.15 | 3.675 | 2.022 | 0.2 | IN | 0.65 | 0.1 | OD | OD | OD | OD | 0.7 | 8.89 | 1.32 | 2 | 4.3 | 1.01 | OD | OD | 8.3 | 2.5 | 1.68 | 1.9 | 4.795 | OD | 0.45 | 0.65 | 0.6 | OD | 17.44 | 19.65 | IN | IN | 43.95 | 26.14 | 9.51 | 1.55 | 10.86 | 19 | IN | 47.6 | IN | OD | IN | 12.64 | 18.5 | OD | 48.03 | 46.24 | 50.28 | IN | 29.517 | 20.752 | 44.083 | 3.5 | IN | 9.5 | IN | IN | IN | IN | 3 | 28 | 42.8 | IN | IN | 9 | IN | IN | 31.94 | OD | OD | OD | IN | IN | 2.6002 | 134.54 | 136.82 | IN | IN | IN | OD | IN | IN | IN | RRa | RRa | IN | IN | IN | IN | RRa | RRa | RRa | OD | OD | RRa | IN | IN | OD | OD | M | IN | IN | IN | OD | IN | 0.75 | FP | IN | IN | F | IN | IN | OD | 1444.7 | 58.2 | -239 | 1625.5 | 65.01 | 62.99 | 0 | 0 | 0 | 0 | 0 | 0 | 0 | 0 | 0 | 0 | 0 | 1.001 | 13.65 | 24.59 | 0 | 0 | 0 | F | 14.77 | 10.999 | 0 | 0 | 0 | 0 | 0 | 0 | 0 | 0 | 0 | 0 | 22 | 14.839 | 9.15 | 0 | 0 | 0 | 16 | F | 0 | 1.001 | 4.615 | 4.6195 | 9.0377 | 6.8373 | 6.5414 | 7.084 | 5.32 | 7.2068 | 15.3094 | 15.907 | 15.827 | 10.5 | 34.6174 | 15:01 | 16:00
16:01 | 17:00 | 147.7051 | 30 | 52.831 | 5 | 5.853 | IN | M | 5.41 | 13.999 | 2.76 | 4 | 1.6605 | 4.79 | 2 | 20 | 5.6793 | 21.0797 | 34.8073 | 20.2352 | 5.5 | 4 | 3.8304 | 14.7177 | 10.78 | 44.09 | 13.501 | 1.568 | 6.4 | OD | 25.4397 | 0.314 | 2.022 | 0.2 | IN | 0.66 | OD | OD | OD | OD | OD | 0.7 | 8.89 | 1.26 | 2 | 15.28 | 1.05 | OD | OD | 0.368 | 2.5 | 1.69 | 1.9 | 4.795 | 0.892 | 0.45 | 0.63 | 0.6 | OD | 17.44 | 19.65 | IN | IN | 35.41 | 20.41 | 5.99 | 1.52 | 15.54 | 19 | IN | 47.6 | IN | OD | IN | 12.64 | 18.5 | OD | 48.03 | 46.24 | 50.28 | IN | 29.517 | 20.752 | 44.083 | 3.5 | IN | 9.5 | IN | IN | IN | IN | 3 | 28 | 42.8 | IN | IN | 9 | IN | IN | 31.94 | OD | OD | OD | IN | IN | 2.6002 | 134.54 | 136.82 | IN | IN | IN | OD | IN | IN | IN | RRa | RRa | IN | IN | IN | IN | RRa | RRa | RRa | OD | OD | RRa | IN | IN | OD | OD | M | IN | IN | IN | OD | IN | 0.75 | FP | IN | IN | F | IN | IN | OD | 1408.89 | 52 | -239 | 1595.89 | 77.49 | 74.53 | 0 | 0 | 0 | 0 | 0 | 0 | 0 | 0 | 0 | 0 | 0 | 14.839 | 17.36 | 24.59 | 0 | 0 | 0 | F | 19.7 | 1.001 | 8.1103 | 0 | 0 | 0 | 0 | 0 | 0 | 0 | 0 | 0 | 22 | 1.001 | 5.4397 | 0 | 0 | 10.98 | 16 | F | 0 | 10.999 | 4.615 | 4.6195 | 9.0377 | 6.8373 | 6.5414 | 7.084 | 5.32 | 7.2068 | 15.3094 | 15.907 | 15.827 | 10.5 | 34.6174 | 16:01 | 17:00
17:01 | 18:00 | 89.8979 | 25.9 | 52.831 | 13 | 0.5 | IN | M | 5.41 | 13.999 | 8.14 | 4 | 1.6605 | 4.79 | 40.016 | 20 | 5.6793 | 20.0787 | 33.378 | 19.488 | 5.5 | 4 | 3.8304 | 14.8114 | 21.3434 | 23.6217 | 13.501 | 1.568 | 3.2 | OD | 41.799 | 3.675 | 2.022 | 0.2 | IN | 0.66 | 0.1 | OD | OD | OD | 5 | 0.7 | OD | 1.26 | 2 | 21.6855 | 1.05 | 3.7171 | OD | 8.3 | 2.5 | 1.69 | OD | 4.795 | OD | 0.45 | 1.89 | 1.3 | OD | 17.44 | 19.65 | IN | IN | 13.65 | 6.72 | 4.57 | 0.47 | 20.07 | 19 | IN | 47.6 | IN | OD | IN | 12.64 | 18.5 | OD | 48.03 | 46.24 | 50.28 | IN | 29.517 | 20.752 | 44.083 | 3.5 | IN | 9.5 | IN | IN | IN | IN | 3 | 28 | 42.8 | IN | IN | 9 | IN | IN | 31.94 | OD | OD | OD | IN | IN | 2.6002 | 134.54 | 136.82 | IN | IN | IN | OD | IN | IN | IN | RRa | RRa | IN | IN | IN | IN | RRa | RRa | RRa | OD | OD | RRa | IN | IN | OD | OD | OD | IN | IN | IN | OD | IN | 0.75 | FP | IN | IN | F | IN | IN | OD | 1376.6 | 32 | -239 | 1583.6 | 82.6 | 65.39 | 0 | 0 | 0 | 0 | 0 | 0 | 0 | 0 | 0 | 0 | 20.468 | 14.839 | 1.001 | 24.59 | 0 | 0 | 1.001 | F | 19.7 | 1.001 | 4.0803 | 0 | 0 | 0 | 0 | 0 | 0 | 0 | 0 | 0 | 1.5317 | 1.001 | 21.799 | 0 | 0 | 10.98 | 14.999 | F | 0 | 10.999 | 4.615 | 4.6195 | 9.0377 | 6.8373 | 6.5414 | 7.084 | 5.32 | 7.2068 | 15.3094 | 15.907 | 15.827 | 10.5 | 34.6174 | 17:01 | 18:00
18:01 | 18:15 | 222.309 | OD | 8 | 13 | 5.853 | IN | M | 9.57 | 13.999 | 8.16 | 4 | 1.6605 | 8.83 | OD | 20 | 5.6793 | 21.0797 | 34.8073 | 20.2352 | OD | 4 | 3.8304 | OD | OD | 37.6617 | 27.339 | 0.216 | 7.2752 | OD | 20 | OD | 2.022 | 0.2 | IN | 1.88 | OD | 0.5 | 16 | 0.3 | 5 | 0.71 | OD | 1.26 | 2 | 26.0103 | 1.14 | OD | 8.82 | OD | 2.5 | 1.69 | OD | 0.8751 | OD | 1.47 | 1.87 | 1.3 | 1.69 | 17.44 | 19.65 | IN | IN | IN | IN | 2.12 | 0.86 | 23.12 | 19 | IN | 47.6 | IN | OD | IN | 12.64 | 18.5 | OD | 48.03 | 46.24 | 50.28 | IN | 29.517 | 20.752 | 44.083 | 3.5 | IN | 9.5 | IN | IN | IN | IN | 3 | 28 | 42.8 | IN | IN | 9 | IN | IN | 31.94 | OD | OD | OD | IN | IN | 2.6002 | 134.54 | 136.82 | IN | IN | IN | OD | IN | IN | IN | RRa | RRa | IN | IN | IN | IN | RRa | RRa | RRa | OD | OD | RRa | IN | IN | OD | OD | OD | IN | IN | IN | OD | IN | 0.75 | FP | IN | IN | F | IN | IN | OD | 1377.025 | -98.015 | -239 | 1714.04 | 55.8203 | 74.8203 | 0 | 0 | 0 | 0 | 0 | 0 | 0 | 0 | 0 | 0 | 6.4283 | 1.001 | 22.8 | 24.59 | 0 | 0 | 0 | F | 0 | 1.001 | 0 | 0 | 0 | 0 | 0 | 0 | 0 | 0 | 0 | 0 | 15.572 | 14.839 | 0 | 0 | 0 | 17.4103 | 16 | F | 0 | 10.999 | 4.615 | 4.6195 | 9.0377 | 6.8373 | 6.5414 | 7.084 | 5.32 | 7.2068 | 15.3094 | 15.907 | 15.827 | 10.5 | 34.6174 | 18:01 | 18:15
18:16 | 18:30 | 222.309 | 25.9039 | 8 | 13 | 5.853 | IN | M | 9.57 | 13.999 | 8.16 | 4 | 1.6605 | 8.83 | OD | 20 | 5.6793 | 21.0797 | 34.8073 | 20.2352 | OD | 4 | 3.8304 | OD | OD | 37.6617 | 27.339 | 6.609 | 15.6596 | 9.3719 | 20 | 3.675 | 2.022 | 0.2 | IN | 1.88 | 1.568 | 0.5 | 16 | 0.3 | 5 | 0.71 | OD | 1.26 | 4.4169 | 26.0103 | 1.14 | 9.217 | 8.82 | OD | 2.5 | 1.69 | 1.9 | 0.8751 | 4.71 | 1.47 | 1.87 | 1.3 | 1.69 | 17.44 | 19.65 | IN | IN | IN | IN | 2.12 | 0.86 | 23.12 | 19 | IN | 47.6 | IN | OD | IN | 12.64 | 18.5 | OD | 48.03 | 46.24 | 50.28 | IN | 29.517 | 20.752 | 44.083 | 3.5 | IN | 9.5 | IN | IN | IN | IN | 3 | 28 | 42.8 | IN | IN | 9 | IN | IN | 31.94 | OD | OD | OD | IN | IN | 2.6002 | 134.54 | 136.82 | IN | IN | IN | OD | IN | IN | IN | RRa | RRa | IN | IN | IN | IN | RRa | RRa | RRa | OD | OD | RRa | IN | IN | OD | OD | OD | IN | IN | IN | OD | IN | 0.75 | FP | IN | IN | F | IN | IN | OD | 1450.565 | -98.015 | -239 | 1787.58 | 55.8203 | 74.8203 | 0 | 0 | 0 | 0 | 0 | 0 | 0 | 0 | 0 | 0 | 6.4283 | 1.001 | 22.8 | 24.59 | 0 | 0 | 0 | F | 0 | 1.001 | 0 | 0 | 0 | 0 | 0 | 0 | 0 | 0 | 0 | 0 | 15.572 | 14.839 | 0 | 0 | 0 | 17.4103 | 16 | F | 0 | 10.999 | 4.615 | 4.6195 | 9.0377 | 6.8373 | 6.5414 | 7.084 | 5.32 | 7.2068 | 15.3094 | 15.907 | 15.827 | 10.5 | 34.6174 | 18:16 | 18:30
18:31 | 18:45 | 222.309 | 25.9039 | 8 | 13 | 5.853 | IN | M | 9.57 | 13.999 | 8.16 | 4 | 1.6605 | 8.83 | 3 | 20 | 5.6793 | 21.0797 | 34.8073 | 20.2352 | OD | 4 | 3.8304 | 23.9169 | 5.39 | 37.6617 | 27.339 | 6.609 | 15.6596 | 9.3719 | 20 | 3.675 | 2.022 | 0.2 | IN | 1.88 | 0.1 | 0.5 | 16 | 0.3 | 5 | 0.71 | 8.89 | 1.26 | 2 | 26.0103 | 1.14 | 9.217 | 8.82 | 0.368 | 2.5 | 1.69 | 1.9 | 0.8751 | 4.71 | 1.47 | 1.87 | 1.3 | 1.69 | 17.44 | 19.65 | IN | IN | IN | IN | 2.12 | 0.86 | 23.12 | 19 | IN | 47.6 | IN | OD | IN | 12.64 | 18.5 | OD | 48.03 | 46.24 | 50.28 | IN | 29.517 | 20.752 | 44.083 | 3.5 | IN | 9.5 | IN | IN | IN | IN | 3 | 28 | 42.8 | IN | IN | 9 | IN | IN | 31.94 | OD | OD | OD | IN | IN | 2.6002 | 134.54 | 136.82 | IN | IN | IN | OD | IN | IN | IN | RRa | RRa | IN | IN | IN | IN | RRa | RRa | RRa | OD | OD | RRa | IN | IN | OD | OD | OD | IN | IN | IN | OD | IN | 0.75 | FP | IN | IN | F | IN | IN | OD | 1488.245 | -98.015 | -239 | 1825.26 | 55.8203 | 74.8203 | 0 | 0 | 0 | 0 | 0 | 0 | 0 | 0 | 0 | 0 | 6.4283 | 1.001 | 22.8 | 24.59 | 0 | 0 | 0 | F | 0 | 1.001 | 0 | 0 | 0 | 0 | 0 | 0 | 0 | 0 | 0 | 0 | 15.572 | 14.839 | 0 | 0 | 0 | 17.4103 | 16 | F | 0 | 10.999 | 4.615 | 4.6195 | 9.0377 | 6.8373 | 6.5414 | 7.084 | 5.32 | 7.2068 | 15.3094 | 15.907 | 15.827 | 10.5 | 34.6174 | 18:31 | 18:45
18:46 | 19:00 | 222.309 | 25.9039 | 8 | 13 | 5.853 | IN | M | 9.57 | 13.999 | 8.16 | 4 | 1.6605 | 8.83 | 17.451 | 20 | 5.6793 | 21.0797 | 34.8073 | 20.2352 | OD | 4 | 3.8304 | 6.8418 | 10.78 | 37.6617 | 27.339 | 6.609 | 15.6596 | 9.3719 | 20 | 3.675 | 2.022 | 0.2 | IN | 1.88 | 1.568 | 0.5 | 16 | 0.3 | 5 | 0.71 | 8.89 | 1.26 | 2 | 26.0103 | 1.14 | 9.217 | 8.82 | 4.3941 | 2.5 | 1.69 | 1.9 | 0.8751 | 4.71 | 1.47 | 1.87 | 1.3 | 1.69 | 17.44 | 19.65 | IN | IN | IN | IN | 2.12 | 0.86 | 23.12 | 19 | IN | 47.6 | IN | OD | IN | 12.64 | 18.5 | OD | 48.03 | 46.24 | 50.28 | IN | 29.517 | 20.752 | 44.083 | 3.5 | IN | 9.5 | IN | IN | IN | IN | 3 | 28 | 42.8 | IN | IN | 9 | IN | IN | 31.94 | OD | OD | OD | IN | IN | 2.6002 | 134.54 | 136.82 | IN | IN | IN | OD | IN | IN | IN | RRa | RRa | IN | IN | IN | IN | RRa | RRa | RRa | OD | OD | RRa | IN | IN | OD | OD | OD | IN | IN | IN | OD | IN | 0.75 | FP | IN | IN | F | IN | IN | OD | 1496.505 | -98.015 | -239 | 1833.52 | 55.8203 | 74.8203 | 0 | 0 | 0 | 0 | 0 | 0 | 0 | 0 | 0 | 0 | 6.4283 | 1.001 | 22.8 | 24.59 | 0 | 0 | 0 | F | 0 | 1.001 | 0 | 0 | 0 | 0 | 0 | 0 | 0 | 0 | 0 | 0 | 15.572 | 14.839 | 0 | 0 | 0 | 17.4103 | 16 | F | 0 | 10.999 | 4.615 | 4.6195 | 9.0377 | 6.8373 | 6.5414 | 7.084 | 5.32 | 7.2068 | 15.3094 | 15.907 | 15.827 | 10.5 | 34.6174 | 18:46 | 19:00
19:01 | 19:15 | 222.309 | 25.9039 | 8 | 13 | 5.853 | IN | M | 9.67 | 15 | 8.16 | 4 | 1.6605 | 8.77 | 12.1769 | 10.7743 | 3.0595 | 21.0797 | 34.8073 | 20.2352 | 6.501 | 4 | 4.1042 | 24.5709 | 21.3434 | 38.7855 | 24.2125 | 6.609 | 15.6596 | 9.3719 | 21.001 | 3.675 | 2.022 | 0.2 | IN | 1.88 | 0.1 | 0.5 | 16 | 0.3 | 5 | 0.7 | 8.89 | 1.27 | 3.5373 | 4.3 | 1.19 | 9.217 | 9.35 | 0.368 | 2.5 | 1.69 | 1.9 | 0.8751 | 4.71 | 1.48 | 1.87 | 1.3 | 1.66 | 17.44 | 19.65 | IN | IN | IN | IN | 2.12 | 3.5 | 24.88 | 19 | IN | 47.6 | IN | OD | IN | 12.64 | 18.5 | OD | 48.03 | 46.24 | 50.28 | IN | 29.517 | 20.752 | 44.083 | 3.5 | IN | 9.5 | IN | IN | IN | IN | 3 | 28 | 42.8 | IN | IN | 9 | IN | IN | 31.94 | OD | OD | OD | IN | IN | 2.6002 | 134.54 | 136.82 | IN | IN | IN | OD | IN | IN | IN | RRa | RRa | IN | IN | IN | IN | RRa | RRa | RRa | OD | OD | RRa | IN | IN | OD | OD | OD | IN | IN | IN | OD | IN | 0.75 | FP | IN | IN | F | IN | IN | OD | 1493.785 | -98.015 | -239 | 1830.8 | 59.75 | 58.41 | 0 | 0 | 0 | 0 | 0 | 0 | 0 | 0 | 0 | 0 | 5.3045 | 4.1275 | 21.799 | 11.521 | 0 | 0 | 0 | F | 16.998 | 0 | 0 | 0 | 0 | 0 | 0 | 0 | 0 | 0 | 0 | 0 | 16.695 | 11.713 | 1.001 | 0 | 0 | 0 | 16 | F | 1.001 | 12 | 4.615 | 4.6195 | 9.0377 | 6.8373 | 6.5414 | 7.084 | 5.32 | 7.2068 | 15.3094 | 15.907 | 15.827 | 10.5 | 34.6174 | 19:01 | 19:15
19:16 | 19:30 | 222.309 | 25.9039 | 8 | 13 | 5.853 | IN | M | 9.67 | 15 | 8.16 | 4 | 1.6605 | 8.77 | 3 | 10.7743 | 3.0595 | 21.0797 | 34.8073 | 20.2352 | 6.501 | 4 | 4.1042 | 24.5709 | 21.3434 | 38.7855 | 24.2125 | 6.609 | 15.6596 | 9.3719 | 21.001 | 3.675 | 2.022 | 0.2 | IN | 1.88 | 1.568 | 0.5 | 16 | 0.3 | 5 | 0.7 | 6.4869 | 1.27 | 2 | 4.8572 | 1.19 | 9.217 | 9.35 | 1.7201 | 2.5 | 1.69 | 1.9 | 0.8751 | 4.71 | 1.48 | 1.87 | 1.3 | 1.66 | 17.44 | 19.65 | IN | IN | IN | IN | 2.12 | 3.5 | 24.88 | 19 | IN | 47.6 | IN | OD | IN | 12.64 | 18.5 | OD | 48.03 | 46.24 | 50.28 | IN | 29.517 | 20.752 | 44.083 | 3.5 | IN | 9.5 | IN | IN | IN | IN | 3 | 28 | 42.8 | IN | IN | 9 | IN | IN | 31.94 | OD | OD | OD | IN | IN | 2.6002 | 134.54 | 136.82 | IN | IN | IN | OD | IN | IN | IN | RRa | RRa | IN | IN | IN | IN | RRa | RRa | RRa | OD | OD | RRa | IN | IN | OD | OD | OD | IN | IN | IN | OD | IN | 0.75 | FP | IN | IN | F | IN | IN | OD | 1484.045 | -98.015 | -239 | 1821.06 | 59.75 | 58.41 | 0 | 0 | 0 | 0 | 0 | 0 | 0 | 0 | 0 | 0 | 5.3045 | 4.1275 | 21.799 | 11.521 | 0 | 0 | 0 | F | 16.998 | 0 | 0 | 0 | 0 | 0 | 0 | 0 | 0 | 0 | 0 | 0 | 16.695 | 11.713 | 1.001 | 0 | 0 | 0 | 16 | F | 1.001 | 12 | 4.615 | 4.6195 | 9.0377 | 6.8373 | 6.5414 | 7.084 | 5.32 | 7.2068 | 15.3094 | 15.907 | 15.827 | 10.5 | 34.6174 | 19:16 | 19:30
19:31 | 19:45 | 222.309 | 25.9039 | 8 | 13 | 5.853 | IN | M | 9.67 | 15 | 8.16 | 4 | 1.6605 | 8.77 | 16.2324 | 10.7743 | 3.0595 | 21.0797 | 34.8073 | 20.2352 | 6.501 | 4 | 4.1042 | 10.3274 | 15.2608 | 38.7855 | 24.2125 | 6.609 | 15.6596 | 9.3719 | 21.001 | 3.675 | 2.022 | 0.2 | IN | 1.88 | 1.568 | 0.5 | 16 | 0.3 | 5 | 0.7 | 8.89 | 1.27 | 2 | 4.3 | 1.19 | 9.217 | 9.35 | 0.368 | 2.5 | 1.69 | 1.9 | 0.8751 | 4.71 | 1.48 | 1.87 | 1.3 | 1.66 | 17.44 | 19.65 | IN | IN | IN | IN | 2.12 | 3.5 | 24.88 | 19 | IN | 47.6 | IN | OD | IN | 12.64 | 18.5 | OD | 48.03 | 46.24 | 50.28 | IN | 29.517 | 20.752 | 44.083 | 3.5 | IN | 9.5 | IN | IN | IN | IN | 3 | 28 | 42.8 | IN | IN | 9 | IN | IN | 31.94 | OD | OD | OD | IN | IN | 2.6002 | 134.54 | 136.82 | IN | IN | IN | OD | IN | IN | IN | RRa | RRa | IN | IN | IN | IN | RRa | RRa | RRa | OD | OD | RRa | IN | IN | OD | OD | OD | IN | IN | IN | OD | IN | 0.75 | FP | IN | IN | F | IN | IN | OD | 1477.445 | -98.015 | -239 | 1814.46 | 59.75 | 58.41 | 0 | 0 | 0 | 0 | 0 | 0 | 0 | 0 | 0 | 0 | 5.3045 | 4.1275 | 21.799 | 11.521 | 0 | 0 | 0 | F | 16.998 | 0 | 0 | 0 | 0 | 0 | 0 | 0 | 0 | 0 | 0 | 0 | 16.695 | 11.713 | 1.001 | 0 | 0 | 0 | 16 | F | 1.001 | 12 | 4.615 | 4.6195 | 9.0377 | 6.8373 | 6.5414 | 7.084 | 5.32 | 7.2068 | 15.3094 | 15.907 | 15.827 | 10.5 | 34.6174 | 19:31 | 19:45
19:46 | 20:00 | 222.309 | 25.9039 | 8 | 13 | 5.853 | IN | M | 9.67 | 15 | 8.16 | 4 | 1.6605 | 8.77 | 8.0671 | 10.7743 | 3.0595 | 21.0797 | 34.8073 | 20.2352 | 6.501 | 4 | 4.1042 | 10.3274 | 8.4834 | 38.7855 | 24.2125 | 6.609 | 15.6596 | 9.3719 | 21.001 | 3.675 | 2.022 | 0.2 | IN | 1.88 | 0.17422 | 0.5 | 16 | 0.3 | 5 | 0.7 | 4.5126 | 1.27 | 2 | 4.3 | 1.19 | 9.217 | 9.35 | 4.1817 | 2.5 | 1.69 | 1.9 | 0.8751 | 4.71 | 1.48 | 1.87 | 1.3 | 1.66 | 17.44 | 19.65 | IN | IN | IN | IN | 2.12 | 3.5 | 24.88 | 19 | IN | 47.6 | IN | OD | IN | 12.64 | 18.5 | OD | 48.03 | 46.24 | 50.28 | IN | 29.517 | 20.752 | 44.083 | 3.5 | IN | 9.5 | IN | IN | IN | IN | 3 | 28 | 42.8 | IN | IN | 9 | IN | IN | 31.94 | OD | OD | OD | IN | IN | 2.6002 | 134.54 | 136.82 | IN | IN | IN | OD | IN | IN | IN | RRa | RRa | IN | IN | IN | IN | RRa | RRa | RRa | OD | OD | RRa | IN | IN | OD | OD | OD | IN | IN | IN | OD | IN | 0.75 | FP | IN | IN | F | IN | IN | OD | 1460.545 | -98.015 | -239 | 1797.56 | 59.75 | 58.41 | 0 | 0 | 0 | 0 | 0 | 0 | 0 | 0 | 0 | 0 | 5.3045 | 4.1275 | 21.799 | 11.521 | 0 | 0 | 0 | F | 16.998 | 0 | 0 | 0 | 0 | 0 | 0 | 0 | 0 | 0 | 0 | 0 | 16.695 | 11.713 | 1.001 | 0 | 0 | 0 | 16 | F | 1.001 | 12 | 4.615 | 4.6195 | 9.0377 | 6.8373 | 6.5414 | 7.084 | 5.32 | 7.2068 | 15.3094 | 15.907 | 15.827 | 10.5 | 34.6174 | 19:46 | 20:00
20:01 | 20:15 | 222.309 | 25.9039 | 8 | 13 | 5.853 | IN | M | 9.6 | 3 | 8.16 | 4 | 1.6605 | 8.75 | 7.6326 | 10 | 2.8397 | 21.0797 | 34.8073 | 20.2352 | 6.501 | 1.5 | 0.82085 | 9.9511 | 6.9602 | 44.09 | OD | 1.568 | 3.2 | 1 | 26.4039 | 0.314 | 2.022 | 0.2 | IN | 1.89 | 0.1 | 0.5 | 15.8 | 0.3 | 5 | 0.71 | 2.5 | 1.3 | 9.0951 | 19.58 | 1.16 | 6.2207 | 9.45 | 0.368 | 2.5 | 1.68 | 0.95 | 0.8751 | 0.892 | 1.48 | 1.89 | 1.3 | 1.64 | 17.44 | 19.65 | IN | IN | IN | IN | 3.22 | 7.5 | 25.11 | 19 | IN | 47.6 | IN | OD | IN | 12.64 | 18.5 | OD | 48.03 | 46.24 | 50.28 | IN | 29.517 | 20.752 | 44.083 | 3.5 | IN | 9.5 | IN | IN | IN | IN | 3 | 28 | 42.8 | IN | IN | 9 | IN | IN | 31.94 | OD | OD | OD | IN | IN | 2.6002 | 134.54 | 136.82 | IN | IN | IN | OD | IN | IN | IN | RRa | RRa | IN | IN | IN | IN | RRa | RRa | RRa | OD | OD | RRa | IN | IN | OD | OD | OD | IN | IN | IN | OD | IN | 0.75 | FP | IN | IN | F | IN | IN | OD | 1410.555 | -98.015 | -239 | 1747.57 | 59.39 | 63.48 | 0 | 0 | 0 | 0 | 0 | 0 | 0 | 0 | 0 | 0 | 0 | 0 | 16.396 | 12.295 | 0 | 0 | 0 | F | 18.699 | 12 | 0 | 0 | 0 | 0 | 0 | 0 | 0 | 0 | 0 | 0 | 22 | 0 | 6.4039 | 0 | 7.0951 | 10.98 | 16 | F | 1.001 | 0 | 4.615 | 4.6195 | 9.0377 | 6.8373 | 6.5414 | 7.084 | 5.32 | 7.2068 | 15.3094 | 15.907 | 15.827 | 10.5 | 34.6174 | 20:01 | 20:15
20:16 | 20:30 | 222.309 | 25.9039 | 8 | 13 | 0.5 | IN | M | 9.6 | 3 | 8.16 | 4 | 1.6605 | 8.75 | 3 | 10 | 2.8397 | 21.0797 | 34.8073 | 20.2352 | 6.501 | 1.5 | 0.82085 | 5.0835 | 5.39 | 44.09 | OD | 0.892 | OD | 1 | 26.4039 | 0.314 | 2.022 | 0.2 | IN | 1.89 | OD | 0.5 | 15.8 | 0.3 | 5 | 0.71 | 2.5 | 1.3 | 9.0951 | 19.58 | 1.16 | 3.5 | 9.45 | 0.368 | 2.5 | 1.68 | 0.95 | 0.8751 | 0.892 | 1.48 | 1.89 | 1.3 | 1.64 | 17.44 | 19.65 | IN | IN | IN | IN | 3.22 | 7.5 | 25.11 | 19 | IN | 47.6 | IN | OD | IN | 12.64 | 18.5 | OD | 48.03 | 46.24 | 50.28 | IN | 29.517 | 20.752 | 44.083 | 3.5 | IN | 9.5 | IN | IN | IN | IN | 3 | 28 | 42.8 | IN | IN | 9 | IN | IN | 31.94 | OD | OD | OD | IN | IN | 2.6002 | 134.54 | 136.82 | IN | IN | IN | OD | IN | IN | IN | RRa | RRa | IN | IN | IN | IN | RRa | RRa | RRa | OD | OD | RRa | IN | IN | OD | OD | OD | IN | IN | IN | OD | IN | 0.75 | FP | IN | IN | F | IN | IN | OD | 1387.435 | -98.015 | -239 | 1724.45 | 59.39 | 63.48 | 0 | 0 | 0 | 0 | 0 | 0 | 0 | 0 | 0 | 0 | 0 | 0 | 16.396 | 12.295 | 0 | 0 | 0 | F | 18.699 | 12 | 0 | 0 | 0 | 0 | 0 | 0 | 0 | 0 | 0 | 0 | 22 | 0 | 6.4039 | 0 | 7.0951 | 10.98 | 16 | F | 1.001 | 0 | 4.615 | 4.6195 | 9.0377 | 6.8373 | 6.5414 | 7.084 | 5.32 | 7.2068 | 15.3094 | 15.907 | 15.827 | 10.5 | 34.6174 | 20:16 | 20:30
20:31 | 20:45 | 152.095 | 25.9039 | 8 | 13 | 5.853 | IN | M | 9.6 | 3 | 8.16 | 4 | 1.6605 | 8.75 | 17.0262 | 10 | 2.8397 | 21.0797 | 34.8073 | 20.2352 | 6.501 | 1.5 | 0.82085 | 14.8186 | 7.4286 | 44.09 | OD | 0.892 | OD | 1 | 26.4039 | 0.314 | 2.022 | 0.2 | IN | 1.89 | 0.1 | 0.5 | 15.8 | 0.3 | 5 | 0.71 | 4.3068 | 1.3 | 9.0951 | 19.58 | 1.16 | 9.217 | 9.45 | 1.509 | 2.5 | 1.68 | 1.2563 | 0.8751 | 0.892 | 1.48 | 1.89 | 1.3 | 1.64 | 17.44 | 19.65 | IN | IN | IN | IN | 3.22 | 7.5 | 25.11 | 19 | IN | 47.6 | IN | OD | IN | 12.64 | 18.5 | OD | 48.03 | 46.24 | 50.28 | IN | 29.517 | 20.752 | 44.083 | 3.5 | IN | 9.5 | IN | IN | IN | IN | 3 | 28 | 42.8 | IN | IN | 9 | IN | IN | 31.94 | OD | OD | OD | IN | IN | 2.6002 | 134.54 | 136.82 | IN | IN | IN | OD | IN | IN | IN | RRa | RRa | IN | IN | IN | IN | RRa | RRa | RRa | OD | OD | RRa | IN | IN | OD | OD | OD | IN | IN | IN | OD | IN | 0.75 | FP | IN | IN | F | IN | IN | OD | 1357.445 | -98.015 | -239 | 1694.46 | 59.39 | 63.48 | 0 | 0 | 0 | 0 | 0 | 0 | 0 | 0 | 0 | 0 | 0 | 0 | 16.396 | 12.295 | 0 | 0 | 0 | F | 18.699 | 12 | 0 | 0 | 0 | 0 | 0 | 0 | 0 | 0 | 0 | 0 | 22 | 0 | 6.4039 | 0 | 7.0951 | 10.98 | 16 | F | 1.001 | 0 | 4.615 | 4.6195 | 9.0377 | 6.8373 | 6.5414 | 7.084 | 5.32 | 7.2068 | 15.3094 | 15.907 | 15.827 | 10.5 | 34.6174 | 20:31 | 20:45
20:46 | 21:00 | 110.67 | 25.9039 | 8 | 13 | 3.5213 | IN | M | 9.6 | 3 | 8.16 | 4 | 1.6605 | 8.75 | 9.2196 | 10 | 2.8397 | 21.0797 | 34.8073 | 20.2352 | 6.501 | 1.5 | 0.82085 | 9.9511 | 10.78 | 44.09 | 13.2663 | 3.078 | OD | 1 | 26.4039 | 1.6414 | 2.022 | 0.2 | IN | 1.89 | 0.49688 | 0.5 | 15.8 | 0.3 | 5 | 0.71 | 8.89 | 1.3 | 9.0951 | 15.28 | 1.16 | 9.217 | 9.45 | 3.455 | 2.5 | 1.68 | 1.9 | 0.8751 | 0.892 | 1.48 | 1.89 | 1.3 | 1.64 | 17.44 | 19.65 | IN | IN | IN | IN | 3.22 | 7.5 | 25.11 | 19 | IN | 47.6 | IN | OD | IN | 12.64 | 18.5 | OD | 48.03 | 46.24 | 50.28 | IN | 29.517 | 20.752 | 44.083 | 3.5 | IN | 9.5 | IN | IN | IN | IN | 3 | 28 | 42.8 | IN | IN | 9 | IN | IN | 31.94 | OD | OD | OD | IN | IN | 2.6002 | 134.54 | 136.82 | IN | IN | IN | OD | IN | IN | IN | RRa | RRa | IN | IN | IN | IN | RRa | RRa | RRa | OD | OD | RRa | IN | IN | OD | OD | OD | IN | IN | IN | OD | IN | 0.75 | FP | IN | IN | F | IN | IN | OD | 1324.415 | -98.015 | -239 | 1661.43 | 59.39 | 63.48 | 0 | 0 | 0 | 0 | 0 | 0 | 0 | 0 | 0 | 0 | 0 | 0 | 16.396 | 12.295 | 0 | 0 | 0 | F | 18.699 | 12 | 0 | 0 | 0 | 0 | 0 | 0 | 0 | 0 | 0 | 0 | 22 | 0 | 6.4039 | 0 | 7.0951 | 10.98 | 16 | F | 1.001 | 0 | 4.615 | 4.6195 | 9.0377 | 6.8373 | 6.5414 | 7.084 | 5.32 | 7.2068 | 15.3094 | 15.907 | 15.827 | 10.5 | 34.6174 | 20:46 | 21:00
21:01 | 22:00 | 30 | 25.9039 | OD | OD | 0.5 | IN | M | 9.61 | 11.4918 | 8.15 | 4 | 1.6605 | 8.72 | 9.7685 | 15.1874 | 4.3127 | 21 | 34.6935 | 20.1757 | 9.087 | 1 | 3.1443 | 13.1231 | 10.78 | 22.09 | 28.2002 | 3.329 | 3.2 | OD | 35.5686 | 0.314 | 2.022 | 0.2 | IN | 1.81 | 0.39688 | 0.52 | 15.78 | 0.38 | 5.01 | 0.71 | 6.5984 | 1.2 | 2 | 14.7149 | 1.01 | OD | 9.36 | 1.5964 | 2.5 | 1.69 | 1.9 | OD | 1.1889 | 1.49 | 1.88 | OD | 1.59 | 17.44 | 19.65 | IN | IN | IN | IN | 19.32 | 18.61 | 24.44 | 19 | IN | 47.6 | IN | OD | IN | 12.64 | 18.5 | OD | 48.03 | 46.24 | 50.28 | IN | 29.517 | 20.752 | 44.083 | 3.5 | IN | 9.5 | IN | IN | IN | IN | 3 | 28 | 42.8 | IN | IN | 9 | IN | IN | 31.94 | OD | OD | OD | IN | IN | 2.6002 | 134.54 | 136.82 | IN | IN | IN | OD | IN | IN | IN | RRa | RRa | IN | IN | IN | IN | RRa | RRa | RRa | OD | OD | RRa | IN | IN | OD | OD | OD | IN | IN | IN | OD | IN | 0.75 | FP | IN | IN | F | IN | IN | OD | 1249.11 | 22 | -239 | 1466.11 | 55.96 | 74.9502 | 0 | 0 | 0 | 0 | 0 | 0 | 0 | 0 | 0 | 0 | 22 | 0 | 7.2313 | 7.1075 | 0 | 0 | 0 | F | 16.113 | 3.5082 | 0 | 0 | 0 | 0 | 0 | 0 | 0 | 0 | 0 | 0 | 0 | 15.7 | 15.569 | 5.1874 | 0 | 10.415 | 16 | F | 3.587 | 8.4918 | 4.615 | 4.6195 | 9.0377 | 6.8373 | 6.5414 | 7.084 | 5.32 | 7.2068 | 15.3094 | 15.907 | 15.827 | 10.5 | 34.6174 | 21:01 | 22:00
22:01 | 23:00 | 30 | 22.1448 | 8 | OD | 5.853 | IN | M | 5 | 9.8383 | 1.57 | 4 | 1.6605 | 1.78 | 2 | 10 | 2.8397 | 23.2291 | 37.8765 | 21.8397 | 5.5 | 1 | 2.6919 | 19.2784 | 10.6717 | 43.089 | 15.7584 | 3.754 | 3.2 | 5.6569 | 20 | 3.2829 | 2.022 | 0.2 | IN | 0.2 | 0.59688 | OD | OD | OD | OD | 0.72 | 2.748 | 1.27 | 11.4943 | 14.5408 | 0.96 | OD | OD | 2.482 | 2.5 | 1.7 | 1.9 | 0.8751 | 0.892 | 0.13 | OD | OD | OD | 17.44 | 19.65 | IN | IN | IN | IN | 29.56 | 21.54 | 24.28 | 19 | IN | 47.6 | IN | OD | IN | 12.64 | 18.5 | OD | 48.03 | 46.24 | 50.28 | IN | 29.517 | 20.752 | 44.083 | 3.5 | IN | 9.5 | IN | IN | IN | IN | 3 | 28 | 42.8 | IN | IN | 9 | IN | IN | 31.94 | OD | OD | OD | IN | IN | 2.6002 | 115.018 | 112.1039 | IN | IN | IN | OD | IN | IN | IN | RRa | RRa | IN | IN | IN | IN | RRa | RRa | RRa | OD | OD | RRa | IN | IN | OD | OD | OD | IN | IN | IN | OD | IN | 0.75 | FP | IN | IN | F | IN | IN | OD | 1174.07 | 149.65 | -239 | 1263.42 | 76.3106 | 59.7598 | 0 | 0 | 0 | 0 | 0 | 0 | 0 | 0 | 0 | 0 | 1.001 | 12.582 | 22.8 | 12.295 | 0 | 0 | 2.7709 | F | 19.7 | 5.1617 | 0 | 0 | 0 | 0 | 0 | 0 | 0 | 0 | 0 | 0 | 20.999 | 3.2584 | 0 | 0 | 9.4943 | 5.9408 | 13.229 | F | 0 | 6.8383 | 4.615 | 4.6195 | 9.0377 | 6.8373 | 6.5414 | 7.084 | 5.32 | 7.2068 | 15.3094 | 15.907 | 15.827 | 10.5 | 34.6174 | 22:01 | 23:00
23:01 | 24:00 | 30 | 19.5539 | OD | OD | 5.853 | IN | M | 5 | 8.11 | 1.06 | 4 | 1.6605 | 1.78 | 9.7854 | 10 | 2.8397 | 19.4031 | 26.11 | 15.6885 | 5.5 | 1 | 2.219 | 10.676 | 8.7698 | 29.1308 | 15.7584 | 1.6075 | 5.0275 | 1 | 31.1025 | 0.64586 | 2.022 | 0.2 | IN | 0.2 | 0.39688 | OD | OD | OD | OD | 0.72 | 2.5 | 1.28 | 3.7898 | 13.05 | 0.87 | OD | OD | 4.596 | 2.5 | 1.7 | 1.9 | OD | 0.892 | 0.13 | OD | OD | OD | 17.44 | 19.65 | IN | IN | IN | IN | 33.0752 | 22.27 | 24.98 | 19 | IN | 47.6 | IN | OD | IN | 12.64 | 18.5 | OD | 48.03 | 46.24 | 50.28 | IN | 29.517 | 20.752 | 44.083 | 3.5 | IN | 9.5 | IN | IN | IN | IN | 3 | 28 | 42.8 | IN | IN | 9 | IN | IN | 31.94 | OD | OD | OD | IN | IN | 2.6002 | 100.018 | 100.0164 | IN | IN | IN | OD | IN | IN | IN | RRa | RRa | IN | IN | IN | IN | RRa | RRa | RRa | OD | OD | RRa | IN | IN | OD | OD | OD | IN | IN | IN | OD | IN | 0.75 | FP | IN | IN | F | IN | IN | OD | 1095.21 | 171.55 | -195 | 1118.66 | 60.0208 | 60.2395 | 0 | 0 | 0 | 0 | 0 | 0 | 0 | 0 | 0 | 0 | 14.959 | 12.582 | 11.698 | 12.295 | 0 | 0 | 1.5969 | F | 0 | 6.8899 | 0 | 0 | 0 | 0 | 8.7854 | 0 | 0 | 0 | 0 | 0 | 7.0408 | 3.2584 | 11.102 | 0 | 1.7898 | 8.75 | 14.403 | F | 0 | 5.1101 | 4.615 | 4.6195 | 9.0377 | 6.8373 | 6.5414 | 7.084 | 5.32 | 7.2068 | 15.3094 | 15.907 | 15.827 | 10.5 | 34.6174 | 23:01 | 24:00
UNIDADES INSTALADAS |  | 5 | 3 | 3 | 2 | 3 | 1 | 2 | 1 | 1 | 2 | 1 | 2 | 3 | 3 | 2 | 2 | 3 | 4 | 3 | 2 | 2 | 1 | 2 | 2 | 2 | 2 | 3 | 2 | 1 | 2 | 1 | 1 | 2 | 1 | 1 | 1 | 3 | 8 | 1 | 3 | 2 | 2 | 1 | 2 | 3 | 1 | 1 | 1 | 2 | 2 | 2 | 1 | 3 | 2 | 1 | 1 | 1 | 1 | 8 | 2 | 1 | 1 |  |  | 16 | 7 | 15 | 1 | 1 | 1 | 1 | 1 | 1 | 1 | 1 | 1 | 1 | 1 | 1 | 1 | 1 | 1 | 1 | 1 | 1 | 1 | 1 | 1 | 1 | 1 | 1 | 1 | 1 | 1 | 1 | 1 |  | 1 | 1 | 1 | 1 | 1 | 2 | 1 | 1 | 1 | 1 | 1 | 1 | 1 | 1 | 1 | 1 | 1 | 1 | 1 | 1 | 1 | 1 | 1 | 1 | 1 | 4 | 3 | 3 | 2 | 10 | 7 | 10 | 2 | 2 | 4 | 2 | 1 | 3 | 2 | 1 |  | 2 | 5 |  | 5 | 10 | 4
UNIDADES DISPONIBLES |  | 4 | 3 | 3 | 2 | 3 | 0 | 0 | 1 | 1 | 2 | 1 | 1 | 3 | 3 | 2 | 2 | 3 | 4 | 3 | 2 | 2 | 1 | 2 | 2 | 2 | 1 | 3 | 2 | 1 | 2 | 1 | 1 | 2 | 0 | 1 | 1 | 3 | 8 | 1 | 3 | 2 | 2 | 1 | 2 | 3 | 1 | 1 | 1 | 2 | 2 | 2 | 1 | 3 | 2 | 1 | 1 | 1 | 1 | 8 | 2 | 0 | 0 |  |  | 16 | 7 | 15 | 1 | 0 | 1 | 0 | 1 | 0 | 1 | 1 | 1 | 1 | 1 | 1 | 0 | 1 | 1 | 1 | 1 | 0 | 1 | 0 | 0 | 0 | 0 | 1 | 1 | 1 | 0 | 0 | 1 |  | 0 | 1 | 1 | 1 | 1 | 0 | 0 | 1 | 1 | 1 | 1 | 1 | 0 | 1 | 0 | 0 | 0 | 1 | 1 | 0 | 0 | 0 | 0 | 1 | 1 | 4 | 3 | 3 | 2 | 0 | 0 | 9 | 2 | 1 | 0 | 0 | 0 | 3 | 2 | 1 |  | 0 | 0 |  | 0 | 0 | 4
desp. termico'!BH1
PLANIFICACIÓN Y MANTENIMIENTOS
[72 empty] | Unidades que se encuentran en estado de Indisponible, "Indisponibilidad Forzada". | [70 empty] | TELEFONO 23273900 Ext: 1151-1152-1153-1154-1155-1156-1157
|  | ABREVIATURAS |  |  |  |  | CÓDIGO DE COLORES | [64 empty] | Desde | Planta | Unidad | Desde | Planta | Unidad | Desde | Planta | Unidad | Desde | Planta | Unidad
|  | M | MANTENIMIENTO |  |  |  |  | GENERACIÓN FORZADA | [63 empty] | 2005-01-01 | LAG-V | LAG-V4 | 2009-05-10 | LAG-G | LAG-G1 | 2011-12-06 | ARI-V | ARI-V1 | 2020-03-01 | LPA-B | LPA-B1
|  | OD | OFERTA DISPONIBLE |  |  |  |  | POTENCIA DE NO ZAFRA | [63 empty] | 2005-06-28 | LAG-G | LAG-G4 | 2010-03-25 | SDI-B | SDI-B1 | 2011-10-12 | ZUN-G | ZUN-G5 | 2020-03-01 | LPA-B | LPA-B2
|  | IN | OFERTA INDISPONIBLE |  |  |  |  | RRO | [63 empty] | 2005-11-27 | MAG-B | MAG-B2 | 2010-11-16 | GEC-B | GEC-B2 | 2014-05-01 | CGP-B | CGP-B | 2020-03-01 | LPA-B | LPA-B3
|  | RRa | RESERVA RÁPIDA |  |  |  |  | FASE DE PRUEBAS | [63 empty] | 2005-12-05 | TUL-B | TUL-B2 | 2010-11-16 | GEC-B | GEC-B4 | 2014-11-09 | PQP-B A requerimiento del agente según nota GG-RG-018-14 | PQP-B11 a PQP-20 | 2020-03-05 | S&S-D | S&S-D1
|  | FP | FASE DE PRUEBAS |  |  |  |  | EN LÍNEA PARA EVITAR VERTIMIENTO | [63 empty] | 2006-02-12 | TDL-B | TDL-B5 | 2010-11-16 | GEC-B | GEC-B1 | 2015-06-01 | INT-B e INT-D | INT-B1, INT-D1 a INT-D5. | 2021-02-28 | CON-B | CON-B1
|  | CE | RAZÓN NO ATRIBUIBLE AL PARTICIPANTE |  |  |  |  | PRUEBA DE POTENCIA MÍNIMA | [63 empty] | 2005-12-05 | TUL-B | TUL-B3 | 2011-10-12 | ZUN-G | ZUN-G5 | 2016-03-06 | LAG-G | LAG-G2 | 2021-02-28 | PQP-B | PQP-B
|  | F | FUTURA |  |  |  |  | PRUEBA DE POTENCIA MÁXIMA | [63 empty] | 2006-11-29 | CAL-G | CAL-G1 | 2010-09-30 | ECR-B | ECR-B2 | 2015-12-03 | POR-H | POR-H1
[8 empty] | GENERACIÓN POR TRANSACCIONES INTERNACIONALES | [63 empty] | 2006-11-29 | CAL-G | CAL-G1 | 2010-11-16 | GEC-B | GEC-B3 | 2018-05-21 | LPA-C | LPA-C1
[8 empty] | PRUEBAS PARA SERVICIO DE RRO | [63 empty] | 2007-09-09 | LVA-H | LVA-H3 | 2011-03-11 | LUN-B | LUN-B2 | 2018-05-21 | LPA-C | LPA-C2
[72 empty] | 2007-10-01 | DAR-B | DAR-B1 | 2011-02-03 | ESC-G | ESC-G3 | 2018-10-11 | PQP-B | PQP-B2
0

## INTERCAMBIO
TRANSACCIONES PROGRAMADAS CON EL MER
| r | r | r | i | i | i | i | i | i | i | i | i | i | i | i | i | i | i | i | i | i | i | i | i | i | i | i | i | r | r | r | r | r | r | r | r | r | r | r | r | r | r | r | r | r | r | r | r | r | r | r | r | r | r | r | r | r | r | r | r | r | r | r | r | r | r | r | r | r | r | r | r | r | r | r | r | r | r | r | r | r | r | r | r | r | r | r | r | r | r | r | r | r | r | r | r | r | r | r | r | r | r | r | r | r | r | r | r | r | r | r | r | r | r | r | r | r | r | r | r | r | r | r | r | r | r | r | r | r | r | r | r | r | r | r | r | r | r | r | r | r | r | r | r | r | r | r | r | r | r | r | r | r | r | r | r | r | r | r | r | r | r | r | r | r | r | r | r | r | r | r | r | r | r | r | r | r | r | r | r | r | r | r | r | r | r | r | r | r | r | r | r | r | r | r | r | r | r | r | r | r | r | r | r | r | r | r
-61.082 | 1_1124_1858 | 1_1710_1991 | 1_1126_2220 | 1_1124_043 | 1_1126_463 | 1_1710_817 | 1_1126_1172 | 1_1124_1273 | 1_1124_1275 | 1_1124_2032 | 1_1710_1949 | 1_1126_1169 | 1_1710_1313 | 1_1710_894 | 1_1124_952 | 1_1124_1642 | 1_1710_370 | 1_1710_593 | 1_1710_594 | 1_1710_1960 | 1_1710_1961 | 1_1126_1785 | 1_1126_1787 | 1_1126_1788 | 1_1126_985 | 1_1710_318 | 1_1710_882 | 1_1710_769 | 1_1124_1919 | 1_1124_1923 | 1_1126_2101 | 1_1126_2102 | 1_1126_2103 | 1_1126_2104 | 1_1126_2105 | 1_1710_1863 | 1_1710_1864 | 1_1710_1865 | 1_1710_1866 | 1_1710_1867 | 1_1126_714 | 1_1124_2041 | 1_1124_2042 | 1_1124_2043 | 1_1124_2044 | 1_1124_2071 | 1_1124_2072 | 1_1124_2073 | 1_1124_2074 | 1_1124_2075 | 1_1124_2076 | 1_1124_2077 | 1_1124_2078 | 1_1124_2079 | 1_1124_2080 | 1_1126_2270 | 1_1126_2271 | 1_1126_2272 | 1_1126_2273 | 1_1126_2274 | 1_1126_2275 | 1_1126_2276 | 1_1126_2277 | 1_1126_2278 | 1_1126_2279 | 1_1710_1990 | 1_1710_2020 | 1_1710_2021 | 1_1710_2022 | 1_1710_2023 | 1_1710_2024 | 1_1710_2025 | 1_1710_2026 | 1_1710_2027 | 1_1710_2028 | 1_1710_2029 | 1_1126_2148 | 1_1126_2149 | 1_1126_2150 | 1_1126_2151 | 1_1126_2152 | 1_1126_2153 | 1_1126_2154 | 1_1126_734 | 1_1126_736 | 1_1126_737 | 1_1126_738 | 1_1710_1899 | 1_1710_1900 | 1_1710_1901 | 1_1710_1902 | 1_1710_491 | 1_1710_492 | 1_1710_493 | 1_1710_494 | 1_1710_495 | 1_1126_1418 | 1_1126_1419 | 1_1126_1420 | 1_1126_1421 | 1_1126_2280 | 1_1126_2281 | 1_1126_2282 | 1_1126_2283 | 1_1126_2284 | 1_1126_764 | 1_1710_1775 | 1_1710_1776 | 1_1710_1777 | 1_1710_2031 | 1_1710_2032 | 1_1710_2033 | 1_1710_2034 | 1_1710_2035 | 1_1710_2036 | 1_1710_523 | 1_1124_1328 | 1_1124_1329 | 1_1124_1330 | 1_1124_1331 | 1_1124_1332 | 1_1124_565 | 1_1124_566 | 1_1124_567 | 1_1124_568 | 1_1126_1508 | 1_1126_1509 | 1_1126_1511 | 1_1126_1512 | 1_1126_839 | 1_1126_840 | 1_1126_842 | 1_1126_843 | 1_1710_1275 | 1_1710_1276 | 1_1710_1277 | 1_1710_1278 | 1_1710_1279 | 1_1710_596 | 1_1710_597 | 1_1710_598 | 1_1710_599 | 1_1710_600 | 1_1124_2009 | 1_1124_2010 | 1_1124_2022 | 1_1124_2023 | 1_1124_2024 | 1_1124_2025 | 1_1124_2026 | 1_1124_2027 | 1_1124_2028 | 1_1124_2029 | 1_1126_2208 | 1_1126_2209 | 1_1126_2221 | 1_1126_2222 | 1_1126_2223 | 1_1126_2224 | 1_1126_2225 | 1_1126_2226 | 1_1126_2227 | 1_1126_2228 | 1_1126_2229 | 1_1126_2291 | 1_1126_2292 | 1_1710_1959 | 1_1710_1970 | 1_1710_1971 | 1_1710_1972 | 1_1710_1973 | 1_1710_1975 | 1_1710_1976 | 1_1710_1977 | 1_1710_1978 | 1_1126_1795 | 1_1126_1796 | 1_1126_1797 | 1_1126_1798 | 1_1126_1799 | 1_1126_2188 | 1_1126_2189 | 1_1126_2190 | 1_1126_2191 | 1_1126_2192 | 1_1126_2193 | 1_1126_2195 | 1_1126_2196 | 1_1126_988 | 1_1126_989 | 1_1710_1564 | 1_1710_1565 | 1_1710_1566 | 1_1710_1567 | 1_1710_1568 | 1_1710_1939 | 1_1710_1941 | 1_1710_1942 | 1_1710_1943 | 1_1710_1944 | 1_1710_1946 | 1_1710_1947 | 1_1710_1948 | 1_1710_1001 | 1_1710_1002 | 1_1710_574 | 1_1710_575
| 1CCOMEDECS | 1CCOMELPOM | 1CCOMWATTS | 1CCOMCOELG | 1CCOMMERGU | 1GGENBIOEN | 1GGENHIXAC | 1GGENOEGYC | 1GGENOEGYC | 1CCOMELPOM | 1GGENALENR | 1GGENCAISA | 1GGENENSAJ | 1GGENHIXAC | 1GGENJAEGL | 1GGENTERMI | 1CCOMIONEN | 1CCOMSOLGU | 1CCOMSOLGU | 1CCOMWATTS | 1CCOMWATTS | 1GGENALENR | 1GGENALENR | 1GGENALENR | 1GGENALENR | 1GGENCAISA | 1GGENCAISA | 1GGENRNACE | 1CCOMBORAX | 1CCOMBORAX | 1CCOMBORAX | 1CCOMBORAX | 1CCOMBORAX | 1CCOMBORAX | 1CCOMBORAX | 1CCOMBORAX | 1CCOMBORAX | 1CCOMBORAX | 1CCOMBORAX | 1CCOMBORAX | 1CCOMCOELG | 1CCOMELPOM | 1CCOMELPOM | 1CCOMELPOM | 1CCOMELPOM | 1CCOMELPOM | 1CCOMELPOM | 1CCOMELPOM | 1CCOMELPOM | 1CCOMELPOM | 1CCOMELPOM | 1CCOMELPOM | 1CCOMELPOM | 1CCOMELPOM | 1CCOMELPOM | 1CCOMELPOM | 1CCOMELPOM | 1CCOMELPOM | 1CCOMELPOM | 1CCOMELPOM | 1CCOMELPOM | 1CCOMELPOM | 1CCOMELPOM | 1CCOMELPOM | 1CCOMELPOM | 1CCOMELPOM | 1CCOMELPOM | 1CCOMELPOM | 1CCOMELPOM | 1CCOMELPOM | 1CCOMELPOM | 1CCOMELPOM | 1CCOMELPOM | 1CCOMELPOM | 1CCOMELPOM | 1CCOMELPOM | 1CCOMIONEN | 1CCOMIONEN | 1CCOMIONEN | 1CCOMIONEN | 1CCOMIONEN | 1CCOMIONEN | 1CCOMIONEN | 1CCOMIONEN | 1CCOMIONEN | 1CCOMIONEN | 1CCOMIONEN | 1CCOMIONEN | 1CCOMIONEN | 1CCOMIONEN | 1CCOMIONEN | 1CCOMIONEN | 1CCOMIONEN | 1CCOMIONEN | 1CCOMIONEN | 1CCOMIONEN | 1CCOMMERGU | 1CCOMMERGU | 1CCOMMERGU | 1CCOMMERGU | 1CCOMMERGU | 1CCOMMERGU | 1CCOMMERGU | 1CCOMMERGU | 1CCOMMERGU | 1CCOMMERGU | 1CCOMMERGU | 1CCOMMERGU | 1CCOMMERGU | 1CCOMMERGU | 1CCOMMERGU | 1CCOMMERGU | 1CCOMMERGU | 1CCOMMERGU | 1CCOMMERGU | 1CCOMMERGU | 1CCOMSOLGU | 1CCOMSOLGU | 1CCOMSOLGU | 1CCOMSOLGU | 1CCOMSOLGU | 1CCOMSOLGU | 1CCOMSOLGU | 1CCOMSOLGU | 1CCOMSOLGU | 1CCOMSOLGU | 1CCOMSOLGU | 1CCOMSOLGU | 1CCOMSOLGU | 1CCOMSOLGU | 1CCOMSOLGU | 1CCOMSOLGU | 1CCOMSOLGU | 1CCOMSOLGU | 1CCOMSOLGU | 1CCOMSOLGU | 1CCOMSOLGU | 1CCOMSOLGU | 1CCOMSOLGU | 1CCOMSOLGU | 1CCOMSOLGU | 1CCOMSOLGU | 1CCOMSOLGU | 1CCOMWATTS | 1CCOMWATTS | 1CCOMWATTS | 1CCOMWATTS | 1CCOMWATTS | 1CCOMWATTS | 1CCOMWATTS | 1CCOMWATTS | 1CCOMWATTS | 1CCOMWATTS | 1CCOMWATTS | 1CCOMWATTS | 1CCOMWATTS | 1CCOMWATTS | 1CCOMWATTS | 1CCOMWATTS | 1CCOMWATTS | 1CCOMWATTS | 1CCOMWATTS | 1CCOMWATTS | 1CCOMWATTS | 1CCOMWATTS | 1CCOMWATTS | 1CCOMWATTS | 1CCOMWATTS | 1CCOMWATTS | 1CCOMWATTS | 1CCOMWATTS | 1CCOMWATTS | 1CCOMWATTS | 1CCOMWATTS | 1CCOMWATTS | 1GGENALENR | 1GGENALENR | 1GGENALENR | 1GGENALENR | 1GGENALENR | 1GGENALENR | 1GGENALENR | 1GGENALENR | 1GGENALENR | 1GGENALENR | 1GGENALENR | 1GGENALENR | 1GGENALENR | 1GGENALENR | 1GGENALENR | 1GGENALENR | 1GGENALENR | 1GGENALENR | 1GGENALENR | 1GGENALENR | 1GGENALENR | 1GGENALENR | 1GGENALENR | 1GGENALENR | 1GGENALENR | 1GGENALENR | 1GGENALENR | 1GGENALENR | 1GGENINGSD | 1GGENINGSD | 1GGENINGSD | 1GGENINGSD
2023-02-02 | CONTRATO CNFFF | CONTRATO CNFFF | CONTRATO CNFFF | CONTRATO CNFFF | CONTRATO CNFFF | CONTRATO CNFFF | CONTRATO CNFFF | CONTRATO CNFFF | CONTRATO CNFFF | CONTRATO CF | CONTRATO CF | CONTRATO CF | CONTRATO CF | CONTRATO CF | CONTRATO CF | CONTRATO CF | OPORTUNIDAD | OPORTUNIDAD | OPORTUNIDAD | OPORTUNIDAD | OPORTUNIDAD | OPORTUNIDAD | OPORTUNIDAD | OPORTUNIDAD | OPORTUNIDAD | OPORTUNIDAD | OPORTUNIDAD | OPORTUNIDAD | OPORTUNIDAD | OPORTUNIDAD | OPORTUNIDAD | OPORTUNIDAD | OPORTUNIDAD | OPORTUNIDAD | OPORTUNIDAD | OPORTUNIDAD | OPORTUNIDAD | OPORTUNIDAD | OPORTUNIDAD | OPORTUNIDAD | OPORTUNIDAD | OPORTUNIDAD | OPORTUNIDAD | OPORTUNIDAD | OPORTUNIDAD | OPORTUNIDAD | OPORTUNIDAD | OPORTUNIDAD | OPORTUNIDAD | OPORTUNIDAD | OPORTUNIDAD | OPORTUNIDAD | OPORTUNIDAD | OPORTUNIDAD | OPORTUNIDAD | OPORTUNIDAD | OPORTUNIDAD | OPORTUNIDAD | OPORTUNIDAD | OPORTUNIDAD | OPORTUNIDAD | OPORTUNIDAD | OPORTUNIDAD | OPORTUNIDAD | OPORTUNIDAD | OPORTUNIDAD | OPORTUNIDAD | OPORTUNIDAD | OPORTUNIDAD | OPORTUNIDAD | OPORTUNIDAD | OPORTUNIDAD | OPORTUNIDAD | OPORTUNIDAD | OPORTUNIDAD | OPORTUNIDAD | OPORTUNIDAD | OPORTUNIDAD | OPORTUNIDAD | OPORTUNIDAD | OPORTUNIDAD | OPORTUNIDAD | OPORTUNIDAD | OPORTUNIDAD | OPORTUNIDAD | OPORTUNIDAD | OPORTUNIDAD | OPORTUNIDAD | OPORTUNIDAD | OPORTUNIDAD | OPORTUNIDAD | OPORTUNIDAD | OPORTUNIDAD | OPORTUNIDAD | OPORTUNIDAD | OPORTUNIDAD | OPORTUNIDAD | OPORTUNIDAD | OPORTUNIDAD | OPORTUNIDAD | OPORTUNIDAD | OPORTUNIDAD | OPORTUNIDAD | OPORTUNIDAD | OPORTUNIDAD | OPORTUNIDAD | OPORTUNIDAD | OPORTUNIDAD | OPORTUNIDAD | OPORTUNIDAD | OPORTUNIDAD | OPORTUNIDAD | OPORTUNIDAD | OPORTUNIDAD | OPORTUNIDAD | OPORTUNIDAD | OPORTUNIDAD | OPORTUNIDAD | OPORTUNIDAD | OPORTUNIDAD | OPORTUNIDAD | OPORTUNIDAD | OPORTUNIDAD | OPORTUNIDAD | OPORTUNIDAD | OPORTUNIDAD | OPORTUNIDAD | OPORTUNIDAD | OPORTUNIDAD | OPORTUNIDAD | OPORTUNIDAD | OPORTUNIDAD | OPORTUNIDAD | OPORTUNIDAD | OPORTUNIDAD | OPORTUNIDAD | OPORTUNIDAD | OPORTUNIDAD | OPORTUNIDAD | OPORTUNIDAD | OPORTUNIDAD | OPORTUNIDAD | OPORTUNIDAD | OPORTUNIDAD | OPORTUNIDAD | OPORTUNIDAD | OPORTUNIDAD | OPORTUNIDAD | OPORTUNIDAD | OPORTUNIDAD | OPORTUNIDAD | OPORTUNIDAD | OPORTUNIDAD | OPORTUNIDAD | OPORTUNIDAD | OPORTUNIDAD | OPORTUNIDAD | OPORTUNIDAD | OPORTUNIDAD | OPORTUNIDAD | OPORTUNIDAD | OPORTUNIDAD | OPORTUNIDAD | OPORTUNIDAD | OPORTUNIDAD | OPORTUNIDAD | OPORTUNIDAD | OPORTUNIDAD | OPORTUNIDAD | OPORTUNIDAD | OPORTUNIDAD | OPORTUNIDAD | OPORTUNIDAD | OPORTUNIDAD | OPORTUNIDAD | OPORTUNIDAD | OPORTUNIDAD | OPORTUNIDAD | OPORTUNIDAD | OPORTUNIDAD | OPORTUNIDAD | OPORTUNIDAD | OPORTUNIDAD | OPORTUNIDAD | OPORTUNIDAD | OPORTUNIDAD | OPORTUNIDAD | OPORTUNIDAD | OPORTUNIDAD | OPORTUNIDAD | OPORTUNIDAD | OPORTUNIDAD | OPORTUNIDAD | OPORTUNIDAD | OPORTUNIDAD | OPORTUNIDAD | OPORTUNIDAD | OPORTUNIDAD | OPORTUNIDAD | OPORTUNIDAD | OPORTUNIDAD | OPORTUNIDAD | OPORTUNIDAD | OPORTUNIDAD | OPORTUNIDAD | OPORTUNIDAD | OPORTUNIDAD
00:00 - 01:00 |  | 0 |  | 0 |  | -8 | 0 | -30 |  | -3.566 | -10 | -5 |  | -22 | -20 | -10 | -6.2 | 0 | 0 | 0 | 0 | 0 | 0 | 0 | -5.75 | -18 | -12 | -23.5 | [12 empty] | 0 | 0 | 0 | 0 | 0 | 0 | 0 | 0 | 0 | 0 | 0 | 0 | 0 | 0 | 0 | 0 | 0 | 0 | 0 | 0 | 0 | 0 | 0 | 0 | 0 | 0 | 0 | 0 | 0 | 0 | 0 | 0 | 0 | 0 | 0 | 0 | [20 empty] | 0 | 0 | 0 | 0 | 0 | 0 | 0 | 0 | 0 | 0 | 0 | 0 | 0 | 0 | 0 | 0 | 0 | 0 | 0 | 0 | 0 | 0 | 0 | 0 | 0 | 0 | 0 | 0 | 0 | 0 | 0 | 0 | 0 | 0 | 0 | 0 | 0 | 0 | 0 | 0 | 0 | 0 | 0 | 0 | 0 | 0 | 0 | [32 empty] | 0 | 0 | 0 | 0 | 0 | 0 | 0 | 0 | 0 | 0 | 0 | 0 | 0 | 0 | 0 | 0 | 0 | 0 | 0 | 0 | 0 | 0 | 0 | 0 | 0 | 0 | 0 | 0
01:00 - 02:00 |  | 0 |  | 0 |  | -8 | 0 | -30 |  | -8.9 | -10 | -5 |  | -22 | -20 | -10 | -6.2 | 0 | 0 | 0 | 0 | 0 | 0 | 0 | -5.75 | -18 | -12 | -23.5 | [12 empty] | 0 | 0 | 0 | 0 | 0 | 0 | 0 | 0 | 0 | 0 | 0 | 0 | 0 | 0 | 0 | 0 | 0 | 0 | 0 | 0 | 0 | 0 | 0 | 0 | 0 | 0 | 0 | 0 | 0 | 0 | 0 | 0 | 0 | 0 | 0 | 0 | [20 empty] | 0 | 0 | 0 | 0 | 0 | 0 | 0 | 0 | 0 | 0 | 0 | 0 | 0 | 0 | 0 | 0 | 0 | 0 | 0 | 0 | 0 | 0 | 0 | 0 | 0 | 0 | 0 | 0 | 0 | 0 | 0 | 0 | 0 | 0 | 0 | 0 | 0 | 0 | 0 | 0 | 0 | 0 | 0 | 0 | 0 | 0 | 0 | [32 empty] | 0 | 0 | 0 | 0 | 0 | 0 | 0 | 0 | 0 | 0 | 0 | 0 | 0 | 0 | 0 | 0 | 0 | 0 | 0 | 0 | 0 | 0 | 0 | 0 | 0 | 0 | 0 | 0
02:00 - 03:00 |  | 0 |  | 0 |  | -8 | 0 | -30 |  | -8.9 | -10 | -5 |  | -22 | -20 | -10 | -6.2 | 0 | 0 | 0 | 0 | 0 | 0 | 0 | -5.75 | -18 | -12 | -23.5 | [12 empty] | 0 | 0 | 0 | 0 | 0 | 0 | 0 | 0 | 0 | 0 | 0 | 0 | 0 | 0 | 0 | 0 | 0 | 0 | 0 | 0 | 0 | 0 | 0 | 0 | 0 | 0 | 0 | 0 | 0 | 0 | 0 | 0 | 0 | 0 | 0 | 0 | [20 empty] | 0 | 0 | 0 | 0 | 0 | 0 | 0 | 0 | 0 | 0 | 0 | 0 | 0 | 0 | 0 | 0 | 0 | 0 | 0 | 0 | 0 | 0 | 0 | 0 | 0 | 0 | 0 | 0 | 0 | 0 | 0 | 0 | 0 | 0 | 0 | 0 | 0 | 0 | 0 | 0 | 0 | 0 | 0 | 0 | 0 | 0 | 0 | [32 empty] | 0 | 0 | 0 | 0 | 0 | 0 | 0 | 0 | 0 | 0 | 0 | 0 | 0 | 0 | 0 | 0 | 0 | 0 | 0 | 0 | 0 | 0 | 0 | 0 | 0 | 0 | 0 | 0
03:00 - 04:00 |  | 0 |  | 0 |  | -8 | 0 | -30 |  | -8.9 | -10 | -5 |  | -22 | -20 | -10 | -6.2 | 0 | 0 | 0 | 0 | 0 | 0 | 0 | -5.75 | -18 | -12 | -23.5 | [12 empty] | 0 | 0 | 0 | 0 | 0 | 0 | 0 | 0 | 0 | 0 | 0 | 0 | 0 | 0 | 0 | 0 | 0 | 0 | 0 | 0 | 0 | 0 | 0 | 0 | 0 | 0 | 0 | 0 | 0 | 0 | 0 | 0 | 0 | 0 | 0 | 0 | [20 empty] | 0 | 0 | 0 | 0 | 0 | 0 | 0 | 0 | 0 | 0 | 0 | 0 | 0 | 0 | 0 | 0 | 0 | 0 | 0 | 0 | 0 | 0 | 0 | 0 | 0 | 0 | 0 | 0 | 0 | 0 | 0 | 0 | 0 | 0 | 0 | 0 | 0 | 0 | 0 | 0 | 0 | 0 | 0 | 0 | 0 | 0 | 0 | [32 empty] | 0 | 0 | 0 | 0 | 0 | 0 | 0 | 0 | 0 | 0 | 0 | 0 | 0 | 0 | 0 | 0 | 0 | 0 | 0 | 0 | 0 | 0 | 0 | 0 | 0 | 0 | 0 | 0
04:00 - 05:00 |  | 0 |  | 0 |  |  | 0 | -30 |  | -8.9 | -10 |  |  | -22 | -20 | -10 | -6.2 | 0 | 0 | 0 | 0 | 0 | 0 | 0 | -5.75 | -18 | -12 | -23.5 | [12 empty] | 0 | 0 | 0 | 0 | 0 | 0 | 0 | 0 | 0 | 0 | 0 | 0 | 0 | 0 | 0 | 0 | 0 | 0 | 0 | 0 | 0 | 0 | 0 | 0 | 0 | 0 | 0 | 0 | 0 | 0 | 0 | 0 | 0 | 0 | 0 | 0 | [20 empty] | 0 | 0 | 0 | 0 | 0 | 0 | 0 | 0 | 0 | 0 | 0 | 0 | 0 | 0 | 0 | 0 | 0 | 0 | 0 | 0 | 0 | 0 | 0 | 0 | 0 | 0 | 0 | 0 | 0 | 0 | 0 | 0 | 0 | 0 | 0 | 0 | 0 | 0 | 0 | 0 | 0 | 0 | 0 | 0 | 0 | 0 | 0 | [32 empty] | 0 | 0 | 0 | 0 | 0 | 0 | 0 | 0 | 0 | 0 | 0 | 0 | 0 | 0 | 0 | 0 | 0 | 0 | 0 | 0 | 0 | 0 | 0 | 0 | 0 | 0 | 0 | 0
05:00 - 06:00 |  | 0 |  | -3 |  |  | 0 | -30 |  | 0 | -10 |  |  | -22 | -20 | -10 | 0 | -1.624 | -3.593 | -0.574 | -0.02 | -5.75 | 0 | 0 | -5.75 |  |  | 0 | [12 empty] | 0 | 0 | 0 | 0 | 0 | 0 | 0 | 0 | 0 | 0 | 0 | 0 | 0 | 0 | 0 | 0 | 0 | 0 | 0 | 0 | 0 | 0 | 0 | 0 | 0 | 0 | 0 | 0 | 0 | 0 | 0 | 0 | 0 | 0 | 0 | 0 | [20 empty] | 0 | 0 | 0 | 0 | 0 | 0 | 0 | 0 | 0 | 0 | 0 | 0 | 0 | 0 | 0 | 0 | 0 | 0 | 0 | 0 | 0 | 0 | 0 | 0 | 0 | 0 | 0 | 0 | 0 | 0 | 0 | 0 | 0 | 0 | 0 | 0 | 0 | 0 | 0 | 0 | 0 | 0 | 0 | 0 | 0 | 0 | 0 | [32 empty] | 0 | 0 | 0 | 0 | 0 | 0 | 0 | 0 | 0 | 0 | 0 | 0 | 0 | 0 | 0 | 0 | 0 | 0 | 0 | 0 | 0 | 0 | 0 | 0 | 0 | 0 | 0 | 0
06:00 - 07:00 |  | 0 |  | -3 | -4 |  | 0 | -30 |  | 0 | -10 |  |  | -22 | -20 | -10 | 0 | 0 | 0 | 0 | 0 | 0 | 0 | 0 | 0 |  |  | 0 | [12 empty] | 0 | 0 | 0 | 0 | 0 | 0 | 0 | 0 | 0 | 0 | 0 | 0 | 0 | 0 | 0 | 0 | 0 | 0 | 0 | 0 | 0 | 0 | 0 | 0 | 0 | 0 | 0 | 0 | 0 | 0 | 0 | 0 | 0 | 0 | 0 | 0 | [20 empty] | 0 | 0 | 0 | 0 | 0 | 0 | 0 | 0 | 0 | 0 | 0 | 0 | 0 | 0 | 0 | 0 | 0 | 0 | 0 | 0 | 0 | 0 | 0 | 0 | 0 | 0 | 0 | 0 | 0 | 0 | 0 | 0 | 0 | 0 | 0 | 0 | 0 | 0 | 0 | 0 | 0 | 0 | 0 | 0 | 0 | 0 | 0 | [32 empty] | 0 | 0 | 0 | 0 | 0 | 0 | 0 | 0 | 0 | 0 | 0 | 0 | 0 | 0 | 0 | 0 | 0 | 0 | 0 | 0 | 0 | 0 | 0 | 0 | 0 | 0 | 0 | 0
07:00 - 08:00 |  | 0 |  | 0 | -4 |  | 0 |  |  | 0 | -10 |  |  | -22 | -20 | -10 | -2.337 | 0 | 0 | 0 | 0 | 0 | 0 | 0 | 0 |  |  | -4.568 | [12 empty] | 0 | 0 | 0 | 0 | 0 | 0 | 0 | 0 | 0 | 0 | 0 | 0 | 0 | 0 | 0 | 0 | 0 | 0 | 0 | 0 | 0 | 0 | 0 | 0 | 0 | 0 | 0 | 0 | 0 | 0 | 0 | 0 | 0 | 0 | 0 | 0 | [20 empty] | 0 | 0 | 0 | 0 | 0 | 0 | 0 | 0 | 0 | 0 | 0 | 0 | 0 | 0 | 0 | 0 | 0 | 0 | 0 | 0 | 0 | 0 | 0 | 0 | 0 | 0 | 0 | 0 | 0 | 0 | 0 | 0 | 0 | 0 | 0 | 0 | 0 | 0 | 0 | 0 | 0 | 0 | 0 | 0 | 0 | 0 | 0 | [32 empty] | 0 | 0 | 0 | 0 | 0 | 0 | 0 | 0 | 0 | 0 | 0 | 0 | 0 | 0 | 0 | 0 | 0 | 0 | 0 | 0 | 0 | 0 | 0 | 0 | 0 | 0 | 0 | 0
08:00 - 09:00 |  | 0 |  | 0 | -4 |  | 0 |  |  | 0 | -10 |  |  | -22 | -20 | -10 | 0 | 0 | 0 | 0 | 0 | 0 | 0 | 0 | 0 |  |  | -12.177 | [12 empty] | 0 | 0 | 0 | 0 | 0 | 0 | 0 | 0 | 0 | 0 | 0 | 0 | 0 | 0 | 0 | 0 | 0 | 0 | 0 | 0 | 0 | 0 | 0 | 0 | 0 | 0 | 0 | 0 | 0 | 0 | 0 | 0 | 0 | 0 | 0 | 0 | [20 empty] | 0 | 0 | 0 | 0 | 0 | 0 | 0 | 0 | 0 | 0 | 0 | 0 | 0 | 0 | 0 | 0 | 0 | 0 | 0 | 0 | 0 | 0 | 0 | 0 | 0 | 0 | 0 | 0 | 0 | 0 | 0 | 0 | 0 | 0 | 0 | 0 | 0 | 0 | 0 | 0 | 0 | 0 | 0 | 0 | 0 | 0 | 0 | [32 empty] | 0 | 0 | 0 | 0 | 0 | 0 | 0 | 0 | 0 | 0 | 0 | 0 | 0 | 0 | 0 | 0 | 0 | 0 | 0 | 0 | 0 | 0 | 0 | 0 | 0 | 0 | 0 | 0
09:00 - 10:00 |  | 0 |  | 0 |  |  | 0 |  |  | 0 | -10 |  |  | -22 | -20 | -10 | 0 | 0 | 0 | 0 | 0 | 0 | 0 | 0 | 0 |  |  | 0 | [12 empty] | 0 | 0 | 0 | 0 | 0 | 0 | 0 | 0 | 0 | 0 | 0 | 0 | 0 | 0 | 0 | 0 | 0 | 0 | 0 | 0 | 0 | 0 | 0 | 0 | 0 | 0 | 0 | 0 | 0 | 0 | 0 | 0 | 0 | 0 | 0 | 0 | [20 empty] | 0 | 0 | 0 | 0 | 0 | 0 | 0 | 0 | 0 | 0 | 0 | 0 | 0 | 0 | 0 | 0 | 0 | 0 | 0 | 0 | 0 | 0 | 0 | 0 | 0 | 0 | 0 | 0 | 0 | 0 | 0 | 0 | 0 | 0 | 0 | 0 | 0 | 0 | 0 | 0 | 0 | 0 | 0 | 0 | 0 | 0 | 0 | [32 empty] | 0 | 0 | 0 | 0 | 0 | 0 | 0 | 0 | 0 | 0 | 0 | 0 | 0 | 0 | 0 | 0 | 0 | 0 | 0 | 0 | 0 | 0 | 0 | 0 | 0 | 0 | 0 | 0
10:00 - 11:00 |  | 0 |  | 0 |  |  | 0 |  | -9 | 0 |  |  |  | -22 | -20 | -10 | 0 | 0 | 0 | 0 | 0 | 0 | 0 | 0 | 0 |  |  | 0 | [12 empty] | 0 | 0 | 0 | 0 | 0 | 0 | 0 | 0 | 0 | 0 | 0 | 0 | 0 | 0 | 0 | 0 | 0 | 0 | 0 | 0 | 0 | 0 | 0 | 0 | 0 | 0 | 0 | 0 | 0 | 0 | 0 | 0 | 0 | 0 | 0 | 0 | [20 empty] | 0 | 0 | 0 | 0 | 0 | 0 | 0 | 0 | 0 | 0 | 0 | 0 | 0 | 0 | 0 | 0 | 0 | 0 | 0 | 0 | 0 | 0 | 0 | 0 | 0 | 0 | 0 | 0 | 0 | 0 | 0 | 0 | 0 | 0 | 0 | 0 | 0 | 0 | 0 | 0 | 0 | 0 | 0 | 0 | 0 | 0 | 0 | [32 empty] | 0 | 0 | 0 | 0 | 0 | 0 | 0 | 0 | 0 | 0 | 0 | 0 | 0 | 0 | 0 | 0 | 0 | 0 | 0 | 0 | 0 | 0 | 0 | 0 | 0 | 0 | 0 | 0
11:00 - 12:00 |  | 0 |  | 0 |  |  | 0 |  | -9 | 0 |  |  |  | -22 | -20 | -10 | -1.759 | 0 | 0 | 0 | 0 | 0 | 0 | 0 | 0 |  |  | -2.738 | [12 empty] | 0 | 0 | 0 | 0 | 0 | 0 | 0 | 0 | 0 | 0 | 0 | 0 | 0 | 0 | 0 | 0 | 0 | 0 | 0 | 0 | 0 | 0 | 0 | 0 | 0 | 0 | 0 | 0 | 0 | 0 | 0 | 0 | 0 | 0 | 0 | 0 | [20 empty] | 0 | 0 | 0 | 0 | 0 | 0 | 0 | 0 | 0 | 0 | 0 | 0 | 0 | 0 | 0 | 0 | 0 | 0 | 0 | 0 | 0 | 0 | 0 | 0 | 0 | 0 | 0 | 0 | 0 | 0 | 0 | 0 | 0 | 0 | 0 | 0 | 0 | 0 | 0 | 0 | 0 | 0 | 0 | 0 | 0 | 0 | 0 | [32 empty] | 0 | 0 | 0 | 0 | 0 | 0 | 0 | 0 | 0 | 0 | 0 | 0 | 0 | 0 | 0 | 0 | 0 | 0 | 0 | 0 | 0 | 0 | 0 | 0 | 0 | 0 | 0 | 0
12:00 - 13:00 |  | 0 |  | 0 |  |  | 0 |  | -9 | 0 |  |  |  | -22 | -20 | -10 | -2.728 | 0 | 0 | 0 | 0 | 0 | 0 | 0 | 0 |  |  | -7.154 | [12 empty] | 0 | 0 | 0 | 0 | 0 | 0 | 0 | 0 | 0 | 0 | 0 | 0 | 0 | 0 | 0 | 0 | 0 | 0 | 0 | 0 | 0 | 0 | 0 | 0 | 0 | 0 | 0 | 0 | 0 | 0 | 0 | 0 | 0 | 0 | 0 | 0 | [20 empty] | 0 | 0 | 0 | 0 | 0 | 0 | 0 | 0 | 0 | 0 | 0 | 0 | 0 | 0 | 0 | 0 | 0 | 0 | 0 | 0 | 0 | 0 | 0 | 0 | 0 | 0 | 0 | 0 | 0 | 0 | 0 | 0 | 0 | 0 | 0 | 0 | 0 | 0 | 0 | 0 | 0 | 0 | 0 | 0 | 0 | 0 | 0 | [32 empty] | 0 | 0 | 0 | 0 | 0 | 0 | 0 | 0 | 0 | 0 | 0 | 0 | 0 | 0 | 0 | 0 | 0 | 0 | 0 | 0 | 0 | 0 | 0 | 0 | 0 | 0 | 0 | 0
13:00 - 14:00 |  | 0 |  | 0 |  |  | 0 |  | -9 | 0 |  |  |  | -22 | -20 | -10 | -2.118 | 0 | 0 | 0 | 0 | 0 | 0 | 0 | 0 |  |  | -3.648 | [12 empty] | 0 | 0 | 0 | 0 | 0 | 0 | 0 | 0 | 0 | 0 | 0 | 0 | 0 | 0 | 0 | 0 | 0 | 0 | 0 | 0 | 0 | 0 | 0 | 0 | 0 | 0 | 0 | 0 | 0 | 0 | 0 | 0 | 0 | 0 | 0 | 0 | [20 empty] | 0 | 0 | 0 | 0 | 0 | 0 | 0 | 0 | 0 | 0 | 0 | 0 | 0 | 0 | 0 | 0 | 0 | 0 | 0 | 0 | 0 | 0 | 0 | 0 | 0 | 0 | 0 | 0 | 0 | 0 | 0 | 0 | 0 | 0 | 0 | 0 | 0 | 0 | 0 | 0 | 0 | 0 | 0 | 0 | 0 | 0 | 0 | [32 empty] | 0 | 0 | 0 | 0 | 0 | 0 | 0 | 0 | 0 | 0 | 0 | 0 | 0 | 0 | 0 | 0 | 0 | 0 | 0 | 0 | 0 | 0 | 0 | 0 | 0 | 0 | 0 | 0
14:00 - 15:00 |  | 0 |  | 0 |  |  | 0 |  | -9 |  |  |  |  | -22 | -20 | -10 | -2.379 | 0 | 0 | 0 | 0 | 0 | 0 | 0 | 0 |  |  | -4.407 | [12 empty] | 0 | 0 | 0 | 0 | 0 | 0 | 0 | 0 | 0 | 0 | 0 | 0 | 0 | 0 | 0 | 0 | 0 | 0 | 0 | 0 | 0 | 0 | 0 | 0 | 0 | 0 | 0 | 0 | 0 | 0 | 0 | 0 | 0 | 0 | 0 | 0 | [20 empty] | 0 | 0 | 0 | 0 | 0 | 0 | 0 | 0 | 0 | 0 | 0 | 0 | 0 | 0 | 0 | 0 | 0 | 0 | 0 | 0 | 0 | 0 | 0 | 0 | 0 | 0 | 0 | 0 | 0 | 0 | 0 | 0 | 0 | 0 | 0 | 0 | 0 | 0 | 0 | 0 | 0 | 0 | 0 | 0 | 0 | 0 | 0 | [32 empty] | 0 | 0 | 0 | 0 | 0 | 0 | 0 | 0 | 0 | 0 | 0 | 0 | 0 | 0 | 0 | 0 | 0 | 0 | 0 | 0 | 0 | 0 | 0 | 0 | 0 | 0 | 0 | 0
15:00 - 16:00 | 0 | 0 |  | 0 |  |  | 0 | [6 empty] | -22 | -20 | -10 | -6.2 | 0 | 0 | 0 | 0 | 0 | 0 | 0 | 0 |  |  | 0 | [12 empty] | 0 | 0 | 0 | 0 | 0 | 0 | 0 | 0 | 0 | 0 | 0 | 0 | 0 | 0 | 0 | 0 | 0 | 0 | 0 | 0 | 0 | 0 | 0 | 0 | 0 | 0 | 0 | 0 | 0 | 0 | 0 | 0 | 0 | 0 | 0 | 0 | [20 empty] | 0 | 0 | 0 | 0 | 0 | 0 | 0 | 0 | 0 | 0 | 0 | 0 | 0 | 0 | 0 | 0 | 0 | 0 | 0 | 0 | 0 | 0 | 0 | 0 | 0 | 0 | 0 | 0 | 0 | 0 | 0 | 0 | 0 | 0 | 0 | 0 | 0 | 0 | 0 | 0 | 0 | 0 | 0 | 0 | 0 | 0 | 0 | [32 empty] | 0 | 0 | 0 | 0 | 0 | 0 | 0 | 0 | 0 | 0 | 0 | 0 | 0 | 0 | 0 | 0 | 0 | 0 | 0 | 0 | 0 | 0 | 0 | 0 | 0 | 0 | 0 | 0
16:00 - 17:00 | 0 | 0 |  | 0 |  |  | 0 | [6 empty] | -22 | -20 | -10 | 0 | 0 | 0 | 0 | 0 | 0 | 0 | 0 | 0 |  |  | 0 | [12 empty] | 0 | 0 | 0 | 0 | 0 | 0 | 0 | 0 | 0 | 0 | 0 | 0 | 0 | 0 | 0 | 0 | 0 | 0 | 0 | 0 | 0 | 0 | 0 | 0 | 0 | 0 | 0 | 0 | 0 | 0 | 0 | 0 | 0 | 0 | 0 | 0 | [20 empty] | 0 | 0 | 0 | 0 | 0 | 0 | 0 | 0 | 0 | 0 | 0 | 0 | 0 | 0 | 0 | 0 | 0 | 0 | 0 | 0 | 0 | 0 | 0 | 0 | 0 | 0 | 0 | 0 | 0 | 0 | 0 | 0 | 0 | 0 | 0 | 0 | 0 | 0 | 0 | 0 | 0 | 0 | 0 | 0 | 0 | 0 | 0 | [32 empty] | 0 | 0 | 0 | 0 | 0 | 0 | 0 | 0 | 0 | 0 | 0 | 0 | 0 | 0 | 0 | 0 | 0 | 0 | 0 | 0 | 0 | 0 | 0 | 0 | 0 | 0 | 0 | 0
17:00 - 18:00 | 10 | 0 | 10 | 0 |  |  | 0 | [6 empty] | -22 | -20 | -10 | 0 | 0 | 0 | 0 | 0 | 0 | 0 | 0 | 0 |  |  | 0 | [12 empty] | 0 | 0 | 0 | 0 | 0 | 0 | 0 | 0 | 0 | 0 | 0 | 0 | 0 | 0 | 0 | 0 | 0 | 0 | 0 | 0 | 0 | 0 | 0 | 0 | 0 | 0 | 0 | 0 | 0 | 0 | 0 | 0 | 0 | 0 | 0 | 0 | [20 empty] | 0 | 0 | 0 | 0 | 0 | 0 | 0 | 0 | 0 | 0 | 0 | 0 | 0 | 0 | 0 | 0 | 0 | 0 | 0 | 0 | 0 | 0 | 0 | 0 | 0 | 0 | 0 | 0 | 0 | 0 | 0 | 0 | 0 | 0 | 0 | 0 | 0 | 0 | 0 | 0 | 0 | 0 | 0 | 0 | 0 | 0 | 0 | [32 empty] | 0 | 0 | 0 | 0 | 0 | 0 | 0 | 0 | 0 | 0 | 0 | 0 | 0 | 0 | 0 | 0 | 0 | 0 | 0 | 0 | 0 | 0 | 0 | 0 | 0 | 0 | 0 | 0
18:00 - 19:00 | 0 | 0 | 10 |  |  |  | 0 | [6 empty] | -22 | [14 empty] | 0.617 | 0.617 | 0.617 | 0.617 | 0.617 | 0.617 | 0.617 | 0.617 | 0.617 | 0.617 | 0.617 | 0.617 | 0.189 | 0.617 | 0.617 | 0.617 | 0.617 | 0.617 | 0.617 | 0.617 | 0.617 | 0.617 | 0.617 | 0.617 | 0.617 | 0.617 | 0.617 | 0.617 | 0.617 | 0.617 | 0.617 | 0.617 | 0.617 | 0.617 | 0.617 | 0.617 | 0.617 | 0.617 | 0.617 | 0.617 | 0.617 | 0.617 | 0.617 | 0.617 | 0.617 | 0.617 | 0.617 | 0.617 | 0.617 | 0.617 | 0.617 | 0.617 | 0.617 | 0.617 | 0.617 | 0.617 | 0.617 | 0.617 | 0.617 | 0.617 | 0.617 | 0.617 | 0.617 | 0.617 | 0.617 | 0.617 | 0.617 | 0.617 | 0.617 | 0.617 | 0.617 | 0.617 | 0.617 | 0.617 | 0.617 | 0.617 | 0.617 | 0.617 | 0.617 | 0.617 | 0.617 | 0.617 | 0.617 | 0.617 | 0.617 | 0.617 | 0.617 | 0.617 | 0.617 | 0.617 | 0.617 | 0.617 | 0.617 | 0.617 | 0.617 | 0.617 | 0.617 | 0.617 | 0.617 | 0.617 | 0.617 | 0.617 | 0.617 | 0.617 | 0.617 | 0.617 | 0.617 | 0.617 | 0.617 | 0.617 | 0.617 | 0.617 | 0.617 | 0.617 | 0.617 | 0.617 | 0.617 | 0.617 | 0.617 | 0.617 | 0.617 | 0.617 | 0.617 | 0.617 | 0.617 | 0.617 | 0.617 | 0.617 | 0.617 | 0.617 | 0.617 | 0.617 | 0.617 | 0.617 | 0.617 | 0.617 | 0.617 | 0.617 | 0.617 | 0.617 | 0.617 | 0.617 | 0.617 | 0.617 | 0.617 | 0.617 | 0.617 | 0.617 | 0.617 | 0.617 | 0.617 | 0.617 | 0.617 | 0.617 | 0.617 | 0.617 | 0.617 | 0.617 | 0.617 | 0.617 | 0.617 | 0.617 | 0.617 | 0.617 | 0.617 | 0.617 | 0.617 | 0.617 | 0.617 | 0.617 | 0.617 | 0.617 | 0.617 | 0.617 | 0.617 | 0.617 | 0.617 | 0.617 | 0.617
19:00 - 20:00 | 0 | 0 | 10 |  |  |  | 0 | [6 empty] | -22 | [14 empty] | 0.617 | 0.617 | 0.617 | 0.617 | 0.617 | 0.617 | 0.617 | 0.617 | 0.617 | 0.617 | 0.617 | 0.617 | 0.189 | 0.617 | 0.617 | 0.617 | 0.617 | 0.617 | 0.617 | 0.617 | 0.617 | 0.617 | 0.617 | 0.617 | 0.617 | 0.617 | 0.617 | 0.617 | 0.617 | 0.617 | 0.617 | 0.617 | 0.617 | 0.617 | 0.617 | 0.617 | 0.617 | 0.617 | 0.617 | 0.617 | 0.617 | 0.617 | 0.617 | 0.617 | 0.617 | 0.617 | 0.617 | 0.617 | 0.617 | 0.617 | 0.617 | 0.617 | 0.617 | 0.617 | 0.617 | 0.617 | 0.617 | 0.617 | 0.617 | 0.617 | 0.617 | 0.617 | 0.617 | 0.617 | 0.617 | 0.617 | 0.617 | 0.617 | 0.617 | 0.617 | 0.617 | 0.617 | 0.617 | 0.617 | 0.617 | 0.617 | 0.617 | 0.617 | 0.617 | 0.617 | 0.617 | 0.617 | 0.617 | 0.617 | 0.617 | 0.617 | 0.617 | 0.617 | 0.617 | 0.617 | 0.617 | 0.617 | 0.617 | 0.617 | 0.617 | 0.617 | 0.617 | 0.617 | 0.617 | 0.617 | 0.617 | 0.617 | 0.617 | 0.617 | 0.617 | 0.617 | 0.617 | 0.617 | 0.617 | 0.617 | 0.617 | 0.617 | 0.617 | 0.617 | 0.617 | 0.617 | 0.617 | 0.617 | 0.617 | 0.617 | 0.617 | 0.617 | 0.617 | 0.617 | 0.617 | 0.617 | 0.617 | 0.617 | 0.617 | 0.617 | 0.617 | 0.617 | 0.617 | 0.617 | 0.617 | 0.617 | 0.617 | 0.617 | 0.617 | 0.617 | 0.617 | 0.617 | 0.617 | 0.617 | 0.617 | 0.617 | 0.617 | 0.617 | 0.617 | 0.617 | 0.617 | 0.617 | 0.617 | 0.617 | 0.617 | 0.617 | 0.617 | 0.617 | 0.617 | 0.617 | 0.617 | 0.617 | 0.617 | 0.617 | 0.617 | 0.617 | 0.617 | 0.617 | 0.617 | 0.617 | 0.617 | 0.617 | 0.617 | 0.617 | 0.617 | 0.617 | 0.617 | 0.617 | 0.617
20:00 - 21:00 | 0 | 0 | 10 |  |  |  | 0 | [6 empty] | -22 | [14 empty] | 0.617 | 0.617 | 0.617 | 0.617 | 0.617 | 0.617 | 0.617 | 0.617 | 0.617 | 0.617 | 0.617 | 0.617 | 0.189 | 0.617 | 0.617 | 0.617 | 0.617 | 0.617 | 0.617 | 0.617 | 0.617 | 0.617 | 0.617 | 0.617 | 0.617 | 0.617 | 0.617 | 0.617 | 0.617 | 0.617 | 0.617 | 0.617 | 0.617 | 0.617 | 0.617 | 0.617 | 0.617 | 0.617 | 0.617 | 0.617 | 0.617 | 0.617 | 0.617 | 0.617 | 0.617 | 0.617 | 0.617 | 0.617 | 0.617 | 0.617 | 0.617 | 0.617 | 0.617 | 0.617 | 0.617 | 0.617 | 0.617 | 0.617 | 0.617 | 0.617 | 0.617 | 0.617 | 0.617 | 0.617 | 0.617 | 0.617 | 0.617 | 0.617 | 0.617 | 0.617 | 0.617 | 0.617 | 0.617 | 0.617 | 0.617 | 0.617 | 0.617 | 0.617 | 0.617 | 0.617 | 0.617 | 0.617 | 0.617 | 0.617 | 0.617 | 0.617 | 0.617 | 0.617 | 0.617 | 0.617 | 0.617 | 0.617 | 0.617 | 0.617 | 0.617 | 0.617 | 0.617 | 0.617 | 0.617 | 0.617 | 0.617 | 0.617 | 0.617 | 0.617 | 0.617 | 0.617 | 0.617 | 0.617 | 0.617 | 0.617 | 0.617 | 0.617 | 0.617 | 0.617 | 0.617 | 0.617 | 0.617 | 0.617 | 0.617 | 0.617 | 0.617 | 0.617 | 0.617 | 0.617 | 0.617 | 0.617 | 0.617 | 0.617 | 0.617 | 0.617 | 0.617 | 0.617 | 0.617 | 0.617 | 0.617 | 0.617 | 0.617 | 0.617 | 0.617 | 0.617 | 0.617 | 0.617 | 0.617 | 0.617 | 0.617 | 0.617 | 0.617 | 0.617 | 0.617 | 0.617 | 0.617 | 0.617 | 0.617 | 0.617 | 0.617 | 0.617 | 0.617 | 0.617 | 0.617 | 0.617 | 0.617 | 0.617 | 0.617 | 0.617 | 0.617 | 0.617 | 0.617 | 0.617 | 0.617 | 0.617 | 0.617 | 0.617 | 0.617 | 0.617 | 0.617 | 0.617 | 0.617 | 0.617 | 0.617
21:00 - 22:00 | 0 | 0 |  |  |  |  | 0 | [6 empty] | -22 | [14 empty] | 0 | 0 | 0 | 0 | 0 | 0 | 0 | 0 | 0 | 0 | 0 | 0 | 0 | 0 | 0 | 0 | 0 | 0 | 0 | 0 | 0 | 0 | 0 | 0 | 0 | 0 | 0 | 0 | 0 | 0 | 0 | 0 | 0 | 0 | 0 | 0 | 0 | 0 | 0 | 0 | 0 | 0 | 0 | 0 | 0 | 0 | 0 | 0 | [20 empty] | 0 | 0 | 0 | 0 | 0 | 0 | 0 | 0 | 0 | 0 | 0 | 0 | 0 | 0 | 0 | 0 | 0 | 0 | 0 | 0 | 0 | 0 | 0 | 0 | 0 | 0 | 0 | 0 | 0 | 0 | 0 | 0 | 0 | 0 | 0 | 0 | 0 | 0 | 0 | 0 | 0 | 0 | 0 | 0 | 0 | 0 | 0 | [32 empty] | 0 | 0 | 0 | 0 | 0 | 0 | 0 | 0 | 0 | 0 | 0 | 0 | 0 | 0 | 0 | 0 | 0 | 0 | 0 | 0 | 0 | 0 | 0 | 0 | 0 | 0 | 0 | 0
22:00 - 23:00 |  | 0 |  | 0 |  |  | 0 | -30 |  | -8.9 | -10 | -5 | -8 | -22 | -20 | -10 | 0 | 0 | 0 | 0 | 0 | 0 | 0 | 0 | -5.75 | -18 | -12 | 0 | [12 empty] | 0 | 0 | 0 | 0 | 0 | 0 | 0 | 0 | 0 | 0 | 0 | 0 | 0 | 0 | 0 | 0 | 0 | 0 | 0 | 0 | 0 | 0 | 0 | 0 | 0 | 0 | 0 | 0 | 0 | 0 | 0 | 0 | 0 | 0 | 0 | 0 | [20 empty] | 0 | 0 | 0 | 0 | 0 | 0 | 0 | 0 | 0 | 0 | 0 | 0 | 0 | 0 | 0 | 0 | 0 | 0 | 0 | 0 | 0 | 0 | 0 | 0 | 0 | 0 | 0 | 0 | 0 | 0 | 0 | 0 | 0 | 0 | 0 | 0 | 0 | 0 | 0 | 0 | 0 | 0 | 0 | 0 | 0 | 0 | 0 | [32 empty] | 0 | 0 | 0 | 0 | 0 | 0 | 0 | 0 | 0 | 0 | 0 | 0 | 0 | 0 | 0 | 0 | 0 | 0 | 0 | 0 | 0 | 0 | 0 | 0 | 0 | 0 | 0 | 0
23:00 - 24:00 |  | 0 |  | 0 |  |  | 0 | -30 |  | -1.098 | -10 | -5 | -8 | -22 | -20 | -10 | -6.2 | 0 | 0 | 0 | 0 | 0 | 0 | 0 | -5.75 | -18 | -12 | -23.5 | [12 empty] | 0 | 0 | 0 | 0 | 0 | 0 | 0 | 0 | 0 | 0 | 0 | 0 | 0 | 0 | 0 | 0 | 0 | 0 | 0 | 0 | 0 | 0 | 0 | 0 | 0 | 0 | 0 | 0 | 0 | 0 | 0 | 0 | 0 | 0 | 0 | 0 | [20 empty] | 0 | 0 | 0 | 0 | 0 | 0 | 0 | 0 | 0 | 0 | 0 | 0 | 0 | 0 | 0 | 0 | 0 | 0 | 0 | 0 | 0 | 0 | 0 | 0 | 0 | 0 | 0 | 0 | 0 | 0 | 0 | 0 | 0 | 0 | 0 | 0 | 0 | 0 | 0 | 0 | 0 | 0 | 0 | 0 | 0 | 0 | 0 | [32 empty] | 0 | 0 | 0 | 0 | 0 | 0 | 0 | 0 | 0 | 0 | 0 | 0 | 0 | 0 | 0 | 0 | 0 | 0 | 0 | 0 | 0 | 0 | 0 | 0 | 0 | 0 | 0 | 0
Ofertas de Oportunidad Voluntarias en color celeste
OFERTAS DE FLEXIBILIDAD ASOCIADAS A CNFFF
*No salen del nodo de interconexion, estas se despachan en nodos externos a Guatemala
| i | i | i | r | r | r | r | r | r
| 1_1124_1858 | 1_1710_1991 | 1_1126_2220 | 1_1124_043 | 1_1126_463 | 1_1710_817 | 1_1126_1172 | 1_1124_1273 | 1_1124_1275
| 1CCOMEDECS | 1CCOMELPOM | 1CCOMWATTS | 1CCOMCOELG | 1CCOMMERGU | 1GGENBIOEN | 1GGENHIXAC | 1GGENOEGYC | 1GGENOEGYC
2023-02-02 | O.I. Flexibilidad | O.I. Flexibilidad | O.I. Flexibilidad | O.R. Flexibilidad | O.R. Flexibilidad | O.R. Flexibilidad | O.R. Flexibilidad | O.R. Flexibilidad | O.R. Flexibilidad
00:00 - 01:00 |  | -20 |  | 0 |  | 0 | 8.18 | 0
01:00 - 02:00 |  | -20 |  | 0 |  | 0 | 8.18 | 0
02:00 - 03:00 |  | -20 |  | 0 |  | 0 | 8.18 | 0
03:00 - 04:00 |  | -20 |  | 0 |  | 0 | 8.18 | 0
04:00 - 05:00 |  | -20 |  | 0 |  |  | 8.18 | 0
05:00 - 06:00 |  | -20 |  | 0 |  |  | 8.18 | 0
06:00 - 07:00 |  | -20 |  | 0 | 0 |  | 8.18 | 0
07:00 - 08:00 |  | -20 |  | 0 | 0 |  | 8.18
08:00 - 09:00 |  | -20 |  | 0 | 0 |  | 8.18
09:00 - 10:00 |  | -20 |  | 0 |  |  | 8.18
10:00 - 11:00 |  | -20 |  | 0 |  |  | 8.18 |  | 0
11:00 - 12:00 |  | -20 |  | 0 |  |  | 8.18 |  | 0
12:00 - 13:00 |  | -20 |  | 0 |  |  | 8.18 |  | 0
13:00 - 14:00 |  | -20 |  | 0 |  |  | 8.18 |  | 0
14:00 - 15:00 |  | -20 |  | 0 |  |  | 8.18 |  | 0
15:00 - 16:00 | -10 | -20 |  | 0 |  |  | 8.18
16:00 - 17:00 | -10 | -20 |  | 0 |  |  | 8.18
17:00 - 18:00 | 0 | -20 | 0 | 0 |  |  | 8.18
18:00 - 19:00 | -10 | -20 | -10 |  |  |  | 8.18
19:00 - 20:00 | -10 | -20 | -10 |  |  |  | 8.18
20:00 - 21:00 | -10 | -20 | -10 |  |  |  | 8.18
21:00 - 22:00 | -10 | -20 |  |  |  |  | 8.18
22:00 - 23:00 |  | -20 |  | 0 |  |  | 8.18 | 0
23:00 - 24:00 |  | -20 |  | 0 |  |  | 8.18 | 0
CONTRATO NO FIRME FINANCIERO
*Esta matriz obedece a los contratos no firmes financieros de retiro o inyección declarados por los agentes
2023-02-02 | MW Energía Declarada
00:00 - 01:00
01:00 - 02:00
02:00 - 03:00
03:00 - 04:00
04:00 - 05:00
05:00 - 06:00
06:00 - 07:00
07:00 - 08:00
08:00 - 09:00
09:00 - 10:00
10:00 - 11:00
11:00 - 12:00
12:00 - 13:00
13:00 - 14:00
14:00 - 15:00
15:00 - 16:00
16:00 - 17:00
17:00 - 18:00
18:00 - 19:00
19:00 - 20:00
20:00 - 21:00
21:00 - 22:00
22:00 - 23:00
23:00 - 24:00
OFERTAS DE OPORTUNIDAD DE RETIRO
*Esta matriz obedece a las ofertas de oportunidad de retiro declaradas por los agentes
| 1_1124_1919 |  | 1_1124_1923 |  | 1_1126_2101 |  | 1_1126_2102 |  | 1_1126_2103 |  | 1_1126_2104 |  | 1_1126_2105 |  | 1_1710_1863 |  | 1_1710_1864 |  | 1_1710_1865 |  | 1_1710_1866 |  | 1_1710_1867 |  | 1_1126_714 |  | 1_1124_2041 |  | 1_1124_2042 |  | 1_1124_2043 |  | 1_1124_2044 |  | 1_1124_2071 |  | 1_1124_2072 |  | 1_1124_2073 |  | 1_1124_2074 |  | 1_1124_2075 |  | 1_1124_2076 |  | 1_1124_2077 |  | 1_1124_2078 |  | 1_1124_2079 |  | 1_1124_2080 |  | 1_1126_2270 |  | 1_1126_2271 |  | 1_1126_2272 |  | 1_1126_2273 |  | 1_1126_2274 |  | 1_1126_2275 |  | 1_1126_2276 |  | 1_1126_2277 |  | 1_1126_2278 |  | 1_1126_2279 |  | 1_1710_1990 |  | 1_1710_2020 |  | 1_1710_2021 |  | 1_1710_2022 |  | 1_1710_2023 |  | 1_1710_2024 |  | 1_1710_2025 |  | 1_1710_2026 |  | 1_1710_2027 |  | 1_1710_2028 |  | 1_1710_2029 |  | 1_1126_2148 |  | 1_1126_2149 |  | 1_1126_2150 |  | 1_1126_2151 |  | 1_1126_2152 |  | 1_1126_2153 |  | 1_1126_2154 |  | 1_1126_734 |  | 1_1126_736 |  | 1_1126_737 |  | 1_1126_738 |  | 1_1710_1899 |  | 1_1710_1900 |  | 1_1710_1901 |  | 1_1710_1902 |  | 1_1710_491 |  | 1_1710_492 |  | 1_1710_493 |  | 1_1710_494 |  | 1_1710_495 |  | 1_1126_1418 |  | 1_1126_1419 |  | 1_1126_1420 |  | 1_1126_1421 |  | 1_1126_2280 |  | 1_1126_2281 |  | 1_1126_2282 |  | 1_1126_2283 |  | 1_1126_2284 |  | 1_1126_764 |  | 1_1710_1775 |  | 1_1710_1776 |  | 1_1710_1777 |  | 1_1710_2031 |  | 1_1710_2032 |  | 1_1710_2033 |  | 1_1710_2034 |  | 1_1710_2035 |  | 1_1710_2036 |  | 1_1710_523 |  | 1_1124_1328 |  | 1_1124_1329 |  | 1_1124_1330 |  | 1_1124_1331 |  | 1_1124_1332 |  | 1_1124_565 |  | 1_1124_566 |  | 1_1124_567 |  | 1_1124_568 |  | 1_1126_1508 |  | 1_1126_1509 |  | 1_1126_1511 |  | 1_1126_1512 |  | 1_1126_839 |  | 1_1126_840 |  | 1_1126_842 |  | 1_1126_843 |  | 1_1710_1275 |  | 1_1710_1276 |  | 1_1710_1277 |  | 1_1710_1278 |  | 1_1710_1279 |  | 1_1710_596 |  | 1_1710_597 |  | 1_1710_598 |  | 1_1710_599 |  | 1_1710_600 |  | 1_1124_2009 |  | 1_1124_2010 |  | 1_1124_2022 |  | 1_1124_2023 |  | 1_1124_2024 |  | 1_1124_2025 |  | 1_1124_2026 |  | 1_1124_2027 |  | 1_1124_2028 |  | 1_1124_2029 |  | 1_1126_2208 |  | 1_1126_2209 |  | 1_1126_2221 |  | 1_1126_2222 |  | 1_1126_2223 |  | 1_1126_2224 |  | 1_1126_2225 |  | 1_1126_2226 |  | 1_1126_2227 |  | 1_1126_2228 |  | 1_1126_2229 |  | 1_1126_2291 |  | 1_1126_2292 |  | 1_1710_1959 |  | 1_1710_1970 |  | 1_1710_1971 |  | 1_1710_1972 |  | 1_1710_1973 |  | 1_1710_1975 |  | 1_1710_1976 |  | 1_1710_1977 |  | 1_1710_1978 |  | 1_1126_1795 |  | 1_1126_1796 |  | 1_1126_1797 |  | 1_1126_1798 |  | 1_1126_1799 |  | 1_1126_2188 |  | 1_1126_2189 |  | 1_1126_2190 |  | 1_1126_2191 |  | 1_1126_2192 |  | 1_1126_2193 |  | 1_1126_2195 |  | 1_1126_2196 |  | 1_1126_988 |  | 1_1126_989 |  | 1_1710_1564 |  | 1_1710_1565 |  | 1_1710_1566 |  | 1_1710_1567 |  | 1_1710_1568 |  | 1_1710_1939 |  | 1_1710_1941 |  | 1_1710_1942 |  | 1_1710_1943 |  | 1_1710_1944 |  | 1_1710_1946 |  | 1_1710_1947 |  | 1_1710_1948 |  | 1_1710_1001 |  | 1_1710_1002 |  | 1_1710_574 |  | 1_1710_575
| 1CCOMBORAX |  | 1CCOMBORAX |  | 1CCOMBORAX |  | 1CCOMBORAX |  | 1CCOMBORAX |  | 1CCOMBORAX |  | 1CCOMBORAX |  | 1CCOMBORAX |  | 1CCOMBORAX |  | 1CCOMBORAX |  | 1CCOMBORAX |  | 1CCOMBORAX |  | 1CCOMCOELG |  | 1CCOMELPOM |  | 1CCOMELPOM |  | 1CCOMELPOM |  | 1CCOMELPOM |  | 1CCOMELPOM |  | 1CCOMELPOM |  | 1CCOMELPOM |  | 1CCOMELPOM |  | 1CCOMELPOM |  | 1CCOMELPOM |  | 1CCOMELPOM |  | 1CCOMELPOM |  | 1CCOMELPOM |  | 1CCOMELPOM |  | 1CCOMELPOM |  | 1CCOMELPOM |  | 1CCOMELPOM |  | 1CCOMELPOM |  | 1CCOMELPOM |  | 1CCOMELPOM |  | 1CCOMELPOM |  | 1CCOMELPOM |  | 1CCOMELPOM |  | 1CCOMELPOM |  | 1CCOMELPOM |  | 1CCOMELPOM |  | 1CCOMELPOM |  | 1CCOMELPOM |  | 1CCOMELPOM |  | 1CCOMELPOM |  | 1CCOMELPOM |  | 1CCOMELPOM |  | 1CCOMELPOM |  | 1CCOMELPOM |  | 1CCOMELPOM |  | 1CCOMIONEN |  | 1CCOMIONEN |  | 1CCOMIONEN |  | 1CCOMIONEN |  | 1CCOMIONEN |  | 1CCOMIONEN |  | 1CCOMIONEN |  | 1CCOMIONEN |  | 1CCOMIONEN |  | 1CCOMIONEN |  | 1CCOMIONEN |  | 1CCOMIONEN |  | 1CCOMIONEN |  | 1CCOMIONEN |  | 1CCOMIONEN |  | 1CCOMIONEN |  | 1CCOMIONEN |  | 1CCOMIONEN |  | 1CCOMIONEN |  | 1CCOMIONEN |  | 1CCOMMERGU |  | 1CCOMMERGU |  | 1CCOMMERGU |  | 1CCOMMERGU |  | 1CCOMMERGU |  | 1CCOMMERGU |  | 1CCOMMERGU |  | 1CCOMMERGU |  | 1CCOMMERGU |  | 1CCOMMERGU |  | 1CCOMMERGU |  | 1CCOMMERGU |  | 1CCOMMERGU |  | 1CCOMMERGU |  | 1CCOMMERGU |  | 1CCOMMERGU |  | 1CCOMMERGU |  | 1CCOMMERGU |  | 1CCOMMERGU |  | 1CCOMMERGU |  | 1CCOMSOLGU |  | 1CCOMSOLGU |  | 1CCOMSOLGU |  | 1CCOMSOLGU |  | 1CCOMSOLGU |  | 1CCOMSOLGU |  | 1CCOMSOLGU |  | 1CCOMSOLGU |  | 1CCOMSOLGU |  | 1CCOMSOLGU |  | 1CCOMSOLGU |  | 1CCOMSOLGU |  | 1CCOMSOLGU |  | 1CCOMSOLGU |  | 1CCOMSOLGU |  | 1CCOMSOLGU |  | 1CCOMSOLGU |  | 1CCOMSOLGU |  | 1CCOMSOLGU |  | 1CCOMSOLGU |  | 1CCOMSOLGU |  | 1CCOMSOLGU |  | 1CCOMSOLGU |  | 1CCOMSOLGU |  | 1CCOMSOLGU |  | 1CCOMSOLGU |  | 1CCOMSOLGU |  | 1CCOMWATTS |  | 1CCOMWATTS |  | 1CCOMWATTS |  | 1CCOMWATTS |  | 1CCOMWATTS |  | 1CCOMWATTS |  | 1CCOMWATTS |  | 1CCOMWATTS |  | 1CCOMWATTS |  | 1CCOMWATTS |  | 1CCOMWATTS |  | 1CCOMWATTS |  | 1CCOMWATTS |  | 1CCOMWATTS |  | 1CCOMWATTS |  | 1CCOMWATTS |  | 1CCOMWATTS |  | 1CCOMWATTS |  | 1CCOMWATTS |  | 1CCOMWATTS |  | 1CCOMWATTS |  | 1CCOMWATTS |  | 1CCOMWATTS |  | 1CCOMWATTS |  | 1CCOMWATTS |  | 1CCOMWATTS |  | 1CCOMWATTS |  | 1CCOMWATTS |  | 1CCOMWATTS |  | 1CCOMWATTS |  | 1CCOMWATTS |  | 1CCOMWATTS |  | 1GGENALENR |  | 1GGENALENR |  | 1GGENALENR |  | 1GGENALENR |  | 1GGENALENR |  | 1GGENALENR |  | 1GGENALENR |  | 1GGENALENR |  | 1GGENALENR |  | 1GGENALENR |  | 1GGENALENR |  | 1GGENALENR |  | 1GGENALENR |  | 1GGENALENR |  | 1GGENALENR |  | 1GGENALENR |  | 1GGENALENR |  | 1GGENALENR |  | 1GGENALENR |  | 1GGENALENR |  | 1GGENALENR |  | 1GGENALENR |  | 1GGENALENR |  | 1GGENALENR |  | 1GGENALENR |  | 1GGENALENR |  | 1GGENALENR |  | 1GGENALENR |  | 1GGENINGSD |  | 1GGENINGSD |  | 1GGENINGSD |  | 1GGENINGSD
2023-02-02 | MW Energía Declarada | Precio Ofertado (US $/MWH) | MW Energía Declarada | Precio Ofertado (US $/MWH) | MW Energía Declarada | Precio Ofertado (US $/MWH) | MW Energía Declarada | Precio Ofertado (US $/MWH) | MW Energía Declarada | Precio Ofertado (US $/MWH) | MW Energía Declarada | Precio Ofertado (US $/MWH) | MW Energía Declarada | Precio Ofertado (US $/MWH) | MW Energía Declarada | Precio Ofertado (US $/MWH) | MW Energía Declarada | Precio Ofertado (US $/MWH) | MW Energía Declarada | Precio Ofertado (US $/MWH) | MW Energía Declarada | Precio Ofertado (US $/MWH) | MW Energía Declarada | Precio Ofertado (US $/MWH) | MW Energía Declarada | Precio Ofertado (US $/MWH) | MW Energía Declarada | Precio Ofertado (US $/MWH) | MW Energía Declarada | Precio Ofertado (US $/MWH) | MW Energía Declarada | Precio Ofertado (US $/MWH) | MW Energía Declarada | Precio Ofertado (US $/MWH) | MW Energía Declarada | Precio Ofertado (US $/MWH) | MW Energía Declarada | Precio Ofertado (US $/MWH) | MW Energía Declarada | Precio Ofertado (US $/MWH) | MW Energía Declarada | Precio Ofertado (US $/MWH) | MW Energía Declarada | Precio Ofertado (US $/MWH) | MW Energía Declarada | Precio Ofertado (US $/MWH) | MW Energía Declarada | Precio Ofertado (US $/MWH) | MW Energía Declarada | Precio Ofertado (US $/MWH) | MW Energía Declarada | Precio Ofertado (US $/MWH) | MW Energía Declarada | Precio Ofertado (US $/MWH) | MW Energía Declarada | Precio Ofertado (US $/MWH) | MW Energía Declarada | Precio Ofertado (US $/MWH) | MW Energía Declarada | Precio Ofertado (US $/MWH) | MW Energía Declarada | Precio Ofertado (US $/MWH) | MW Energía Declarada | Precio Ofertado (US $/MWH) | MW Energía Declarada | Precio Ofertado (US $/MWH) | MW Energía Declarada | Precio Ofertado (US $/MWH) | MW Energía Declarada | Precio Ofertado (US $/MWH) | MW Energía Declarada | Precio Ofertado (US $/MWH) | MW Energía Declarada | Precio Ofertado (US $/MWH) | MW Energía Declarada | Precio Ofertado (US $/MWH) | MW Energía Declarada | Precio Ofertado (US $/MWH) | MW Energía Declarada | Precio Ofertado (US $/MWH) | MW Energía Declarada | Precio Ofertado (US $/MWH) | MW Energía Declarada | Precio Ofertado (US $/MWH) | MW Energía Declarada | Precio Ofertado (US $/MWH) | MW Energía Declarada | Precio Ofertado (US $/MWH) | MW Energía Declarada | Precio Ofertado (US $/MWH) | MW Energía Declarada | Precio Ofertado (US $/MWH) | MW Energía Declarada | Precio Ofertado (US $/MWH) | MW Energía Declarada | Precio Ofertado (US $/MWH) | MW Energía Declarada | Precio Ofertado (US $/MWH) | MW Energía Declarada | Precio Ofertado (US $/MWH) | MW Energía Declarada | Precio Ofertado (US $/MWH) | MW Energía Declarada | Precio Ofertado (US $/MWH) | MW Energía Declarada | Precio Ofertado (US $/MWH) | MW Energía Declarada | Precio Ofertado (US $/MWH) | MW Energía Declarada | Precio Ofertado (US $/MWH) | MW Energía Declarada | Precio Ofertado (US $/MWH) | MW Energía Declarada | Precio Ofertado (US $/MWH) | MW Energía Declarada | Precio Ofertado (US $/MWH) | MW Energía Declarada | Precio Ofertado (US $/MWH) | MW Energía Declarada | Precio Ofertado (US $/MWH) | MW Energía Declarada | Precio Ofertado (US $/MWH) | MW Energía Declarada | Precio Ofertado (US $/MWH) | MW Energía Declarada | Precio Ofertado (US $/MWH) | MW Energía Declarada | Precio Ofertado (US $/MWH) | MW Energía Declarada | Precio Ofertado (US $/MWH) | MW Energía Declarada | Precio Ofertado (US $/MWH) | MW Energía Declarada | Precio Ofertado (US $/MWH) | MW Energía Declarada | Precio Ofertado (US $/MWH) | MW Energía Declarada | Precio Ofertado (US $/MWH) | MW Energía Declarada | Precio Ofertado (US $/MWH) | MW Energía Declarada | Precio Ofertado (US $/MWH) | MW Energía Declarada | Precio Ofertado (US $/MWH) | MW Energía Declarada | Precio Ofertado (US $/MWH) | MW Energía Declarada | Precio Ofertado (US $/MWH) | MW Energía Declarada | Precio Ofertado (US $/MWH) | MW Energía Declarada | Precio Ofertado (US $/MWH) | MW Energía Declarada | Precio Ofertado (US $/MWH) | MW Energía Declarada | Precio Ofertado (US $/MWH) | MW Energía Declarada | Precio Ofertado (US $/MWH) | MW Energía Declarada | Precio Ofertado (US $/MWH) | MW Energía Declarada | Precio Ofertado (US $/MWH) | MW Energía Declarada | Precio Ofertado (US $/MWH) | MW Energía Declarada | Precio Ofertado (US $/MWH) | MW Energía Declarada | Precio Ofertado (US $/MWH) | MW Energía Declarada | Precio Ofertado (US $/MWH) | MW Energía Declarada | Precio Ofertado (US $/MWH) | MW Energía Declarada | Precio Ofertado (US $/MWH) | MW Energía Declarada | Precio Ofertado (US $/MWH) | MW Energía Declarada | Precio Ofertado (US $/MWH) | MW Energía Declarada | Precio Ofertado (US $/MWH) | MW Energía Declarada | Precio Ofertado (US $/MWH) | MW Energía Declarada | Precio Ofertado (US $/MWH) | MW Energía Declarada | Precio Ofertado (US $/MWH) | MW Energía Declarada | Precio Ofertado (US $/MWH) | MW Energía Declarada | Precio Ofertado (US $/MWH) | MW Energía Declarada | Precio Ofertado (US $/MWH) | MW Energía Declarada | Precio Ofertado (US $/MWH) | MW Energía Declarada | Precio Ofertado (US $/MWH) | MW Energía Declarada | Precio Ofertado (US $/MWH) | MW Energía Declarada | Precio Ofertado (US $/MWH) | MW Energía Declarada | Precio Ofertado (US $/MWH) | MW Energía Declarada | Precio Ofertado (US $/MWH) | MW Energía Declarada | Precio Ofertado (US $/MWH) | MW Energía Declarada | Precio Ofertado (US $/MWH) | MW Energía Declarada | Precio Ofertado (US $/MWH) | MW Energía Declarada | Precio Ofertado (US $/MWH) | MW Energía Declarada | Precio Ofertado (US $/MWH) | MW Energía Declarada | Precio Ofertado (US $/MWH) | MW Energía Declarada | Precio Ofertado (US $/MWH) | MW Energía Declarada | Precio Ofertado (US $/MWH) | MW Energía Declarada | Precio Ofertado (US $/MWH) | MW Energía Declarada | Precio Ofertado (US $/MWH) | MW Energía Declarada | Precio Ofertado (US $/MWH) | MW Energía Declarada | Precio Ofertado (US $/MWH) | MW Energía Declarada | Precio Ofertado (US $/MWH) | MW Energía Declarada | Precio Ofertado (US $/MWH) | MW Energía Declarada | Precio Ofertado (US $/MWH) | MW Energía Declarada | Precio Ofertado (US $/MWH) | MW Energía Declarada | Precio Ofertado (US $/MWH) | MW Energía Declarada | Precio Ofertado (US $/MWH) | MW Energía Declarada | Precio Ofertado (US $/MWH) | MW Energía Declarada | Precio Ofertado (US $/MWH) | MW Energía Declarada | Precio Ofertado (US $/MWH) | MW Energía Declarada | Precio Ofertado (US $/MWH) | MW Energía Declarada | Precio Ofertado (US $/MWH) | MW Energía Declarada | Precio Ofertado (US $/MWH) | MW Energía Declarada | Precio Ofertado (US $/MWH) | MW Energía Declarada | Precio Ofertado (US $/MWH) | MW Energía Declarada | Precio Ofertado (US $/MWH) | MW Energía Declarada | Precio Ofertado (US $/MWH) | MW Energía Declarada | Precio Ofertado (US $/MWH) | MW Energía Declarada | Precio Ofertado (US $/MWH) | MW Energía Declarada | Precio Ofertado (US $/MWH) | MW Energía Declarada | Precio Ofertado (US $/MWH) | MW Energía Declarada | Precio Ofertado (US $/MWH) | MW Energía Declarada | Precio Ofertado (US $/MWH) | MW Energía Declarada | Precio Ofertado (US $/MWH) | MW Energía Declarada | Precio Ofertado (US $/MWH) | MW Energía Declarada | Precio Ofertado (US $/MWH) | MW Energía Declarada | Precio Ofertado (US $/MWH) | MW Energía Declarada | Precio Ofertado (US $/MWH) | MW Energía Declarada | Precio Ofertado (US $/MWH) | MW Energía Declarada | Precio Ofertado (US $/MWH) | MW Energía Declarada | Precio Ofertado (US $/MWH) | MW Energía Declarada | Precio Ofertado (US $/MWH) | MW Energía Declarada | Precio Ofertado (US $/MWH) | MW Energía Declarada | Precio Ofertado (US $/MWH) | MW Energía Declarada | Precio Ofertado (US $/MWH) | MW Energía Declarada | Precio Ofertado (US $/MWH) | MW Energía Declarada | Precio Ofertado (US $/MWH) | MW Energía Declarada | Precio Ofertado (US $/MWH) | MW Energía Declarada | Precio Ofertado (US $/MWH) | MW Energía Declarada | Precio Ofertado (US $/MWH) | MW Energía Declarada | Precio Ofertado (US $/MWH) | MW Energía Declarada | Precio Ofertado (US $/MWH) | MW Energía Declarada | Precio Ofertado (US $/MWH) | MW Energía Declarada | Precio Ofertado (US $/MWH) | MW Energía Declarada | Precio Ofertado (US $/MWH) | MW Energía Declarada | Precio Ofertado (US $/MWH) | MW Energía Declarada | Precio Ofertado (US $/MWH) | MW Energía Declarada | Precio Ofertado (US $/MWH) | MW Energía Declarada | Precio Ofertado (US $/MWH) | MW Energía Declarada | Precio Ofertado (US $/MWH) | MW Energía Declarada | Precio Ofertado (US $/MWH) | MW Energía Declarada | Precio Ofertado (US $/MWH) | MW Energía Declarada | Precio Ofertado (US $/MWH) | MW Energía Declarada | Precio Ofertado (US $/MWH) | MW Energía Declarada | Precio Ofertado (US $/MWH) | MW Energía Declarada | Precio Ofertado (US $/MWH) | MW Energía Declarada | Precio Ofertado (US $/MWH) | MW Energía Declarada | Precio Ofertado (US $/MWH) | MW Energía Declarada | Precio Ofertado (US $/MWH) | MW Energía Declarada | Precio Ofertado (US $/MWH) | MW Energía Declarada | Precio Ofertado (US $/MWH) | MW Energía Declarada | Precio Ofertado (US $/MWH) | MW Energía Declarada | Precio Ofertado (US $/MWH) | MW Energía Declarada | Precio Ofertado (US $/MWH) | MW Energía Declarada | Precio Ofertado (US $/MWH) | MW Energía Declarada | Precio Ofertado (US $/MWH)
00:00 - 01:00 | 0 | 0 | 0 | 0 | 0 | 0 | 0 | 0 | 0 | 0 | 0 | 0 | 0 | 0 | 0 | 0 | 0 | 0 | 0 | 0 | 0 | 0 | 0 | 0 | 40 | 40.56 | 130 | 40.27 | 130 | 40.27 | 130 | 40.27 | 130 | 40.27 | 130 | 40.27 | 130 | 40.27 | 130 | 40.27 | 130 | 40.27 | 130 | 40.27 | 130 | 40.27 | 130 | 40.27 | 130 | 40.27 | 130 | 40.27 | 130 | 40.27 | 130 | 40.56 | 130 | 40.56 | 130 | 40.56 | 130 | 40.56 | 130 | 40.56 | 130 | 40.56 | 130 | 40.56 | 130 | 40.56 | 130 | 40.56 | 130 | 40.56 | 130 | 41.68 | 130 | 41.68 | 130 | 41.68 | 130 | 41.68 | 130 | 41.68 | 130 | 41.68 | 130 | 41.68 | 130 | 41.68 | 130 | 41.68 | 130 | 41.68 | 130 | 41.68 | 0 | 0 | 0 | 0 | 0 | 0 | 0 | 0 | 0 | 0 | 0 | 0 | 0 | 0 | 0 | 0 | 0 | 0 | 0 | 0 | 0 | 0 | 0 | 0 | 0 | 0 | 0 | 0 | 0 | 0 | 0 | 0 | 0 | 0 | 0 | 0 | 0 | 0 | 0 | 0 | 130 | 40.56 | 130 | 40.56 | 130 | 40.56 | 130 | 40.56 | 130 | 40.56 | 130 | 40.56 | 130 | 40.56 | 130 | 40.56 | 130 | 40.56 | 130 | 40.56 | 130 | 41.68 | 130 | 41.68 | 130 | 41.68 | 130 | 41.68 | 130 | 41.68 | 130 | 41.68 | 130 | 41.68 | 130 | 41.68 | 130 | 41.68 | 130 | 41.68 | 130 | 40.27 | 130 | 40.27 | 130 | 40.27 | 130 | 40.27 | 130 | 40.27 | 130 | 40.27 | 130 | 40.27 | 130 | 40.27 | 130 | 40.27 | 130 | 40.56 | 130 | 40.56 | 130 | 40.56 | 130 | 40.56 | 130 | 40.56 | 130 | 40.56 | 130 | 40.56 | 130 | 40.56 | 130 | 41.68 | 130 | 41.68 | 130 | 41.68 | 130 | 41.68 | 130 | 41.68 | 130 | 41.68 | 130 | 41.68 | 130 | 41.68 | 130 | 41.68 | 130 | 41.68 | 0 | 0 | 0 | 0 | 0 | 0 | 0 | 0 | 0 | 0 | 0 | 0 | 0 | 0 | 0 | 0 | 0 | 0 | 0 | 0 | 0 | 0 | 0 | 0 | 0 | 0 | 0 | 0 | 0 | 0 | 0 | 0 | 0 | 0 | 0 | 0 | 0 | 0 | 0 | 0 | 0 | 0 | 0 | 0 | 0 | 0 | 0 | 0 | 0 | 0 | 0 | 0 | 0 | 0 | 0 | 0 | 0 | 0 | 0 | 0 | 0 | 0 | 0 | 0 | 130 | 40.56 | 130 | 40.56 | 130 | 40.56 | 130 | 40.56 | 130 | 40.56 | 130 | 40.56 | 130 | 40.56 | 130 | 40.56 | 130 | 40.56 | 130 | 40.56 | 130 | 40.56 | 130 | 40.56 | 130 | 40.56 | 130 | 40.56 | 130 | 40.56 | 130 | 41.68 | 130 | 41.68 | 130 | 41.68 | 130 | 41.68 | 130 | 41.68 | 130 | 41.68 | 130 | 41.68 | 130 | 41.68 | 130 | 41.68 | 130 | 41.68 | 130 | 41.68 | 130 | 41.68 | 130 | 41.68 | 0 | 0 | 0 | 0 | 0 | 0 | 0 | 0
01:00 - 02:00 | 0 | 0 | 0 | 0 | 0 | 0 | 0 | 0 | 0 | 0 | 0 | 0 | 0 | 0 | 0 | 0 | 0 | 0 | 0 | 0 | 0 | 0 | 0 | 0 | 40 | 40.56 | 130 | 40.27 | 130 | 40.27 | 130 | 40.27 | 130 | 40.27 | 130 | 40.27 | 130 | 40.27 | 130 | 40.27 | 130 | 40.27 | 130 | 40.27 | 130 | 40.27 | 130 | 40.27 | 130 | 40.27 | 130 | 40.27 | 130 | 40.27 | 130 | 40.56 | 130 | 40.56 | 130 | 40.56 | 130 | 40.56 | 130 | 40.56 | 130 | 40.56 | 130 | 40.56 | 130 | 40.56 | 130 | 40.56 | 130 | 40.56 | 130 | 41.68 | 130 | 41.68 | 130 | 41.68 | 130 | 41.68 | 130 | 41.68 | 130 | 41.68 | 130 | 41.68 | 130 | 41.68 | 130 | 41.68 | 130 | 41.68 | 130 | 41.68 | 0 | 0 | 0 | 0 | 0 | 0 | 0 | 0 | 0 | 0 | 0 | 0 | 0 | 0 | 0 | 0 | 0 | 0 | 0 | 0 | 0 | 0 | 0 | 0 | 0 | 0 | 0 | 0 | 0 | 0 | 0 | 0 | 0 | 0 | 0 | 0 | 0 | 0 | 0 | 0 | 130 | 40.56 | 130 | 40.56 | 130 | 40.56 | 130 | 40.56 | 130 | 40.56 | 130 | 40.56 | 130 | 40.56 | 130 | 40.56 | 130 | 40.56 | 130 | 40.56 | 130 | 41.68 | 130 | 41.68 | 130 | 41.68 | 130 | 41.68 | 130 | 41.68 | 130 | 41.68 | 130 | 41.68 | 130 | 41.68 | 130 | 41.68 | 130 | 41.68 | 130 | 40.27 | 130 | 40.27 | 130 | 40.27 | 130 | 40.27 | 130 | 40.27 | 130 | 40.27 | 130 | 40.27 | 130 | 40.27 | 130 | 40.27 | 130 | 40.56 | 130 | 40.56 | 130 | 40.56 | 130 | 40.56 | 130 | 40.56 | 130 | 40.56 | 130 | 40.56 | 130 | 40.56 | 130 | 41.68 | 130 | 41.68 | 130 | 41.68 | 130 | 41.68 | 130 | 41.68 | 130 | 41.68 | 130 | 41.68 | 130 | 41.68 | 130 | 41.68 | 130 | 41.68 | 0 | 0 | 0 | 0 | 0 | 0 | 0 | 0 | 0 | 0 | 0 | 0 | 0 | 0 | 0 | 0 | 0 | 0 | 0 | 0 | 0 | 0 | 0 | 0 | 0 | 0 | 0 | 0 | 0 | 0 | 0 | 0 | 0 | 0 | 0 | 0 | 0 | 0 | 0 | 0 | 0 | 0 | 0 | 0 | 0 | 0 | 0 | 0 | 0 | 0 | 0 | 0 | 0 | 0 | 0 | 0 | 0 | 0 | 0 | 0 | 0 | 0 | 0 | 0 | 130 | 40.56 | 130 | 40.56 | 130 | 40.56 | 130 | 40.56 | 130 | 40.56 | 130 | 40.56 | 130 | 40.56 | 130 | 40.56 | 130 | 40.56 | 130 | 40.56 | 130 | 40.56 | 130 | 40.56 | 130 | 40.56 | 130 | 40.56 | 130 | 40.56 | 130 | 41.68 | 130 | 41.68 | 130 | 41.68 | 130 | 41.68 | 130 | 41.68 | 130 | 41.68 | 130 | 41.68 | 130 | 41.68 | 130 | 41.68 | 130 | 41.68 | 130 | 41.68 | 130 | 41.68 | 130 | 41.68 | 0 | 0 | 0 | 0 | 0 | 0 | 0 | 0
02:00 - 03:00 | 0 | 0 | 0 | 0 | 0 | 0 | 0 | 0 | 0 | 0 | 0 | 0 | 0 | 0 | 0 | 0 | 0 | 0 | 0 | 0 | 0 | 0 | 0 | 0 | 40 | 40.56 | 130 | 40.27 | 130 | 40.27 | 130 | 40.27 | 130 | 40.27 | 130 | 40.27 | 130 | 40.27 | 130 | 40.27 | 130 | 40.27 | 130 | 40.27 | 130 | 40.27 | 130 | 40.27 | 130 | 40.27 | 130 | 40.27 | 130 | 40.27 | 130 | 40.56 | 130 | 40.56 | 130 | 40.56 | 130 | 40.56 | 130 | 40.56 | 130 | 40.56 | 130 | 40.56 | 130 | 40.56 | 130 | 40.56 | 130 | 40.56 | 130 | 41.68 | 130 | 41.68 | 130 | 41.68 | 130 | 41.68 | 130 | 41.68 | 130 | 41.68 | 130 | 41.68 | 130 | 41.68 | 130 | 41.68 | 130 | 41.68 | 130 | 41.68 | 0 | 0 | 0 | 0 | 0 | 0 | 0 | 0 | 0 | 0 | 0 | 0 | 0 | 0 | 0 | 0 | 0 | 0 | 0 | 0 | 0 | 0 | 0 | 0 | 0 | 0 | 0 | 0 | 0 | 0 | 0 | 0 | 0 | 0 | 0 | 0 | 0 | 0 | 0 | 0 | 130 | 40.56 | 130 | 40.56 | 130 | 40.56 | 130 | 40.56 | 130 | 40.56 | 130 | 40.56 | 130 | 40.56 | 130 | 40.56 | 130 | 40.56 | 130 | 40.56 | 130 | 41.68 | 130 | 41.68 | 130 | 41.68 | 130 | 41.68 | 130 | 41.68 | 130 | 41.68 | 130 | 41.68 | 130 | 41.68 | 130 | 41.68 | 130 | 41.68 | 130 | 40.27 | 130 | 40.27 | 130 | 40.27 | 130 | 40.27 | 130 | 40.27 | 130 | 40.27 | 130 | 40.27 | 130 | 40.27 | 130 | 40.27 | 130 | 40.56 | 130 | 40.56 | 130 | 40.56 | 130 | 40.56 | 130 | 40.56 | 130 | 40.56 | 130 | 40.56 | 130 | 40.56 | 130 | 41.68 | 130 | 41.68 | 130 | 41.68 | 130 | 41.68 | 130 | 41.68 | 130 | 41.68 | 130 | 41.68 | 130 | 41.68 | 130 | 41.68 | 130 | 41.68 | 0 | 0 | 0 | 0 | 0 | 0 | 0 | 0 | 0 | 0 | 0 | 0 | 0 | 0 | 0 | 0 | 0 | 0 | 0 | 0 | 0 | 0 | 0 | 0 | 0 | 0 | 0 | 0 | 0 | 0 | 0 | 0 | 0 | 0 | 0 | 0 | 0 | 0 | 0 | 0 | 0 | 0 | 0 | 0 | 0 | 0 | 0 | 0 | 0 | 0 | 0 | 0 | 0 | 0 | 0 | 0 | 0 | 0 | 0 | 0 | 0 | 0 | 0 | 0 | 130 | 40.56 | 130 | 40.56 | 130 | 40.56 | 130 | 40.56 | 130 | 40.56 | 130 | 40.56 | 130 | 40.56 | 130 | 40.56 | 130 | 40.56 | 130 | 40.56 | 130 | 40.56 | 130 | 40.56 | 130 | 40.56 | 130 | 40.56 | 130 | 40.56 | 130 | 41.68 | 130 | 41.68 | 130 | 41.68 | 130 | 41.68 | 130 | 41.68 | 130 | 41.68 | 130 | 41.68 | 130 | 41.68 | 130 | 41.68 | 130 | 41.68 | 130 | 41.68 | 130 | 41.68 | 130 | 41.68 | 0 | 0 | 0 | 0 | 0 | 0 | 0 | 0
03:00 - 04:00 | 0 | 0 | 0 | 0 | 0 | 0 | 0 | 0 | 0 | 0 | 0 | 0 | 0 | 0 | 0 | 0 | 0 | 0 | 0 | 0 | 0 | 0 | 0 | 0 | 40 | 40.56 | 130 | 40.27 | 130 | 40.27 | 130 | 40.27 | 130 | 40.27 | 130 | 40.27 | 130 | 40.27 | 130 | 40.27 | 130 | 40.27 | 130 | 40.27 | 130 | 40.27 | 130 | 40.27 | 130 | 40.27 | 130 | 40.27 | 130 | 40.27 | 130 | 40.56 | 130 | 40.56 | 130 | 40.56 | 130 | 40.56 | 130 | 40.56 | 130 | 40.56 | 130 | 40.56 | 130 | 40.56 | 130 | 40.56 | 130 | 40.56 | 130 | 41.68 | 130 | 41.68 | 130 | 41.68 | 130 | 41.68 | 130 | 41.68 | 130 | 41.68 | 130 | 41.68 | 130 | 41.68 | 130 | 41.68 | 130 | 41.68 | 130 | 41.68 | 0 | 0 | 0 | 0 | 0 | 0 | 0 | 0 | 0 | 0 | 0 | 0 | 0 | 0 | 0 | 0 | 0 | 0 | 0 | 0 | 0 | 0 | 0 | 0 | 0 | 0 | 0 | 0 | 0 | 0 | 0 | 0 | 0 | 0 | 0 | 0 | 0 | 0 | 0 | 0 | 130 | 40.56 | 130 | 40.56 | 130 | 40.56 | 130 | 40.56 | 130 | 40.56 | 130 | 40.56 | 130 | 40.56 | 130 | 40.56 | 130 | 40.56 | 130 | 40.56 | 130 | 41.68 | 130 | 41.68 | 130 | 41.68 | 130 | 41.68 | 130 | 41.68 | 130 | 41.68 | 130 | 41.68 | 130 | 41.68 | 130 | 41.68 | 130 | 41.68 | 130 | 40.27 | 130 | 40.27 | 130 | 40.27 | 130 | 40.27 | 130 | 40.27 | 130 | 40.27 | 130 | 40.27 | 130 | 40.27 | 130 | 40.27 | 130 | 40.56 | 130 | 40.56 | 130 | 40.56 | 130 | 40.56 | 130 | 40.56 | 130 | 40.56 | 130 | 40.56 | 130 | 40.56 | 130 | 41.68 | 130 | 41.68 | 130 | 41.68 | 130 | 41.68 | 130 | 41.68 | 130 | 41.68 | 130 | 41.68 | 130 | 41.68 | 130 | 41.68 | 130 | 41.68 | 0 | 0 | 0 | 0 | 0 | 0 | 0 | 0 | 0 | 0 | 0 | 0 | 0 | 0 | 0 | 0 | 0 | 0 | 0 | 0 | 0 | 0 | 0 | 0 | 0 | 0 | 0 | 0 | 0 | 0 | 0 | 0 | 0 | 0 | 0 | 0 | 0 | 0 | 0 | 0 | 0 | 0 | 0 | 0 | 0 | 0 | 0 | 0 | 0 | 0 | 0 | 0 | 0 | 0 | 0 | 0 | 0 | 0 | 0 | 0 | 0 | 0 | 0 | 0 | 130 | 40.56 | 130 | 40.56 | 130 | 40.56 | 130 | 40.56 | 130 | 40.56 | 130 | 40.56 | 130 | 40.56 | 130 | 40.56 | 130 | 40.56 | 130 | 40.56 | 130 | 40.56 | 130 | 40.56 | 130 | 40.56 | 130 | 40.56 | 130 | 40.56 | 130 | 41.68 | 130 | 41.68 | 130 | 41.68 | 130 | 41.68 | 130 | 41.68 | 130 | 41.68 | 130 | 41.68 | 130 | 41.68 | 130 | 41.68 | 130 | 41.68 | 130 | 41.68 | 130 | 41.68 | 130 | 41.68 | 0 | 0 | 0 | 0 | 0 | 0 | 0 | 0
04:00 - 05:00 | 0 | 0 | 0 | 0 | 0 | 0 | 0 | 0 | 0 | 0 | 0 | 0 | 0 | 0 | 0 | 0 | 0 | 0 | 0 | 0 | 0 | 0 | 0 | 0 | 40 | 40.56 | 130 | 40.27 | 130 | 40.27 | 130 | 40.27 | 130 | 40.27 | 130 | 40.27 | 130 | 40.27 | 130 | 40.27 | 130 | 40.27 | 130 | 40.27 | 130 | 40.27 | 130 | 40.27 | 130 | 40.27 | 130 | 40.27 | 130 | 40.27 | 130 | 40.56 | 130 | 40.56 | 130 | 40.56 | 130 | 40.56 | 130 | 40.56 | 130 | 40.56 | 130 | 40.56 | 130 | 40.56 | 130 | 40.56 | 130 | 40.56 | 130 | 41.68 | 130 | 41.68 | 130 | 41.68 | 130 | 41.68 | 130 | 41.68 | 130 | 41.68 | 130 | 41.68 | 130 | 41.68 | 130 | 41.68 | 130 | 41.68 | 130 | 41.68 | 0 | 0 | 0 | 0 | 0 | 0 | 0 | 0 | 0 | 0 | 0 | 0 | 0 | 0 | 0 | 0 | 0 | 0 | 0 | 0 | 0 | 0 | 0 | 0 | 0 | 0 | 0 | 0 | 0 | 0 | 0 | 0 | 0 | 0 | 0 | 0 | 0 | 0 | 0 | 0 | 130 | 40.56 | 130 | 40.56 | 130 | 40.56 | 130 | 40.56 | 130 | 40.56 | 130 | 40.56 | 130 | 40.56 | 130 | 40.56 | 130 | 40.56 | 130 | 40.56 | 130 | 41.68 | 130 | 41.68 | 130 | 41.68 | 130 | 41.68 | 130 | 41.68 | 130 | 41.68 | 130 | 41.68 | 130 | 41.68 | 130 | 41.68 | 130 | 41.68 | 130 | 40.27 | 130 | 40.27 | 130 | 40.27 | 130 | 40.27 | 130 | 40.27 | 130 | 40.27 | 130 | 40.27 | 130 | 40.27 | 130 | 40.27 | 130 | 40.56 | 130 | 40.56 | 130 | 40.56 | 130 | 40.56 | 130 | 40.56 | 130 | 40.56 | 130 | 40.56 | 130 | 40.56 | 130 | 41.68 | 130 | 41.68 | 130 | 41.68 | 130 | 41.68 | 130 | 41.68 | 130 | 41.68 | 130 | 41.68 | 130 | 41.68 | 130 | 41.68 | 130 | 41.68 | 0 | 0 | 0 | 0 | 0 | 0 | 0 | 0 | 0 | 0 | 0 | 0 | 0 | 0 | 0 | 0 | 0 | 0 | 0 | 0 | 0 | 0 | 0 | 0 | 0 | 0 | 0 | 0 | 0 | 0 | 0 | 0 | 0 | 0 | 0 | 0 | 0 | 0 | 0 | 0 | 0 | 0 | 0 | 0 | 0 | 0 | 0 | 0 | 0 | 0 | 0 | 0 | 0 | 0 | 0 | 0 | 0 | 0 | 0 | 0 | 0 | 0 | 0 | 0 | 130 | 40.56 | 130 | 40.56 | 130 | 40.56 | 130 | 40.56 | 130 | 40.56 | 130 | 40.56 | 130 | 40.56 | 130 | 40.56 | 130 | 40.56 | 130 | 40.56 | 130 | 40.56 | 130 | 40.56 | 130 | 40.56 | 130 | 40.56 | 130 | 40.56 | 130 | 41.68 | 130 | 41.68 | 130 | 41.68 | 130 | 41.68 | 130 | 41.68 | 130 | 41.68 | 130 | 41.68 | 130 | 41.68 | 130 | 41.68 | 130 | 41.68 | 130 | 41.68 | 130 | 41.68 | 130 | 41.68 | 0 | 0 | 0 | 0 | 0 | 0 | 0 | 0
05:00 - 06:00 | 0 | 0 | 0 | 0 | 0 | 0 | 0 | 0 | 0 | 0 | 0 | 0 | 0 | 0 | 0 | 0 | 0 | 0 | 0 | 0 | 0 | 0 | 0 | 0 | 40 | 76.68 | 130 | 76.13 | 130 | 76.13 | 130 | 76.13 | 130 | 76.13 | 130 | 76.13 | 130 | 76.13 | 130 | 76.13 | 130 | 76.13 | 130 | 76.13 | 130 | 76.13 | 130 | 76.13 | 130 | 76.13 | 130 | 76.13 | 130 | 76.13 | 130 | 76.68 | 130 | 76.68 | 130 | 76.68 | 130 | 76.68 | 130 | 76.68 | 130 | 76.68 | 130 | 76.68 | 130 | 76.68 | 130 | 76.68 | 130 | 76.68 | 130 | 78.78 | 130 | 78.78 | 130 | 78.78 | 130 | 78.78 | 130 | 78.78 | 130 | 78.78 | 130 | 78.78 | 130 | 78.78 | 130 | 78.78 | 130 | 78.78 | 130 | 78.78 | 0 | 0 | 0 | 0 | 0 | 0 | 0 | 0 | 0 | 0 | 0 | 0 | 0 | 0 | 0 | 0 | 0 | 0 | 0 | 0 | 0 | 0 | 0 | 0 | 0 | 0 | 0 | 0 | 0 | 0 | 0 | 0 | 0 | 0 | 0 | 0 | 0 | 0 | 0 | 0 | 130 | 76.68 | 130 | 76.68 | 130 | 76.68 | 130 | 76.68 | 130 | 76.68 | 130 | 76.68 | 130 | 76.68 | 130 | 76.68 | 130 | 76.68 | 130 | 76.68 | 130 | 78.78 | 130 | 78.78 | 130 | 78.78 | 130 | 78.78 | 130 | 78.78 | 130 | 78.78 | 130 | 78.78 | 130 | 78.78 | 130 | 78.78 | 130 | 78.78 | 130 | 76.13 | 130 | 76.13 | 130 | 76.13 | 130 | 76.13 | 130 | 76.13 | 130 | 76.13 | 130 | 76.13 | 130 | 76.13 | 130 | 76.13 | 130 | 76.68 | 130 | 76.68 | 130 | 76.68 | 130 | 76.68 | 130 | 76.68 | 130 | 76.68 | 130 | 76.68 | 130 | 76.68 | 130 | 78.78 | 130 | 78.78 | 130 | 78.78 | 130 | 78.78 | 130 | 78.78 | 130 | 78.78 | 130 | 78.78 | 130 | 78.78 | 130 | 78.78 | 130 | 78.78 | 0 | 0 | 0 | 0 | 0 | 0 | 0 | 0 | 0 | 0 | 0 | 0 | 0 | 0 | 0 | 0 | 0 | 0 | 0 | 0 | 0 | 0 | 0 | 0 | 0 | 0 | 0 | 0 | 0 | 0 | 0 | 0 | 0 | 0 | 0 | 0 | 0 | 0 | 0 | 0 | 0 | 0 | 0 | 0 | 0 | 0 | 0 | 0 | 0 | 0 | 0 | 0 | 0 | 0 | 0 | 0 | 0 | 0 | 0 | 0 | 0 | 0 | 0 | 0 | 130 | 76.68 | 130 | 76.68 | 130 | 76.68 | 130 | 76.68 | 130 | 76.68 | 130 | 76.68 | 130 | 76.68 | 130 | 76.68 | 130 | 76.68 | 130 | 76.68 | 130 | 76.68 | 130 | 76.68 | 130 | 76.68 | 130 | 76.68 | 130 | 76.68 | 130 | 78.78 | 130 | 78.78 | 130 | 78.78 | 130 | 78.78 | 130 | 78.78 | 130 | 78.78 | 130 | 78.78 | 130 | 78.78 | 130 | 78.78 | 130 | 78.78 | 130 | 78.78 | 130 | 78.78 | 130 | 78.78 | 0 | 0 | 0 | 0 | 0 | 0 | 0 | 0
06:00 - 07:00 | 0 | 0 | 0 | 0 | 0 | 0 | 0 | 0 | 0 | 0 | 0 | 0 | 0 | 0 | 0 | 0 | 0 | 0 | 0 | 0 | 0 | 0 | 0 | 0 | 40 | 77 | 130 | 76.54 | 130 | 76.54 | 130 | 76.54 | 130 | 76.54 | 130 | 76.54 | 130 | 76.54 | 130 | 76.54 | 130 | 76.54 | 130 | 76.54 | 130 | 76.54 | 130 | 76.54 | 130 | 76.54 | 130 | 76.54 | 130 | 76.54 | 130 | 77 | 130 | 77 | 130 | 77 | 130 | 77 | 130 | 77 | 130 | 77 | 130 | 77 | 130 | 77 | 130 | 77 | 130 | 77 | 130 | 77.86 | 130 | 77.86 | 130 | 77.86 | 130 | 77.86 | 130 | 77.86 | 130 | 77.86 | 130 | 77.86 | 130 | 77.86 | 130 | 77.86 | 130 | 77.86 | 130 | 77.86 | 0 | 0 | 0 | 0 | 0 | 0 | 0 | 0 | 0 | 0 | 0 | 0 | 0 | 0 | 0 | 0 | 0 | 0 | 0 | 0 | 0 | 0 | 0 | 0 | 0 | 0 | 0 | 0 | 0 | 0 | 0 | 0 | 0 | 0 | 0 | 0 | 0 | 0 | 0 | 0 | 130 | 77 | 130 | 77 | 130 | 77 | 130 | 77 | 130 | 77 | 130 | 77 | 130 | 77 | 130 | 77 | 130 | 77 | 130 | 77 | 130 | 77.86 | 130 | 77.86 | 130 | 77.86 | 130 | 77.86 | 130 | 77.86 | 130 | 77.86 | 130 | 77.86 | 130 | 77.86 | 130 | 77.86 | 130 | 77.86 | 130 | 76.54 | 130 | 76.54 | 130 | 76.54 | 130 | 76.54 | 130 | 76.54 | 130 | 76.54 | 130 | 76.54 | 130 | 76.54 | 130 | 76.54 | 130 | 77 | 130 | 77 | 130 | 77 | 130 | 77 | 130 | 77 | 130 | 77 | 130 | 77 | 130 | 77 | 130 | 77.86 | 130 | 77.86 | 130 | 77.86 | 130 | 77.86 | 130 | 77.86 | 130 | 77.86 | 130 | 77.86 | 130 | 77.86 | 130 | 77.86 | 130 | 77.86 | 0 | 0 | 0 | 0 | 0 | 0 | 0 | 0 | 0 | 0 | 0 | 0 | 0 | 0 | 0 | 0 | 0 | 0 | 0 | 0 | 0 | 0 | 0 | 0 | 0 | 0 | 0 | 0 | 0 | 0 | 0 | 0 | 0 | 0 | 0 | 0 | 0 | 0 | 0 | 0 | 0 | 0 | 0 | 0 | 0 | 0 | 0 | 0 | 0 | 0 | 0 | 0 | 0 | 0 | 0 | 0 | 0 | 0 | 0 | 0 | 0 | 0 | 0 | 0 | 130 | 77 | 130 | 77 | 130 | 77 | 130 | 77 | 130 | 77 | 130 | 77 | 130 | 77 | 130 | 77 | 130 | 77 | 130 | 77 | 130 | 77 | 130 | 77 | 130 | 77 | 130 | 77 | 130 | 77 | 130 | 77.86 | 130 | 77.86 | 130 | 77.86 | 130 | 77.86 | 130 | 77.86 | 130 | 77.86 | 130 | 77.86 | 130 | 77.86 | 130 | 77.86 | 130 | 77.86 | 130 | 77.86 | 130 | 77.86 | 130 | 77.86 | 0 | 0 | 0 | 0 | 0 | 0 | 0 | 0
07:00 - 08:00 | 0 | 0 | 0 | 0 | 0 | 0 | 0 | 0 | 0 | 0 | 0 | 0 | 0 | 0 | 0 | 0 | 0 | 0 | 0 | 0 | 0 | 0 | 0 | 0 | 40 | 77 | 130 | 76.54 | 130 | 76.54 | 130 | 76.54 | 130 | 76.54 | 130 | 76.54 | 130 | 76.54 | 130 | 76.54 | 130 | 76.54 | 130 | 76.54 | 130 | 76.54 | 130 | 76.54 | 130 | 76.54 | 130 | 76.54 | 130 | 76.54 | 130 | 77 | 130 | 77 | 130 | 77 | 130 | 77 | 130 | 77 | 130 | 77 | 130 | 77 | 130 | 77 | 130 | 77 | 130 | 77 | 130 | 77.86 | 130 | 77.86 | 130 | 77.86 | 130 | 77.86 | 130 | 77.86 | 130 | 77.86 | 130 | 77.86 | 130 | 77.86 | 130 | 77.86 | 130 | 77.86 | 130 | 77.86 | 0 | 0 | 0 | 0 | 0 | 0 | 0 | 0 | 0 | 0 | 0 | 0 | 0 | 0 | 0 | 0 | 0 | 0 | 0 | 0 | 0 | 0 | 0 | 0 | 0 | 0 | 0 | 0 | 0 | 0 | 0 | 0 | 0 | 0 | 0 | 0 | 0 | 0 | 0 | 0 | 130 | 77 | 130 | 77 | 130 | 77 | 130 | 77 | 130 | 77 | 130 | 77 | 130 | 77 | 130 | 77 | 130 | 77 | 130 | 77 | 130 | 77.86 | 130 | 77.86 | 130 | 77.86 | 130 | 77.86 | 130 | 77.86 | 130 | 77.86 | 130 | 77.86 | 130 | 77.86 | 130 | 77.86 | 130 | 77.86 | 130 | 76.54 | 130 | 76.54 | 130 | 76.54 | 130 | 76.54 | 130 | 76.54 | 130 | 76.54 | 130 | 76.54 | 130 | 76.54 | 130 | 76.54 | 130 | 77 | 130 | 77 | 130 | 77 | 130 | 77 | 130 | 77 | 130 | 77 | 130 | 77 | 130 | 77 | 130 | 77.86 | 130 | 77.86 | 130 | 77.86 | 130 | 77.86 | 130 | 77.86 | 130 | 77.86 | 130 | 77.86 | 130 | 77.86 | 130 | 77.86 | 130 | 77.86 | 0 | 0 | 0 | 0 | 0 | 0 | 0 | 0 | 0 | 0 | 0 | 0 | 0 | 0 | 0 | 0 | 0 | 0 | 0 | 0 | 0 | 0 | 0 | 0 | 0 | 0 | 0 | 0 | 0 | 0 | 0 | 0 | 0 | 0 | 0 | 0 | 0 | 0 | 0 | 0 | 0 | 0 | 0 | 0 | 0 | 0 | 0 | 0 | 0 | 0 | 0 | 0 | 0 | 0 | 0 | 0 | 0 | 0 | 0 | 0 | 0 | 0 | 0 | 0 | 130 | 77 | 130 | 77 | 130 | 77 | 130 | 77 | 130 | 77 | 130 | 77 | 130 | 77 | 130 | 77 | 130 | 77 | 130 | 77 | 130 | 77 | 130 | 77 | 130 | 77 | 130 | 77 | 130 | 77 | 130 | 77.86 | 130 | 77.86 | 130 | 77.86 | 130 | 77.86 | 130 | 77.86 | 130 | 77.86 | 130 | 77.86 | 130 | 77.86 | 130 | 77.86 | 130 | 77.86 | 130 | 77.86 | 130 | 77.86 | 130 | 77.86 | 0 | 0 | 0 | 0 | 0 | 0 | 0 | 0
08:00 - 09:00 | 0 | 0 | 0 | 0 | 0 | 0 | 0 | 0 | 0 | 0 | 0 | 0 | 0 | 0 | 0 | 0 | 0 | 0 | 0 | 0 | 0 | 0 | 0 | 0 | 40 | 77 | 130 | 76.54 | 130 | 76.54 | 130 | 76.54 | 130 | 76.54 | 130 | 76.54 | 130 | 76.54 | 130 | 76.54 | 130 | 76.54 | 130 | 76.54 | 130 | 76.54 | 130 | 76.54 | 130 | 76.54 | 130 | 76.54 | 130 | 76.54 | 130 | 77 | 130 | 77 | 130 | 77 | 130 | 77 | 130 | 77 | 130 | 77 | 130 | 77 | 130 | 77 | 130 | 77 | 130 | 77 | 130 | 77.86 | 130 | 77.86 | 130 | 77.86 | 130 | 77.86 | 130 | 77.86 | 130 | 77.86 | 130 | 77.86 | 130 | 77.86 | 130 | 77.86 | 130 | 77.86 | 130 | 77.86 | 0 | 0 | 0 | 0 | 0 | 0 | 0 | 0 | 0 | 0 | 0 | 0 | 0 | 0 | 0 | 0 | 0 | 0 | 0 | 0 | 0 | 0 | 0 | 0 | 0 | 0 | 0 | 0 | 0 | 0 | 0 | 0 | 0 | 0 | 0 | 0 | 0 | 0 | 0 | 0 | 130 | 77 | 130 | 77 | 130 | 77 | 130 | 77 | 130 | 77 | 130 | 77 | 130 | 77 | 130 | 77 | 130 | 77 | 130 | 77 | 130 | 77.86 | 130 | 77.86 | 130 | 77.86 | 130 | 77.86 | 130 | 77.86 | 130 | 77.86 | 130 | 77.86 | 130 | 77.86 | 130 | 77.86 | 130 | 77.86 | 130 | 76.54 | 130 | 76.54 | 130 | 76.54 | 130 | 76.54 | 130 | 76.54 | 130 | 76.54 | 130 | 76.54 | 130 | 76.54 | 130 | 76.54 | 130 | 77 | 130 | 77 | 130 | 77 | 130 | 77 | 130 | 77 | 130 | 77 | 130 | 77 | 130 | 77 | 130 | 77.86 | 130 | 77.86 | 130 | 77.86 | 130 | 77.86 | 130 | 77.86 | 130 | 77.86 | 130 | 77.86 | 130 | 77.86 | 130 | 77.86 | 130 | 77.86 | 0 | 0 | 0 | 0 | 0 | 0 | 0 | 0 | 0 | 0 | 0 | 0 | 0 | 0 | 0 | 0 | 0 | 0 | 0 | 0 | 0 | 0 | 0 | 0 | 0 | 0 | 0 | 0 | 0 | 0 | 0 | 0 | 0 | 0 | 0 | 0 | 0 | 0 | 0 | 0 | 0 | 0 | 0 | 0 | 0 | 0 | 0 | 0 | 0 | 0 | 0 | 0 | 0 | 0 | 0 | 0 | 0 | 0 | 0 | 0 | 0 | 0 | 0 | 0 | 130 | 77 | 130 | 77 | 130 | 77 | 130 | 77 | 130 | 77 | 130 | 77 | 130 | 77 | 130 | 77 | 130 | 77 | 130 | 77 | 130 | 77 | 130 | 77 | 130 | 77 | 130 | 77 | 130 | 77 | 130 | 77.86 | 130 | 77.86 | 130 | 77.86 | 130 | 77.86 | 130 | 77.86 | 130 | 77.86 | 130 | 77.86 | 130 | 77.86 | 130 | 77.86 | 130 | 77.86 | 130 | 77.86 | 130 | 77.86 | 130 | 77.86 | 0 | 0 | 0 | 0 | 0 | 0 | 0 | 0
09:00 - 10:00 | 0 | 0 | 0 | 0 | 0 | 0 | 0 | 0 | 0 | 0 | 0 | 0 | 0 | 0 | 0 | 0 | 0 | 0 | 0 | 0 | 0 | 0 | 0 | 0 | 40 | 77 | 130 | 76.54 | 130 | 76.54 | 130 | 76.54 | 130 | 76.54 | 130 | 76.54 | 130 | 76.54 | 130 | 76.54 | 130 | 76.54 | 130 | 76.54 | 130 | 76.54 | 130 | 76.54 | 130 | 76.54 | 130 | 76.54 | 130 | 76.54 | 130 | 77 | 130 | 77 | 130 | 77 | 130 | 77 | 130 | 77 | 130 | 77 | 130 | 77 | 130 | 77 | 130 | 77 | 130 | 77 | 130 | 77.86 | 130 | 77.86 | 130 | 77.86 | 130 | 77.86 | 130 | 77.86 | 130 | 77.86 | 130 | 77.86 | 130 | 77.86 | 130 | 77.86 | 130 | 77.86 | 130 | 77.86 | 0 | 0 | 0 | 0 | 0 | 0 | 0 | 0 | 0 | 0 | 0 | 0 | 0 | 0 | 0 | 0 | 0 | 0 | 0 | 0 | 0 | 0 | 0 | 0 | 0 | 0 | 0 | 0 | 0 | 0 | 0 | 0 | 0 | 0 | 0 | 0 | 0 | 0 | 0 | 0 | 130 | 77 | 130 | 77 | 130 | 77 | 130 | 77 | 130 | 77 | 130 | 77 | 130 | 77 | 130 | 77 | 130 | 77 | 130 | 77 | 130 | 77.86 | 130 | 77.86 | 130 | 77.86 | 130 | 77.86 | 130 | 77.86 | 130 | 77.86 | 130 | 77.86 | 130 | 77.86 | 130 | 77.86 | 130 | 77.86 | 130 | 76.54 | 130 | 76.54 | 130 | 76.54 | 130 | 76.54 | 130 | 76.54 | 130 | 76.54 | 130 | 76.54 | 130 | 76.54 | 130 | 76.54 | 130 | 77 | 130 | 77 | 130 | 77 | 130 | 77 | 130 | 77 | 130 | 77 | 130 | 77 | 130 | 77 | 130 | 77.86 | 130 | 77.86 | 130 | 77.86 | 130 | 77.86 | 130 | 77.86 | 130 | 77.86 | 130 | 77.86 | 130 | 77.86 | 130 | 77.86 | 130 | 77.86 | 0 | 0 | 0 | 0 | 0 | 0 | 0 | 0 | 0 | 0 | 0 | 0 | 0 | 0 | 0 | 0 | 0 | 0 | 0 | 0 | 0 | 0 | 0 | 0 | 0 | 0 | 0 | 0 | 0 | 0 | 0 | 0 | 0 | 0 | 0 | 0 | 0 | 0 | 0 | 0 | 0 | 0 | 0 | 0 | 0 | 0 | 0 | 0 | 0 | 0 | 0 | 0 | 0 | 0 | 0 | 0 | 0 | 0 | 0 | 0 | 0 | 0 | 0 | 0 | 130 | 77 | 130 | 77 | 130 | 77 | 130 | 77 | 130 | 77 | 130 | 77 | 130 | 77 | 130 | 77 | 130 | 77 | 130 | 77 | 130 | 77 | 130 | 77 | 130 | 77 | 130 | 77 | 130 | 77 | 130 | 77.86 | 130 | 77.86 | 130 | 77.86 | 130 | 77.86 | 130 | 77.86 | 130 | 77.86 | 130 | 77.86 | 130 | 77.86 | 130 | 77.86 | 130 | 77.86 | 130 | 77.86 | 130 | 77.86 | 130 | 77.86 | 0 | 0 | 0 | 0 | 0 | 0 | 0 | 0
10:00 - 11:00 | 0 | 0 | 0 | 0 | 0 | 0 | 0 | 0 | 0 | 0 | 0 | 0 | 0 | 0 | 0 | 0 | 0 | 0 | 0 | 0 | 0 | 0 | 0 | 0 | 40 | 77 | 130 | 76.54 | 130 | 76.54 | 130 | 76.54 | 130 | 76.54 | 130 | 76.54 | 130 | 76.54 | 130 | 76.54 | 130 | 76.54 | 130 | 76.54 | 130 | 76.54 | 130 | 76.54 | 130 | 76.54 | 130 | 76.54 | 130 | 76.54 | 130 | 77 | 130 | 77 | 130 | 77 | 130 | 77 | 130 | 77 | 130 | 77 | 130 | 77 | 130 | 77 | 130 | 77 | 130 | 77 | 130 | 77.86 | 130 | 77.86 | 130 | 77.86 | 130 | 77.86 | 130 | 77.86 | 130 | 77.86 | 130 | 77.86 | 130 | 77.86 | 130 | 77.86 | 130 | 77.86 | 130 | 77.86 | 0 | 0 | 0 | 0 | 0 | 0 | 0 | 0 | 0 | 0 | 0 | 0 | 0 | 0 | 0 | 0 | 0 | 0 | 0 | 0 | 0 | 0 | 0 | 0 | 0 | 0 | 0 | 0 | 0 | 0 | 0 | 0 | 0 | 0 | 0 | 0 | 0 | 0 | 0 | 0 | 130 | 77 | 130 | 77 | 130 | 77 | 130 | 77 | 130 | 77 | 130 | 77 | 130 | 77 | 130 | 77 | 130 | 77 | 130 | 77 | 130 | 77.86 | 130 | 77.86 | 130 | 77.86 | 130 | 77.86 | 130 | 77.86 | 130 | 77.86 | 130 | 77.86 | 130 | 77.86 | 130 | 77.86 | 130 | 77.86 | 130 | 76.54 | 130 | 76.54 | 130 | 76.54 | 130 | 76.54 | 130 | 76.54 | 130 | 76.54 | 130 | 76.54 | 130 | 76.54 | 130 | 76.54 | 130 | 77 | 130 | 77 | 130 | 77 | 130 | 77 | 130 | 77 | 130 | 77 | 130 | 77 | 130 | 77 | 130 | 77.86 | 130 | 77.86 | 130 | 77.86 | 130 | 77.86 | 130 | 77.86 | 130 | 77.86 | 130 | 77.86 | 130 | 77.86 | 130 | 77.86 | 130 | 77.86 | 0 | 0 | 0 | 0 | 0 | 0 | 0 | 0 | 0 | 0 | 0 | 0 | 0 | 0 | 0 | 0 | 0 | 0 | 0 | 0 | 0 | 0 | 0 | 0 | 0 | 0 | 0 | 0 | 0 | 0 | 0 | 0 | 0 | 0 | 0 | 0 | 0 | 0 | 0 | 0 | 0 | 0 | 0 | 0 | 0 | 0 | 0 | 0 | 0 | 0 | 0 | 0 | 0 | 0 | 0 | 0 | 0 | 0 | 0 | 0 | 0 | 0 | 0 | 0 | 130 | 77 | 130 | 77 | 130 | 77 | 130 | 77 | 130 | 77 | 130 | 77 | 130 | 77 | 130 | 77 | 130 | 77 | 130 | 77 | 130 | 77 | 130 | 77 | 130 | 77 | 130 | 77 | 130 | 77 | 130 | 77.86 | 130 | 77.86 | 130 | 77.86 | 130 | 77.86 | 130 | 77.86 | 130 | 77.86 | 130 | 77.86 | 130 | 77.86 | 130 | 77.86 | 130 | 77.86 | 130 | 77.86 | 130 | 77.86 | 130 | 77.86 | 0 | 0 | 0 | 0 | 0 | 0 | 0 | 0
11:00 - 12:00 | 0 | 0 | 0 | 0 | 0 | 0 | 0 | 0 | 0 | 0 | 0 | 0 | 0 | 0 | 0 | 0 | 0 | 0 | 0 | 0 | 0 | 0 | 0 | 0 | 40 | 77 | 130 | 76.54 | 130 | 76.54 | 130 | 76.54 | 130 | 76.54 | 130 | 76.54 | 130 | 76.54 | 130 | 76.54 | 130 | 76.54 | 130 | 76.54 | 130 | 76.54 | 130 | 76.54 | 130 | 76.54 | 130 | 76.54 | 130 | 76.54 | 130 | 77 | 130 | 77 | 130 | 77 | 130 | 77 | 130 | 77 | 130 | 77 | 130 | 77 | 130 | 77 | 130 | 77 | 130 | 77 | 130 | 77.86 | 130 | 77.86 | 130 | 77.86 | 130 | 77.86 | 130 | 77.86 | 130 | 77.86 | 130 | 77.86 | 130 | 77.86 | 130 | 77.86 | 130 | 77.86 | 130 | 77.86 | 0 | 0 | 0 | 0 | 0 | 0 | 0 | 0 | 0 | 0 | 0 | 0 | 0 | 0 | 0 | 0 | 0 | 0 | 0 | 0 | 0 | 0 | 0 | 0 | 0 | 0 | 0 | 0 | 0 | 0 | 0 | 0 | 0 | 0 | 0 | 0 | 0 | 0 | 0 | 0 | 130 | 77 | 130 | 77 | 130 | 77 | 130 | 77 | 130 | 77 | 130 | 77 | 130 | 77 | 130 | 77 | 130 | 77 | 130 | 77 | 130 | 77.86 | 130 | 77.86 | 130 | 77.86 | 130 | 77.86 | 130 | 77.86 | 130 | 77.86 | 130 | 77.86 | 130 | 77.86 | 130 | 77.86 | 130 | 77.86 | 130 | 76.54 | 130 | 76.54 | 130 | 76.54 | 130 | 76.54 | 130 | 76.54 | 130 | 76.54 | 130 | 76.54 | 130 | 76.54 | 130 | 76.54 | 130 | 77 | 130 | 77 | 130 | 77 | 130 | 77 | 130 | 77 | 130 | 77 | 130 | 77 | 130 | 77 | 130 | 77.86 | 130 | 77.86 | 130 | 77.86 | 130 | 77.86 | 130 | 77.86 | 130 | 77.86 | 130 | 77.86 | 130 | 77.86 | 130 | 77.86 | 130 | 77.86 | 0 | 0 | 0 | 0 | 0 | 0 | 0 | 0 | 0 | 0 | 0 | 0 | 0 | 0 | 0 | 0 | 0 | 0 | 0 | 0 | 0 | 0 | 0 | 0 | 0 | 0 | 0 | 0 | 0 | 0 | 0 | 0 | 0 | 0 | 0 | 0 | 0 | 0 | 0 | 0 | 0 | 0 | 0 | 0 | 0 | 0 | 0 | 0 | 0 | 0 | 0 | 0 | 0 | 0 | 0 | 0 | 0 | 0 | 0 | 0 | 0 | 0 | 0 | 0 | 130 | 77 | 130 | 77 | 130 | 77 | 130 | 77 | 130 | 77 | 130 | 77 | 130 | 77 | 130 | 77 | 130 | 77 | 130 | 77 | 130 | 77 | 130 | 77 | 130 | 77 | 130 | 77 | 130 | 77 | 130 | 77.86 | 130 | 77.86 | 130 | 77.86 | 130 | 77.86 | 130 | 77.86 | 130 | 77.86 | 130 | 77.86 | 130 | 77.86 | 130 | 77.86 | 130 | 77.86 | 130 | 77.86 | 130 | 77.86 | 130 | 77.86 | 0 | 0 | 0 | 0 | 0 | 0 | 0 | 0
12:00 - 13:00 | 0 | 0 | 0 | 0 | 0 | 0 | 0 | 0 | 0 | 0 | 0 | 0 | 0 | 0 | 0 | 0 | 0 | 0 | 0 | 0 | 0 | 0 | 0 | 0 | 40 | 77 | 130 | 76.54 | 130 | 76.54 | 130 | 76.54 | 130 | 76.54 | 130 | 76.54 | 130 | 76.54 | 130 | 76.54 | 130 | 76.54 | 130 | 76.54 | 130 | 76.54 | 130 | 76.54 | 130 | 76.54 | 130 | 76.54 | 130 | 76.54 | 130 | 77 | 130 | 77 | 130 | 77 | 130 | 77 | 130 | 77 | 130 | 77 | 130 | 77 | 130 | 77 | 130 | 77 | 130 | 77 | 130 | 77.86 | 130 | 77.86 | 130 | 77.86 | 130 | 77.86 | 130 | 77.86 | 130 | 77.86 | 130 | 77.86 | 130 | 77.86 | 130 | 77.86 | 130 | 77.86 | 130 | 77.86 | 0 | 0 | 0 | 0 | 0 | 0 | 0 | 0 | 0 | 0 | 0 | 0 | 0 | 0 | 0 | 0 | 0 | 0 | 0 | 0 | 0 | 0 | 0 | 0 | 0 | 0 | 0 | 0 | 0 | 0 | 0 | 0 | 0 | 0 | 0 | 0 | 0 | 0 | 0 | 0 | 130 | 77 | 130 | 77 | 130 | 77 | 130 | 77 | 130 | 77 | 130 | 77 | 130 | 77 | 130 | 77 | 130 | 77 | 130 | 77 | 130 | 77.86 | 130 | 77.86 | 130 | 77.86 | 130 | 77.86 | 130 | 77.86 | 130 | 77.86 | 130 | 77.86 | 130 | 77.86 | 130 | 77.86 | 130 | 77.86 | 130 | 76.54 | 130 | 76.54 | 130 | 76.54 | 130 | 76.54 | 130 | 76.54 | 130 | 76.54 | 130 | 76.54 | 130 | 76.54 | 130 | 76.54 | 130 | 77 | 130 | 77 | 130 | 77 | 130 | 77 | 130 | 77 | 130 | 77 | 130 | 77 | 130 | 77 | 130 | 77.86 | 130 | 77.86 | 130 | 77.86 | 130 | 77.86 | 130 | 77.86 | 130 | 77.86 | 130 | 77.86 | 130 | 77.86 | 130 | 77.86 | 130 | 77.86 | 0 | 0 | 0 | 0 | 0 | 0 | 0 | 0 | 0 | 0 | 0 | 0 | 0 | 0 | 0 | 0 | 0 | 0 | 0 | 0 | 0 | 0 | 0 | 0 | 0 | 0 | 0 | 0 | 0 | 0 | 0 | 0 | 0 | 0 | 0 | 0 | 0 | 0 | 0 | 0 | 0 | 0 | 0 | 0 | 0 | 0 | 0 | 0 | 0 | 0 | 0 | 0 | 0 | 0 | 0 | 0 | 0 | 0 | 0 | 0 | 0 | 0 | 0 | 0 | 130 | 77 | 130 | 77 | 130 | 77 | 130 | 77 | 130 | 77 | 130 | 77 | 130 | 77 | 130 | 77 | 130 | 77 | 130 | 77 | 130 | 77 | 130 | 77 | 130 | 77 | 130 | 77 | 130 | 77 | 130 | 77.86 | 130 | 77.86 | 130 | 77.86 | 130 | 77.86 | 130 | 77.86 | 130 | 77.86 | 130 | 77.86 | 130 | 77.86 | 130 | 77.86 | 130 | 77.86 | 130 | 77.86 | 130 | 77.86 | 130 | 77.86 | 0 | 0 | 0 | 0 | 0 | 0 | 0 | 0
13:00 - 14:00 | 0 | 0 | 0 | 0 | 0 | 0 | 0 | 0 | 0 | 0 | 0 | 0 | 0 | 0 | 0 | 0 | 0 | 0 | 0 | 0 | 0 | 0 | 0 | 0 | 40 | 77 | 130 | 76.54 | 130 | 76.54 | 130 | 76.54 | 130 | 76.54 | 130 | 76.54 | 130 | 76.54 | 130 | 76.54 | 130 | 76.54 | 130 | 76.54 | 130 | 76.54 | 130 | 76.54 | 130 | 76.54 | 130 | 76.54 | 130 | 76.54 | 130 | 77 | 130 | 77 | 130 | 77 | 130 | 77 | 130 | 77 | 130 | 77 | 130 | 77 | 130 | 77 | 130 | 77 | 130 | 77 | 130 | 77.86 | 130 | 77.86 | 130 | 77.86 | 130 | 77.86 | 130 | 77.86 | 130 | 77.86 | 130 | 77.86 | 130 | 77.86 | 130 | 77.86 | 130 | 77.86 | 130 | 77.86 | 0 | 0 | 0 | 0 | 0 | 0 | 0 | 0 | 0 | 0 | 0 | 0 | 0 | 0 | 0 | 0 | 0 | 0 | 0 | 0 | 0 | 0 | 0 | 0 | 0 | 0 | 0 | 0 | 0 | 0 | 0 | 0 | 0 | 0 | 0 | 0 | 0 | 0 | 0 | 0 | 130 | 77 | 130 | 77 | 130 | 77 | 130 | 77 | 130 | 77 | 130 | 77 | 130 | 77 | 130 | 77 | 130 | 77 | 130 | 77 | 130 | 77.86 | 130 | 77.86 | 130 | 77.86 | 130 | 77.86 | 130 | 77.86 | 130 | 77.86 | 130 | 77.86 | 130 | 77.86 | 130 | 77.86 | 130 | 77.86 | 130 | 76.54 | 130 | 76.54 | 130 | 76.54 | 130 | 76.54 | 130 | 76.54 | 130 | 76.54 | 130 | 76.54 | 130 | 76.54 | 130 | 76.54 | 130 | 77 | 130 | 77 | 130 | 77 | 130 | 77 | 130 | 77 | 130 | 77 | 130 | 77 | 130 | 77 | 130 | 77.86 | 130 | 77.86 | 130 | 77.86 | 130 | 77.86 | 130 | 77.86 | 130 | 77.86 | 130 | 77.86 | 130 | 77.86 | 130 | 77.86 | 130 | 77.86 | 0 | 0 | 0 | 0 | 0 | 0 | 0 | 0 | 0 | 0 | 0 | 0 | 0 | 0 | 0 | 0 | 0 | 0 | 0 | 0 | 0 | 0 | 0 | 0 | 0 | 0 | 0 | 0 | 0 | 0 | 0 | 0 | 0 | 0 | 0 | 0 | 0 | 0 | 0 | 0 | 0 | 0 | 0 | 0 | 0 | 0 | 0 | 0 | 0 | 0 | 0 | 0 | 0 | 0 | 0 | 0 | 0 | 0 | 0 | 0 | 0 | 0 | 0 | 0 | 130 | 77 | 130 | 77 | 130 | 77 | 130 | 77 | 130 | 77 | 130 | 77 | 130 | 77 | 130 | 77 | 130 | 77 | 130 | 77 | 130 | 77 | 130 | 77 | 130 | 77 | 130 | 77 | 130 | 77 | 130 | 77.86 | 130 | 77.86 | 130 | 77.86 | 130 | 77.86 | 130 | 77.86 | 130 | 77.86 | 130 | 77.86 | 130 | 77.86 | 130 | 77.86 | 130 | 77.86 | 130 | 77.86 | 130 | 77.86 | 130 | 77.86 | 0 | 0 | 0 | 0 | 0 | 0 | 0 | 0
14:00 - 15:00 | 0 | 0 | 0 | 0 | 0 | 0 | 0 | 0 | 0 | 0 | 0 | 0 | 0 | 0 | 0 | 0 | 0 | 0 | 0 | 0 | 0 | 0 | 0 | 0 | 40 | 77 | 130 | 76.54 | 130 | 76.54 | 130 | 76.54 | 130 | 76.54 | 130 | 76.54 | 130 | 76.54 | 130 | 76.54 | 130 | 76.54 | 130 | 76.54 | 130 | 76.54 | 130 | 76.54 | 130 | 76.54 | 130 | 76.54 | 130 | 76.54 | 130 | 77 | 130 | 77 | 130 | 77 | 130 | 77 | 130 | 77 | 130 | 77 | 130 | 77 | 130 | 77 | 130 | 77 | 130 | 77 | 130 | 77.86 | 130 | 77.86 | 130 | 77.86 | 130 | 77.86 | 130 | 77.86 | 130 | 77.86 | 130 | 77.86 | 130 | 77.86 | 130 | 77.86 | 130 | 77.86 | 130 | 77.86 | 0 | 0 | 0 | 0 | 0 | 0 | 0 | 0 | 0 | 0 | 0 | 0 | 0 | 0 | 0 | 0 | 0 | 0 | 0 | 0 | 0 | 0 | 0 | 0 | 0 | 0 | 0 | 0 | 0 | 0 | 0 | 0 | 0 | 0 | 0 | 0 | 0 | 0 | 0 | 0 | 130 | 77 | 130 | 77 | 130 | 77 | 130 | 77 | 130 | 77 | 130 | 77 | 130 | 77 | 130 | 77 | 130 | 77 | 130 | 77 | 130 | 77.86 | 130 | 77.86 | 130 | 77.86 | 130 | 77.86 | 130 | 77.86 | 130 | 77.86 | 130 | 77.86 | 130 | 77.86 | 130 | 77.86 | 130 | 77.86 | 130 | 76.54 | 130 | 76.54 | 130 | 76.54 | 130 | 76.54 | 130 | 76.54 | 130 | 76.54 | 130 | 76.54 | 130 | 76.54 | 130 | 76.54 | 130 | 77 | 130 | 77 | 130 | 77 | 130 | 77 | 130 | 77 | 130 | 77 | 130 | 77 | 130 | 77 | 130 | 77.86 | 130 | 77.86 | 130 | 77.86 | 130 | 77.86 | 130 | 77.86 | 130 | 77.86 | 130 | 77.86 | 130 | 77.86 | 130 | 77.86 | 130 | 77.86 | 0 | 0 | 0 | 0 | 0 | 0 | 0 | 0 | 0 | 0 | 0 | 0 | 0 | 0 | 0 | 0 | 0 | 0 | 0 | 0 | 0 | 0 | 0 | 0 | 0 | 0 | 0 | 0 | 0 | 0 | 0 | 0 | 0 | 0 | 0 | 0 | 0 | 0 | 0 | 0 | 0 | 0 | 0 | 0 | 0 | 0 | 0 | 0 | 0 | 0 | 0 | 0 | 0 | 0 | 0 | 0 | 0 | 0 | 0 | 0 | 0 | 0 | 0 | 0 | 130 | 77 | 130 | 77 | 130 | 77 | 130 | 77 | 130 | 77 | 130 | 77 | 130 | 77 | 130 | 77 | 130 | 77 | 130 | 77 | 130 | 77 | 130 | 77 | 130 | 77 | 130 | 77 | 130 | 77 | 130 | 77.86 | 130 | 77.86 | 130 | 77.86 | 130 | 77.86 | 130 | 77.86 | 130 | 77.86 | 130 | 77.86 | 130 | 77.86 | 130 | 77.86 | 130 | 77.86 | 130 | 77.86 | 130 | 77.86 | 130 | 77.86 | 0 | 0 | 0 | 0 | 0 | 0 | 0 | 0
15:00 - 16:00 | 0 | 0 | 0 | 0 | 0 | 0 | 0 | 0 | 0 | 0 | 0 | 0 | 0 | 0 | 0 | 0 | 0 | 0 | 0 | 0 | 0 | 0 | 0 | 0 | 40 | 77 | 130 | 76.54 | 130 | 76.54 | 130 | 76.54 | 130 | 76.54 | 130 | 76.54 | 130 | 76.54 | 130 | 76.54 | 130 | 76.54 | 130 | 76.54 | 130 | 76.54 | 130 | 76.54 | 130 | 76.54 | 130 | 76.54 | 130 | 76.54 | 130 | 77 | 130 | 77 | 130 | 77 | 130 | 77 | 130 | 77 | 130 | 77 | 130 | 77 | 130 | 77 | 130 | 77 | 130 | 77 | 130 | 77.86 | 130 | 77.86 | 130 | 77.86 | 130 | 77.86 | 130 | 77.86 | 130 | 77.86 | 130 | 77.86 | 130 | 77.86 | 130 | 77.86 | 130 | 77.86 | 130 | 77.86 | 0 | 0 | 0 | 0 | 0 | 0 | 0 | 0 | 0 | 0 | 0 | 0 | 0 | 0 | 0 | 0 | 0 | 0 | 0 | 0 | 0 | 0 | 0 | 0 | 0 | 0 | 0 | 0 | 0 | 0 | 0 | 0 | 0 | 0 | 0 | 0 | 0 | 0 | 0 | 0 | 130 | 77 | 130 | 77 | 130 | 77 | 130 | 77 | 130 | 77 | 130 | 77 | 130 | 77 | 130 | 77 | 130 | 77 | 130 | 77 | 130 | 77.86 | 130 | 77.86 | 130 | 77.86 | 130 | 77.86 | 130 | 77.86 | 130 | 77.86 | 130 | 77.86 | 130 | 77.86 | 130 | 77.86 | 130 | 77.86 | 130 | 76.54 | 130 | 76.54 | 130 | 76.54 | 130 | 76.54 | 130 | 76.54 | 130 | 76.54 | 130 | 76.54 | 130 | 76.54 | 130 | 76.54 | 130 | 77 | 130 | 77 | 130 | 77 | 130 | 77 | 130 | 77 | 130 | 77 | 130 | 77 | 130 | 77 | 130 | 77.86 | 130 | 77.86 | 130 | 77.86 | 130 | 77.86 | 130 | 77.86 | 130 | 77.86 | 130 | 77.86 | 130 | 77.86 | 130 | 77.86 | 130 | 77.86 | 0 | 0 | 0 | 0 | 0 | 0 | 0 | 0 | 0 | 0 | 0 | 0 | 0 | 0 | 0 | 0 | 0 | 0 | 0 | 0 | 0 | 0 | 0 | 0 | 0 | 0 | 0 | 0 | 0 | 0 | 0 | 0 | 0 | 0 | 0 | 0 | 0 | 0 | 0 | 0 | 0 | 0 | 0 | 0 | 0 | 0 | 0 | 0 | 0 | 0 | 0 | 0 | 0 | 0 | 0 | 0 | 0 | 0 | 0 | 0 | 0 | 0 | 0 | 0 | 130 | 77 | 130 | 77 | 130 | 77 | 130 | 77 | 130 | 77 | 130 | 77 | 130 | 77 | 130 | 77 | 130 | 77 | 130 | 77 | 130 | 77 | 130 | 77 | 130 | 77 | 130 | 77 | 130 | 77 | 130 | 77.86 | 130 | 77.86 | 130 | 77.86 | 130 | 77.86 | 130 | 77.86 | 130 | 77.86 | 130 | 77.86 | 130 | 77.86 | 130 | 77.86 | 130 | 77.86 | 130 | 77.86 | 130 | 77.86 | 130 | 77.86 | 0 | 0 | 0 | 0 | 0 | 0 | 0 | 0
16:00 - 17:00 | 0 | 0 | 0 | 0 | 0 | 0 | 0 | 0 | 0 | 0 | 0 | 0 | 0 | 0 | 0 | 0 | 0 | 0 | 0 | 0 | 0 | 0 | 0 | 0 | 40 | 77 | 130 | 76.54 | 130 | 76.54 | 130 | 76.54 | 130 | 76.54 | 130 | 76.54 | 130 | 76.54 | 130 | 76.54 | 130 | 76.54 | 130 | 76.54 | 130 | 76.54 | 130 | 76.54 | 130 | 76.54 | 130 | 76.54 | 130 | 76.54 | 130 | 77 | 130 | 77 | 130 | 77 | 130 | 77 | 130 | 77 | 130 | 77 | 130 | 77 | 130 | 77 | 130 | 77 | 130 | 77 | 130 | 77.86 | 130 | 77.86 | 130 | 77.86 | 130 | 77.86 | 130 | 77.86 | 130 | 77.86 | 130 | 77.86 | 130 | 77.86 | 130 | 77.86 | 130 | 77.86 | 130 | 77.86 | 0 | 0 | 0 | 0 | 0 | 0 | 0 | 0 | 0 | 0 | 0 | 0 | 0 | 0 | 0 | 0 | 0 | 0 | 0 | 0 | 0 | 0 | 0 | 0 | 0 | 0 | 0 | 0 | 0 | 0 | 0 | 0 | 0 | 0 | 0 | 0 | 0 | 0 | 0 | 0 | 130 | 77 | 130 | 77 | 130 | 77 | 130 | 77 | 130 | 77 | 130 | 77 | 130 | 77 | 130 | 77 | 130 | 77 | 130 | 77 | 130 | 77.86 | 130 | 77.86 | 130 | 77.86 | 130 | 77.86 | 130 | 77.86 | 130 | 77.86 | 130 | 77.86 | 130 | 77.86 | 130 | 77.86 | 130 | 77.86 | 130 | 76.54 | 130 | 76.54 | 130 | 76.54 | 130 | 76.54 | 130 | 76.54 | 130 | 76.54 | 130 | 76.54 | 130 | 76.54 | 130 | 76.54 | 130 | 77 | 130 | 77 | 130 | 77 | 130 | 77 | 130 | 77 | 130 | 77 | 130 | 77 | 130 | 77 | 130 | 77.86 | 130 | 77.86 | 130 | 77.86 | 130 | 77.86 | 130 | 77.86 | 130 | 77.86 | 130 | 77.86 | 130 | 77.86 | 130 | 77.86 | 130 | 77.86 | 0 | 0 | 0 | 0 | 0 | 0 | 0 | 0 | 0 | 0 | 0 | 0 | 0 | 0 | 0 | 0 | 0 | 0 | 0 | 0 | 0 | 0 | 0 | 0 | 0 | 0 | 0 | 0 | 0 | 0 | 0 | 0 | 0 | 0 | 0 | 0 | 0 | 0 | 0 | 0 | 0 | 0 | 0 | 0 | 0 | 0 | 0 | 0 | 0 | 0 | 0 | 0 | 0 | 0 | 0 | 0 | 0 | 0 | 0 | 0 | 0 | 0 | 0 | 0 | 130 | 77 | 130 | 77 | 130 | 77 | 130 | 77 | 130 | 77 | 130 | 77 | 130 | 77 | 130 | 77 | 130 | 77 | 130 | 77 | 130 | 77 | 130 | 77 | 130 | 77 | 130 | 77 | 130 | 77 | 130 | 77.86 | 130 | 77.86 | 130 | 77.86 | 130 | 77.86 | 130 | 77.86 | 130 | 77.86 | 130 | 77.86 | 130 | 77.86 | 130 | 77.86 | 130 | 77.86 | 130 | 77.86 | 130 | 77.86 | 130 | 77.86 | 0 | 0 | 0 | 0 | 0 | 0 | 0 | 0
17:00 - 18:00 | 0 | 0 | 0 | 0 | 0 | 0 | 0 | 0 | 0 | 0 | 0 | 0 | 0 | 0 | 0 | 0 | 0 | 0 | 0 | 0 | 0 | 0 | 0 | 0 | 40 | 77 | 130 | 76.54 | 130 | 76.54 | 130 | 76.54 | 130 | 76.54 | 130 | 76.54 | 130 | 76.54 | 130 | 76.54 | 130 | 76.54 | 130 | 76.54 | 130 | 76.54 | 130 | 76.54 | 130 | 76.54 | 130 | 76.54 | 130 | 76.54 | 130 | 77 | 130 | 77 | 130 | 77 | 130 | 77 | 130 | 77 | 130 | 77 | 130 | 77 | 130 | 77 | 130 | 77 | 130 | 77 | 130 | 77.86 | 130 | 77.86 | 130 | 77.86 | 130 | 77.86 | 130 | 77.86 | 130 | 77.86 | 130 | 77.86 | 130 | 77.86 | 130 | 77.86 | 130 | 77.86 | 130 | 77.86 | 0 | 0 | 0 | 0 | 0 | 0 | 0 | 0 | 0 | 0 | 0 | 0 | 0 | 0 | 0 | 0 | 0 | 0 | 0 | 0 | 0 | 0 | 0 | 0 | 0 | 0 | 0 | 0 | 0 | 0 | 0 | 0 | 0 | 0 | 0 | 0 | 0 | 0 | 0 | 0 | 130 | 77 | 130 | 77 | 130 | 77 | 130 | 77 | 130 | 77 | 130 | 77 | 130 | 77 | 130 | 77 | 130 | 77 | 130 | 77 | 130 | 77.86 | 130 | 77.86 | 130 | 77.86 | 130 | 77.86 | 130 | 77.86 | 130 | 77.86 | 130 | 77.86 | 130 | 77.86 | 130 | 77.86 | 130 | 77.86 | 130 | 76.54 | 130 | 76.54 | 130 | 76.54 | 130 | 76.54 | 130 | 76.54 | 130 | 76.54 | 130 | 76.54 | 130 | 76.54 | 130 | 76.54 | 130 | 77 | 130 | 77 | 130 | 77 | 130 | 77 | 130 | 77 | 130 | 77 | 130 | 77 | 130 | 77 | 130 | 77.86 | 130 | 77.86 | 130 | 77.86 | 130 | 77.86 | 130 | 77.86 | 130 | 77.86 | 130 | 77.86 | 130 | 77.86 | 130 | 77.86 | 130 | 77.86 | 0 | 0 | 0 | 0 | 0 | 0 | 0 | 0 | 0 | 0 | 0 | 0 | 0 | 0 | 0 | 0 | 0 | 0 | 0 | 0 | 0 | 0 | 0 | 0 | 0 | 0 | 0 | 0 | 0 | 0 | 0 | 0 | 0 | 0 | 0 | 0 | 0 | 0 | 0 | 0 | 0 | 0 | 0 | 0 | 0 | 0 | 0 | 0 | 0 | 0 | 0 | 0 | 0 | 0 | 0 | 0 | 0 | 0 | 0 | 0 | 0 | 0 | 0 | 0 | 130 | 77 | 130 | 77 | 130 | 77 | 130 | 77 | 130 | 77 | 130 | 77 | 130 | 77 | 130 | 77 | 130 | 77 | 130 | 77 | 130 | 77 | 130 | 77 | 130 | 77 | 130 | 77 | 130 | 77 | 130 | 77.86 | 130 | 77.86 | 130 | 77.86 | 130 | 77.86 | 130 | 77.86 | 130 | 77.86 | 130 | 77.86 | 130 | 77.86 | 130 | 77.86 | 130 | 77.86 | 130 | 77.86 | 130 | 77.86 | 130 | 77.86 | 0 | 0 | 0 | 0 | 0 | 0 | 0 | 0
18:00 - 19:00 | 130 | 113.66 | 130 | 113.66 | 130 | 114.5 | 130 | 114.5 | 130 | 114.5 | 130 | 114.5 | 130 | 114.5 | 130 | 115.79 | 130 | 115.79 | 130 | 115.79 | 130 | 115.79 | 130 | 115.79 | 40 | 114.5 | 130 | 113.66 | 130 | 113.66 | 130 | 113.66 | 130 | 113.66 | 130 | 113.66 | 130 | 113.66 | 130 | 113.66 | 130 | 113.66 | 130 | 113.66 | 130 | 113.66 | 130 | 113.66 | 130 | 113.66 | 130 | 113.66 | 130 | 113.66 | 130 | 114.5 | 130 | 114.5 | 130 | 114.5 | 130 | 114.5 | 130 | 114.5 | 130 | 114.5 | 130 | 114.5 | 130 | 114.5 | 130 | 114.5 | 130 | 114.5 | 130 | 115.79 | 130 | 115.79 | 130 | 115.79 | 130 | 115.79 | 130 | 115.79 | 130 | 115.79 | 130 | 115.79 | 130 | 115.79 | 130 | 115.79 | 130 | 115.79 | 130 | 115.79 | 130 | 114.5 | 130 | 114.5 | 130 | 114.5 | 130 | 114.5 | 130 | 114.5 | 130 | 114.5 | 130 | 114.5 | 130 | 114.5 | 130 | 114.5 | 130 | 114.5 | 130 | 114.5 | 130 | 115.79 | 130 | 115.79 | 130 | 115.79 | 130 | 115.79 | 130 | 115.79 | 130 | 115.79 | 130 | 115.79 | 130 | 115.79 | 130 | 115.79 | 130 | 114.5 | 130 | 114.5 | 130 | 114.5 | 130 | 114.5 | 130 | 114.5 | 130 | 114.5 | 130 | 114.5 | 130 | 114.5 | 130 | 114.5 | 130 | 114.5 | 130 | 115.79 | 130 | 115.79 | 130 | 115.79 | 130 | 115.79 | 130 | 115.79 | 130 | 115.79 | 130 | 115.79 | 130 | 115.79 | 130 | 115.79 | 130 | 115.79 | 130 | 113.66 | 130 | 113.66 | 130 | 113.66 | 130 | 113.66 | 130 | 113.66 | 130 | 113.66 | 130 | 113.66 | 130 | 113.66 | 130 | 113.66 | 130 | 114.5 | 130 | 114.5 | 130 | 114.5 | 130 | 114.5 | 130 | 114.5 | 130 | 114.5 | 130 | 114.5 | 130 | 114.5 | 130 | 115.79 | 130 | 115.79 | 130 | 115.79 | 130 | 115.79 | 130 | 115.79 | 130 | 115.79 | 130 | 115.79 | 130 | 115.79 | 130 | 115.79 | 130 | 115.79 | 130 | 113.66 | 130 | 113.66 | 130 | 113.66 | 130 | 113.66 | 130 | 113.66 | 130 | 113.66 | 130 | 113.66 | 130 | 113.66 | 130 | 113.66 | 130 | 113.66 | 130 | 114.5 | 130 | 114.5 | 130 | 114.5 | 130 | 114.5 | 130 | 114.5 | 130 | 114.5 | 130 | 114.5 | 130 | 114.5 | 130 | 114.5 | 130 | 114.5 | 130 | 114.5 | 130 | 114.5 | 130 | 114.5 | 130 | 115.79 | 130 | 115.79 | 130 | 115.79 | 130 | 115.79 | 130 | 115.79 | 130 | 115.79 | 130 | 115.79 | 130 | 115.79 | 130 | 115.79 | 130 | 114.5 | 130 | 114.5 | 130 | 114.5 | 130 | 114.5 | 130 | 114.5 | 130 | 114.5 | 130 | 114.5 | 130 | 114.5 | 130 | 114.5 | 130 | 114.5 | 130 | 114.5 | 130 | 114.5 | 130 | 114.5 | 130 | 114.5 | 130 | 114.5 | 130 | 115.79 | 130 | 115.79 | 130 | 115.79 | 130 | 115.79 | 130 | 115.79 | 130 | 115.79 | 130 | 115.79 | 130 | 115.79 | 130 | 115.79 | 130 | 115.79 | 130 | 115.79 | 130 | 115.79 | 130 | 115.79 | 130 | 115.79 | 130 | 115.79 | 130 | 115.79 | 130 | 115.79
19:00 - 20:00 | 130 | 113.66 | 130 | 113.66 | 130 | 114.5 | 130 | 114.5 | 130 | 114.5 | 130 | 114.5 | 130 | 114.5 | 130 | 115.79 | 130 | 115.79 | 130 | 115.79 | 130 | 115.79 | 130 | 115.79 | 40 | 114.5 | 130 | 113.66 | 130 | 113.66 | 130 | 113.66 | 130 | 113.66 | 130 | 113.66 | 130 | 113.66 | 130 | 113.66 | 130 | 113.66 | 130 | 113.66 | 130 | 113.66 | 130 | 113.66 | 130 | 113.66 | 130 | 113.66 | 130 | 113.66 | 130 | 114.5 | 130 | 114.5 | 130 | 114.5 | 130 | 114.5 | 130 | 114.5 | 130 | 114.5 | 130 | 114.5 | 130 | 114.5 | 130 | 114.5 | 130 | 114.5 | 130 | 115.79 | 130 | 115.79 | 130 | 115.79 | 130 | 115.79 | 130 | 115.79 | 130 | 115.79 | 130 | 115.79 | 130 | 115.79 | 130 | 115.79 | 130 | 115.79 | 130 | 115.79 | 130 | 114.5 | 130 | 114.5 | 130 | 114.5 | 130 | 114.5 | 130 | 114.5 | 130 | 114.5 | 130 | 114.5 | 130 | 114.5 | 130 | 114.5 | 130 | 114.5 | 130 | 114.5 | 130 | 115.79 | 130 | 115.79 | 130 | 115.79 | 130 | 115.79 | 130 | 115.79 | 130 | 115.79 | 130 | 115.79 | 130 | 115.79 | 130 | 115.79 | 130 | 114.5 | 130 | 114.5 | 130 | 114.5 | 130 | 114.5 | 130 | 114.5 | 130 | 114.5 | 130 | 114.5 | 130 | 114.5 | 130 | 114.5 | 130 | 114.5 | 130 | 115.79 | 130 | 115.79 | 130 | 115.79 | 130 | 115.79 | 130 | 115.79 | 130 | 115.79 | 130 | 115.79 | 130 | 115.79 | 130 | 115.79 | 130 | 115.79 | 130 | 113.66 | 130 | 113.66 | 130 | 113.66 | 130 | 113.66 | 130 | 113.66 | 130 | 113.66 | 130 | 113.66 | 130 | 113.66 | 130 | 113.66 | 130 | 114.5 | 130 | 114.5 | 130 | 114.5 | 130 | 114.5 | 130 | 114.5 | 130 | 114.5 | 130 | 114.5 | 130 | 114.5 | 130 | 115.79 | 130 | 115.79 | 130 | 115.79 | 130 | 115.79 | 130 | 115.79 | 130 | 115.79 | 130 | 115.79 | 130 | 115.79 | 130 | 115.79 | 130 | 115.79 | 130 | 113.66 | 130 | 113.66 | 130 | 113.66 | 130 | 113.66 | 130 | 113.66 | 130 | 113.66 | 130 | 113.66 | 130 | 113.66 | 130 | 113.66 | 130 | 113.66 | 130 | 114.5 | 130 | 114.5 | 130 | 114.5 | 130 | 114.5 | 130 | 114.5 | 130 | 114.5 | 130 | 114.5 | 130 | 114.5 | 130 | 114.5 | 130 | 114.5 | 130 | 114.5 | 130 | 114.5 | 130 | 114.5 | 130 | 115.79 | 130 | 115.79 | 130 | 115.79 | 130 | 115.79 | 130 | 115.79 | 130 | 115.79 | 130 | 115.79 | 130 | 115.79 | 130 | 115.79 | 130 | 114.5 | 130 | 114.5 | 130 | 114.5 | 130 | 114.5 | 130 | 114.5 | 130 | 114.5 | 130 | 114.5 | 130 | 114.5 | 130 | 114.5 | 130 | 114.5 | 130 | 114.5 | 130 | 114.5 | 130 | 114.5 | 130 | 114.5 | 130 | 114.5 | 130 | 115.79 | 130 | 115.79 | 130 | 115.79 | 130 | 115.79 | 130 | 115.79 | 130 | 115.79 | 130 | 115.79 | 130 | 115.79 | 130 | 115.79 | 130 | 115.79 | 130 | 115.79 | 130 | 115.79 | 130 | 115.79 | 130 | 115.79 | 130 | 115.79 | 130 | 115.79 | 130 | 115.79
20:00 - 21:00 | 130 | 113.66 | 130 | 113.66 | 130 | 114.5 | 130 | 114.5 | 130 | 114.5 | 130 | 114.5 | 130 | 114.5 | 130 | 115.79 | 130 | 115.79 | 130 | 115.79 | 130 | 115.79 | 130 | 115.79 | 40 | 114.5 | 130 | 113.66 | 130 | 113.66 | 130 | 113.66 | 130 | 113.66 | 130 | 113.66 | 130 | 113.66 | 130 | 113.66 | 130 | 113.66 | 130 | 113.66 | 130 | 113.66 | 130 | 113.66 | 130 | 113.66 | 130 | 113.66 | 130 | 113.66 | 130 | 114.5 | 130 | 114.5 | 130 | 114.5 | 130 | 114.5 | 130 | 114.5 | 130 | 114.5 | 130 | 114.5 | 130 | 114.5 | 130 | 114.5 | 130 | 114.5 | 130 | 115.79 | 130 | 115.79 | 130 | 115.79 | 130 | 115.79 | 130 | 115.79 | 130 | 115.79 | 130 | 115.79 | 130 | 115.79 | 130 | 115.79 | 130 | 115.79 | 130 | 115.79 | 130 | 114.5 | 130 | 114.5 | 130 | 114.5 | 130 | 114.5 | 130 | 114.5 | 130 | 114.5 | 130 | 114.5 | 130 | 114.5 | 130 | 114.5 | 130 | 114.5 | 130 | 114.5 | 130 | 115.79 | 130 | 115.79 | 130 | 115.79 | 130 | 115.79 | 130 | 115.79 | 130 | 115.79 | 130 | 115.79 | 130 | 115.79 | 130 | 115.79 | 130 | 114.5 | 130 | 114.5 | 130 | 114.5 | 130 | 114.5 | 130 | 114.5 | 130 | 114.5 | 130 | 114.5 | 130 | 114.5 | 130 | 114.5 | 130 | 114.5 | 130 | 115.79 | 130 | 115.79 | 130 | 115.79 | 130 | 115.79 | 130 | 115.79 | 130 | 115.79 | 130 | 115.79 | 130 | 115.79 | 130 | 115.79 | 130 | 115.79 | 130 | 113.66 | 130 | 113.66 | 130 | 113.66 | 130 | 113.66 | 130 | 113.66 | 130 | 113.66 | 130 | 113.66 | 130 | 113.66 | 130 | 113.66 | 130 | 114.5 | 130 | 114.5 | 130 | 114.5 | 130 | 114.5 | 130 | 114.5 | 130 | 114.5 | 130 | 114.5 | 130 | 114.5 | 130 | 115.79 | 130 | 115.79 | 130 | 115.79 | 130 | 115.79 | 130 | 115.79 | 130 | 115.79 | 130 | 115.79 | 130 | 115.79 | 130 | 115.79 | 130 | 115.79 | 130 | 113.66 | 130 | 113.66 | 130 | 113.66 | 130 | 113.66 | 130 | 113.66 | 130 | 113.66 | 130 | 113.66 | 130 | 113.66 | 130 | 113.66 | 130 | 113.66 | 130 | 114.5 | 130 | 114.5 | 130 | 114.5 | 130 | 114.5 | 130 | 114.5 | 130 | 114.5 | 130 | 114.5 | 130 | 114.5 | 130 | 114.5 | 130 | 114.5 | 130 | 114.5 | 130 | 114.5 | 130 | 114.5 | 130 | 115.79 | 130 | 115.79 | 130 | 115.79 | 130 | 115.79 | 130 | 115.79 | 130 | 115.79 | 130 | 115.79 | 130 | 115.79 | 130 | 115.79 | 130 | 114.5 | 130 | 114.5 | 130 | 114.5 | 130 | 114.5 | 130 | 114.5 | 130 | 114.5 | 130 | 114.5 | 130 | 114.5 | 130 | 114.5 | 130 | 114.5 | 130 | 114.5 | 130 | 114.5 | 130 | 114.5 | 130 | 114.5 | 130 | 114.5 | 130 | 115.79 | 130 | 115.79 | 130 | 115.79 | 130 | 115.79 | 130 | 115.79 | 130 | 115.79 | 130 | 115.79 | 130 | 115.79 | 130 | 115.79 | 130 | 115.79 | 130 | 115.79 | 130 | 115.79 | 130 | 115.79 | 130 | 115.79 | 130 | 115.79 | 130 | 115.79 | 130 | 115.79
21:00 - 22:00 | 130 | 76.21 | 130 | 76.21 | 130 | 76.77 | 130 | 76.77 | 130 | 76.77 | 130 | 76.77 | 130 | 76.77 | 130 | 77.64 | 130 | 77.64 | 130 | 77.64 | 130 | 77.64 | 130 | 77.64 | 40 | 76.77 | 130 | 76.21 | 130 | 76.21 | 130 | 76.21 | 130 | 76.21 | 130 | 76.21 | 130 | 76.21 | 130 | 76.21 | 130 | 76.21 | 130 | 76.21 | 130 | 76.21 | 130 | 76.21 | 130 | 76.21 | 130 | 76.21 | 130 | 76.21 | 130 | 76.77 | 130 | 76.77 | 130 | 76.77 | 130 | 76.77 | 130 | 76.77 | 130 | 76.77 | 130 | 76.77 | 130 | 76.77 | 130 | 76.77 | 130 | 76.77 | 130 | 77.64 | 130 | 77.64 | 130 | 77.64 | 130 | 77.64 | 130 | 77.64 | 130 | 77.64 | 130 | 77.64 | 130 | 77.64 | 130 | 77.64 | 130 | 77.64 | 130 | 77.64 | 0 | 0 | 0 | 0 | 0 | 0 | 0 | 0 | 0 | 0 | 0 | 0 | 0 | 0 | 0 | 0 | 0 | 0 | 0 | 0 | 0 | 0 | 0 | 0 | 0 | 0 | 0 | 0 | 0 | 0 | 0 | 0 | 0 | 0 | 0 | 0 | 0 | 0 | 0 | 0 | 130 | 76.77 | 130 | 76.77 | 130 | 76.77 | 130 | 76.77 | 130 | 76.77 | 130 | 76.77 | 130 | 76.77 | 130 | 76.77 | 130 | 76.77 | 130 | 76.77 | 130 | 77.64 | 130 | 77.64 | 130 | 77.64 | 130 | 77.64 | 130 | 77.64 | 130 | 77.64 | 130 | 77.64 | 130 | 77.64 | 130 | 77.64 | 130 | 77.64 | 130 | 76.21 | 130 | 76.21 | 130 | 76.21 | 130 | 76.21 | 130 | 76.21 | 130 | 76.21 | 130 | 76.21 | 130 | 76.21 | 130 | 76.21 | 130 | 76.77 | 130 | 76.77 | 130 | 76.77 | 130 | 76.77 | 130 | 76.77 | 130 | 76.77 | 130 | 76.77 | 130 | 76.77 | 130 | 77.64 | 130 | 77.64 | 130 | 77.64 | 130 | 77.64 | 130 | 77.64 | 130 | 77.64 | 130 | 77.64 | 130 | 77.64 | 130 | 77.64 | 130 | 77.64 | 0 | 0 | 0 | 0 | 0 | 0 | 0 | 0 | 0 | 0 | 0 | 0 | 0 | 0 | 0 | 0 | 0 | 0 | 0 | 0 | 0 | 0 | 0 | 0 | 0 | 0 | 0 | 0 | 0 | 0 | 0 | 0 | 0 | 0 | 0 | 0 | 0 | 0 | 0 | 0 | 0 | 0 | 0 | 0 | 0 | 0 | 0 | 0 | 0 | 0 | 0 | 0 | 0 | 0 | 0 | 0 | 0 | 0 | 0 | 0 | 0 | 0 | 0 | 0 | 130 | 76.77 | 130 | 76.77 | 130 | 76.77 | 130 | 76.77 | 130 | 76.77 | 130 | 76.77 | 130 | 76.77 | 130 | 76.77 | 130 | 76.77 | 130 | 76.77 | 130 | 76.77 | 130 | 76.77 | 130 | 76.77 | 130 | 76.77 | 130 | 76.77 | 130 | 77.64 | 130 | 77.64 | 130 | 77.64 | 130 | 77.64 | 130 | 77.64 | 130 | 77.64 | 130 | 77.64 | 130 | 77.64 | 130 | 77.64 | 130 | 77.64 | 130 | 77.64 | 130 | 77.64 | 130 | 77.64 | 0 | 0 | 0 | 0 | 0 | 0 | 0 | 0
22:00 - 23:00 | 0 | 0 | 0 | 0 | 0 | 0 | 0 | 0 | 0 | 0 | 0 | 0 | 0 | 0 | 0 | 0 | 0 | 0 | 0 | 0 | 0 | 0 | 0 | 0 | 40 | 40.56 | 130 | 40.27 | 130 | 40.27 | 130 | 40.27 | 130 | 40.27 | 130 | 40.27 | 130 | 40.27 | 130 | 40.27 | 130 | 40.27 | 130 | 40.27 | 130 | 40.27 | 130 | 40.27 | 130 | 40.27 | 130 | 40.27 | 130 | 40.27 | 130 | 40.56 | 130 | 40.56 | 130 | 40.56 | 130 | 40.56 | 130 | 40.56 | 130 | 40.56 | 130 | 40.56 | 130 | 40.56 | 130 | 40.56 | 130 | 40.56 | 130 | 41.68 | 130 | 41.68 | 130 | 41.68 | 130 | 41.68 | 130 | 41.68 | 130 | 41.68 | 130 | 41.68 | 130 | 41.68 | 130 | 41.68 | 130 | 41.68 | 130 | 41.68 | 0 | 0 | 0 | 0 | 0 | 0 | 0 | 0 | 0 | 0 | 0 | 0 | 0 | 0 | 0 | 0 | 0 | 0 | 0 | 0 | 0 | 0 | 0 | 0 | 0 | 0 | 0 | 0 | 0 | 0 | 0 | 0 | 0 | 0 | 0 | 0 | 0 | 0 | 0 | 0 | 130 | 40.56 | 130 | 40.56 | 130 | 40.56 | 130 | 40.56 | 130 | 40.56 | 130 | 40.56 | 130 | 40.56 | 130 | 40.56 | 130 | 40.56 | 130 | 40.56 | 130 | 41.68 | 130 | 41.68 | 130 | 41.68 | 130 | 41.68 | 130 | 41.68 | 130 | 41.68 | 130 | 41.68 | 130 | 41.68 | 130 | 41.68 | 130 | 41.68 | 130 | 40.27 | 130 | 40.27 | 130 | 40.27 | 130 | 40.27 | 130 | 40.27 | 130 | 40.27 | 130 | 40.27 | 130 | 40.27 | 130 | 40.27 | 130 | 40.56 | 130 | 40.56 | 130 | 40.56 | 130 | 40.56 | 130 | 40.56 | 130 | 40.56 | 130 | 40.56 | 130 | 40.56 | 130 | 41.68 | 130 | 41.68 | 130 | 41.68 | 130 | 41.68 | 130 | 41.68 | 130 | 41.68 | 130 | 41.68 | 130 | 41.68 | 130 | 41.68 | 130 | 41.68 | 0 | 0 | 0 | 0 | 0 | 0 | 0 | 0 | 0 | 0 | 0 | 0 | 0 | 0 | 0 | 0 | 0 | 0 | 0 | 0 | 0 | 0 | 0 | 0 | 0 | 0 | 0 | 0 | 0 | 0 | 0 | 0 | 0 | 0 | 0 | 0 | 0 | 0 | 0 | 0 | 0 | 0 | 0 | 0 | 0 | 0 | 0 | 0 | 0 | 0 | 0 | 0 | 0 | 0 | 0 | 0 | 0 | 0 | 0 | 0 | 0 | 0 | 0 | 0 | 130 | 40.56 | 130 | 40.56 | 130 | 40.56 | 130 | 40.56 | 130 | 40.56 | 130 | 40.56 | 130 | 40.56 | 130 | 40.56 | 130 | 40.56 | 130 | 40.56 | 130 | 40.56 | 130 | 40.56 | 130 | 40.56 | 130 | 40.56 | 130 | 40.56 | 130 | 41.68 | 130 | 41.68 | 130 | 41.68 | 130 | 41.68 | 130 | 41.68 | 130 | 41.68 | 130 | 41.68 | 130 | 41.68 | 130 | 41.68 | 130 | 41.68 | 130 | 41.68 | 130 | 41.68 | 130 | 41.68 | 0 | 0 | 0 | 0 | 0 | 0 | 0 | 0
23:00 - 24:00 | 0 | 0 | 0 | 0 | 0 | 0 | 0 | 0 | 0 | 0 | 0 | 0 | 0 | 0 | 0 | 0 | 0 | 0 | 0 | 0 | 0 | 0 | 0 | 0 | 40 | 40.56 | 130 | 40.27 | 130 | 40.27 | 130 | 40.27 | 130 | 40.27 | 130 | 40.27 | 130 | 40.27 | 130 | 40.27 | 130 | 40.27 | 130 | 40.27 | 130 | 40.27 | 130 | 40.27 | 130 | 40.27 | 130 | 40.27 | 130 | 40.27 | 130 | 40.56 | 130 | 40.56 | 130 | 40.56 | 130 | 40.56 | 130 | 40.56 | 130 | 40.56 | 130 | 40.56 | 130 | 40.56 | 130 | 40.56 | 130 | 40.56 | 130 | 41.68 | 130 | 41.68 | 130 | 41.68 | 130 | 41.68 | 130 | 41.68 | 130 | 41.68 | 130 | 41.68 | 130 | 41.68 | 130 | 41.68 | 130 | 41.68 | 130 | 41.68 | 0 | 0 | 0 | 0 | 0 | 0 | 0 | 0 | 0 | 0 | 0 | 0 | 0 | 0 | 0 | 0 | 0 | 0 | 0 | 0 | 0 | 0 | 0 | 0 | 0 | 0 | 0 | 0 | 0 | 0 | 0 | 0 | 0 | 0 | 0 | 0 | 0 | 0 | 0 | 0 | 130 | 40.56 | 130 | 40.56 | 130 | 40.56 | 130 | 40.56 | 130 | 40.56 | 130 | 40.56 | 130 | 40.56 | 130 | 40.56 | 130 | 40.56 | 130 | 40.56 | 130 | 41.68 | 130 | 41.68 | 130 | 41.68 | 130 | 41.68 | 130 | 41.68 | 130 | 41.68 | 130 | 41.68 | 130 | 41.68 | 130 | 41.68 | 130 | 41.68 | 130 | 40.27 | 130 | 40.27 | 130 | 40.27 | 130 | 40.27 | 130 | 40.27 | 130 | 40.27 | 130 | 40.27 | 130 | 40.27 | 130 | 40.27 | 130 | 40.56 | 130 | 40.56 | 130 | 40.56 | 130 | 40.56 | 130 | 40.56 | 130 | 40.56 | 130 | 40.56 | 130 | 40.56 | 130 | 41.68 | 130 | 41.68 | 130 | 41.68 | 130 | 41.68 | 130 | 41.68 | 130 | 41.68 | 130 | 41.68 | 130 | 41.68 | 130 | 41.68 | 130 | 41.68 | 0 | 0 | 0 | 0 | 0 | 0 | 0 | 0 | 0 | 0 | 0 | 0 | 0 | 0 | 0 | 0 | 0 | 0 | 0 | 0 | 0 | 0 | 0 | 0 | 0 | 0 | 0 | 0 | 0 | 0 | 0 | 0 | 0 | 0 | 0 | 0 | 0 | 0 | 0 | 0 | 0 | 0 | 0 | 0 | 0 | 0 | 0 | 0 | 0 | 0 | 0 | 0 | 0 | 0 | 0 | 0 | 0 | 0 | 0 | 0 | 0 | 0 | 0 | 0 | 130 | 40.56 | 130 | 40.56 | 130 | 40.56 | 130 | 40.56 | 130 | 40.56 | 130 | 40.56 | 130 | 40.56 | 130 | 40.56 | 130 | 40.56 | 130 | 40.56 | 130 | 40.56 | 130 | 40.56 | 130 | 40.56 | 130 | 40.56 | 130 | 40.56 | 130 | 41.68 | 130 | 41.68 | 130 | 41.68 | 130 | 41.68 | 130 | 41.68 | 130 | 41.68 | 130 | 41.68 | 130 | 41.68 | 130 | 41.68 | 130 | 41.68 | 130 | 41.68 | 130 | 41.68 | 130 | 41.68 | 0 | 0 | 0 | 0 | 0 | 0 | 0 | 0
TOTAL DE TRANSACCIONES CON EL MER
| Contrato CNFFF | Contrato CF | Oportunidad | Totales
00:00 - 01:00 | -38 | -70.566 | -65.45 | -174.016
01:00 - 02:00 | -38 | -75.9 | -65.45 | -179.35
02:00 - 03:00 | -38 | -75.9 | -65.45 | -179.35
03:00 - 04:00 | -38 | -75.9 | -65.45 | -179.35
04:00 - 05:00 | -30 | -70.9 | -65.45 | -166.35
05:00 - 06:00 | -33 | -62 | -17.311 | -112.311
06:00 - 07:00 | -37 | -62 | 0 | -99
07:00 - 08:00 | -4 | -62 | -6.905 | -72.905
08:00 - 09:00 | -4 | -62 | -12.177 | -78.177
09:00 - 10:00 | 0 | -62 | 0 | -62
10:00 - 11:00 | -9 | -52 | 0 | -61
11:00 - 12:00 | -9 | -52 | -4.497 | -65.497
12:00 - 13:00 | -9 | -52 | -9.882 | -70.882
13:00 - 14:00 | -9 | -52 | -5.766 | -66.766
14:00 - 15:00 | -9 | -52 | -6.786 | -67.786
15:00 - 16:00 | 0 | -52 | -6.2 | -58.2
16:00 - 17:00 | 0 | -52 | 0 | -52
17:00 - 18:00 | 20 | -52 | 0 | -32
18:00 - 19:00 | 10 | -22 | 110.015 | 98.015
19:00 - 20:00 | 10 | -22 | 110.015 | 98.015
20:00 - 21:00 | 10 | -22 | 110.015 | 98.015
21:00 - 22:00 | 0 | -22 | 0 | -22
22:00 - 23:00 | -30 | -83.9 | -35.75 | -149.65
23:00 - 24:00 | -30 | -76.098 | -65.45 | -171.548
-1826.093
TRANSACCIONES PROGRAMADAS CON MÉXICO
| Total | [7 empty] | Total | Total
2023-02-02 | i | EDC-I | VITO_503 | MEL_504 | COMCOMEL_534 | COMCOMEL_521 | MEREL511 | MEREL506 | r | i - r
00:00 - 01:00 | 0 | 120 | 10 | 25 | 25 | 25 |  |  | 205 | -205 | 0
01:00 - 02:00 | 0 | 120 | 30 | 25 | 25 | 25 |  |  | 225 | -225 | 1
02:00 - 03:00 | 0 | 120 | 4 | 0 | 25 | 21 | 50 | 19 | 239 | -239 | 2
03:00 - 04:00 | 0 | 120 | 4 | 0 | 25 | 21 | 50 | 19 | 239 | -239 | 3
04:00 - 05:00 | 0 | 120 | 25 | 0 | 25 | 0 | 50 | 19 | 239 | -239 | 4
05:00 - 06:00 | 0 | 120 | 25 | 0 | 25 | 0 | 50 | 19 | 239 | -239 | 5
06:00 - 07:00 | 0 | 120 | 25 | 0 | 25 | 0 | 50 | 19 | 239 | -239 | 6
07:00 - 08:00 | 0 | 120 | 25 | 0 | 25 | 0 | 50 | 19 | 239 | -239 | 7
08:00 - 09:00 | 0 | 120 | 14 | 25 | 25 | 0 | 50 | 5 | 239 | -239 | 8
09:00 - 10:00 | 0 | 120 | 30 | 25 | 25 | 0 | 39 | 0 | 239 | -239 | 9
10:00 - 11:00 | 0 | 120 | 30 | 25 | 25 | 25 | 14 | 0 | 239 | -239 | 10
11:00 - 12:00 | 0 | 120 | 12 | 25 | 25 | 25 | 32 | 0 | 239 | -239 | 11
12:00 - 13:00 | 0 | 120 | 4 | 25 | 25 | 25 | 40 | 0 | 239 | -239 | 12
13:00 - 14:00 | 0 | 120 | 12 | 25 | 25 | 25 | 32 | 0 | 239 | -239 | 13
14:00 - 15:00 | 0 | 120 | 12 | 25 | 25 | 25 | 32 | 0 | 239 | -239 | 14
15:00 - 16:00 | 0 | 120 | 4 | 25 | 25 | 25 | 40 | 0 | 239 | -239 | 15
16:00 - 17:00 | 0 | 120 | 12 | 13 | 25 | 0 | 50 | 19 | 239 | -239 | 16
17:00 - 18:00 | 0 | 120 | 12 | 13 | 25 | 0 | 50 | 19 | 239 | -239 | 17
18:00 - 19:00 | 0 | 120 | 4 | 25 | 21 | 0 | 50 | 19 | 239 | -239 | 18
19:00 - 20:00 | 0 | 120 | 4 | 25 | 21 | 0 | 50 | 19 | 239 | -239 | 19
20:00 - 21:00 | 0 | 120 | 25 | 25 | 0 | 0 | 50 | 19 | 239 | -239 | 20
21:00 - 22:00 | 0 | 120 | 25 | 25 | 0 | 0 | 50 | 19 | 239 | -239 | 21
22:00 - 23:00 | 0 | 120 | 25 | 0 | 25 | 0 | 50 | 19 | 239 | -239 | 22
23:00 - 24:00 | 0 | 120 | 0 | 25 | 25 | 25 |  |  | 195 | -195 | 23
| 0 | 2880 | 373 | 401 | 542 | 267 | 929 | 252 | 5644 | -5644
OFERTAS DE OPORTUNIDAD Y CONTRATOS NO FIRMES DE CORTO PLAZO DE RETIRO CON MÉXICO
*Esta matriz obedece a las ofertas de oportunidad de retiro declaradas por los agentes
| VITO_503 |  | MEL_504 |  | COMCOMEL_534 |  | COMCOMEL_521 |  | MEREL511 |  | MEREL506
2023-02-02 | MW Energía Declarada | Costo Variable de Generacion (US$/MWh) | MW Energía Declarada | Costo Variable de Generacion (US$/MWh) | MW Energía Declarada | Costo Variable de Generacion (US$/MWh) | MW Energía Declarada | Costo Variable de Generacion (US$/MWh) | MW Energía Declarada | Costo Variable de Generacion (US$/MWh) | MW Energía Declarada | Costo Variable de Generacion (US$/MWh)
00:00 - 01:00 | 30 | 51.85 | 25 | 34.12 | 25 | 34.12 | 25 | 46.76 | 0 | 0 | 0 | 0
01:00 - 02:00 | 30 | 51.85 | 25 | 34.12 | 25 | 34.12 | 25 | 46.76 | 0 | 0 | 0 | 0
02:00 - 03:00 | 30 | 51.85 | 25 | 34.12 | 25 | 34.12 | 25 | 46.76 | 50 | 34.12 | 19 | 68.69
03:00 - 04:00 | 30 | 51.85 | 25 | 34.12 | 25 | 34.12 | 25 | 46.76 | 50 | 34.12 | 19 | 68.69
04:00 - 05:00 | 30 | 51.85 | 25 | 34.12 | 25 | 34.12 | 25 | 46.76 | 50 | 34.12 | 19 | 68.69
05:00 - 06:00 | 30 | 51.85 | 25 | 34.12 | 25 | 34.12 | 25 | 46.76 | 50 | 34.12 | 19 | 68.69
06:00 - 07:00 | 30 | 51.85 | 25 | 34.12 | 25 | 34.12 | 25 | 46.76 | 50 | 34.12 | 19 | 68.69
07:00 - 08:00 | 30 | 51.85 | 25 | 34.12 | 25 | 34.12 | 25 | 46.76 | 50 | 34.12 | 19 | 68.69
08:00 - 09:00 | 30 | 51.85 | 25 | 34.12 | 25 | 34.12 | 25 | 46.76 | 50 | 34.12 | 19 | 68.69
09:00 - 10:00 | 30 | 51.85 | 25 | 34.12 | 25 | 34.12 | 25 | 46.76 | 50 | 34.12 | 19 | 68.69
10:00 - 11:00 | 30 | 51.85 | 25 | 34.12 | 25 | 34.12 | 25 | 46.76 | 50 | 34.12 | 19 | 68.69
11:00 - 12:00 | 30 | 51.85 | 25 | 34.12 | 25 | 34.12 | 25 | 46.76 | 50 | 34.12 | 19 | 68.69
12:00 - 13:00 | 30 | 51.85 | 25 | 34.12 | 25 | 34.12 | 25 | 46.76 | 50 | 34.12 | 19 | 68.69
13:00 - 14:00 | 30 | 51.85 | 25 | 34.12 | 25 | 34.12 | 25 | 46.76 | 50 | 34.12 | 19 | 68.69
14:00 - 15:00 | 30 | 51.85 | 25 | 34.12 | 25 | 34.12 | 25 | 46.76 | 50 | 34.12 | 19 | 68.69
15:00 - 16:00 | 30 | 51.85 | 25 | 34.12 | 25 | 34.12 | 25 | 46.76 | 50 | 34.12 | 19 | 68.69
16:00 - 17:00 | 30 | 51.85 | 25 | 34.12 | 25 | 34.12 | 25 | 46.76 | 50 | 34.12 | 19 | 68.69
17:00 - 18:00 | 30 | 51.85 | 25 | 34.12 | 25 | 34.12 | 25 | 46.76 | 50 | 34.12 | 19 | 68.69
18:00 - 19:00 | 30 | 51.85 | 25 | 34.12 | 25 | 34.12 | 25 | 46.76 | 50 | 34.12 | 19 | 68.69
19:00 - 20:00 | 30 | 51.85 | 25 | 34.12 | 25 | 34.12 | 25 | 46.76 | 50 | 34.12 | 19 | 68.69
20:00 - 21:00 | 30 | 51.85 | 25 | 34.12 | 25 | 34.12 | 25 | 46.76 | 50 | 34.12 | 19 | 68.69
21:00 - 22:00 | 30 | 51.85 | 25 | 34.12 | 25 | 34.12 | 25 | 46.76 | 50 | 34.12 | 19 | 68.69
22:00 - 23:00 | 30 | 51.85 | 25 | 34.12 | 25 | 34.12 | 25 | 46.76 | 50 | 34.12 | 19 | 68.69
23:00 - 24:00 | 30 | 51.85 | 25 | 34.12 | 25 | 34.12 | 25 | 46.76 | 0 | 0 | 0 | 0
NOMBRE DE AGENTE O RAZON SOCIAL |  |  |  |  | NOMENCLATURA REGIONAL |  |  | NOMBRE DE AGENTE GUATEMALTECO |  |  |  |  | CÓDIGO ASOCIADO A COMPRADOR |  | CÓDIGO ASOCIADO A VENDEDOR |  | NOMBRE DE AGENTE MEXICANO
ALTERNATIVA DE ENERGIA RENOVABLE, S.A. |  |  |  |  | 1GGENALENR |  |  | ALTERNATIVA DE ENERGIA RENOVABLE, S. A. |  |  |  |  | M01402GUAIMP |  | ALENR_501 |  | MEXICAN ENERGY TRADING COMPANY, S.A. DE C.V.
BIOMASS ENERGY, S.A. |  |  |  |  | 1GGENBIOEN |  |  | ALTERNATIVA DE ENERGIA RENOVABLE, S. A. |  |  |  |  | M01302GUAIMP |  | ALENR_502 |  | EDECSAMEX, S.A. DE C.V.
BROKER ENERGY COMPANY, S.A. |  |  |  |  | 1CCOMBRENC |  |  | ALTERNATIVA DE ENERGIA RENOVABLE, S. A. |  |  |  |  | C00902GUAIMP |  | ALENR_504 |  | AMERICAN LIGHT AND POWER MX, S.A.P.I. DE C.V.
CENTRAL AGRO INDUSTRIAL GUATEMALTECA, S. A. |  |  |  |  | 1GGENCEAIG |  |  | ALTERNATIVA DE ENERGIA RENOVABLE, S. A. |  |  |  |  | M02302GUAIMP |  | ALENR_505 |  | PDC ENERGY MEXICO, S.A. DE C.V.
CENTRAL COMERCIALIZADORA DE ENERGIA ELECTRICA, S.A. |  |  |  |  | 1CCOMCECEE |  |  | EMPRESA DE COMERCIALIZACIÓN DE ENERGÍA ELÉCTRICA DEL INDE |  |  |  |  | ECOE_503 |  | B00202GUA019 |  | CFE SUMINISTRADOR DE SERVICIOS BÁSICOS, E.P.S.
CENTRAL GENERADORA SANTA LUCIA, S.A. |  |  |  |  | 1GGENCEGSL |  |  | EMPRESA DE COMERCIALIZACIÓN DE ENERGÍA ELÉCTRICA DEL INDE |  |  |  |  | ECOE_504 |  | B00202GUA019 |  | CFE SUMINISTRADOR DE SERVICIOS BÁSICOS, E.P.S.
COENESA GENERACION, S. A. |  |  |  |  | 1GGENCOEGE |  |  | BIOMASS ENERGY, S. A. |  |  |  |  | M00402GUAIMP |  | BIOGT0002 |  | DIVERSIDAD, S.A. DE C.V.
COMERCIA INTERNACIONAL, S.A. |  |  |  |  | 1CCOMCOMIN |  |  | BIOMASS ENERGY, S. A. |  |  |  |  | G00302GUAIMP |  | BIOGT0001 |  | FRONTERA MÉXICO GENERACIÓN, S. DE R.L. DE C.V.
COMERCIALIZADORA CENTROAMERICANA DE ENERGÍA LA CEIBA, S. A. |  |  |  |  | 1CCOMCCELC |  |  | CENTRAL COMERCIALIZADORA DE ENERGÍA ELÉCTRICA, S.A. |  |  |  |  | C00402GUAIMP |  | CCEESA_501 |  | E2M SUMINISTRADOR CALIFICADO, S.A.P.I. DE C.V.
COMERCIALIZADORA COMERTITLAN, S. A. |  |  |  |  | 1CCOMCOMCO |  |  | COMERCIALIZADORA ELECTRONOVA, S. A. |  |  |  |  | COMCOMEL_508 |  | M00402GUA01 |  | DIVERSIDAD, S.A. DE C.V.
COMERCIALIZADORA DE ELECTRICIDAD CENTROAMERICANA, S.A. |  |  |  |  | 1CCOMCOELC |  |  | COMERCIALIZADORA ELECTRONOVA, S. A. |  |  |  |  | COMCOMEL_533 |  | C00102GUA01 |  | CFE Calificados, S.A. de C.V.
COMERCIALIZADORA DE ENERGIA PARA EL DESARROLLO, S. A. |  |  |  |  | 1CCOMCOEND |  |  | COMERCIALIZADORA ELECTRONOVA, S. A. |  |  |  |  | COMCOMEL_515 |  | C01202GUA019 |  | RC ENERGY S. DE R.L. DE C.V.
COMERCIALIZADORA DE ENERGIA SAN DIEGO, S. A. |  |  |  |  | 1CCOMCOESD |  |  | COMERCIALIZADORA ELECTRONOVA, S. A. |  |  |  |  | COMCOMEL_519 |  | M00402GUA01 |  | DIVERSIDAD, S.A. DE C.V.
COMERCIALIZADORA DUKE ENERGY DE CENTRO AMERICA, LTDA. |  |  |  |  | 1CCOMCDECA |  |  | COMERCIALIZADORA ELECTRONOVA, S. A. |  |  |  |  | C00102GUAIMP |  | COMCOMEL_503 |  | CFE Calificados, S.A. de C.V.
COMERCIALIZADORA ELECTRICA DE GUATEMALA, S.A. |  |  |  |  | 1CCOMCOELG |  |  | COMERCIALIZADORA ELECTRONOVA, S. A. |  |  |  |  | C00102GUAIMP |  | COMCOMEL_505 |  | CFE Calificados, S.A. de C.V.
COMERCIALIZADORA ELECTRICA DEL PACIFICO, S. A. |  |  |  |  | 1CCOMCOELP |  |  | COMERCIALIZADORA ELECTRONOVA, S. A. |  |  |  |  | M00402GUAIMP |  | COMCOMEL_506 |  | DIVERSIDAD, S.A. DE C.V.
COMERCIALIZADORA ELECTRICA LA UNION, SOCIEDAD ANONIMA |  |  |  |  | 1CCOMCOELU |  |  | COMERCIALIZADORA ELECTRONOVA, S. A. |  |  |  |  | COMCOMEL_534 |  | C00102GUA01 |  | CFE Calificados, S.A. de C.V.
COMERCIALIZADORA ELECTRONOVA, S.A. |  |  |  |  | 1CCOMCOMEL |  |  | COMERCIALIZADORA ELECTRONOVA, S. A. |  |  |  |  | M00402GUAIMP |  | COMCOMEL_507 |  | DIVERSIDAD, S.A. DE C.V.
COMERCIALIZADORA GUATEMALTECA MAYORISTA DE ELECTRICIDAD S.A. |  |  |  |  | 1CCOMCOGUE |  |  | COMERCIALIZADORA ELECTRONOVA, S. A. |  |  |  |  | C01202GUAIMP |  | COMCOMEL_512 |  | RC ENERGY S. DE R.L. DE C.V.
COMPAÑIA AGRICOLA INDUSTRIAL SANTA ANA, S. A. |  |  |  |  | 1GGENCAISA |  |  | COMERCIALIZADORA ELECTRONOVA, S. A. |  |  |  |  | C01202GUAIMP |  | COMCOMEL_513 |  | RC ENERGY S. DE R.L. DE C.V.
COMPAÑIA ELECTRICA LA LIBERTAD, S. A. |  |  |  |  | 1GGENCOELL |  |  | COMERCIALIZADORA ELECTRONOVA, S. A. |  |  |  |  | C01202GUAIMP |  | COMCOMEL_514 |  | RC ENERGY S. DE R.L. DE C.V.
COMPRA DE MATERIAS PRIMAS, S. A. |  |  |  |  | 1GGDRCOMAP |  |  | COMERCIALIZADORA ELECTRONOVA, S. A. |  |  |  |  | C00702GUAIMP |  | COMCOMEL_516 |  | ORDEN CARDINAL, S.A.P.I. DE C.V.
CONCEPCIÓN, S.A. |  |  |  |  | 1GGENCONCE |  |  | COMERCIALIZADORA ELECTRONOVA, S. A. |  |  |  |  | COMCOMEL_521 |  | C02002GUA01 |  | ESTRATEGÍA ENERGÍA ELÉCTRICA COMERCIALIZADORA, S.A.P.I. DE C.V.
CORALITO, S. A. |  |  |  |  | 1GGDRCORAL |  |  | COMERCIALIZADORA ELECTRONOVA, S. A. |  |  |  |  | C02002GUAIMP |  | COMCOMEL_520 |  | ESTRATEGÍA ENERGÍA ELÉCTRICA COMERCIALIZADORA, S.A.P.I. DE C.V.
CUESTAMORAS COMERCIALIZADORA ELÉCTRICA, S.A. |  |  |  |  | 1CCOMCUCOE |  |  | COMERCIALIZADORA ELECTRONOVA, S. A. |  |  |  |  | M00202GUAIMP |  | COMCOMEL_522 |  | VITOL ELECTRICIDAD DE MÉXICO, S. DE R.L. DE C.V.
DISTRIBUIDORA DE ELECTRICIDAD DE OCCIDENTE, S.A. |  |  |  |  | 1DDISDIELO |  |  | COMERCIALIZADORA ELECTRONOVA, S. A. |  |  |  |  | M00202GUAIMP |  | COMCOMEL_523 |  | VITOL ELECTRICIDAD DE MÉXICO, S. DE R.L. DE C.V.
DISTRIBUIDORA DE ELECTRICIDAD DE ORIENTE, S.A. |  |  |  |  | 1DDISDISEL |  |  | COMERCIALIZADORA ELECTRONOVA, S. A. |  |  |  |  | M02202GUAIMP |  | COMCOMEL_525 |  | LIONS POWER, S.A.P.I. DE C.V.
ECONOENERGÍA, S. A. |  |  |  |  | 1CCOMECONO |  |  | COMERCIALIZADORA ELECTRONOVA, S. A. |  |  |  |  | M02402GUAIMP |  | COMCOMEL_526 |  | XIIX TRADING SOLUTIONS, S.A.P.I. DE C.V.
ELECTRO GENERACION, S. A. |  |  |  |  | 1GGENELEGE |  |  | COMERCIALIZADORA ORAZUL ENERGY DE CENTRO AMERICA, LTDA. |  |  |  |  | CORAZUL_503 |  | M00102GUA01 |  | ENICON ENERGY AND INFRASTRUCTURE CO, S.A.P.I. DE C.V.
EMPRESA DE COMERCIALIZACION DE ENERGIA ELECTRICA DEL INDE |  |  |  |  | 1CCOMEMCEE |  |  | CUESTAMORAS COMERCIALIZADORA ELÉCTRICA, S.A. |  |  |  |  | C00702GUAIMP |  | CUEM_505 |  | ORDEN CARDINAL, S.A.P.I. DE C.V.
EMPRESA DE GENERACION DE ENERGIA ELECTRICA DEL INDE |  |  |  |  | 1GGENEMGEE |  |  | CUESTAMORAS COMERCIALIZADORA ELÉCTRICA, S.A. |  |  |  |  | C00702GUAIMP |  | CUEM_506 |  | ORDEN CARDINAL, S.A.P.I. DE C.V.
EMPRESA ELECTRICA DE GUATEMALA, S. A. |  |  |  |  | 1DDISEMPEL |  |  | CUESTAMORAS COMERCIALIZADORA ELÉCTRICA, S.A. |  |  |  |  | C00702GUAIMP |  | CUEM_507 |  | ORDEN CARDINAL, S.A.P.I. DE C.V.
ENEL GUATEMALA, SOCIEDAD ANÓNIMA |  |  |  |  | 1CCOMENEGU |  |  | CUESTAMORAS COMERCIALIZADORA ELÉCTRICA, S.A. |  |  |  |  | C00402GUAIMP |  | CUEM_508 |  | E2M SUMINISTRADOR CALIFICADO, S.A.P.I. DE C.V.
ENERGIA LIMPIA DE GUATEMALA, S. A. |  |  |  |  | 1GGENENLIG |  |  | CUESTAMORAS COMERCIALIZADORA ELÉCTRICA, S.A. |  |  |  |  | M00202GUAIMP |  | CUEM_509 |  | VITOL ELECTRICIDAD DE MÉXICO, S. DE R.L. DE C.V.
ENERGIAS DEL OCOSITO, S.A. |  |  |  |  | 1GGENENDEO |  |  | CUESTAMORAS COMERCIALIZADORA ELÉCTRICA, S.A. |  |  |  |  | M00402GUAIMP |  | CUEM_501 |  | DIVERSIDAD, S.A. DE C.V.
ENERGIAS SAN JOSE, S.A. |  |  |  |  | 1GGENENSAJ |  |  | ECONOENERGIA, S.A. |  |  |  |  | C03602GUAIMP |  | ECONO_501 |  | SUJIO, S.A.P.I. DE C.V.
ENERGÍA DEL CARIBE, S. A. |  |  |  |  | 1GGENENDEC |  |  | ENEL GREEN POWER GUATEMALA, S. A. |  |  |  |  | M01302GUAIMP |  | ENGP_501 |  | EDECSAMEX, S.A. DE C.V.
EOLICO SAN ANTONIO EL SITIO, S.A. |  |  |  |  | 1GGENESAES |  |  | ENEL GREEN POWER GUATEMALA, S. A. |  |  |  |  | ENGP_502 |  | M01302GUA01 |  | EDECSAMEX, S.A. DE C.V.
ESI, S.A. |  |  |  |  | 1GGENESIES |  |  | ENEL GREEN POWER GUATEMALA, S. A. |  |  |  |  | ENGP_506 |  | M01302GUA01 |  | EDECSAMEX, S.A. DE C.V.
GENEPAL, S. A. |  |  |  |  | 1GGENGENEP |  |  | ENEL GREEN POWER GUATEMALA, S. A. |  |  |  |  | ENGP_503 |  | C00802GUA01 |  | ENEL ENERGÍA, S.A. DE C.V.
GENERADORA DE ENERGIA EL PRADO S. A. |  |  |  |  | 1GGDRGEENP |  |  | ENEL GREEN POWER GUATEMALA, S. A. |  |  |  |  | ENGP_504 |  | C00802GUA01 |  | ENEL ENERGÍA, S.A. DE C.V.
GENERADORA DE OCCIDENTE LTDA. |  |  |  |  | 1GGENGENOC |  |  | ENEL GREEN POWER GUATEMALA, S. A. |  |  |  |  | C00802GUAIMP |  | ENGP_505 |  | ENEL ENERGÍA, S.A. DE C.V.
GENERADORA DEL ESTE, S. A. |  |  |  |  | 1GGENGENES |  |  | ESI, S. A. |  |  |  |  | G03302GUAIMP |  | GEESI_501 |  | CENTRAL GENERADORA ELÉCTRICA HUINALÁ, S. DE R.L. DE C.V.
GENERADORA ELECTRICA CENTRAL, S. A. |  |  |  |  | 1GGENGEELC |  |  | GENEPAL, S. A. |  |  |  |  | M01302GUAIMP |  | GNPL_501 |  | EDECSAMEX, S.A. DE C.V.
GENERADORA ELECTRICA DEL NORTE LTDA. |  |  |  |  | 1GGENGEELN |  |  | GENEPAL, S. A. |  |  |  |  | M02302GUAIMP |  | GNPL_504 |  | PDC ENERGY MEXICO, S.A. DE C.V.
GENERADORA ELECTRICA LA PAZ, S.A. |  |  |  |  | 1GGDRGEELP |  |  | GENERADORA DE OCCIDENTE, LTDA. |  |  |  |  | C00802GUAIMP |  | GOCC_502 |  | ENEL ENERGÍA, S.A. DE C.V.
GENERADORA ELÉCTRICA LAS VICTORIAS, S.A. |  |  |  |  | 1GGDRGEVEL |  |  | GENERADORA ELÉCTRICA DEL NORTE, LIMITADA |  |  |  |  | M01702GUAIMP |  | GENOR_503 |  | REGULUS 333, S.A.P.I. DE C.V.
GENERADORA MONTECRISTO, S.A. |  |  |  |  | 1GGENGENMO |  |  | GENERADORA ELÉCTRICA DEL NORTE, LIMITADA |  |  |  |  | M01702GUAIMP |  | GENOR_504 |  | REGULUS 333, S.A.P.I. DE C.V.
GRUPO GENERADOR DE ORIENTE, S.A. |  |  |  |  | 1GGENGRGEO |  |  | INVERSIONES NACIMIENTO, S. A. |  |  |  |  | INAC_501 |  | M00402GUA01 |  | DIVERSIDAD, S.A. DE C.V.
HIDRO XACBAL |  |  |  |  | 1GGENHIXAC |  |  | INVERSIONES NACIMIENTO, S. A. |  |  |  |  | INAC_509 |  | M00402GUA01 |  | DIVERSIDAD, S.A. DE C.V.
HIDROELECTRICA CANDELARIA S.A. |  |  |  |  | 1GGENHIDCA |  |  | INVERSIONES NACIMIENTO, S. A. |  |  |  |  | M00402GUAIMP |  | INAC_502 |  | DIVERSIDAD, S.A. DE C.V.
HIDROELECTRICA RAAXHA, S. A. |  |  |  |  | 1GGENHIDRA |  |  | INVERSIONES NACIMIENTO, S. A. |  |  |  |  | M00402GUAIMP |  | INAC_503 |  | DIVERSIDAD, S.A. DE C.V.
HIDROELECTRICA SAMUC, S. A |  |  |  |  | 1GGDRHIDSM |  |  | INVERSIONES NACIMIENTO, S. A. |  |  |  |  | M00402GUAIMP |  | INAC_505 |  | DIVERSIDAD, S.A. DE C.V.
HIDRONORTE, S.A. |  |  |  |  | 1GGENHDRON |  |  | INVERSIONES NACIMIENTO, S. A. |  |  |  |  | C03002GUAIMP |  | INAC_506 |  | SUMINISTRADORA BENNU,S.A.P.I. DE C.V.
HIDROPOWER SDMM, S. A. |  |  |  |  | 1GGDRHIDSD |  |  | INVERSIONES NACIMIENTO, S. A. |  |  |  |  | C00702GUAIMP |  | INAC_507 |  | ORDEN CARDINAL, S.A.P.I. DE C.V.
INDUSTRIAS DE BIOGAS. S. A. |  |  |  |  | 1GGDRINDBI |  |  | ION ENERGY, S. A. |  |  |  |  | M01402GUAIMP |  | IONEN_502 |  | EDECSAMEX, S.A. DE C.V.
INGENIO LA UNION, S.A. |  |  |  |  | 1GGENINGUN |  |  | ION ENERGY, S. A. |  |  |  |  | M01302GUAIMP |  | IONEN_501 |  | EDECSAMEX, S.A. DE C.V.
INGENIO MAGDALENA, S.A. |  |  |  |  | 1GGENINGMA |  |  | JAGUAR ENERGY GUATEMALA LLC |  |  |  |  | G00302GUAIMP |  | JEN-GUA-EXP-001 |  | FRONTERA MÉXICO GENERACIÓN, S. DE R.L. DE C.V.
INGENIO PALO GORDO, S.A. |  |  |  |  | 1GGENINPAG |  |  | JAGUAR ENERGY GUATEMALA LLC |  |  |  |  | C00102GUAIMP |  | JAGU_504 |  | CFE CALIFICADOS, S.A. DE C.V.
INGENIO TULULA, S.A. |  |  |  |  | 1GGENINGTU |  |  | JAGUAR ENERGY GUATEMALA LLC |  |  |  |  | M01302GUAIMP |  | JAGU_505 |  | EDECSAMEX, S.A. DE C.V.
INVERSIONES ATENAS, S. A. |  |  |  |  | 1GGENINVAT |  |  | JAGUAR ENERGY GUATEMALA LLC |  |  |  |  | M01402GUAIMP |  | JAGU_506 |  | MEXICAN ENERGY TRADING COMPANY, S.A. DE C.V.
INVERSIONES NACIMIENTO SOCIEDAD ANÓNIMA |  |  |  |  | 1CCOMINVNA |  |  | JAGUAR ENERGY GUATEMALA LLC |  |  |  |  | C00402GUAIMP |  | JAGU_508 |  | E2M SUMINISTRADOR CALIFICADO, S.A.P.I. DE C.V.
ION ENERGY, S.A. |  |  |  |  | 1CCOMIONEN |  |  | MAYORISTAS DE ELECTRICIDAD, S.A. |  |  |  |  | MEL_502 |  | C00102GUA01 |  | CFE CALIFICADOS, S.A. DE C.V.
IXTAL, S.A. |  |  |  |  | 1GGDRIXTAL |  |  | MERELEC GUATEMALA, S. A. |  |  |  |  | MEREL506 |  | C00102GUA01 |  | CFE Calificados, S.A. de C.V.
JAGUAR ENERGY GUATEMALA LLC. |  |  |  |  | 1GGENJAEGL |  |  | MERELEC GUATEMALA, S. A. |  |  |  |  | MEREL511 |  | C00102GUA01 |  | CFE Calificados, S.A. de C.V.
LUZ Y FUERZA ELECTRICA DE GUATEMALA LTDA. |  |  |  |  | 1GGENLUFEG |  |  | MERELEC GUATEMALA, S. A. |  |  |  |  | MEREL503 |  | G00302GUA01 |  | Frontera México Generación, S. De R.L. de C.V.
MAYORISTAS DE ELECTRICIDAD, S.A. |  |  |  |  | 1CCOMMAYEL |  |  | MERELEC GUATEMALA, S. A. |  |  |  |  | G00302GUAIMP |  | MEREL502 |  | Frontera México Generación, S. De R.L. de C.V.
MERELEC GUATEMALA, S.A. |  |  |  |  | 1CCOMMERGU |  |  | MERELEC GUATEMALA, S. A. |  |  |  |  | M01402GUAIMP |  | MEREL504 |  | MEXICAN ENERGY TRADING COMPANY, S.A. DE C.V.
ORAZUL ENERGY GUATEMALA Y CIA. S.C.A. |  |  |  |  | 1GGENOEGYC |  |  | ORAZUL ENERGY GUATEMALA Y CIA. S. C. A. |  |  |  |  | M00102GUAIMP |  | ORAZUL_502 |  | ENICON ENERGY AND INFRASTRUCTURE CO, S.A.P.I. DE C.V.
OSCANA. S. A. |  |  |  |  | 1GGDROSCAN |  |  | ORAZUL ENERGY GUATEMALA Y CIA. S. C. A. |  |  |  |  | M00102GUAIMP |  | ORAZUL_503 |  | ENICON ENERGY AND INFRASTRUCTURE CO, S.A.P.I. DE C.V.
OXEC,S. A. |  |  |  |  | 1GGENOXECO |  |  | OXEC II, S. A. |  |  |  |  | M01702GUAIMP |  | OXE2_501 |  | REGULUS 333, S.A.P.I. DE C.V.
PANTALEON S.A |  |  |  |  | 1GGENPANTA |  |  | OXEC II, S. A. |  |  |  |  | C03602GUAIMP |  | OXE2_502 |  | SUJIO, S.A.P.I. DE C.V.
POLIWATT LIMITADA |  |  |  |  | 1CCOMPOLIW |  |  | PANTALEON, S. A. |  |  |  |  | C00402GUAIMP |  | PANTA_501 |  | E2M SUMINISTRADOR CALIFICADO, S.A.P.I. DE C.V.
PROYECTOS SOSTENIBLES DE GUATEMALA, S.A. |  |  |  |  | 1GGDRPRSOG |  |  | PANTALEON, S. A. |  |  |  |  | C04902GUAIMP |  | PANTA_503 |  | PANTALEÓN ENERGÍA, S.A.P.I. DE C.V.
PUERTO QUETZAL POWER LLC |  |  |  |  | 1GGENPUQPL |  |  | POLIWATT, LTDA. |  |  |  |  | POLIWATT_500 |  | C001 |  | CFE CALIFICADOS, S.A. DE C.V.
PUNTA DEL CIELO, S.A. |  |  |  |  | 1GGDRPUNCI |  |  | POLIWATT, LTDA. |  |  |  |  | C001 |  | POLIWATT_501 |  | CFE CALIFICADOS, S.A. DE C.V.
RECURSOS GEOTERMICOS, S.A. |  |  |  |  | 1CCOMRECGE |  |  | PUERTO QUETZAL POWER, LLC |  |  |  |  | M01302GUAIMP |  | PQP_504 |  | EDECSAMEX, S.A. DE C.V.
REGIONAL ENERGÉTICA, S.A. |  |  |  |  | 1GGDRREGEN |  |  | PUERTO QUETZAL POWER, LLC |  |  |  |  | M01302GUAIMP |  | PQP_506 |  | EDECSAMEX, S.A. DE C.V.
RENACE, S. A. |  |  |  |  | 1GGENRNACE |  |  | PUERTO QUETZAL POWER, LLC |  |  |  |  | M00102GUAIMP |  | PQP_503 |  | ENICON ENERGY AND INFRASTRUCTURE CO, S.A.P.I. DE C.V.
RENOVABLES DE GUATEMALA, S.A. |  |  |  |  | 1GGENRENGU |  |  | PUERTO QUETZAL POWER, LLC |  |  |  |  | C00102GUAIMP |  | PQP_501 |  | CFE Calificados, S.A. de C.V.
SAN DIEGO, S. A. |  |  |  |  | 1GGENINGSD |  |  | PUERTO QUETZAL POWER, LLC |  |  |  |  | PQP_500 |  | C00102GUA01 |  | CFE Calificados, S.A. de C.V.
SERVICIOS EN GENERACION, S. A. |  |  |  |  | 1GGDRSERGE |  |  | RENACE, S. A. |  |  |  |  | C00102GUAIMP |  | RNCE_501 |  | CFE CALIFICADOS, S.A. DE C.V.
SIBO, S.A. |  |  |  |  | 1GGDRSIBOS |  |  | RENACE, S. A. |  |  |  |  | M01402GUAIMP |  | RNCE_502 |  | MEXICAN ENERGY TRADING COMPANY, S.A. DE C.V.
SOLARIS GUATEMALA, S. A. |  |  |  |  | 1CCOMSOLGU |  |  | RENACE, S. A. |  |  |  |  | M01302GUAIMP |  | RNCE_503 |  | EDECSAMEX, S.A. DE C.V.
TECNOGUAT, S. A. |  |  |  |  | 1GGENTECNO |  |  | RENACE, S. A. |  |  |  |  | M02302GUAIMP |  | RNCE_504 |  | PDC ENERGY MEXICO, S.A. DE C.V.
TÉRMICA, S. A. |  |  |  |  | 1GGENTERMI |  |  | RENOVABLES DE GUATEMALA, S. A. |  |  |  |  | G00302GUAIMP |  | RDG_01V |  | FRONTERA MÉXICO GENERACIÓN, S. DE R.L. DE C.V.
VISION DE AGUILA, S.A. |  |  |  |  | 1GGENHIVIA |  |  | RENOVABLES DE GUATEMALA, S. A. |  |  |  |  | C00802GUAIMP |  | RDG_503 |  | ENEL GENERACIÓN, S.A. DE C.V.
XOLHUITZ PROVIDENCIA, S.A. |  |  |  |  | 1GGDRXOLPR |  |  | RENOVABLES DE GUATEMALA, S. A. |  |  |  |  | M01402GUAIMP |  | RDG_502 |  | MEXICAN ENERGY TRADING COMPANY, S.A. DE C.V.
CONSORCIO ENERGETICO MAAYAT'AAN, SOCIEDAD ANONIMA |  |  |  |  | 1CCOMCOENM |  |  | SAN DIEGO, S.A. |  |  |  |  | M01302GUAIMP |  | SNDGO_501 |  | EDECSAMEX, S.A. DE C.V.
[8 empty] | SAN DIEGO, S.A. |  |  |  |  | M01402GUAIMP |  | SNDGO_502 |  | MEXICAN ENERGY TRADING COMPANY, S.A. DE C.V.
[8 empty] | VITOL ELECTRICIDAD DE GUATEMALA, S. A. |  |  |  |  | M00202GUAIMP |  | VITO_501 |  | VITOL ELECTRICIDAD DE MÉXICO, S. DE R.L. DE C.V.
[8 empty] | XOLHUITZ PROVIDENCIA, S. A. |  |  |  |  | C03002GUAIMP |  | XOLH_501 |  | SUMINISTRADORA BENNU,S.A.P.I. DE C.V.
[8 empty] | XOLHUITZ PROVIDENCIA, S. A. |  |  |  |  | M02302GUAIMP |  | XOLH_502 |  | PDC ENERGY MEXICO, S.A. DE C.V.
[8 empty] | XOLHUITZ PROVIDENCIA, S. A. |  |  |  |  | M02302GUAIMP |  | XOLH_502 |  | PDC ENERGY MEXICO, S.A. DE C.V.
[8 empty] | VITOL ELECTRICIDAD DE GUATEMALA, S. A. |  |  |  |  | VITO_504 |  | M00202GUA01 |  | VITOL ELECTRICIDAD DE MÉXICO, S. DE R.L. DE C.V.
[8 empty] | VITOL ELECTRICIDAD DE GUATEMALA, S. A. |  |  |  |  | VITO_503 |  | M00202GUA01 |  | VITOL ELECTRICIDAD DE MÉXICO, S. DE R.L. DE C.V.
[8 empty] | EDECSA-GT, S. A. |  |  |  |  | U00302GUAIMP |  | EDECGT_505 |  | DEACERO, S.A.P.I. DE C.V.
[8 empty] | EDECSA-GT, S. A. |  |  |  |  | M01302GUAIMP |  | EDECGT_509 |  | EDECSAMEX, S.A. DE C.V.
[8 empty] | INGENIO LA UNION, S. A. |  |  |  |  | C04902GUAIMP |  | UNION_501 |  | PANTALEÓN ENERGÍA, S.A.P.I. DE C.V.
[8 empty] | EDECSA-GT, S. A. |  |  |  |  | M01302GUA01 |  | EDECGT_501 |  | EDECSAMEX, S.A. DE C.V.
[8 empty] | MAYORISTAS DE ELECTRICIDAD, S.A. |  |  |  |  | MEL_504 |  | C00102GUA01 |  | CFE Calificados, S.A. de C.V.
-5644
Note on C184: AMM: pendiente de confirmación por cambio de horario en México.
Note on D184: AMM: pendiente de confirmación por cambio de horario en México.
Note on E184: AMM: pendiente de confirmación por cambio de horario en México.
Note on F184: AMM: pendiente de confirmación por cambio de horario en México.
Note on G184: AMM: pendiente de confirmación por cambio de horario en México.
Note on H184: AMM: pendiente de confirmación por cambio de horario en México.
Note on I184: AMM: pendiente de confirmación por cambio de horario en México.

## LDM_RRO
| 2023-02-02 |  |  | RESERVA RODANTE OPERATIVA POR UNIDAD (MW)
2023-02-02
RESERVA RODANTE OPERATIVA PARA SUBIR
Unidad | Precio US$ | DE | A | AGU-H1 | AGU-H2 | AGU-H3 | TOTAL AGU | JUR-H1 | JUR-H2 | JUR-H3 | TOTAL JUR | CHX-H1 | CHX-H2 | CHX-H3 | CHX-H4 | CHX-H5 | TOTAL CHX | PWT-B1 | PWT-B2 | PWT-B3 | PWT-B4 | PWT-B5 | PWT-B6 | PWT-B7 | TOTAL PWT | LVA-H1 | LVA-H2 | TOTAL LVA | LPA-B1 | LPA-B2 | LPA-B3 | LPA-B4 | TOTAL LPA | ARI-O1 | ARI-O2 | ARI-O3 | ARI-O4 | ARI-O5 | ARI-O6 | ARI-O7 | ARI-O8 | ARI-O9 | ARI-O10 | TOTAL ARI | XAC-H1 | XAC-H2 | TOTAL XAC | XAD-H1 | XAD-H2 | TOTAL XAD | PVI-H1 | PVI-H2 | TOTAL PVI | CAN-H1 | CAN-H2 | TOTAL CAN | OXE-H1 | OXE-H2 | TOTAL OXE | OX2-H1 | OX2-H2 | OX2-H3 | TOTAL OX2 | REN-H1 | REN-H2 | REN-H3 | TOTAL REN | MTZ-H1 | TOTAL MTZ | RE4-H1 | RE4-H2 | TOTAL RE4 | SEC-H1 | TOTAL SEC | TOTAL
AGU-H1 |  | 00:01 | 01:00 | 0 | 0 | 0 | 0 | 0 | 0 | 0 | 0 | 0 | 0 | 0 | 0 | 0 | 0 | 0 | 0 | 0 | 0 | 0 | 0 | 0 | 0 | 0 | 0 | 0 | 0 | 0 | 0 | 0 | 0 | 0 | 0 | 0 | 0 | 0 | 0 | 0 | 0 | 0 | 0 | 0 | 0 | 0 | 0 | 0 | 15.84 | 15.84 | 0 | 0 | 0 | 0 | 0 | 0 | 0 | 0 | 0 | 0 | 0 | 0 | 0 | 8.73 | 0 | 0 | 8.73 | 0 | 0 | 19.7 | 0 | 19.7 | 12 | 12 | 56.27
AGU-H2 |  | 01:01 | 02:00 | 0 | 0 | 0 | 0 | 0 | 0 | 0 | 0 | 0 | 0 | 0 | 0 | 0 | 0 | 0 | 0 | 0 | 0 | 0 | 0 | 0 | 0 | 0 | 0 | 0 | 0 | 0 | 0 | 0 | 0 | 0 | 0 | 0 | 0 | 0 | 0 | 0 | 0 | 0 | 9.81 | 9.81 | 0 | 0 | 0 | 0 | 15.84 | 15.84 | 0 | 0 | 0 | 0 | 0 | 0 | 0 | 0 | 0 | 1.2986 | 0 | 0 | 1.2986 | 14.971 | 0 | 0 | 14.971 | 0 | 0 | 0 | 0 | 0 | 12 | 12 | 53.9196
AGU-H3 |  | 02:01 | 03:00 | 0 | 0 | 0 | 0 | 0 | 0 | 0 | 0 | 0 | 0 | 0 | 0 | 0 | 0 | 0 | 0 | 0 | 0 | 0 | 0 | 0 | 0 | 0 | 0 | 0 | 0 | 0 | 0 | 0 | 0 | 0 | 0 | 0 | 0 | 0 | 0 | 0 | 0 | 0 | 0 | 0 | 0 | 0 | 0 | 0 | 15.84 | 15.84 | 0 | 0 | 0 | 0 | 0 | 0 | 0 | 0 | 0 | 0 | 0 | 2.2786 | 2.2786 | 14.971 | 0 | 0 | 14.971 | 0 | 0 | 19.7 | 0 | 19.7 | 0 | 0 | 52.7896
ARI-O1 | 30 | 03:01 | 04:00 | 0 | 0 | 0 | 0 | 0 | 0 | 0 | 0 | 0 | 0 | 0 | 0 | 0 | 0 | 0 | 0 | 0 | 0 | 0 | 0 | 0 | 0 | 0 | 0 | 0 | 0 | 0 | 0 | 0 | 0 | 0 | 0 | 0 | 0 | 0 | 0 | 0 | 0 | 0 | 0 | 0 | 0 | 0 | 0 | 0 | 15.84 | 15.84 | 0 | 0 | 0 | 0 | 0 | 0 | 0 | 0 | 0 | 0 | 0 | 0 | 0 | 11.241 | 0 | 0 | 11.241 | 0 | 0 | 19.7 | 0 | 19.7 | 6.6187 | 6.6187 | 53.3997
ARI-O10 | 30 | 04:01 | 05:00 | 0 | 0 | 0 | 0 | 0 | 0 | 0 | 0 | 0 | 0 | 0 | 0 | 0 | 0 | 0 | 0 | 0 | 0 | 0 | 0 | 0 | 0 | 0 | 0 | 0 | 0 | 0 | 0 | 0 | 0 | 0 | 0 | 0 | 0 | 0 | 0 | 0 | 0 | 0 | 0 | 0 | 0 | 0 | 0 | 0 | 0 | 0 | 22.8 | 1.001 | 23.801 | 0 | 0 | 0 | 0 | 0 | 0 | 0 | 0 | 0 | 0 | 9.1579 | 0 | 0 | 9.1579 | 0 | 0 | 19.7 | 0 | 19.7 | 9.3111 | 9.3111 | 61.97
ARI-O2 | 30 | 05:01 | 06:00 | 0 | 0 | 0 | 0 | 0 | 0 | 0 | 0 | 0 | 0 | 0 | 0 | 0 | 0 | 0 | 0 | 0 | 0 | 0 | 0 | 0 | 0 | 0 | 0 | 0 | 0 | 0 | 0 | 0 | 0 | 0 | 0 | 0 | 0 | 0 | 0 | 0 | 0 | 0 | 0 | 0 | 3.209 | 0 | 3.209 | 0 | 15.84 | 15.84 | 22.8 | 0 | 22.8 | 0 | 0 | 0 | 0 | 1.001 | 1.001 | 0 | 0 | 0 | 0 | 0 | 0 | 0 | 0 | 0 | 0 | 19.7 | 0 | 19.7 | 0 | 0 | 62.55
ARI-O3 | 30 | 06:01 | 07:00 | 0 | 0 | 0 | 0 | 0 | 0 | 0 | 0 | 0 | 0 | 0 | 0 | 0 | 0 | 0 | 0 | 0 | 0 | 0 | 0 | 0 | 0 | 0 | 0 | 0 | 0 | 0 | 0 | 0 | 0 | 0 | 0 | 0 | 0 | 0 | 0 | 0 | 0 | 0 | 0 | 0 | 0 | 0 | 0 | 0 | 14.839 | 14.839 | 16.445 | 0 | 16.445 | 9.3974 | 0 | 9.3974 | 0 | 0 | 0 | 0 | 0 | 0 | 0 | 0 | 0 | 0 | 0 | 0 | 0 | 19.7 | 0 | 19.7 | 10.999 | 10.999 | 71.3804
ARI-O4 |  | 07:01 | 08:00 | 0 | 0 | 0 | 0 | 0 | 0 | 0 | 0 | 0 | 0 | 0 | 0 | 0 | 0 | 0 | 0 | 0 | 0 | 0 | 0 | 0 | 0 | 0 | 0 | 0 | 0 | 0 | 0 | 0 | 0 | 0 | 0 | 0 | 0 | 0 | 0 | 0 | 0 | 0 | 0 | 0 | 0 | 0 | 0 | 0 | 13.89 | 13.89 | 8.7461 | 0 | 8.7461 | 12.295 | 0 | 12.295 | 0 | 0 | 0 | 0 | 0 | 0 | 0 | 0 | 0 | 0 | 0 | 0 | 0 | 19.7 | 0 | 19.7 | 10.999 | 10.999 | 65.6301
ARI-O5 |  | 08:01 | 09:00 | 0 | 0 | 0 | 0 | 0 | 0 | 0 | 0 | 0 | 0 | 0 | 0 | 0 | 0 | 0 | 0 | 0 | 0 | 0 | 0 | 0 | 0 | 0 | 0 | 0 | 0 | 0 | 0 | 0 | 0 | 0 | 0 | 0 | 0 | 0 | 0 | 0 | 0 | 0 | 0 | 0 | 0 | 0 | 0 | 0 | 14.839 | 14.839 | 2.7073 | 0 | 2.7073 | 12.295 | 0 | 12.295 | 0 | 0 | 0 | 0 | 0 | 0 | 0 | 2.7709 | 0 | 0 | 2.7709 | 0 | 0 | 18.699 | 0 | 18.699 | 10.999 | 10.999 | 62.3102
ARI-O6 | 0 | 09:01 | 10:00 | 0 | 0 | 0 | 0 | 0 | 0 | 0 | 0 | 0 | 0 | 0 | 0 | 0 | 0 | 0 | 0 | 0 | 0 | 0 | 0 | 0 | 0 | 0 | 0 | 0 | 0 | 0 | 0 | 0 | 0 | 0 | 0 | 0 | 0 | 0 | 0 | 0 | 0 | 0 | 0 | 0 | 0 | 0 | 0 | 0 | 14.839 | 14.839 | 5.1361 | 0 | 5.1361 | 12.295 | 0 | 12.295 | 0 | 1.001 | 1.001 | 0 | 0 | 0 | 0 | 0 | 0 | 0 | 0 | 0 | 0 | 19.7 | 0 | 19.7 | 10.999 | 10.999 | 63.9701
ARI-O7 | 30 | 10:01 | 11:00 | 0 | 0 | 0 | 0 | 0 | 0 | 0 | 0 | 0 | 0 | 0 | 0 | 0 | 0 | 0 | 0 | 0 | 0 | 0 | 0 | 0 | 0 | 0 | 0 | 0 | 0 | 0 | 0 | 0 | 0 | 0 | 0 | 0 | 0 | 0 | 0 | 0 | 0 | 0 | 0 | 0 | 0 | 0 | 0 | 0 | 14.839 | 14.839 | 18.476 | 0 | 18.476 | 12.295 | 0 | 12.295 | 0 | 0 | 0 | 0 | 0 | 0 | 0 | 0 | 0 | 0 | 0 | 0 | 0 | 18.699 | 0 | 18.699 | 1.001 | 1.001 | 65.31
ARI-O8 | 30 | 11:01 | 12:00 | 0 | 0 | 0 | 0 | 0 | 0 | 0 | 0 | 0 | 0 | 0 | 0 | 0 | 0 | 0 | 0 | 0 | 0 | 0 | 0 | 0 | 0 | 0 | 0 | 0 | 0 | 0 | 0 | 0 | 0 | 0 | 0 | 0 | 0 | 0 | 0 | 0 | 0 | 0 | 0 | 0 | 0 | 0 | 0 | 0 | 15.84 | 15.84 | 17.474 | 0 | 17.474 | 12.295 | 0 | 12.295 | 0 | 0 | 0 | 0 | 0 | 0 | 0 | 1.001 | 0 | 0 | 1.001 | 0 | 0 | 19.7 | 0 | 19.7 | 0 | 0 | 66.31
ARI-O9 |  | 12:01 | 13:00 | 0 | 0 | 0 | 0 | 0 | 0 | 0 | 0 | 0 | 0 | 0 | 0 | 0 | 0 | 0 | 0 | 0 | 0 | 0 | 0 | 0 | 0 | 0 | 0 | 0 | 0 | 0 | 0 | 0 | 0 | 0 | 0 | 0 | 0 | 0 | 0 | 0 | 0 | 0 | 0 | 0 | 0 | 0 | 0 | 0 | 15.84 | 15.84 | 10.955 | 0 | 10.955 | 12.295 | 0 | 12.295 | 0 | 0 | 0 | 0 | 0 | 0 | 0 | 2.7709 | 0 | 0 | 2.7709 | 0 | 0 | 19.7 | 0 | 19.7 | 4.0697 | 4.0697 | 65.6306
CAN-H1 | 54.5 | 13:01 | 14:00 | 0 | 0 | 0 | 0 | 0 | 0 | 0 | 0 | 0 | 0 | 0 | 0 | 0 | 0 | 0 | 0 | 0 | 0 | 0 | 0 | 0 | 0 | 0 | 0 | 0 | 0 | 0 | 0 | 0 | 0 | 0 | 0 | 0 | 0 | 0 | 0 | 0 | 0 | 0 | 0 | 0 | 0 | 1.001 | 1.001 | 0 | 15.84 | 15.84 | 7.1261 | 0 | 7.1261 | 12.295 | 0 | 12.295 | 0 | 0 | 0 | 0 | 0 | 0 | 0 | 0 | 0 | 0 | 0 | 0 | 0 | 18.699 | 0 | 18.699 | 10.999 | 10.999 | 65.9601
CAN-H2 | 54.5 | 14:01 | 15:00 | 0 | 0 | 0 | 0 | 0 | 0 | 0 | 0 | 0 | 0 | 0 | 0 | 0 | 0 | 0 | 0 | 0 | 0 | 0 | 0 | 0 | 0 | 0 | 0 | 0 | 0 | 0 | 0 | 0 | 0 | 0 | 0 | 0 | 0 | 0 | 0 | 0 | 0 | 0 | 0 | 0 | 0 | 1.001 | 1.001 | 0 | 15.84 | 15.84 | 17.163 | 0 | 17.163 | 12.295 | 0 | 12.295 | 0 | 0 | 0 | 0 | 0 | 0 | 0 | 0 | 0 | 0 | 0 | 0 | 0 | 19.7 | 0 | 19.7 | 1.001 | 1.001 | 67
CHX-H1 | 0 | 15:01 | 16:00 | 0 | 0 | 0 | 0 | 0 | 0 | 0 | 0 | 0 | 0 | 0 | 0 | 0 | 0 | 0 | 0 | 0 | 0 | 0 | 0 | 0 | 0 | 0 | 0 | 0 | 0 | 0 | 0 | 0 | 0 | 0 | 0 | 0 | 0 | 0 | 0 | 0 | 0 | 0 | 0 | 0 | 0 | 0 | 0 | 0 | 1.001 | 1.001 | 13.65 | 0 | 13.65 | 12.295 | 12.295 | 24.59 | 0 | 0 | 0 | 0 | 0 | 0 | 0 | 0 | 0 | 0 | 0 | 0 | 0 | 14.77 | 0 | 14.77 | 10.999 | 10.999 | 65.01
CHX-H2 | 80 | 16:01 | 17:00 | 0 | 0 | 0 | 0 | 0 | 0 | 0 | 0 | 0 | 0 | 0 | 0 | 0 | 0 | 0 | 0 | 0 | 0 | 0 | 0 | 0 | 0 | 0 | 0 | 0 | 0 | 0 | 0 | 0 | 0 | 0 | 0 | 0 | 0 | 0 | 0 | 0 | 0 | 0 | 0 | 0 | 0 | 0 | 0 | 0 | 14.839 | 14.839 | 17.36 | 0 | 17.36 | 12.295 | 12.295 | 24.59 | 0 | 0 | 0 | 0 | 0 | 0 | 0 | 0 | 0 | 0 | 0 | 0 | 0 | 19.7 | 0 | 19.7 | 1.001 | 1.001 | 77.49
CHX-H3 | 80 | 17:01 | 18:00 | 0 | 0 | 0 | 0 | 0 | 0 | 0 | 0 | 0 | 0 | 0 | 0 | 0 | 0 | 0 | 0 | 0 | 0 | 0 | 0 | 0 | 0 | 0 | 0 | 0 | 0 | 0 | 0 | 0 | 0 | 0 | 0 | 0 | 0 | 0 | 0 | 0 | 0 | 0 | 0 | 0 | 20.468 | 0 | 20.468 | 0 | 14.839 | 14.839 | 1.001 | 0 | 1.001 | 12.295 | 12.295 | 24.59 | 0 | 0 | 0 | 0 | 0 | 0 | 0 | 1.001 | 0 | 0 | 1.001 | 0 | 0 | 19.7 | 0 | 19.7 | 1.001 | 1.001 | 82.6
CHX-H4 | 80.5 | 18:01 | 18:15 | 0 | 0 | 0 | 0 | 0 | 0 | 0 | 0 | 0 | 0 | 0 | 0 | 0 | 0 | 0 | 0 | 0 | 0 | 0 | 0 | 0 | 0 | 0 | 0 | 0 | 0 | 0 | 0 | 0 | 0 | 0 | 0 | 0 | 0 | 0 | 0 | 0 | 0 | 0 | 0 | 0 | 6.4283 | 0 | 6.4283 | 0 | 1.001 | 1.001 | 22.8 | 0 | 22.8 | 12.295 | 12.295 | 24.59 | 0 | 0 | 0 | 0 | 0 | 0 | 0 | 0 | 0 | 0 | 0 | 0 | 0 | 0 | 0 | 0 | 1.001 | 1.001 | 55.8203
CHX-H5 | 80.5 | 18:16 | 18:30 | 0 | 0 | 0 | 0 | 0 | 0 | 0 | 0 | 0 | 0 | 0 | 0 | 0 | 0 | 0 | 0 | 0 | 0 | 0 | 0 | 0 | 0 | 0 | 0 | 0 | 0 | 0 | 0 | 0 | 0 | 0 | 0 | 0 | 0 | 0 | 0 | 0 | 0 | 0 | 0 | 0 | 6.4283 | 0 | 6.4283 | 0 | 1.001 | 1.001 | 22.8 | 0 | 22.8 | 12.295 | 12.295 | 24.59 | 0 | 0 | 0 | 0 | 0 | 0 | 0 | 0 | 0 | 0 | 0 | 0 | 0 | 0 | 0 | 0 | 1.001 | 1.001 | 55.8203
JUR-H1 |  | 18:31 | 18:45 | 0 | 0 | 0 | 0 | 0 | 0 | 0 | 0 | 0 | 0 | 0 | 0 | 0 | 0 | 0 | 0 | 0 | 0 | 0 | 0 | 0 | 0 | 0 | 0 | 0 | 0 | 0 | 0 | 0 | 0 | 0 | 0 | 0 | 0 | 0 | 0 | 0 | 0 | 0 | 0 | 0 | 6.4283 | 0 | 6.4283 | 0 | 1.001 | 1.001 | 22.8 | 0 | 22.8 | 12.295 | 12.295 | 24.59 | 0 | 0 | 0 | 0 | 0 | 0 | 0 | 0 | 0 | 0 | 0 | 0 | 0 | 0 | 0 | 0 | 1.001 | 1.001 | 55.8203
JUR-H2 |  | 18:46 | 19:00 | 0 | 0 | 0 | 0 | 0 | 0 | 0 | 0 | 0 | 0 | 0 | 0 | 0 | 0 | 0 | 0 | 0 | 0 | 0 | 0 | 0 | 0 | 0 | 0 | 0 | 0 | 0 | 0 | 0 | 0 | 0 | 0 | 0 | 0 | 0 | 0 | 0 | 0 | 0 | 0 | 0 | 6.4283 | 0 | 6.4283 | 0 | 1.001 | 1.001 | 22.8 | 0 | 22.8 | 12.295 | 12.295 | 24.59 | 0 | 0 | 0 | 0 | 0 | 0 | 0 | 0 | 0 | 0 | 0 | 0 | 0 | 0 | 0 | 0 | 1.001 | 1.001 | 55.8203
JUR-H3 | 80 | 19:01 | 19:15 | 0 | 0 | 0 | 0 | 0 | 0 | 0 | 0 | 0 | 0 | 0 | 0 | 0 | 0 | 0 | 0 | 0 | 0 | 0 | 0 | 0 | 0 | 0 | 0 | 0 | 0 | 0 | 0 | 0 | 0 | 0 | 0 | 0 | 0 | 0 | 0 | 0 | 0 | 0 | 0 | 0 | 5.3045 | 0 | 5.3045 | 0 | 4.1275 | 4.1275 | 0 | 21.799 | 21.799 | 11.521 | 0 | 11.521 | 0 | 0 | 0 | 0 | 0 | 0 | 0 | 0 | 0 | 0 | 0 | 0 | 0 | 16.998 | 0 | 16.998 | 0 | 0 | 59.75
LPA-B1 |  | 19:16 | 19:30 | 0 | 0 | 0 | 0 | 0 | 0 | 0 | 0 | 0 | 0 | 0 | 0 | 0 | 0 | 0 | 0 | 0 | 0 | 0 | 0 | 0 | 0 | 0 | 0 | 0 | 0 | 0 | 0 | 0 | 0 | 0 | 0 | 0 | 0 | 0 | 0 | 0 | 0 | 0 | 0 | 0 | 5.3045 | 0 | 5.3045 | 0 | 4.1275 | 4.1275 | 0 | 21.799 | 21.799 | 11.521 | 0 | 11.521 | 0 | 0 | 0 | 0 | 0 | 0 | 0 | 0 | 0 | 0 | 0 | 0 | 0 | 16.998 | 0 | 16.998 | 0 | 0 | 59.75
LPA-B2 |  | 19:31 | 19:45 | 0 | 0 | 0 | 0 | 0 | 0 | 0 | 0 | 0 | 0 | 0 | 0 | 0 | 0 | 0 | 0 | 0 | 0 | 0 | 0 | 0 | 0 | 0 | 0 | 0 | 0 | 0 | 0 | 0 | 0 | 0 | 0 | 0 | 0 | 0 | 0 | 0 | 0 | 0 | 0 | 0 | 5.3045 | 0 | 5.3045 | 0 | 4.1275 | 4.1275 | 0 | 21.799 | 21.799 | 11.521 | 0 | 11.521 | 0 | 0 | 0 | 0 | 0 | 0 | 0 | 0 | 0 | 0 | 0 | 0 | 0 | 16.998 | 0 | 16.998 | 0 | 0 | 59.75
LPA-B3 |  | 19:46 | 20:00 | 0 | 0 | 0 | 0 | 0 | 0 | 0 | 0 | 0 | 0 | 0 | 0 | 0 | 0 | 0 | 0 | 0 | 0 | 0 | 0 | 0 | 0 | 0 | 0 | 0 | 0 | 0 | 0 | 0 | 0 | 0 | 0 | 0 | 0 | 0 | 0 | 0 | 0 | 0 | 0 | 0 | 5.3045 | 0 | 5.3045 | 0 | 4.1275 | 4.1275 | 0 | 21.799 | 21.799 | 11.521 | 0 | 11.521 | 0 | 0 | 0 | 0 | 0 | 0 | 0 | 0 | 0 | 0 | 0 | 0 | 0 | 16.998 | 0 | 16.998 | 0 | 0 | 59.75
LPA-B4 |  | 20:01 | 20:15 | 0 | 0 | 0 | 0 | 0 | 0 | 0 | 0 | 0 | 0 | 0 | 0 | 0 | 0 | 0 | 0 | 0 | 0 | 0 | 0 | 0 | 0 | 0 | 0 | 0 | 0 | 0 | 0 | 0 | 0 | 0 | 0 | 0 | 0 | 0 | 0 | 0 | 0 | 0 | 0 | 0 | 0 | 0 | 0 | 0 | 0 | 0 | 16.396 | 0 | 16.396 | 12.295 | 0 | 12.295 | 0 | 0 | 0 | 0 | 0 | 0 | 0 | 0 | 0 | 0 | 0 | 0 | 0 | 18.699 | 0 | 18.699 | 12 | 12 | 59.39
LVA-H1 | 80 | 20:16 | 20:30 | 0 | 0 | 0 | 0 | 0 | 0 | 0 | 0 | 0 | 0 | 0 | 0 | 0 | 0 | 0 | 0 | 0 | 0 | 0 | 0 | 0 | 0 | 0 | 0 | 0 | 0 | 0 | 0 | 0 | 0 | 0 | 0 | 0 | 0 | 0 | 0 | 0 | 0 | 0 | 0 | 0 | 0 | 0 | 0 | 0 | 0 | 0 | 16.396 | 0 | 16.396 | 12.295 | 0 | 12.295 | 0 | 0 | 0 | 0 | 0 | 0 | 0 | 0 | 0 | 0 | 0 | 0 | 0 | 18.699 | 0 | 18.699 | 12 | 12 | 59.39
LVA-H2 | 80 | 20:31 | 20:45 | 0 | 0 | 0 | 0 | 0 | 0 | 0 | 0 | 0 | 0 | 0 | 0 | 0 | 0 | 0 | 0 | 0 | 0 | 0 | 0 | 0 | 0 | 0 | 0 | 0 | 0 | 0 | 0 | 0 | 0 | 0 | 0 | 0 | 0 | 0 | 0 | 0 | 0 | 0 | 0 | 0 | 0 | 0 | 0 | 0 | 0 | 0 | 16.396 | 0 | 16.396 | 12.295 | 0 | 12.295 | 0 | 0 | 0 | 0 | 0 | 0 | 0 | 0 | 0 | 0 | 0 | 0 | 0 | 18.699 | 0 | 18.699 | 12 | 12 | 59.39
PWT-B1 |  | 20:46 | 21:00 | 0 | 0 | 0 | 0 | 0 | 0 | 0 | 0 | 0 | 0 | 0 | 0 | 0 | 0 | 0 | 0 | 0 | 0 | 0 | 0 | 0 | 0 | 0 | 0 | 0 | 0 | 0 | 0 | 0 | 0 | 0 | 0 | 0 | 0 | 0 | 0 | 0 | 0 | 0 | 0 | 0 | 0 | 0 | 0 | 0 | 0 | 0 | 16.396 | 0 | 16.396 | 12.295 | 0 | 12.295 | 0 | 0 | 0 | 0 | 0 | 0 | 0 | 0 | 0 | 0 | 0 | 0 | 0 | 18.699 | 0 | 18.699 | 12 | 12 | 59.39
PWT-B2 |  | 21:01 | 22:00 | 0 | 0 | 0 | 0 | 0 | 0 | 0 | 0 | 0 | 0 | 0 | 0 | 0 | 0 | 0 | 0 | 0 | 0 | 0 | 0 | 0 | 0 | 0 | 0 | 0 | 0 | 0 | 0 | 0 | 0 | 0 | 0 | 0 | 0 | 0 | 0 | 0 | 0 | 0 | 0 | 0 | 22 | 0 | 22 | 0 | 0 | 0 | 7.2313 | 0 | 7.2313 | 0 | 7.1075 | 7.1075 | 0 | 0 | 0 | 0 | 0 | 0 | 0 | 0 | 0 | 0 | 0 | 0 | 0 | 16.113 | 0 | 16.113 | 3.5082 | 3.5082 | 55.96
PWT-B3 |  | 22:01 | 23:00 | 0 | 0 | 0 | 0 | 0 | 0 | 0 | 0 | 0 | 0 | 0 | 0 | 0 | 0 | 0 | 0 | 0 | 0 | 0 | 0 | 0 | 0 | 0 | 0 | 0 | 0 | 0 | 0 | 0 | 0 | 0 | 0 | 0 | 0 | 0 | 0 | 0 | 0 | 0 | 0 | 0 | 0 | 1.001 | 1.001 | 0 | 12.582 | 12.582 | 22.8 | 0 | 22.8 | 0 | 12.295 | 12.295 | 0 | 0 | 0 | 0 | 0 | 0 | 0 | 2.7709 | 0 | 0 | 2.7709 | 0 | 0 | 19.7 | 0 | 19.7 | 5.1617 | 5.1617 | 76.3106
PWT-B4 |  | 23:01 | 24:00 | 0 | 0 | 0 | 0 | 0 | 0 | 0 | 0 | 0 | 0 | 0 | 0 | 0 | 0 | 0 | 0 | 0 | 0 | 0 | 0 | 0 | 0 | 0 | 0 | 0 | 0 | 0 | 0 | 0 | 0 | 0 | 0 | 0 | 0 | 0 | 0 | 0 | 0 | 0 | 0 | 0 | 14.959 | 0 | 14.959 | 0 | 12.582 | 12.582 | 11.698 | 0 | 11.698 | 12.295 | 0 | 12.295 | 0 | 0 | 0 | 0 | 0 | 0 | 0 | 1.5969 | 0 | 0 | 1.5969 | 0 | 0 | 0 | 0 | 0 | 6.8899 | 6.8899 | 60.0208
PWT-B5 | [6 empty] | 0 |  |  |  | 0 | [5 empty] | 0 | [7 empty] | 0 |  |  | 0 |  |  |  |  | 0 | [10 empty] | 9.81 |  |  | 75.3718 |  |  | 276.7775 |  |  | 285.5649 |  |  | 261.6309 |  |  | 2.002 |  |  |  | 3.5772 |  |  |  | 70.9825 |  | 0 |  |  | 398.477 |  | 142.5583 | 1526.7521
PWT-B6
PWT-B7
XAC-H1 | 55
XAC-H2 | 56
PVI-H1 | 55
PVI-H2 | 55
OXE-H1 | 0
OXE-H2 | 74
XAD-H1
XAD-H2 | 55
OX2-H1 | 74
OX2-H2 | 90
OX2-H3 | 74
REN-H1 | 57.2
REN-H2
REN-H3
RE4-H1 | 57
RE4-H2
SEC-H1 | 54.95
RESERVA RODANTE OPERATIVA PARA BAJAR
Unidad | Precio US$ | DE | A | AGU-H1 | AGU-H2 | AGU-H3 | TOTAL AGU | JUR-H1 | JUR-H2 | JUR-H3 | TOTAL JUR | CHX-H1 | CHX-H2 | CHX-H3 | CHX-H4 | CHX-H5 | TOTAL CHX | PWT-B1 | PWT-B2 | PWT-B3 | PWT-B4 | PWT-B5 | PWT-B6 | PWT-B7 | TOTAL PWT | LVA-H1 | LVA-H2 | TOTAL LVA | LPA-B1 | LPA-B2 | LPA-B3 | LPA-B4 | TOTAL LPA | ARI-O1 | ARI-O2 | ARI-O3 | ARI-O4 | ARI-O5 | ARI-O6 | ARI-O7 | ARI-O8 | ARI-O9 | ARI-O10 | TOTAL ARI | XAC-H1 | XAC-H2 | TOTAL XAC | XAD-H1 | XAD-H2 | TOTAL XAD | PVI-H1 | PVI-H2 | TOTAL PVI | CAN-H1 | CAN-H2 | TOTAL CAN | OXE-H1 | OXE-H2 | TOTAL OXE | OX2-H1 | OX2-H2 | OX2-H3 | TOTAL OX2 | REN-H1 | REN-H2 | REN-H3 | TOTAL REN | MTZ-H1 | TOTAL MTZ | RE4-H1 | RE4-H2 | TOTAL RE4 | SEC-H1 | TOTAL SEC | TOTAL
AGU-H1 |  | 00:01 | 01:00 | 0 | 0 | 0 | 0 | 0 | 0 | 0 | 0 | 0 | 0 | 24.16 | 0 | 0 | 24.16 | 0 | 0 | 0 | 0 | 0 | 0 | 0 | 0 | 0 | 4.4657 | 4.4657 | 0 | 0 | 0 | 0 | 0 | 0 | 0 | 0 | 0 | 0 | 0 | 0 | 0 | 0 | 0 | 0 | 0 | 0 | 0 | 0 | 0 | 0 | 0 | 0 | 0 | 0 | 0 | 0 | 0 | 9.4943 | 9.4943 | 10.98 | 0 | 0 | 10.98 | 7.27 | 0 | 0 | 7.27 | 0 | 0 | 0 | 0 | 0 | 0 | 0 | 56.37
AGU-H2 |  | 01:01 | 02:00 | 0 | 0 | 0 | 0 | 0 | 0 | 8.6757 | 8.6757 | 0 | 0 | 24.16 | 0 | 0 | 24.16 | 0 | 0 | 0 | 0 | 0 | 0 | 0 | 0 | 0 | 0 | 0 | 0 | 0 | 0 | 0 | 0 | 0 | 0 | 0 | 0 | 0 | 0 | 0 | 0 | 0 | 0 | 0 | 0 | 0 | 0 | 0 | 0 | 0 | 0 | 0 | 0 | 0 | 0 | 0 | 0 | 9.4943 | 9.4943 | 9.6814 | 0 | 0 | 9.6814 | 1.0286 | 0 | 0 | 1.0286 | 0 | 0 | 0 | 0 | 0 | 0 | 0 | 53.04
AGU-H3 |  | 02:01 | 03:00 | 0 | 0 | 0 | 0 | 0 | 0 | 0 | 0 | 0 | 0 | 24.16 | 0 | 0 | 24.16 | 0 | 0 | 0 | 0 | 0 | 0 | 0 | 0 | 8.0625 | 0 | 8.0625 | 0 | 0 | 0 | 0 | 0 | 0 | 0 | 0 | 0 | 0 | 0 | 0 | 0 | 0 | 0 | 0 | 0 | 0 | 0 | 0 | 0 | 0 | 0 | 0 | 0 | 0 | 0 | 0 | 0 | 0 | 0 | 0 | 0 | 8.7014 | 8.7014 | 1.0286 | 0 | 0 | 1.0286 | 0 | 0 | 0 | 0 | 0 | 10.938 | 10.938 | 52.8905
ARI-O1 | 30 | 03:01 | 04:00 | 0 | 0 | 0 | 0 | 0 | 0 | 0 | 0 | 0 | 0 | 23.566 | 0 | 0 | 23.566 | 0 | 0 | 0 | 0 | 0 | 0 | 0 | 0 | 0 | 0 | 0 | 0 | 0 | 0 | 0 | 0 | 0 | 0 | 0 | 0 | 0 | 0 | 0 | 0 | 0 | 0 | 0 | 0 | 0 | 0 | 0 | 0 | 0 | 0 | 0 | 0 | 0 | 0 | 0 | 0 | 9.4943 | 9.4943 | 0 | 0 | 10.98 | 10.98 | 4.7587 | 0 | 0 | 4.7587 | 0 | 0 | 0 | 0 | 0 | 5.3813 | 5.3813 | 54.1803
ARI-O10 | 30 | 04:01 | 05:00 | 0 | 0 | 0 | 0 | 0 | 0 | 0 | 0 | 0 | 0 | 15.53 | 0 | 0 | 15.53 | 0 | 0 | 0 | 0 | 0 | 0 | 0 | 0 | 0 | 0 | 0 | 0 | 0 | 0 | 0 | 0 | 0 | 0 | 0 | 0 | 0 | 0 | 0 | 0 | 0 | 0 | 0 | 0 | 0 | 0 | 0 | 15.84 | 15.84 | 0 | 21.799 | 21.799 | 0 | 0 | 0 | 0 | 0 | 0 | 0 | 0 | 0 | 0 | 6.8421 | 0 | 0 | 6.8421 | 0 | 0 | 0 | 0 | 0 | 2.6889 | 2.6889 | 62.7
ARI-O2 | 30 | 05:01 | 06:00 | 0 | 0 | 0 | 0 | 0 | 0 | 0 | 0 | 0 | 0 | 6.2957 | 0 | 0 | 6.2957 | 0 | 0 | 0 | 0 | 0 | 0 | 0 | 0 | 0 | 0 | 0 | 0 | 0 | 0 | 0 | 0 | 0 | 0 | 0 | 0 | 0 | 0 | 0 | 0 | 0 | 0 | 0 | 18.791 | 0 | 18.791 | 0 | 0 | 0 | 0 | 0 | 0 | 0 | 0 | 0 | 0 | 8.4933 | 8.4933 | 0 | 0 | 10.98 | 10.98 | 16 | 0 | 0 | 16 | 0 | 0 | 0 | 0 | 0 | 12 | 12 | 72.56
ARI-O3 | 30 | 06:01 | 07:00 | 0 | 0 | 0 | 0 | 0 | 0 | 0 | 0 | 0 | 0 | 1.001 | 0 | 0 | 1.001 | 0 | 0 | 0 | 0 | 0 | 0 | 0 | 0 | 0 | 0 | 0 | 0 | 0 | 0 | 0 | 0 | 0 | 0 | 0 | 0 | 0 | 0 | 0 | 0 | 0 | 0 | 0 | 22 | 0 | 22 | 0 | 1.001 | 1.001 | 6.3554 | 0 | 6.3554 | 2.8975 | 0 | 2.8975 | 0 | 0 | 0 | 0 | 0 | 10.964 | 10.964 | 16 | 0 | 0 | 16 | 0 | 0 | 0 | 0 | 0 | 1.001 | 1.001 | 61.2199
ARI-O4 |  | 07:01 | 08:00 | 0 | 0 | 0 | 0 | 0 | 0 | 0 | 0 | 0 | 0 | 0 | 0 | 0 | 0 | 0 | 0 | 0 | 0 | 0 | 0 | 0 | 0 | 0 | 0 | 0 | 0 | 0 | 0 | 0 | 0 | 0 | 0 | 0 | 0 | 0 | 0 | 0 | 0 | 0 | 0 | 0 | 22 | 0 | 22 | 0 | 1.95 | 1.95 | 14.054 | 0 | 14.054 | 0 | 0 | 0 | 0 | 0 | 0 | 9.8351 | 0 | 0 | 9.8351 | 16 | 0 | 0 | 16 | 0 | 0 | 0 | 0 | 0 | 1.001 | 1.001 | 64.8401
ARI-O5 |  | 08:01 | 09:00 | 0 | 0 | 0 | 0 | 0 | 0 | 0 | 0 | 0 | 0 | 2.7351 | 0 | 0 | 2.7351 | 0 | 0 | 0 | 0 | 0 | 0 | 0 | 0 | 0 | 0 | 0 | 0 | 0 | 0 | 0 | 0 | 0 | 0 | 0 | 0 | 0 | 0 | 0 | 0 | 0 | 0 | 0 | 22 | 0 | 22 | 0 | 1.001 | 1.001 | 20.093 | 0 | 20.093 | 0 | 0 | 0 | 0 | 0 | 0 | 0 | 0 | 0 | 0 | 13.229 | 0 | 0 | 13.229 | 0 | 0 | 1.001 | 0 | 1.001 | 1.001 | 1.001 | 61.0601
ARI-O6 | 0 | 09:01 | 10:00 | 0 | 0 | 0 | 0 | 0 | 0 | 0 | 0 | 0 | 0 | 0 | 0 | 0 | 0 | 0 | 0 | 0 | 0 | 0 | 0 | 0 | 0 | 0 | 0 | 0 | 0 | 0 | 0 | 0 | 0 | 0 | 0 | 0 | 0 | 0 | 0 | 0 | 0 | 0 | 0 | 0 | 22 | 0 | 22 | 0 | 1.001 | 1.001 | 17.664 | 0 | 17.664 | 0 | 0 | 0 | 0 | 0 | 0 | 0 | 0 | 4.4541 | 4.4541 | 16 | 0 | 0 | 16 | 0 | 0 | 0 | 0 | 0 | 1.001 | 1.001 | 62.1201
ARI-O7 | 30 | 10:01 | 11:00 | 0 | 0 | 0 | 0 | 0 | 0 | 0 | 0 | 0 | 0 | 0 | 0 | 0 | 0 | 0 | 0 | 0 | 0 | 0 | 0 | 0 | 0 | 0 | 0 | 0 | 0 | 0 | 0 | 0 | 0 | 0 | 0 | 0 | 0 | 0 | 0 | 0 | 0 | 0 | 0 | 0 | 0 | 0 | 0 | 0 | 1.001 | 1.001 | 4.3239 | 0 | 4.3239 | 0 | 0 | 0 | 0 | 8.2851 | 8.2851 | 10.98 | 0 | 10.98 | 21.96 | 16 | 0 | 0 | 16 | 0 | 0 | 1.001 | 0 | 1.001 | 10.999 | 10.999 | 63.57
ARI-O8 | 30 | 11:01 | 12:00 | 0 | 0 | 0 | 0 | 0 | 0 | 0 | 0 | 0 | 0 | 11.601 | 0 | 0 | 11.601 | 0 | 0 | 0 | 0 | 0 | 0 | 0 | 0 | 0 | 0 | 0 | 0 | 0 | 0 | 0 | 0 | 0 | 0 | 0 | 0 | 0 | 0 | 0 | 0 | 0 | 0 | 0 | 0 | 0 | 0 | 0 | 0 | 0 | 5.3259 | 0 | 5.3259 | 0 | 0 | 0 | 0 | 9.4943 | 9.4943 | 10.98 | 0 | 0 | 10.98 | 14.999 | 0 | 0 | 14.999 | 0 | 0 | 0 | 0 | 0 | 12 | 12 | 64.4002
ARI-O9 |  | 12:01 | 13:00 | 0 | 0 | 0 | 0 | 0 | 0 | 0 | 0 | 0 | 21.26 | 0 | 0 | 0 | 21.26 | 0 | 0 | 0 | 0 | 0 | 0 | 0 | 0 | 0 | 1.001 | 1.001 | 0 | 0 | 0 | 0 | 0 | 0 | 0 | 0 | 0 | 0 | 0 | 0 | 0 | 0 | 0 | 0 | 0 | 0 | 0 | 0 | 0 | 0 | 11.845 | 0 | 11.845 | 0 | 0 | 0 | 0 | 9.4943 | 9.4943 | 0 | 0 | 0 | 0 | 13.229 | 0 | 0 | 13.229 | 0 | 0 | 0 | 0 | 0 | 7.9303 | 7.9303 | 64.7596
CAN-H1 | 54.5 | 13:01 | 14:00 | 0 | 0 | 0 | 0 | 0 | 0 | 0 | 0 | 0 | 0 | 0 | 0 | 0 | 0 | 0 | 0 | 0 | 0 | 0 | 0 | 0 | 0 | 0 | 0 | 0 | 0 | 0 | 0 | 0 | 0 | 0 | 0 | 0 | 0 | 0 | 0 | 0 | 0 | 0 | 0 | 0 | 0 | 20.999 | 20.999 | 0 | 0 | 0 | 15.674 | 0 | 15.674 | 0 | 0 | 0 | 0 | 1.001 | 1.001 | 9.9941 | 0 | 0 | 9.9941 | 16 | 0 | 0 | 16 | 0 | 0 | 1.001 | 0 | 1.001 | 1.001 | 1.001 | 65.6701
CAN-H2 | 54.5 | 14:01 | 15:00 | 0 | 0 | 0 | 0 | 0 | 0 | 0 | 0 | 0 | 0 | 0 | 0 | 0 | 0 | 0 | 0 | 0 | 0 | 0 | 0 | 0 | 0 | 0 | 0 | 0 | 0 | 0 | 0 | 0 | 0 | 0 | 0 | 0 | 0 | 0 | 0 | 0 | 0 | 0 | 0 | 0 | 0 | 20.999 | 20.999 | 0 | 0 | 0 | 5.6369 | 0 | 5.6369 | 0 | 0 | 0 | 0 | 0 | 0 | 1.001 | 0 | 10.574 | 11.575 | 16 | 0 | 0 | 16 | 0 | 0 | 0 | 0 | 0 | 10.999 | 10.999 | 65.2099
CHX-H1 | 0 | 15:01 | 16:00 | 0 | 0 | 0 | 0 | 0 | 0 | 0 | 0 | 0 | 0 | 0 | 0 | 0 | 0 | 0 | 0 | 0 | 0 | 0 | 0 | 0 | 0 | 0 | 0 | 0 | 0 | 0 | 0 | 0 | 0 | 0 | 0 | 0 | 0 | 0 | 0 | 0 | 0 | 0 | 0 | 0 | 22 | 0 | 22 | 0 | 14.839 | 14.839 | 9.15 | 0 | 9.15 | 0 | 0 | 0 | 0 | 0 | 0 | 0 | 0 | 0 | 0 | 16 | 0 | 0 | 16 | 0 | 0 | 0 | 0 | 0 | 1.001 | 1.001 | 62.99
CHX-H2 | 80 | 16:01 | 17:00 | 0 | 0 | 0 | 0 | 0 | 0 | 0 | 0 | 0 | 0 | 8.1103 | 0 | 0 | 8.1103 | 0 | 0 | 0 | 0 | 0 | 0 | 0 | 0 | 0 | 0 | 0 | 0 | 0 | 0 | 0 | 0 | 0 | 0 | 0 | 0 | 0 | 0 | 0 | 0 | 0 | 0 | 0 | 22 | 0 | 22 | 0 | 1.001 | 1.001 | 5.4397 | 0 | 5.4397 | 0 | 0 | 0 | 0 | 0 | 0 | 0 | 0 | 10.98 | 10.98 | 16 | 0 | 0 | 16 | 0 | 0 | 0 | 0 | 0 | 10.999 | 10.999 | 74.53
CHX-H3 | 80 | 17:01 | 18:00 | 0 | 0 | 0 | 0 | 0 | 0 | 0 | 0 | 0 | 0 | 4.0803 | 0 | 0 | 4.0803 | 0 | 0 | 0 | 0 | 0 | 0 | 0 | 0 | 0 | 0 | 0 | 0 | 0 | 0 | 0 | 0 | 0 | 0 | 0 | 0 | 0 | 0 | 0 | 0 | 0 | 0 | 0 | 1.5317 | 0 | 1.5317 | 0 | 1.001 | 1.001 | 21.799 | 0 | 21.799 | 0 | 0 | 0 | 0 | 0 | 0 | 0 | 0 | 10.98 | 10.98 | 14.999 | 0 | 0 | 14.999 | 0 | 0 | 0 | 0 | 0 | 10.999 | 10.999 | 65.39
CHX-H4 | 80.5 | 18:01 | 18:15 | 0 | 0 | 0 | 0 | 0 | 0 | 0 | 0 | 0 | 0 | 0 | 0 | 0 | 0 | 0 | 0 | 0 | 0 | 0 | 0 | 0 | 0 | 0 | 0 | 0 | 0 | 0 | 0 | 0 | 0 | 0 | 0 | 0 | 0 | 0 | 0 | 0 | 0 | 0 | 0 | 0 | 15.572 | 0 | 15.572 | 0 | 14.839 | 14.839 | 0 | 0 | 0 | 0 | 0 | 0 | 0 | 0 | 0 | 6.4303 | 0 | 10.98 | 17.4103 | 16 | 0 | 0 | 16 | 0 | 0 | 0 | 0 | 0 | 10.999 | 10.999 | 74.8203
CHX-H5 | 80.5 | 18:16 | 18:30 | 0 | 0 | 0 | 0 | 0 | 0 | 0 | 0 | 0 | 0 | 0 | 0 | 0 | 0 | 0 | 0 | 0 | 0 | 0 | 0 | 0 | 0 | 0 | 0 | 0 | 0 | 0 | 0 | 0 | 0 | 0 | 0 | 0 | 0 | 0 | 0 | 0 | 0 | 0 | 0 | 0 | 15.572 | 0 | 15.572 | 0 | 14.839 | 14.839 | 0 | 0 | 0 | 0 | 0 | 0 | 0 | 0 | 0 | 6.4303 | 0 | 10.98 | 17.4103 | 16 | 0 | 0 | 16 | 0 | 0 | 0 | 0 | 0 | 10.999 | 10.999 | 74.8203
JUR-H1 |  | 18:31 | 18:45 | 0 | 0 | 0 | 0 | 0 | 0 | 0 | 0 | 0 | 0 | 0 | 0 | 0 | 0 | 0 | 0 | 0 | 0 | 0 | 0 | 0 | 0 | 0 | 0 | 0 | 0 | 0 | 0 | 0 | 0 | 0 | 0 | 0 | 0 | 0 | 0 | 0 | 0 | 0 | 0 | 0 | 15.572 | 0 | 15.572 | 0 | 14.839 | 14.839 | 0 | 0 | 0 | 0 | 0 | 0 | 0 | 0 | 0 | 6.4303 | 0 | 10.98 | 17.4103 | 16 | 0 | 0 | 16 | 0 | 0 | 0 | 0 | 0 | 10.999 | 10.999 | 74.8203
JUR-H2 |  | 18:46 | 19:00 | 0 | 0 | 0 | 0 | 0 | 0 | 0 | 0 | 0 | 0 | 0 | 0 | 0 | 0 | 0 | 0 | 0 | 0 | 0 | 0 | 0 | 0 | 0 | 0 | 0 | 0 | 0 | 0 | 0 | 0 | 0 | 0 | 0 | 0 | 0 | 0 | 0 | 0 | 0 | 0 | 0 | 15.572 | 0 | 15.572 | 0 | 14.839 | 14.839 | 0 | 0 | 0 | 0 | 0 | 0 | 0 | 0 | 0 | 6.4303 | 0 | 10.98 | 17.4103 | 16 | 0 | 0 | 16 | 0 | 0 | 0 | 0 | 0 | 10.999 | 10.999 | 74.8203
JUR-H3 | 80 | 19:01 | 19:15 | 0 | 0 | 0 | 0 | 0 | 0 | 0 | 0 | 0 | 0 | 0 | 0 | 0 | 0 | 0 | 0 | 0 | 0 | 0 | 0 | 0 | 0 | 0 | 0 | 0 | 0 | 0 | 0 | 0 | 0 | 0 | 0 | 0 | 0 | 0 | 0 | 0 | 0 | 0 | 0 | 0 | 16.695 | 0 | 16.695 | 0 | 11.713 | 11.713 | 0 | 1.001 | 1.001 | 0 | 0 | 0 | 0 | 0 | 0 | 0 | 0 | 0 | 0 | 16 | 0 | 0 | 16 | 0 | 0 | 1.001 | 0 | 1.001 | 12 | 12 | 58.41
LPA-B1 |  | 19:16 | 19:30 | 0 | 0 | 0 | 0 | 0 | 0 | 0 | 0 | 0 | 0 | 0 | 0 | 0 | 0 | 0 | 0 | 0 | 0 | 0 | 0 | 0 | 0 | 0 | 0 | 0 | 0 | 0 | 0 | 0 | 0 | 0 | 0 | 0 | 0 | 0 | 0 | 0 | 0 | 0 | 0 | 0 | 16.695 | 0 | 16.695 | 0 | 11.713 | 11.713 | 0 | 1.001 | 1.001 | 0 | 0 | 0 | 0 | 0 | 0 | 0 | 0 | 0 | 0 | 16 | 0 | 0 | 16 | 0 | 0 | 1.001 | 0 | 1.001 | 12 | 12 | 58.41
LPA-B2 |  | 19:31 | 19:45 | 0 | 0 | 0 | 0 | 0 | 0 | 0 | 0 | 0 | 0 | 0 | 0 | 0 | 0 | 0 | 0 | 0 | 0 | 0 | 0 | 0 | 0 | 0 | 0 | 0 | 0 | 0 | 0 | 0 | 0 | 0 | 0 | 0 | 0 | 0 | 0 | 0 | 0 | 0 | 0 | 0 | 16.695 | 0 | 16.695 | 0 | 11.713 | 11.713 | 0 | 1.001 | 1.001 | 0 | 0 | 0 | 0 | 0 | 0 | 0 | 0 | 0 | 0 | 16 | 0 | 0 | 16 | 0 | 0 | 1.001 | 0 | 1.001 | 12 | 12 | 58.41
LPA-B3 |  | 19:46 | 20:00 | 0 | 0 | 0 | 0 | 0 | 0 | 0 | 0 | 0 | 0 | 0 | 0 | 0 | 0 | 0 | 0 | 0 | 0 | 0 | 0 | 0 | 0 | 0 | 0 | 0 | 0 | 0 | 0 | 0 | 0 | 0 | 0 | 0 | 0 | 0 | 0 | 0 | 0 | 0 | 0 | 0 | 16.695 | 0 | 16.695 | 0 | 11.713 | 11.713 | 0 | 1.001 | 1.001 | 0 | 0 | 0 | 0 | 0 | 0 | 0 | 0 | 0 | 0 | 16 | 0 | 0 | 16 | 0 | 0 | 1.001 | 0 | 1.001 | 12 | 12 | 58.41
LPA-B4 |  | 20:01 | 20:15 | 0 | 0 | 0 | 0 | 0 | 0 | 0 | 0 | 0 | 0 | 0 | 0 | 0 | 0 | 0 | 0 | 0 | 0 | 0 | 0 | 0 | 0 | 0 | 0 | 0 | 0 | 0 | 0 | 0 | 0 | 0 | 0 | 0 | 0 | 0 | 0 | 0 | 0 | 0 | 0 | 0 | 22 | 0 | 22 | 0 | 0 | 0 | 6.4039 | 0 | 6.4039 | 0 | 0 | 0 | 0 | 7.0951 | 7.0951 | 10.98 | 0 | 0 | 10.98 | 16 | 0 | 0 | 16 | 0 | 0 | 1.001 | 0 | 1.001 | 0 | 0 | 63.48
LVA-H1 | 80 | 20:16 | 20:30 | 0 | 0 | 0 | 0 | 0 | 0 | 0 | 0 | 0 | 0 | 0 | 0 | 0 | 0 | 0 | 0 | 0 | 0 | 0 | 0 | 0 | 0 | 0 | 0 | 0 | 0 | 0 | 0 | 0 | 0 | 0 | 0 | 0 | 0 | 0 | 0 | 0 | 0 | 0 | 0 | 0 | 22 | 0 | 22 | 0 | 0 | 0 | 6.4039 | 0 | 6.4039 | 0 | 0 | 0 | 0 | 7.0951 | 7.0951 | 10.98 | 0 | 0 | 10.98 | 16 | 0 | 0 | 16 | 0 | 0 | 1.001 | 0 | 1.001 | 0 | 0 | 63.48
LVA-H2 | 80 | 20:31 | 20:45 | 0 | 0 | 0 | 0 | 0 | 0 | 0 | 0 | 0 | 0 | 0 | 0 | 0 | 0 | 0 | 0 | 0 | 0 | 0 | 0 | 0 | 0 | 0 | 0 | 0 | 0 | 0 | 0 | 0 | 0 | 0 | 0 | 0 | 0 | 0 | 0 | 0 | 0 | 0 | 0 | 0 | 22 | 0 | 22 | 0 | 0 | 0 | 6.4039 | 0 | 6.4039 | 0 | 0 | 0 | 0 | 7.0951 | 7.0951 | 10.98 | 0 | 0 | 10.98 | 16 | 0 | 0 | 16 | 0 | 0 | 1.001 | 0 | 1.001 | 0 | 0 | 63.48
PWT-B1 |  | 20:46 | 21:00 | 0 | 0 | 0 | 0 | 0 | 0 | 0 | 0 | 0 | 0 | 0 | 0 | 0 | 0 | 0 | 0 | 0 | 0 | 0 | 0 | 0 | 0 | 0 | 0 | 0 | 0 | 0 | 0 | 0 | 0 | 0 | 0 | 0 | 0 | 0 | 0 | 0 | 0 | 0 | 0 | 0 | 22 | 0 | 22 | 0 | 0 | 0 | 6.4039 | 0 | 6.4039 | 0 | 0 | 0 | 0 | 7.0951 | 7.0951 | 10.98 | 0 | 0 | 10.98 | 16 | 0 | 0 | 16 | 0 | 0 | 1.001 | 0 | 1.001 | 0 | 0 | 63.48
PWT-B2 |  | 21:01 | 22:00 | 0 | 0 | 0 | 0 | 0 | 0 | 0 | 0 | 0 | 0 | 0 | 0 | 0 | 0 | 0 | 0 | 0 | 0 | 0 | 0 | 0 | 0 | 0 | 0 | 0 | 0 | 0 | 0 | 0 | 0 | 0 | 0 | 0 | 0 | 0 | 0 | 0 | 0 | 0 | 0 | 0 | 0 | 0 | 0 | 0 | 15.7 | 15.7 | 15.569 | 0 | 15.569 | 0 | 5.1874 | 5.1874 | 0 | 0 | 0 | 10.415 | 0 | 0 | 10.415 | 16 | 0 | 0 | 16 | 0 | 0 | 3.587 | 0 | 3.587 | 8.4918 | 8.4918 | 74.9502
PWT-B3 |  | 22:01 | 23:00 | 0 | 0 | 0 | 0 | 0 | 0 | 0 | 0 | 0 | 0 | 0 | 0 | 0 | 0 | 0 | 0 | 0 | 0 | 0 | 0 | 0 | 0 | 0 | 0 | 0 | 0 | 0 | 0 | 0 | 0 | 0 | 0 | 0 | 0 | 0 | 0 | 0 | 0 | 0 | 0 | 0 | 0 | 20.999 | 20.999 | 0 | 3.2584 | 3.2584 | 0 | 0 | 0 | 0 | 0 | 0 | 0 | 9.4943 | 9.4943 | 1.001 | 0 | 4.9398 | 5.9408 | 13.229 | 0 | 0 | 13.229 | 0 | 0 | 0 | 0 | 0 | 6.8383 | 6.8383 | 59.7598
PWT-B4 |  | 23:01 | 24:00 | 0 | 0 | 0 | 0 | 0 | 0 | 0 | 0 | 0 | 0 | 0 | 0 | 0 | 0 | 0 | 0 | 0 | 0 | 0 | 0 | 0 | 0 | 8.7854 | 0 | 8.7854 | 0 | 0 | 0 | 0 | 0 | 0 | 0 | 0 | 0 | 0 | 0 | 0 | 0 | 0 | 0 | 0 | 7.0408 | 0 | 7.0408 | 0 | 3.2584 | 3.2584 | 11.102 | 0 | 11.102 | 0 | 0 | 0 | 0 | 1.7898 | 1.7898 | 0 | 0 | 8.75 | 8.75 | 14.403 | 0 | 0 | 14.403 | 0 | 0 | 0 | 0 | 0 | 5.1101 | 5.1101 | 60.2395
PWT-B5 | [6 empty] | 0 |  |  |  | 8.6757 | [5 empty] | 166.6594 | [7 empty] | 0 |  |  | 22.3146 |  |  |  |  | 0 | [10 empty] | 0 |  |  | 276.6275 |  |  | 87.4038 |  |  | 193.2357 |  |  | 8.0849 |  |  | 83.6301 |  |  |  | 206.5412 |  |  |  | 313.016 |  | 0 |  |  | 8.592 |  | 144.3797 | 1519.1606
PWT-B6
PWT-B7
XAC-H1 | 55
XAC-H2 | 56
PVI-H1 | 55
PVI-H2 | 55
OXE-H1 | 0
OXE-H2 | 74
XAD-H1
XAD-H2 | 55
OX2-H1 | 74
OX2-H2 | 90
OX2-H3 | 74
REN-H1 | 57.2
REN-H2
REN-H3
RE4-H1 | 57
RE4-H2
SEC-H1 | 54.95

## LDM
2023-02-02
Nemo | Planta Generadora | Potencia Disponible | Costo en US$/MWH Mínima | Costo en US$/MWH Media | Costo en US$/MWH Máxima
CAL-G | CALDERAS | 0 | 0 | 0 | 0
CGP-B | GENERADORA PROGRESO BUNKER | 0 | 0 | 0 | 0
CGP-D | GENERADORA PROGRESO DIESEL | 0 | 0 | 0 | 0
COE-D | COENESA | 0 | 0 | 0 | 0
CON-B | CONCEPCION | 0 | 0 | 0 | 0
DAR-B | DARSA | 0 | 0 | 0 | 0
ECR-D | ELECTRO CRISTAL DIESEL 1,2 | 0 | 0 | 0 | 0
ESC-G3 | ESCUINTLA GAS 3 | 0 | 0 | 0 | 0
ESC-V | ESCUINTLA VAPOR 2 | 0 | 0 | 0 | 0
HEL-H | HIDROELÉCTRICA EL LIBERTADOR | 0 | 0 | 0 | 0
INT-B | INTECCSA BUNKER | 0 | 0 | 0 | 0
INT-D | INTECCSA DIESEL | 0 | 0 | 0 | 0
LAG-G1 | LAGUNA GAS 1 | 0 | 0 | 0 | 0
LAG-G2 | LAGUNA GAS 2 | 0 | 0 | 0 | 0
LPA-B1 | LAS PALMAS 1 | 0 | 0 | 0 | 0
LPA-B2 | LAS PALMAS 2 | 0 | 0 | 0 | 0
LPA-B3 | LAS PALMAS 3 | 0 | 0 | 0 | 0
LPA-C | LAS PALMAS II | 0 | 0 | 0 | 0
LUN-B2 | LA UNION BLOQUE 2 | 0 | 0 | 0 | 0
MEX-I | ECOE | 0 | 0 | 0 | 0
PNT-B2 | PANTALEON BLOQUE 2 | 0 | 0 | 0 | 0
POR-H | EL PORVENIR | 0 | 0 | 0 | 0
PWT-B | POLIWATT | 0 | 0 | 0 | 0
S&S-D | STEWART & STEVENSON | 0 | 0 | 0 | 0
SDI-B1 | SAN DIEGO | 0 | 0 | 0 | 0
SID-B | SIDEGUA | 0 | 0 | 0 | 0
TND-B1 | TRINIDAD BLOQUE 1 | 0 | 0 | 0 | 0
TND-B2 | TRINIDAD BLOQUE 2 | 0 | 0 | 0 | 0
MAG-B4 | MAGDALENA BLOQUE 4 | 21.894 | 0.63 | 0.63 | 0.63
ZUN-G | ORZUNIL | 17.969 | 1 | 1 | 1
ORT-G | ORTITLAN | 20.245 | 1.05 | 1.05 | 1.05
HXO-H | HIDROELÉCTRICA XOLHUITZ | 2.26 | 1.36 | 1.36 | 1.36
LCU-E | LAS CUMBRES | 31.5 | 1.53 | 1.53 | 1.53
SNT-E1 | SAN ANTONIO EL SITIO | 52.8 | 1.59 | 1.59 | 1.59
HCV-H | HIDROELÉCTRICA CERRO VIVO | 2.113 | 1.62 | 1.62 | 1.62
HIX-H | HIDROELÉCTRICA IXTALITO | 1.615 | 1.89 | 1.89 | 1.89
VBL-E | VIENTO BLANCO | 23.1 | 1.9 | 1.9 | 1.9
HRU-F1 | HORUS 1 | 50 | 2.02 | 2.02 | 2.02
HRU-F2 | HORUS 2 | 30 | 2.05 | 2.05 | 2.05
GSL-C | GENERADORA SANTA LUCIA | 6.22 | 2.1 | 2.1 | 2.1
HHS-H | HIDROELÉCTRICA HIDROPOWER SDMM | 2.083 | 2.38 | 2.38 | 2.38
TND-B3 | TRINIDAD BLOQUE 3 | 12.644 | 2.59 | 2.59 | 2.59
MTI-B | MADRE TIERRA | 30.403 | 2.74 | 2.74 | 2.74
OX2-H | OXEC II | 58.947 | 3.52 | 3.52 | 3.52
TND-B4 | TRINIDAD BLOQUE 4 | 36.265 | 3.62 | 3.62 | 3.62
TUL-B4 | TULULA BLOQUE 4 | 10.186 | 4.53 | 4.53 | 4.53
TND-B5 | TRINIDAD BLOQUE 5 | 45.249 | 4.64 | 4.64 | 4.64
BVT-B | BIOGAS DEL VERTEDERO EL TREBOL | 0.784 | 5.79 | 5.79 | 5.79
TUL-B1 | TULULA BLOQUE 1 | 5.667 | 5.87 | 5.87 | 5.87
HMA-H | HIDROELÉCTRICA MAXANAL | 2.064 | 6.05 | 6.05 | 6.05
HCR-H | HIDROELÉCTRICA CORALITO | 1.94 | 6.1 | 6.1 | 6.1
RAA-H | RAAXHA | 5.022 | 6.39 | 6.39 | 6.39
HPT-H | HIDROELÉCTRICA LOS PATOS | 4.858 | 6.89 | 6.89 | 6.89
OXE-H | OXEC | 23.702 | 6.94 | 6.94 | 6.94
LUN-B | LA UNION | 51.791 | 7.34 | 7.34 | 7.34
MTZ-H | MATANZAS | 11.808 | 7.96 | 7.96 | 7.96
PGO-B | PALO GORDO | 0 | 7.96 | 7.96 | 7.96
ARI-V | ARIZONA VAPOR | 1.945 | 8 | 8 | 8
SIS-H | HIDROELÉCTRICA SAN ISIDRO | 1.7105 | 8.02 | 8.02 | 8.02
CAN-H | HIDROCANADA | 45.928 | 8.53 | 8.53 | 8.53
MTO-H | MONTECRISTO | 13.042 | 8.53 | 8.53 | 8.53
CBN-H | EL CÓBANO | 9.157 | 8.7 | 8.7 | 8.7
HSM-H | HIDROELÉCTRICA EL SALTO MARINALA | 4.939 | 8.97 | 8.97 | 8.97
PVE-H | POZA VERDE | 9.918 | 9.57 | 9.57 | 9.57
PVI-H | PALO VIEJO | 88.192 | 9.76 | 9.76 | 9.76
HST-H | HIDROELÉCTRICA SANTA TERESA | 1.958 | 9.83 | 9.83 | 9.83
LFU-H | LAS FUENTES II | 13.667 | 9.83 | 9.83 | 9.83
REC-H | EL RECREO | 25.309 | 9.91 | 9.91 | 9.91
PGO-B2 | PALO GORDO BLOQUE 2 | 32.903 | 10.06 | 10.06 | 10.06
HAG-H | HIDROAGUNA | 2.055 | 10.17 | 10.17 | 10.17
RE2-H | RENACE II | 107.197 | 10.58 | 10.58 | 10.58
LVA-H | LAS VACAS | 41.219 | 10.72 | 10.72 | 10.72
HUV-H | HIDROELÉCTRICA LAS UVITAS | 1.839 | 10.77 | 10.77 | 10.77
XAD-H | HIDRO XACBAL DELTA | 29.445 | 10.85 | 10.85 | 10.85
FLO-H | FINCA LORENA | 4.456 | 11.04 | 11.04 | 11.04
AGU-H | AGUACAPA | 81.283 | 11.37 | 11.37 | 11.37
VDA-H | VISIÓN DE ÁGUILA | 2.082 | 11.37 | 11.37 | 11.37
RE3-H | RENACE III | 67.016 | 11.65 | 11.65 | 11.65
PNT-B3 | PANTALEON BLOQUE 3 | 50.855 | 11.67 | 11.67 | 11.67
RC2-H | EL RECREO 2 | 21.985 | 11.67 | 11.67 | 11.67
PAS-H | PASABIEN | 12.601 | 11.76 | 11.76 | 11.76
MAG-B6 | MAGDALENA BLOQUE 6 | 49.481 | 11.81 | 11.81 | 11.81
MNL-H1 | EL MANANTIAL 1 | 3.253 | 11.85 | 11.85 | 11.85
MNL-H2 | EL MANANTIAL 2 | 22.031 | 11.85 | 11.85 | 11.85
MNL-H3 | EL MANANTIAL 3 | 0.438 | 11.85 | 11.85 | 11.85
MNL-H4 | EL MANANTIAL 4 | 12.885 | 11.85 | 11.85 | 11.85
MAG-B7 | MAGDALENA BLOQUE 7 | 47.637 | 11.9 | 11.9 | 11.9
CND-H | CANDELARIA | 4.415 | 12.23 | 12.23 | 12.23
JUR-H | JURUN MARINALA | 60.375 | 12.27 | 12.27 | 12.27
REN-H | RENACE | 65.1591 | 12.27 | 12.27 | 12.27
XAC-H | HIDROXACBAL | 98.008 | 12.33 | 12.33 | 12.33
PNA-H | PANAN | 7.522 | 12.5 | 12.5 | 12.5
PNT-B1 | PANTALEON BLOQUE 1 | 24.834 | 12.62 | 12.62 | 12.62
RBO-H | RIO BOBOS | 10.31 | 12.92 | 12.92 | 12.92
EPI-B1 | EL PILAR BLOQUE 1 | 0 | 13.02 | 13.02 | 13.02
EPI-B2 | EL PILAR BLOQUE 2 | 0 | 13.02 | 13.02 | 13.02
EPI-B3 | EL PILAR BLOQUE 3 | 12.202 | 13.02 | 13.02 | 13.02
HKC-H | HIDROELÉCTRICA KAPLAN CHAPINA | 1.695 | 13.07 | 13.07 | 13.07
LIB-H | HIDROELÉCTRICA LA LIBERTAD | 9.494 | 13.25 | 13.25 | 13.25
PAL-H | PALIN II | 4.222 | 13.64 | 13.64 | 13.64
CAF-H | EL CAFETAL | 8.55 | 13.72 | 13.72 | 13.72
MAG-B3 | MAGDALENA BLOQUE 3 | 13.026 | 13.85 | 13.85 | 13.85
HLP-H | HIDROELÉCTRICA LA PERLA | 3.786 | 14.08 | 14.08 | 14.08
SEC-H | SECACAO | 16.135 | 14.27 | 14.27 | 14.27
RE4-H | RENACE IV | 51.234 | 15.52 | 15.52 | 15.52
STS-H | SANTA TERESA | 16.8 | 16.4 | 16.4 | 16.4
SMA-H | SANTA MARIA | 6.029 | 16.51 | 16.51 | 16.51
SAA-B | SANTA ANA | 21.375 | 17.59 | 17.59 | 17.59
CHO-H | CHOLOMA | 9.653 | 18.51 | 18.51 | 18.51
HGY-H | HIDROELÉCTRICA GUAYACÁN | 2.875 | 18.91 | 18.91 | 18.91
GAT-V1 | GENERADORA DEL ATLANTICO VAPOR | 0.36 | 18.99 | 18.99 | 18.99
LES-H | LOS ESCLAVOS | 13.503 | 20.09 | 20.09 | 20.09
SAL-H | EL SALTO | 0 | 29.37 | 29.37 | 29.37
ACG-G | ACTUN CAN GENERACIÓN | 0 | 33.33 | 33.33 | 33.33
COMCOMEL_534 | COMERCIALIZADORA ELECTRONOVA, S. A. | 25 | 34.12 | 34.12 | 34.12
MEL_504 | MAYORISTAS DE ELECTRICIDAD, S.A. | 25 | 34.12 | 34.12 | 34.12
MEREL511 | MERELEC GUATEMALA, S. A. | 50 | 34.12 | 34.12 | 34.12
SAA-B2 | SANTA ANA BLOQUE 2 | 45.406 | 38.77 | 38.77 | 38.77
EDC-I | ENERGÍA DEL CARIBE | 120 | 39.34 | 39.34 | 39.34
COMCOMEL_521 | COMERCIALIZADORA ELECTRONOVA, S. A. | 25 | 46.76 | 46.76 | 46.76
VITO_503 | VITOL ELECTRICIDAD DE GUATEMALA, S. A. | 30 | 51.85 | 51.85 | 51.85
GAT-B | GENERADORA DEL ATLANTICO BIOGAS | 0.591 | 65.39 | 65.39 | 65.39
MEREL506 | MERELEC GUATEMALA, S. A. | 19 | 68.69 | 68.69 | 68.69
JEN-C | JAGUAR ENERGY | 279.506 | 75.09 | 75.09 | 75.09
CHX-H | CHIXOY | 229.08 | 75.53 | 75.53 | 75.53
GEN-B | GENOR | 39.902 | 111.93 | 111.93 | 111.93
GGO-B | GENOSA | 13.6851 | 119.58 | 119.58 | 119.58
TER-B2 | TÉRMICA B3,B4 | 15.24 | 123.09 | 123.09 | 123.09
TER-B | TÉRMICA B1,B2 | 14.067 | 127.02 | 127.02 | 127.02
ARI-O | ARIZONA | 110.901 | 128.15 | 128.15 | 128.15
ECR-B | ELECTRO CRISTAL BUNKER | 0 | 130.86 | 130.86 | 130.86
SJO-C | SAN JOSE | 139.87 | 138.18 | 138.18 | 138.18
PQP-B | PUERTO QUETZAL POWER | 0 | 140.18 | 140.18 | 140.18
LPA-B4 | LAS PALMAS 4 | 0 | 140.52 | 140.52 | 140.52
LPA-B5 | LAS PALMAS 5 | 0 | 140.52 | 140.52 | 140.52
TDL-B1 | TDL U6, U7, U8, U12 | 0 | 165.07 | 165.07 | 165.07
TDL-B2 | TDL U3, U4, U9 | 8.799 | 165.07 | 165.07 | 165.07
TDL-B3 | TDL U10,U11, U13 | 23.54 | 165.07 | 165.07 | 165.07
ELG-B | ELECTRO GENERACION | 0 | 165.89 | 165.89 | 165.89
GCS-C | GENERADORA COSTA SUR | 0 | 182.14 | 182.14 | 182.14
LLI-C | LA LIBERTAD | 18.027 | 196.54 | 196.54 | 196.54
ISI-B | SAN ISIDRO | 57.561 | 197.7 | 197.7 | 197.7
TAM-G | TAMPA | 0 | 279.82 | 279.82 | 279.82
MAG-B5 | MAGDALENA BLOQUE 5 | 43.648 | 289.14 | 289.14 | 289.14
MAG-B1 | MAGDALENA BLOQUE 1 | 12.329 | 295.32 | 295.32 | 295.32
ESC-G5 | ESCUINTLA GAS 5 | 34.105 | 348 | 348 | 348
PRECIO DE MERCADO DE CENTRALES DE GENERACIÓN
2023-02-02
DEMANDA MÍNIMA
Nemo | Planta Generadora | Potencia Disponible | Costo en US$/MWH | FPNE
CAL-G | CALDERAS | 0 | 0 | 1.0343
CGP-B | GENERADORA PROGRESO BUNKER | 0 | 0 | 1.0431
CGP-D | GENERADORA PROGRESO DIESEL | 0 | 0 | 1.0431
COE-D | COENESA | 0 | 0 | 1.0028
CON-B | CONCEPCION | 0 | 0 | 0.99893
DAR-B | DARSA | 0 | 0 | 0.98609
ECR-D | ELECTRO CRISTAL DIESEL 1,2 | 0 | 0 | 1.1433
ESC-G3 | ESCUINTLA GAS 3 | 0 | 0 | 0.98047
ESC-V | ESCUINTLA VAPOR 2 | 0 | 0 | 0.98466
HEL-H | HIDROELÉCTRICA EL LIBERTADOR | 0 | 0 | 0.99292
INT-B | INTECCSA BUNKER | 0 | 0 | 1.1433
INT-D | INTECCSA DIESEL | 0 | 0 | 1.1433
LAG-G1 | LAGUNA GAS 1 | 0 | 0 | 1.0192
LAG-G2 | LAGUNA GAS 2 | 0 | 0 | 1.0192
LPA-B1 | LAS PALMAS 1 | 0 | 0 | 0.98466
LPA-B2 | LAS PALMAS 2 | 0 | 0 | 0.98466
LPA-B3 | LAS PALMAS 3 | 0 | 0 | 0.98466
LPA-C | LAS PALMAS II | 0 | 0 | 0.98466
LUN-B2 | LA UNION BLOQUE 2 | 0 | 0 | 0.95496
MEX-I | ECOE | 0 | 0 | 0.96787
PNT-B2 | PANTALEON BLOQUE 2 | 0 | 0 | 0.97589
POR-H | EL PORVENIR | 0 | 0 | 1.08
PWT-B | POLIWATT | 0 | 0 | 0.97471
S&S-D | STEWART & STEVENSON | 0 | 0 | 0.9855
SDI-B1 | SAN DIEGO | 0 | 0 | 1.0031
SID-B | SIDEGUA | 0 | 0 | 0.98633
TND-B1 | TRINIDAD BLOQUE 1 | 0 | 0 | 0.9855
TND-B2 | TRINIDAD BLOQUE 2 | 0 | 0 | 0.9855
MAG-B4 | MAGDALENA BLOQUE 4 | 21.2563 | 0.64484 | 0.97699
ZUN-G | ORZUNIL | 17.4456 | 1.0371 | 0.96422
ORT-G | ORTITLAN | 19.6553 | 1.0757 | 0.97607
HXO-H | HIDROELÉCTRICA XOLHUITZ | 2.1942 | 1.3456 | 1.0107
LCU-E | LAS CUMBRES | 30.5825 | 1.5094 | 1.0136
HCV-H | HIDROELÉCTRICA CERRO VIVO | 2.0515 | 1.5716 | 1.0308
SNT-E1 | SAN ANTONIO EL SITIO | 51.2621 | 1.5972 | 0.99552
HIX-H | HIDROELÉCTRICA IXTALITO | 1.568 | 1.87 | 1.0107
VBL-E | VIENTO BLANCO | 22.4272 | 1.9411 | 0.97881
HRU-F1 | HORUS 1 | 48.5437 | 2.0319 | 0.99412
HRU-F2 | HORUS 2 | 29.1262 | 2.0621 | 0.99412
GSL-C | GENERADORA SANTA LUCIA | 6.0388 | 2.1348 | 0.98371
HHS-H | HIDROELÉCTRICA HIDROPOWER SDMM | 2.0223 | 2.3727 | 1.0031
TND-B3 | TRINIDAD BLOQUE 3 | 12.2757 | 2.6281 | 0.9855
MTI-B | MADRE TIERRA | 29.5175 | 2.9224 | 0.93759
OX2-H | OXEC II | 57.2301 | 3.584 | 0.98214
TND-B4 | TRINIDAD BLOQUE 4 | 35.2087 | 3.6733 | 0.9855
TUL-B4 | TULULA BLOQUE 4 | 9.8893 | 4.6617 | 0.97174
TND-B5 | TRINIDAD BLOQUE 5 | 43.9311 | 4.986 | 0.93061
BVT-B | BIOGAS DEL VERTEDERO EL TREBOL | 0.76117 | 5.6459 | 1.0255
TUL-B1 | TULULA BLOQUE 1 | 5.5019 | 6.0407 | 0.97174
HMA-H | HIDROELÉCTRICA MAXANAL | 2.0039 | 6.0511 | 0.99981
HCR-H | HIDROELÉCTRICA CORALITO | 1.8835 | 6.1011 | 0.99981
RAA-H | RAAXHA | 4.8757 | 6.1758 | 1.0347
HPT-H | HIDROELÉCTRICA LOS PATOS | 4.7165 | 6.8171 | 1.0107
OXE-H | OXEC | 23.0117 | 7.1314 | 0.97315
LUN-B | LA UNION | 50.2825 | 7.5449 | 0.97284
MTZ-H | MATANZAS | 11.4641 | 7.8633 | 1.0123
SIS-H | HIDROELÉCTRICA SAN ISIDRO | 1.6607 | 7.9226 | 1.0123
ARI-V | ARIZONA VAPOR | 1.8883 | 8.1602 | 0.98037
PGO-B | PALO GORDO | 0 | 8.2021 | 0.97048
CBN-H | EL CÓBANO | 8.8903 | 8.8771 | 0.98005
MTO-H | MONTECRISTO | 12.6621 | 8.921 | 0.95617
HSM-H | HIDROELÉCTRICA EL SALTO MARINALA | 4.7951 | 8.9282 | 1.0047
CAN-H | HIDROCANADA | 44.5903 | 8.9604 | 0.95197
PVE-H | POZA VERDE | 9.6291 | 9.656 | 0.9911
HST-H | HIDROELÉCTRICA SANTA TERESA | 1.901 | 9.7222 | 1.0111
PVI-H | PALO VIEJO | 85.6233 | 9.8768 | 0.98817
LVA-H | LAS VACAS | 40.0184 | 10.304 | 1.0404
LFU-H | LAS FUENTES II | 13.2689 | 10.342 | 0.95049
PGO-B2 | PALO GORDO BLOQUE 2 | 31.9447 | 10.366 | 0.97048
REC-H | EL RECREO | 24.5718 | 10.4192 | 0.95113
RE2-H | RENACE II | 104.0748 | 10.609 | 0.99726
FLO-H | FINCA LORENA | 4.3262 | 10.7346 | 1.0284
HAG-H | HIDROAGUNA | 1.9951 | 10.7388 | 0.94704
HUV-H | HIDROELÉCTRICA LAS UVITAS | 1.7854 | 10.8829 | 0.98963
VDA-H | VISIÓN DE ÁGUILA | 2.0214 | 10.9727 | 1.0362
XAD-H | HIDRO XACBAL DELTA | 28.5874 | 11.0326 | 0.98345
PAS-H | PASABIEN | 12.234 | 11.3114 | 1.0397
AGU-H | AGUACAPA | 78.9155 | 11.6014 | 0.98005
RE3-H | RENACE III | 65.0641 | 11.682 | 0.99726
PNT-B3 | PANTALEON BLOQUE 3 | 49.3738 | 11.9362 | 0.9777
MAG-B6 | MAGDALENA BLOQUE 6 | 48.0398 | 12.0971 | 0.97627
MAG-B7 | MAGDALENA BLOQUE 7 | 46.2495 | 12.1893 | 0.97627
RC2-H | EL RECREO 2 | 21.3447 | 12.2697 | 0.95113
REN-H | RENACE | 63.2613 | 12.2862 | 0.99868
JUR-H | JURUN MARINALA | 58.6165 | 12.4325 | 0.98693
MNL-H1 | EL MANANTIAL 1 | 3.1583 | 12.4356 | 0.95291
MNL-H2 | EL MANANTIAL 2 | 21.3893 | 12.4356 | 0.95291
MNL-H3 | EL MANANTIAL 3 | 0.42524 | 12.4356 | 0.95291
MNL-H4 | EL MANANTIAL 4 | 12.5097 | 12.4356 | 0.95291
RBO-H | RIO BOBOS | 10.0097 | 12.4429 | 1.0383
XAC-H | HIDROXACBAL | 95.1534 | 12.5375 | 0.98345
PNA-H | PANAN | 7.3029 | 12.6468 | 0.9884
CND-H | CANDELARIA | 4.2864 | 12.7702 | 0.9577
PNT-B1 | PANTALEON BLOQUE 1 | 24.1107 | 12.9318 | 0.97589
HKC-H | HIDROELÉCTRICA KAPLAN CHAPINA | 1.6456 | 13.0525 | 1.0013
EPI-B1 | EL PILAR BLOQUE 1 | 0 | 13.5528 | 0.96069
EPI-B2 | EL PILAR BLOQUE 2 | 0 | 13.5528 | 0.96069
EPI-B3 | EL PILAR BLOQUE 3 | 11.8466 | 13.5528 | 0.96069
LIB-H | HIDROELÉCTRICA LA LIBERTAD | 9.2175 | 13.5687 | 0.97652
CAF-H | EL CAFETAL | 8.301 | 13.6983 | 1.0016
PAL-H | PALIN II | 4.099 | 13.8785 | 0.98281
HLP-H | HIDROELÉCTRICA LA PERLA | 3.6757 | 14.0986 | 0.99868
MAG-B3 | MAGDALENA BLOQUE 3 | 12.6466 | 14.1762 | 0.97699
SEC-H | SECACAO | 15.665 | 14.9003 | 0.9577
RE4-H | RENACE IV | 49.7417 | 15.5626 | 0.99726
STS-H | SANTA TERESA | 16.3107 | 16.5953 | 0.98823
SMA-H | SANTA MARIA | 5.8534 | 17.2488 | 0.95717
SAA-B | SANTA ANA | 20.7524 | 17.9386 | 0.98057
GAT-V1 | GENERADORA DEL ATLANTICO VAPOR | 0.34951 | 18.2624 | 1.0398
HGY-H | HIDROELÉCTRICA GUAYACÁN | 2.7913 | 19.0992 | 0.99009
CHO-H | CHOLOMA | 9.3718 | 19.3276 | 0.9577
LES-H | LOS ESCLAVOS | 13.1097 | 19.6994 | 1.0198
SAL-H | EL SALTO | 0 | 29.1061 | 1.0091
ACG-G | ACTUN CAN GENERACIÓN | 0 | 29.1527 | 1.1433
COMCOMEL_534 | COMERCIALIZADORA ELECTRONOVA, S. A. | 25 | 35.2526 | 0.96787
MEL_504 | MAYORISTAS DE ELECTRICIDAD, S.A. | 25 | 35.2526 | 0.96787
MEREL511 | MERELEC GUATEMALA, S. A. | 50 | 35.2526 | 0.96787
SAA-B2 | SANTA ANA BLOQUE 2 | 44.0835 | 39.5383 | 0.98057
EDC-I | ENERGÍA DEL CARIBE | 120 | 40.6458 | 0.96787
COMCOMEL_521 | COMERCIALIZADORA ELECTRONOVA, S. A. | 25 | 48.3121 | 0.96787
VITO_503 | VITOL ELECTRICIDAD DE GUATEMALA, S. A. | 30 | 53.5711 | 0.96787
GAT-B | GENERADORA DEL ATLANTICO BIOGAS | 0.57379 | 62.8844 | 1.0398
MEREL506 | MERELEC GUATEMALA, S. A. | 19 | 70.9701 | 0.96787
CHX-H | CHIXOY | 222.4078 | 76.2338 | 0.99077
JEN-C | JAGUAR ENERGY | 271.365 | 76.8218 | 0.97746
GEN-B | GENOR | 38.7398 | 108.1211 | 1.0352
ECR-B | ELECTRO CRISTAL BUNKER | 0 | 114.459 | 1.1433
TER-B2 | TÉRMICA B3,B4 | 14.7961 | 117.4894 | 1.0477
TER-B | TÉRMICA B1,B2 | 13.6573 | 121.2406 | 1.0477
GGO-B | GENOSA | 13.2865 | 121.7805 | 0.98193
ARI-O | ARIZONA | 107.6709 | 130.7164 | 0.98037
SJO-C | SAN JOSE | 135.7961 | 139.8711 | 0.98791
LPA-B4 | LAS PALMAS 4 | 0 | 142.7098 | 0.98466
LPA-B5 | LAS PALMAS 5 | 0 | 142.7098 | 0.98466
PQP-B | PUERTO QUETZAL POWER | 0 | 143.8178 | 0.97471
TDL-B3 | TDL U10,U11, U13 | 22.8544 | 163.153 | 1.0117
TDL-B1 | TDL U6, U7, U8, U12 | 0 | 163.5392 | 1.0094
TDL-B2 | TDL U3, U4, U9 | 8.5427 | 163.5392 | 1.0094
ELG-B | ELECTRO GENERACION | 0 | 164.3516 | 1.0094
GCS-C | GENERADORA COSTA SUR | 0 | 184.7825 | 0.9857
LLI-C | LA LIBERTAD | 17.5019 | 188.2983 | 1.0438
ISI-B | SAN ISIDRO | 55.8845 | 199.7143 | 0.98991
TAM-G | TAMPA | 0 | 284.0448 | 0.98513
MAG-B5 | MAGDALENA BLOQUE 5 | 42.3767 | 296.1688 | 0.97627
MAG-B1 | MAGDALENA BLOQUE 1 | 11.9699 | 302.2746 | 0.97699
ESC-G5 | ESCUINTLA GAS 5 | 33.1117 | 354.9305 | 0.98047
145.2495
PRECIO DE MERCADO DE CENTRALES DE GENERACIÓN
2023-02-02
DEMANDA MEDIA
Nemo | Planta Generadora | Potencia Disponible | Costo en US$/MWH | FPNE
CAL-G | CALDERAS | 0 | 0 | 1.0322
CGP-B | GENERADORA PROGRESO BUNKER | 0 | 0 | 1.0386
CGP-D | GENERADORA PROGRESO DIESEL | 0 | 0 | 1.0386
COE-D | COENESA | 0 | 0 | 0.99061
CON-B | CONCEPCION | 0 | 0 | 0.99598
DAR-B | DARSA | 0 | 0 | 1.0059
ECR-D | ELECTRO CRISTAL DIESEL 1,2 | 0 | 0 | 1.274
ESC-G3 | ESCUINTLA GAS 3 | 0 | 0 | 0.98003
ESC-V | ESCUINTLA VAPOR 2 | 0 | 0 | 0.98295
HEL-H | HIDROELÉCTRICA EL LIBERTADOR | 0 | 0 | 0.95979
INT-B | INTECCSA BUNKER | 0 | 0 | 1.274
INT-D | INTECCSA DIESEL | 0 | 0 | 1.274
LAG-G1 | LAGUNA GAS 1 | 0 | 0 | 1.0171
LAG-G2 | LAGUNA GAS 2 | 0 | 0 | 1.0171
LPA-B1 | LAS PALMAS 1 | 0 | 0 | 0.98295
LPA-B2 | LAS PALMAS 2 | 0 | 0 | 0.98295
LPA-B3 | LAS PALMAS 3 | 0 | 0 | 0.98295
LPA-C | LAS PALMAS II | 0 | 0 | 0.98295
LUN-B2 | LA UNION BLOQUE 2 | 0 | 0 | 0.95348
MEX-I | ECOE | 0 | 0 | 0.97079
PNT-B2 | PANTALEON BLOQUE 2 | 0 | 0 | 0.99576
POR-H | EL PORVENIR | 0 | 0 | 1.1075
PWT-B | POLIWATT | 0 | 0 | 0.97301
S&S-D | STEWART & STEVENSON | 0 | 0 | 0.98261
SDI-B1 | SAN DIEGO | 0 | 0 | 1.0002
SID-B | SIDEGUA | 0 | 0 | 0.98462
TND-B1 | TRINIDAD BLOQUE 1 | 0 | 0 | 0.98261
TND-B2 | TRINIDAD BLOQUE 2 | 0 | 0 | 0.98261
MAG-B4 | MAGDALENA BLOQUE 4 | 21.2563 | 0.64596 | 0.97529
ZUN-G | ORZUNIL | 17.4456 | 1.0554 | 0.94754
ORT-G | ORTITLAN | 19.6553 | 1.0677 | 0.98341
HXO-H | HIDROELÉCTRICA XOLHUITZ | 2.1942 | 1.2975 | 1.0481
LCU-E | LAS CUMBRES | 30.5825 | 1.5212 | 1.0058
HCV-H | HIDROELÉCTRICA CERRO VIVO | 2.0515 | 1.582 | 1.024
SNT-E1 | SAN ANTONIO EL SITIO | 51.2621 | 1.5946 | 0.9971
HIX-H | HIDROELÉCTRICA IXTALITO | 1.568 | 1.8032 | 1.0481
VBL-E | VIENTO BLANCO | 22.4272 | 1.9266 | 0.98618
GSL-C | GENERADORA SANTA LUCIA | 6.0388 | 2.1017 | 0.99919
HRU-F1 | HORUS 1 | 48.5437 | 2.1066 | 0.95888
HRU-F2 | HORUS 2 | 29.1262 | 2.1379 | 0.95888
HHS-H | HIDROELÉCTRICA HIDROPOWER SDMM | 2.0223 | 2.3796 | 1.0002
TND-B3 | TRINIDAD BLOQUE 3 | 12.2757 | 2.6358 | 0.98261
MTI-B | MADRE TIERRA | 29.5175 | 2.8641 | 0.95669
OX2-H | OXEC II | 57.2301 | 3.6559 | 0.96284
TND-B4 | TRINIDAD BLOQUE 4 | 35.2087 | 3.6841 | 0.98261
TUL-B4 | TULULA BLOQUE 4 | 9.8893 | 4.6333 | 0.9777
TND-B5 | TRINIDAD BLOQUE 5 | 43.9311 | 4.9946 | 0.92901
BVT-B | BIOGAS DEL VERTEDERO EL TREBOL | 0.76117 | 5.6459 | 1.0255
RAA-H | RAAXHA | 4.8757 | 5.8476 | 1.0928
HMA-H | HIDROELÉCTRICA MAXANAL | 2.0039 | 5.9562 | 1.0157
TUL-B1 | TULULA BLOQUE 1 | 5.5019 | 6.0039 | 0.9777
HCR-H | HIDROELÉCTRICA CORALITO | 1.8835 | 6.0055 | 1.0157
HPT-H | HIDROELÉCTRICA LOS PATOS | 4.7165 | 6.5735 | 1.0481
OXE-H | OXEC | 23.0117 | 7.2317 | 0.95966
LUN-B | LA UNION | 50.2825 | 7.5567 | 0.97133
MTZ-H | MATANZAS | 11.4641 | 7.9207 | 1.005
SIS-H | HIDROELÉCTRICA SAN ISIDRO | 1.6607 | 7.9804 | 1.005
ARI-V | ARIZONA VAPOR | 1.8883 | 8.1867 | 0.97719
PGO-B | PALO GORDO | 0 | 8.1958 | 0.97123
CBN-H | EL CÓBANO | 8.8903 | 8.9037 | 0.97712
HSM-H | HIDROELÉCTRICA EL SALTO MARINALA | 4.7951 | 8.9547 | 1.0017
CAN-H | HIDROCANADA | 44.5903 | 9.1346 | 0.93382
MTO-H | MONTECRISTO | 12.6621 | 9.1997 | 0.9272
HST-H | HIDROELÉCTRICA SANTA TERESA | 1.901 | 9.57 | 1.0272
PVE-H | POZA VERDE | 9.6291 | 9.6435 | 0.99238
PVI-H | PALO VIEJO | 85.6233 | 10.0118 | 0.97485
LVA-H | LAS VACAS | 40.0184 | 10.1941 | 1.0516
LFU-H | LAS FUENTES II | 13.2689 | 10.336 | 0.95105
PGO-B2 | PALO GORDO BLOQUE 2 | 31.9447 | 10.358 | 0.97123
REC-H | EL RECREO | 24.5718 | 10.3757 | 0.95511
FLO-H | FINCA LORENA | 4.3262 | 10.5096 | 1.0505
HAG-H | HIDROAGUNA | 1.9951 | 10.572 | 0.96197
HUV-H | HIDROELÉCTRICA LAS UVITAS | 1.7854 | 10.714 | 1.0052
RE2-H | RENACE II | 104.0748 | 10.7208 | 0.98687
VDA-H | VISIÓN DE ÁGUILA | 2.0214 | 10.8467 | 1.0482
XAD-H | HIDRO XACBAL DELTA | 28.5874 | 11.1856 | 0.97
PAS-H | PASABIEN | 12.234 | 11.553 | 1.0179
AGU-H | AGUACAPA | 78.9155 | 11.6363 | 0.97712
RE3-H | RENACE III | 65.0641 | 11.8051 | 0.98687
PNT-B3 | PANTALEON BLOQUE 3 | 49.3738 | 11.9533 | 0.9763
MAG-B6 | MAGDALENA BLOQUE 6 | 48.0398 | 12.118 | 0.97458
MAG-B7 | MAGDALENA BLOQUE 7 | 46.2495 | 12.2104 | 0.97458
RC2-H | EL RECREO 2 | 21.3447 | 12.2184 | 0.95511
JUR-H | JURUN MARINALA | 58.6165 | 12.4441 | 0.98601
MNL-H1 | EL MANANTIAL 1 | 3.1583 | 12.5124 | 0.94706
MNL-H2 | EL MANANTIAL 2 | 21.3893 | 12.5124 | 0.94706
MNL-H3 | EL MANANTIAL 3 | 0.42524 | 12.5124 | 0.94706
MNL-H4 | EL MANANTIAL 4 | 12.5097 | 12.5124 | 0.94706
PNA-H | PANAN | 7.3029 | 12.5134 | 0.99893
REN-H | RENACE | 63.2613 | 12.5373 | 0.97868
PNT-B1 | PANTALEON BLOQUE 1 | 24.1107 | 12.6738 | 0.99576
XAC-H | HIDROXACBAL | 95.1534 | 12.7113 | 0.97
RBO-H | RIO BOBOS | 10.0097 | 13.0358 | 0.99111
HKC-H | HIDROELÉCTRICA KAPLAN CHAPINA | 1.6456 | 13.0359 | 1.0026
CND-H | CANDELARIA | 4.2864 | 13.1628 | 0.92913
LIB-H | HIDROELÉCTRICA LA LIBERTAD | 9.2175 | 13.2957 | 0.99656
EPI-B1 | EL PILAR BLOQUE 1 | 0 | 13.4964 | 0.9647
EPI-B2 | EL PILAR BLOQUE 2 | 0 | 13.4964 | 0.9647
EPI-B3 | EL PILAR BLOQUE 3 | 11.8466 | 13.4964 | 0.9647
PAL-H | PALIN II | 4.099 | 13.7749 | 0.9902
CAF-H | EL CAFETAL | 8.301 | 13.8147 | 0.99315
MAG-B3 | MAGDALENA BLOQUE 3 | 12.6466 | 14.2009 | 0.97529
HLP-H | HIDROELÉCTRICA LA PERLA | 3.6757 | 14.3868 | 0.97868
SEC-H | SECACAO | 15.665 | 15.3584 | 0.92913
RE4-H | RENACE IV | 49.7417 | 15.7266 | 0.98687
STS-H | SANTA TERESA | 16.3107 | 16.9877 | 0.96541
SMA-H | SANTA MARIA | 5.8534 | 17.5841 | 0.93892
SAA-B | SANTA ANA | 20.7524 | 17.9735 | 0.97866
GAT-V1 | GENERADORA DEL ATLANTICO VAPOR | 0.34951 | 19.4668 | 0.97551
HGY-H | HIDROELÉCTRICA GUAYACÁN | 2.7913 | 19.5506 | 0.96723
CHO-H | CHOLOMA | 9.3718 | 19.9218 | 0.92913
LES-H | LOS ESCLAVOS | 13.1097 | 19.9298 | 1.008
ACG-G | ACTUN CAN GENERACIÓN | 0 | 26.1627 | 1.274
SAL-H | EL SALTO | 0 | 29.6863 | 0.98935
COMCOMEL_534 | COMERCIALIZADORA ELECTRONOVA, S. A. | 25 | 35.1466 | 0.97079
MEL_504 | MAYORISTAS DE ELECTRICIDAD, S.A. | 25 | 35.1466 | 0.97079
MEREL511 | MERELEC GUATEMALA, S. A. | 50 | 35.1466 | 0.97079
SAA-B2 | SANTA ANA BLOQUE 2 | 44.0835 | 39.6153 | 0.97866
EDC-I | ENERGÍA DEL CARIBE | 120 | 40.5237 | 0.97079
COMCOMEL_521 | COMERCIALIZADORA ELECTRONOVA, S. A. | 25 | 48.1669 | 0.97079
VITO_503 | VITOL ELECTRICIDAD DE GUATEMALA, S. A. | 30 | 53.4101 | 0.97079
GAT-B | GENERADORA DEL ATLANTICO BIOGAS | 0.57379 | 67.0318 | 0.97551
MEREL506 | MERELEC GUATEMALA, S. A. | 19 | 70.7568 | 0.97079
JEN-C | JAGUAR ENERGY | 271.365 | 77.0529 | 0.97453
CHX-H | CHIXOY | 222.4078 | 77.2588 | 0.97762
ECR-B | ELECTRO CRISTAL BUNKER | 0 | 102.7196 | 1.274
GEN-B | GENOR | 38.7398 | 115.2501 | 0.97119
TER-B2 | TÉRMICA B3,B4 | 14.7961 | 118.0152 | 1.043
TER-B | TÉRMICA B1,B2 | 13.6573 | 121.7832 | 1.043
GGO-B | GENOSA | 13.2865 | 121.9892 | 0.98025
ARI-O | ARIZONA | 107.6709 | 131.1409 | 0.97719
SJO-C | SAN JOSE | 135.7961 | 140.1598 | 0.98587
LPA-B4 | LAS PALMAS 4 | 0 | 142.9573 | 0.98295
LPA-B5 | LAS PALMAS 5 | 0 | 142.9573 | 0.98295
PQP-B | PUERTO QUETZAL POWER | 0 | 144.069 | 0.97301
TDL-B3 | TDL U10,U11, U13 | 22.8544 | 163.4888 | 1.0097
TDL-B1 | TDL U6, U7, U8, U12 | 0 | 163.8752 | 1.0073
TDL-B2 | TDL U3, U4, U9 | 8.5427 | 163.8752 | 1.0073
ELG-B | ELECTRO GENERACION | 0 | 164.6893 | 1.0073
GCS-C | GENERADORA COSTA SUR | 0 | 187.1957 | 0.97299
LLI-C | LA LIBERTAD | 17.5019 | 188.5635 | 1.0423
ISI-B | SAN ISIDRO | 55.8845 | 198.8828 | 0.99405
TAM-G | TAMPA | 0 | 284.5403 | 0.98341
MAG-B5 | MAGDALENA BLOQUE 5 | 42.3767 | 296.6809 | 0.97458
MAG-B1 | MAGDALENA BLOQUE 1 | 11.9699 | 302.8019 | 0.97529
ESC-G5 | ESCUINTLA GAS 5 | 33.1117 | 355.0901 | 0.98003
145.4633
PRECIO DE MERCADO DE CENTRALES DE GENERACIÓN
2023-02-02
DEMANDA MÁXIMA
Nemo | Planta Generadora | Potencia Disponible | Costo en US$/MWH | FPNE
CAL-G | CALDERAS | 0 | 0 | 1.0335
CGP-B | GENERADORA PROGRESO BUNKER | 0 | 0 | 1.0412
CGP-D | GENERADORA PROGRESO DIESEL | 0 | 0 | 1.0412
COE-D | COENESA | 0 | 0 | 0.99422
CON-B | CONCEPCION | 0 | 0 | 0.99642
DAR-B | DARSA | 0 | 0 | 1.0112
ECR-D | ELECTRO CRISTAL DIESEL 1,2 | 0 | 0 | 1.2891
ESC-G3 | ESCUINTLA GAS 3 | 0 | 0 | 0.97847
ESC-V | ESCUINTLA VAPOR 2 | 0 | 0 | 0.98391
HEL-H | HIDROELÉCTRICA EL LIBERTADOR | 0 | 0 | 0.99264
INT-B | INTECCSA BUNKER | 0 | 0 | 1.2891
INT-D | INTECCSA DIESEL | 0 | 0 | 1.2891
LAG-G1 | LAGUNA GAS 1 | 0 | 0 | 1.0184
LAG-G2 | LAGUNA GAS 2 | 0 | 0 | 1.0184
LPA-B1 | LAS PALMAS 1 | 0 | 0 | 0.98391
LPA-B2 | LAS PALMAS 2 | 0 | 0 | 0.98391
LPA-B3 | LAS PALMAS 3 | 0 | 0 | 0.98391
LPA-C | LAS PALMAS II | 0 | 0 | 0.98391
LUN-B2 | LA UNION BLOQUE 2 | 0 | 0 | 0.9543
MEX-I | ECOE | 0 | 0 | 0.97354
PNT-B2 | PANTALEON BLOQUE 2 | 0 | 0 | 1.001
POR-H | EL PORVENIR | 0 | 0 | 1.1285
PWT-B | POLIWATT | 0 | 0 | 0.97397
S&S-D | STEWART & STEVENSON | 0 | 0 | 0.98302
SDI-B1 | SAN DIEGO | 0 | 0 | 1.0006
SID-B | SIDEGUA | 0 | 0 | 0.9856
TND-B1 | TRINIDAD BLOQUE 1 | 0 | 0 | 0.98302
TND-B2 | TRINIDAD BLOQUE 2 | 0 | 0 | 0.98302
MAG-B4 | MAGDALENA BLOQUE 4 | 21.2563 | 0.6453 | 0.97629
ZUN-G | ORZUNIL | 17.4456 | 1.0417 | 0.96
ORT-G | ORTITLAN | 19.6553 | 1.0689 | 0.98231
HXO-H | HIDROELÉCTRICA XOLHUITZ | 2.1942 | 1.2776 | 1.0645
LCU-E | LAS CUMBRES | 30.5825 | 1.5087 | 1.0141
HCV-H | HIDROELÉCTRICA CERRO VIVO | 2.0515 | 1.5792 | 1.0258
SNT-E1 | SAN ANTONIO EL SITIO | 51.2621 | 1.597 | 0.99564
HIX-H | HIDROELÉCTRICA IXTALITO | 1.568 | 1.7754 | 1.0645
VBL-E | VIENTO BLANCO | 22.4272 | 1.9288 | 0.98506
HRU-F1 | HORUS 1 | 48.5437 | 2.0325 | 0.99386
HRU-F2 | HORUS 2 | 29.1262 | 2.0627 | 0.99386
GSL-C | GENERADORA SANTA LUCIA | 6.0388 | 2.0907 | 1.0044
HHS-H | HIDROELÉCTRICA HIDROPOWER SDMM | 2.0223 | 2.3786 | 1.0006
TND-B3 | TRINIDAD BLOQUE 3 | 12.2757 | 2.6347 | 0.98302
MTI-B | MADRE TIERRA | 29.5175 | 2.849 | 0.96173
OX2-H | OXEC II | 57.2301 | 3.6459 | 0.96547
TND-B4 | TRINIDAD BLOQUE 4 | 35.2087 | 3.6825 | 0.98302
TUL-B4 | TULULA BLOQUE 4 | 9.8893 | 4.6301 | 0.97837
TND-B5 | TRINIDAD BLOQUE 5 | 43.9311 | 4.9897 | 0.92992
BVT-B | BIOGAS DEL VERTEDERO EL TREBOL | 0.76117 | 5.6459 | 1.0255
RAA-H | RAAXHA | 4.8757 | 5.755 | 1.1103
HMA-H | HIDROELÉCTRICA MAXANAL | 2.0039 | 5.9303 | 1.0202
HCR-H | HIDROELÉCTRICA CORALITO | 1.8835 | 5.9793 | 1.0202
TUL-B1 | TULULA BLOQUE 1 | 5.5019 | 5.9997 | 0.97837
HPT-H | HIDROELÉCTRICA LOS PATOS | 4.7165 | 6.4723 | 1.0645
OXE-H | OXEC | 23.0117 | 7.1964 | 0.96437
LUN-B | LA UNION | 50.2825 | 7.5501 | 0.97217
MTZ-H | MATANZAS | 11.4641 | 7.9009 | 1.0075
SIS-H | HIDROELÉCTRICA SAN ISIDRO | 1.6607 | 7.9605 | 1.0075
ARI-V | ARIZONA VAPOR | 1.8883 | 8.1765 | 0.97842
PGO-B | PALO GORDO | 0 | 8.2029 | 0.97039
CBN-H | EL CÓBANO | 8.8903 | 8.8851 | 0.97917
HSM-H | HIDROELÉCTRICA EL SALTO MARINALA | 4.7951 | 8.9507 | 1.0022
CAN-H | HIDROCANADA | 44.5903 | 9.0143 | 0.94628
MTO-H | MONTECRISTO | 12.6621 | 9.0514 | 0.94239
HST-H | HIDROELÉCTRICA SANTA TERESA | 1.901 | 9.3899 | 1.0469
PVE-H | POZA VERDE | 9.6291 | 9.7226 | 0.98431
PVI-H | PALO VIEJO | 85.6233 | 9.9764 | 0.97831
FLO-H | FINCA LORENA | 4.3262 | 10.3024 | 1.0716
LFU-H | LAS FUENTES II | 13.2689 | 10.3223 | 0.95231
REC-H | EL RECREO | 24.5718 | 10.3532 | 0.95719
PGO-B2 | PALO GORDO BLOQUE 2 | 31.9447 | 10.367 | 0.97039
LVA-H | LAS VACAS | 40.0184 | 10.3973 | 1.031
HAG-H | HIDROAGUNA | 1.9951 | 10.5167 | 0.96703
HUV-H | HIDROELÉCTRICA LAS UVITAS | 1.7854 | 10.6581 | 1.0105
RE2-H | RENACE II | 104.0748 | 10.6925 | 0.98948
VDA-H | VISIÓN DE ÁGUILA | 2.0214 | 10.7624 | 1.0565
XAD-H | HIDRO XACBAL DELTA | 28.5874 | 11.135 | 0.97441
PAS-H | PASABIEN | 12.234 | 11.5696 | 1.0165
AGU-H | AGUACAPA | 78.9155 | 11.6119 | 0.97917
RE3-H | RENACE III | 65.0641 | 11.7739 | 0.98948
PNT-B3 | PANTALEON BLOQUE 3 | 49.3738 | 11.944 | 0.97706
MAG-B6 | MAGDALENA BLOQUE 6 | 48.0398 | 12.1055 | 0.97559
RC2-H | EL RECREO 2 | 21.3447 | 12.1919 | 0.95719
MAG-B7 | MAGDALENA BLOQUE 7 | 46.2495 | 12.1978 | 0.97559
PNA-H | PANAN | 7.3029 | 12.4104 | 1.0072
REN-H | RENACE | 63.2613 | 12.4377 | 0.98652
JUR-H | JURUN MARINALA | 58.6165 | 12.4484 | 0.98567
MNL-H1 | EL MANANTIAL 1 | 3.1583 | 12.5064 | 0.94751
MNL-H2 | EL MANANTIAL 2 | 21.3893 | 12.5064 | 0.94751
MNL-H3 | EL MANANTIAL 3 | 0.42524 | 12.5064 | 0.94751
MNL-H4 | EL MANANTIAL 4 | 12.5097 | 12.5064 | 0.94751
PNT-B1 | PANTALEON BLOQUE 1 | 24.1107 | 12.6073 | 1.001
XAC-H | HIDROXACBAL | 95.1534 | 12.6539 | 0.97441
RBO-H | RIO BOBOS | 10.0097 | 12.97 | 0.99614
CND-H | CANDELARIA | 4.2864 | 13.0904 | 0.93427
HKC-H | HIDROELÉCTRICA KAPLAN CHAPINA | 1.6456 | 13.1423 | 0.9945
LIB-H | HIDROELÉCTRICA LA LIBERTAD | 9.2175 | 13.1833 | 1.0051
EPI-B1 | EL PILAR BLOQUE 1 | 0 | 13.4671 | 0.9668
EPI-B2 | EL PILAR BLOQUE 2 | 0 | 13.4671 | 0.9668
EPI-B3 | EL PILAR BLOQUE 3 | 11.8466 | 13.4671 | 0.9668
CAF-H | EL CAFETAL | 8.301 | 13.7814 | 0.99554
PAL-H | PALIN II | 4.099 | 13.7907 | 0.98907
MAG-B3 | MAGDALENA BLOQUE 3 | 12.6466 | 14.1863 | 0.97629
HLP-H | HIDROELÉCTRICA LA PERLA | 3.6757 | 14.2724 | 0.98652
SEC-H | SECACAO | 15.665 | 15.2739 | 0.93427
RE4-H | RENACE IV | 49.7417 | 15.6851 | 0.98948
STS-H | SANTA TERESA | 16.3107 | 16.8657 | 0.97239
SMA-H | SANTA MARIA | 5.8534 | 17.3525 | 0.95145
SAA-B | SANTA ANA | 20.7524 | 17.9521 | 0.97983
HGY-H | HIDROELÉCTRICA GUAYACÁN | 2.7913 | 19.1195 | 0.98904
GAT-V1 | GENERADORA DEL ATLANTICO VAPOR | 0.34951 | 19.3683 | 0.98047
CHO-H | CHOLOMA | 9.3718 | 19.8122 | 0.93427
LES-H | LOS ESCLAVOS | 13.1097 | 20.0179 | 1.0036
ACG-G | ACTUN CAN GENERACIÓN | 0 | 25.8543 | 1.2891
SAL-H | EL SALTO | 0 | 29.473 | 0.99651
COMCOMEL_534 | COMERCIALIZADORA ELECTRONOVA, S. A. | 25 | 35.0475 | 0.97354
MEL_504 | MAYORISTAS DE ELECTRICIDAD, S.A. | 25 | 35.0475 | 0.97354
MEREL511 | MERELEC GUATEMALA, S. A. | 50 | 35.0475 | 0.97354
SAA-B2 | SANTA ANA BLOQUE 2 | 44.0835 | 39.5681 | 0.97983
EDC-I | ENERGÍA DEL CARIBE | 120 | 40.4094 | 0.97354
COMCOMEL_521 | COMERCIALIZADORA ELECTRONOVA, S. A. | 25 | 48.0311 | 0.97354
VITO_503 | VITOL ELECTRICIDAD DE GUATEMALA, S. A. | 30 | 53.2594 | 0.97354
GAT-B | GENERADORA DEL ATLANTICO BIOGAS | 0.57379 | 66.6925 | 0.98047
MEREL506 | MERELEC GUATEMALA, S. A. | 19 | 70.5572 | 0.97354
JEN-C | JAGUAR ENERGY | 271.365 | 76.891 | 0.97658
CHX-H | CHIXOY | 222.4078 | 77.0171 | 0.98069
ECR-B | ELECTRO CRISTAL BUNKER | 0 | 101.509 | 1.2891
GEN-B | GENOR | 38.7398 | 114.665 | 0.97615
TER-B2 | TÉRMICA B3,B4 | 14.7961 | 117.1592 | 1.0506
TER-B | TÉRMICA B1,B2 | 13.6573 | 120.8998 | 1.0506
GGO-B | GENOSA | 13.2865 | 121.8712 | 0.9812
ARI-O | ARIZONA | 107.6709 | 130.9771 | 0.97842
SJO-C | SAN JOSE | 135.7961 | 139.9807 | 0.98714
LPA-B4 | LAS PALMAS 4 | 0 | 142.8178 | 0.98391
LPA-B5 | LAS PALMAS 5 | 0 | 142.8178 | 0.98391
PQP-B | PUERTO QUETZAL POWER | 0 | 143.926 | 0.97397
TDL-B3 | TDL U10,U11, U13 | 22.8544 | 163.2774 | 1.011
TDL-B1 | TDL U6, U7, U8, U12 | 0 | 163.6621 | 1.0086
TDL-B2 | TDL U3, U4, U9 | 8.5427 | 163.6621 | 1.0086
ELG-B | ELECTRO GENERACION | 0 | 164.4751 | 1.0086
GCS-C | GENERADORA COSTA SUR | 0 | 185.0572 | 0.98424
LLI-C | LA LIBERTAD | 17.5019 | 188.8626 | 1.0407
ISI-B | SAN ISIDRO | 55.8845 | 198.4542 | 0.9962
TAM-G | TAMPA | 0 | 284.2592 | 0.98438
MAG-B5 | MAGDALENA BLOQUE 5 | 42.3767 | 296.3753 | 0.97559
MAG-B1 | MAGDALENA BLOQUE 1 | 11.9699 | 302.4909 | 0.97629
ESC-G5 | ESCUINTLA GAS 5 | 33.1117 | 355.6571 | 0.97847
146.0948
FPNE'S DE LOS NODOS DE LAS INTERCONEXIONES
2023-02-02
NEMO | INTERCONEXIÓN | MINIMA
LVG-230 | LA VEGA II | 0.99123
LBR-400 | LOS BRILLANTES | 0.96787
MOY-230 | MOYUTA | 0.99836
PAN-230 | PANALUYA | 1.0257
NEMO | INTERCONEXIÓN | MEDIA
LVG-230 | LA VEGA II | 0.9936
LBR-400 | LOS BRILLANTES | 0.97079
MOY-230 | MOYUTA | 0.9995
PAN-230 | PANALUYA | 1.0107
NEMO | INTERCONEXIÓN | MAXIMA
LVG-230 | LA VEGA II | 0.99137
LBR-400 | LOS BRILLANTES | 0.97354
MOY-230 | MOYUTA | 0.99868
PAN-230 | PANALUYA | 1.01
CENTRALES CON DESPACHO A CARGAS PARCIALES
JEN-C1;JEN-C2
RANGO DE CARGA PARCIAL [MW] | COSTO VARIABLE A CARGA PARCIAL US$/MWH | DEMANDA MÍNIMA | DEMANDA MEDIA | DEMANDA MÁXIMA
( 0 , 70 ] | 84.01 | 85.9475 | 86.2061 | 86.025
[ 70.001 , 100 ] | 80.18 | 82.0292 | 82.276 | 82.1031
[ 100.001 ,Pmax ] | 75.09 | 76.8218 | 77.0529 | 76.891
GCS-C
RANGO DE CARGA PARCIAL [MW] | COSTO VARIABLE A CARGA PARCIAL US$/MWH | DEMANDA MÍNIMA | DEMANDA MEDIA | DEMANDA MÁXIMA
(0 - 19.99] | 197.28 | 200.1422 | 202.7559 | 200.4397
[20 - Pmax] | 182.14 | 184.7825 | 187.1957 | 185.0572
SJO-C
RANGO DE CARGA PARCIAL [MW] | COSTO VARIABLE A CARGA PARCIAL US$/MWH | DEMANDA MÍNIMA | DEMANDA MEDIA | DEMANDA MÁXIMA
(0 , 59.999] | 165.59 | 167.6166 | 167.9625 | 167.7478
[60, 95.999] | 150.49 | 152.3318 | 152.6462 | 152.4511
[96 , Pmax] | 138.18 | 139.8711 | 140.1598 | 139.9807
ISI-B
RANGO DE CARGA PARCIAL [MW] | COSTO VARIABLE A CARGA PARCIAL US$/MWH | DEMANDA MÍNIMA | DEMANDA MEDIA | DEMANDA MÁXIMA
(0 , 45] | 215.51 | 217.7057 | 216.7994 | 216.3321
(45 , Pmax] | 197.7 | 199.7143 | 198.8828 | 198.4542

## MANTENIMIENTOS
No. | Agente | Equipo | Unidad |  | Número de programación | DE |  |  | A |  |  | INVOLUCRA | ESPECIFICACIÓN DEL TRABAJO A REALIZAR | O B S E R V A C I O N E S | Responsable | MW
56 | EMPRESA DE GENERACIÓN DE ENERGÍA ELÉCTRICA DEL INDE | El Salto | SAL-H | P | AMM-ENE23-GEN10 | 2023-01-07 | sáb | 0:00 | 2023-02-11 | sáb | 23:59 | Ninguno | Mantenimiento mayor anual de la planta hidroeléctrica El Salto |  | Ing. Jorge Quemé | 3.58
248 | EMPRESA DE TRANSPORTE Y CONTROL DE ENERGÍA ELÉCTRICA DE INDE | Subestación Tac-Tic | TICTIC230 | P | AMM-ENE23-TRN278 | 2023-01-27 | lun | 0:00 | 2023-02-10 | lun | 23:59 | Renace, Trecsa, | Mantenimiento mayor por 20 años a la GIS y Mantenimiento a sistemas de control a la GIS, del Campo de Acoplamiento, de Subestación Tactic | "Se afecta el Campo Acoplamiento y el campo de Reserva Salida a Santa Elena". Se necesita mantener en óptimas condiciones el estado del Módulo GIS y Modernizar el sistema de cotrol y operación de los módulos GIS" | "Ing. Felix Ajanel 5430 2580 Ing. Diego Guzmán 5938 0621 " | 0
252 | ENERGIA LIMPIA DE GUATEMALA, S. A. | Xacbal Delta, Unidad #1 | XAD-H1 | P | AMM-ENE23-GEN277 | 2023-01-23 | lun | 8:00 | 2023-02-06 | lun | 23:59 | XAD-H | Mantenimiento preventivo grupo turbogenerador 1 |  | Ing. Milgen Juarez | 29.2
328 | ANACAPRI, S. A. |  | HRU-01 | P | AMM-ENE23-GEN333 | 2023-01-30 | lun | 0:00 | 2023-02-03 | vie | 23:59 | - | Mantenimiento anual subestación Horus | Se aperturarán interruptores y seccionadores de la Bahía Horus I en horario: 18:00 a 5:00 del día siguiente. | Gabriel Maltez | 0
329 | ANACAPRI, S. A. | Horus - Pasaco 138 kV | HRUPSC138 | P | AMM-ENE23-GEN330 | 2023-01-30 | lun | 0:00 | 2023-02-03 | vie | 23:59 | TRELEC, ETCEE | Mantenimiento anual subestación Horus | Se requiere abrir la línea en ambos extremos y colocar puesta a tierra. En horario: 22:00 a 5:00 del día siguiente. | Gabriel Maltez | 0
330 | ANACAPRI, S. A. | Chiquimulilla - Horus 138 kV | CLLHRU138 | P | AMM-ENE23-GEN332 | 2023-01-30 | lun | 0:00 | 2023-02-03 | vie | 23:59 | ETCEE | Mantenimiento anual subestación Horus | Se requiere abrir la línea en ambos extremos y colocar puesta a tierra. En horario: 22:00 a 5:00 del día siguiente. | Gabriel Maltez | 0
331 | ANACAPRI, S. A. |  | HRU-F2 | P | AMM-ENE23-GEN331 | 2023-01-30 | lun | 0:00 | 2023-02-03 | vie | 23:59 | - | Mantenimiento anual subestación Horus | Se aperturarán interruptores y seccionadores de la Bahía Horus II en horario: 18:00 a 5:00 del día siguiente. | Gabriel Maltez | 0
339 | EMPRESA DE GENERACIÓN DE ENERGÍA ELÉCTRICA DEL INDE | CHIXOY 1 | CHX-H1 | P | AMM-ENE23-GEN313 | 2023-01-31 | mar | 0:00 | 2023-02-27 | lun | 23:59 | Ninguno | Mantenimiento Mayor de Unidad Generadora y equipos auxiliares | Se realizará mantenimiento a sistemas de turbina, generador, enfriamiento, excitación, regulación, TWD, transformador, válvula esférica, subestación y los equipos auxiliares involucrados en el proceso de generación. | Ing. Daniel Figueroa | 57.5
349 | ORAZUL ENERGY GUATEMALA Y CIA. S. C. A. | ARIZONA 6 | ARI-O6 | P | AMM-FEB23-GEN25 | 2023-02-01 | mié | 0:00 | 2023-02-03 | vie | 23:59 | ARIZONA 6 | Reparacion de fugas en ducto de escape | Reparacion de fugas en ducto de escape | Carlos Ochoa | 17
350 | HIDRONORTE, S. A. | Río Bobos | RBO-H | C | CANCELADO | 2023-02-01 | mié | 0:00 | 2023-02-05 | dom | 23:59 | SSEE La Ruidosa | Limpieza de embalse | Se hara limpieza de emblase dependinedo de grado de azolvamiento | Ing. Jose Miguel Luna | 10
357 | ORAZUL ENERGY GUATEMALA Y CIA. S. C. A. | ARIZONA 4 | ARI-O4 | P | AMM-FEB23-GEN28 | 2023-02-02 | jue | 0:00 | 2023-02-02 | jue | 17:45 | ARI-04 | Medición de Deflexiones del Cigüeñal | Medición de Deflexiones del Cigüeñal | Carlos Ochoa | 17
358 | TERMICA, S. A. | Térmica, Unidad 3 | TER-B3 | P | AMM-FEB23-GEN29 | 2023-02-02 | jue | 6:01 | 2023-02-02 | jue | 17:00 | - | Revisión de cilindros y pistones | Queda indisponible únicamente la unidad 3, bloque 2. | Jaime Paredes | 15.24
359 | EMPRESA DE TRANSPORTE Y CONTROL DE ENERGÍA ELÉCTRICA DE INDE | Painsa - Panaluya 69 kV | PAIPAN69A | C | CANCELADO | 2023-02-02 | jue | 7:00 | 2023-02-02 | jue | 17:00 | - | Pruebas vía SCADA punto a punto de señales Línea Painsa 69kV y ajuste de curvas de medición hacia SCADA. Desinstalación de Medidores | Pruebas vía SCADA punto a punto de señales Línea Painsa 69kV y ajuste de curvas de medición hacia SCADA. Desinstalación de Medidores. Anuencia Inde Scada | "Ing. Hugo Tello Telefono: 4238-4543 PAINSA; Ing. Victor Lobos Tel: 5413-2707 ETCEE " | 0
360 | TRANSPORTADORA DE ENERGIA DE CENTROAMERICA, S. A. | Alborada - Pacifico 230 kV | ALBPAC230 | P | AMM-FEB23-TRN31 | 2023-02-02 | jue | 7:00 | 2023-02-02 | jue | 18:00 | ETCEE | Mantenimiento a Equipos de Potencia, conexiones de potencia, tableros PCyM y SSAA, de la bahía Alborada en SE Pacífico. | Se requiere la línea abierta y aterrizada en ambos extremos. | José Morataya 30087574 | 0
361 | EMPRESA DE GENERACIÓN DE ENERGÍA ELÉCTRICA DEL INDE | El Salto, subestación 69kV | SAL-69 | P | AMM-FEB23-GEN39 | 2023-02-02 | jue | 7:00 | 2023-02-03 | vie | 18:00 | TRELEC | Como parte de las actividades de mantenimiento mayor Realización de pruebas predictivas de equipo de Potencia y de Subestación | se realizarán: Pruebas predictivas de Interruptor de 69 KV, pruebas predictivas Interruptores de generador 1 y 2 e interruptor de Barra 2.4 KV, Pruebas predictivas de Generadores 1 y 2, transformadores combinados NOTA: Se solicita el apoyo del personal de TRELEC para realizar maniobras en Subestación Santa María Márquez, para la apertura de interruptor, apertura de seccionador de línea, apertura de seccionador de barra y de cerrar seccionador de puesta a tierra si existiera. | Ing. Jorge Quemé | 0
362 | EMPRESA DE TRANSPORTE Y CONTROL DE ENERGÍA ELÉCTRICA DE INDE | Huehuetenango 69/34.5 kV 20/28 MVA Transformador No. 5 | HUE 69/34B | P | AMM-FEB23-TRN40 | 2023-02-02 | jue | 8:00 | 2023-02-02 | jue | 16:00 | DEOCSA | Motivo del Mantenimiento, Cambio de Interruptor de 34.5kV salida general del Transformador de Potencia No. 5, 69/34.5kV, que alimenta la carga de Los Huistas | Se requiere abrir el interruptor de potencia y los seccionadores de barra y transformador de los campos 69kV y 34.5kV de entrada y salida del transformador No. 5, de 69/34.5kV de 20/28MVA, que alimenta la carga de Los Huistas. DEOCSA se acoplara a los trabajos dentro del tiempo establecido por el agente OSCAR CIFUENTES tel.: 5908-1693, para realizar trabajos en los circuitos: LOS HUISTAS | Ing. Abimael Orozco Cel. 4671-7567 | 0
372 | EMPRESA DE TRANSPORTE Y CONTROL DE ENERGÍA ELÉCTRICA DE INDE | Alborada - Pacifico 230 kV | ALBPAC230 | P | AMM-FEB23-TRN43 | 2023-02-02 | jue | 7:00 | 2023-02-02 | jue | 16:00 | TRECSA | Mantenimiento general a equipo de potencia, protocolo de pruebas a interruptor de potencia. | Se requiere la apertura de los interruptores, seccionadores de línea y de barra de 230 KV. Se colocarán puestas a tierra locales. | Jorge Cardona Cel. 42197092 Ing. Jorge Mejía Tel. 30573276 | 0

## POE
1
PRECIO DE OPORTUNIDAD DE LA ENERGIA PREVISTO
(Los precios estan calculados según la norma de coordinación comercial No. 4)
Los precios son calculados de acuerdo a las condiciones originales con que se realizó el Programa de Despacho.
[9 empty] | 00:00 | 01:00 | AGENTE
BANDA | DE: | A: | (US $/MWH) | CENTRAL GENERADORA |  |  |  |  | 01:00 | 02:00 | CONSUMIDORES
MINIMA | 0:00 | 1:00 | 40.6458 | ENERGÍA DEL CARIBE |  |  |  |  | 02:00 | 03:00 | GENERADORES
| 1:00 | 2:00 | 40.6458 | ENERGÍA DEL CARIBE |  |  |  |  | 03:00 | 04:00 | AGENTE COMPRADOR
| 2:00 | 3:00 | 40.6458 | ENERGÍA DEL CARIBE |  |  |  |  | 04:00 | 05:00 | CONSUMIDORES DEL AREA
| 3:00 | 4:00 | 40.6458 | ENERGÍA DEL CARIBE |  |  |  |  | 05:00 | 06:00
| 4:00 | 5:00 | 40.6458 | ENERGÍA DEL CARIBE |  |  |  |  | 06:00 | 07:00
| 5:00 | 6:00 | 76.8218 | JAGUAR ENERGY U2 |  |  |  |  | 07:00 | 08:00
MEDIA | 6:00 | 7:00 | 77.0529 | JAGUAR ENERGY U2 |  |  |  |  | 08:00 | 09:00
| 7:00 | 8:00 | 77.0529 | JAGUAR ENERGY U2 |  |  | Precio Spot (US $/MWH) |  | 09:00 | 10:00
| 8:00 | 9:00 | 77.0529 | JAGUAR ENERGY U2 |  |  |  |  | 10:00 | 11:00
| 9:00 | 10:00 | 77.0529 | JAGUAR ENERGY U2 |  |  | MAXIMO | 77.0529 | 11:00 | 12:00
| 10:00 | 11:00 | 77.0529 | JAGUAR ENERGY U2 |  |  | MINIMO | 40.6458 | 12:00 | 13:00
| 11:00 | 12:00 | 77.0529 | JAGUAR ENERGY U2 |  |  | PROMEDIO | 67.9207 | 13:00 | 14:00
| 12:00 | 13:00 | 77.0529 | JAGUAR ENERGY U2 |  |  |  |  | 14:00 | 15:00
| 13:00 | 14:00 | 77.0529 | JAGUAR ENERGY U2 |  |  |  |  | 15:00 | 16:00
| 14:00 | 15:00 | 77.0529 | JAGUAR ENERGY U2 |  |  |  |  | 16:00 | 17:00
| 15:00 | 16:00 | 77.0529 | JAGUAR ENERGY U2 |  |  |  |  | 17:00 | 18:00
| 16:00 | 17:00 | 77.0529 | JAGUAR ENERGY U2 |  |  |  |  | 18:00 | 19:00
| 17:00 | 18:00 | 77.0529 | JAGUAR ENERGY U2 |  |  |  |  | 19:00 | 20:00
MÁXIMA | 18:00 | 19:00 | 77.0171 | CHIXOY |  |  |  |  | 20:00 | 21:00
| 19:00 | 20:00 | 77.0171 | CHIXOY |  |  |  |  | 21:00 | 22:00
| 20:00 | 21:00 | 77.0171 | CHIXOY |  |  |  |  | 22:00 | 23:00
| 21:00 | 22:00 | 76.891 | JAGUAR ENERGY U2 |  |  |  |  | 23:00 | 23:59
MIN | 22:00 | 23:00 | 76.8218 | JAGUAR ENERGY U1
| 23:00 | 24:00 | 40.6458 | ENERGÍA DEL CARIBE
GENERACION FORZADA
| PLANTA |  | MOTIVO | HORARIO |  | COSTO VARIABLE (US $/MWH) | SOBRECOSTO CARGADO A:
|  |  |  | DE | A
| ARIZONA |  | REQUERIMIENTO DE RRO | 01:00 | 02:00 | 128.15 | CONSUMIDORES
#REF!
#REF!
#REF!
| CHIXOY |  | REQUERIMIENTO DE RRO | 00:00 | 05:00 | 75.53 | CONSUMIDORES
#REF!
#REF!
#REF!
| CHIXOY |  | REQUERIMIENTO PROPIO | 23:00 | 23:59 | 75.53 | AGENTE
#REF!
#REF!
#REF!
| JAGUAR ENERGY U1 |  | ARRANQUE Y PARADA | 00:00 | 05:00 | 75.09 | CONSUMIDORES
|  |  |  | 23:00 | 23:59 | 75.09
| JAGUAR ENERGY U2 |  | ARRANQUE Y PARADA | 00:00 | 05:00 | 75.09 | CONSUMIDORES
|  |  |  | 22:00 | 23:59 | 75.09

## Q
Caudal Diario
MATRIZ CAUDALES
| 00:00 - 01:00 | 01:00 - 02:00 | 02:00 - 03:00 | 03:00 - 04:00 | 04:00 - 05:00 | 05:00 - 06:00 | 06:00 - 07:00 | 07:00 - 08:00 | 08:00 - 09:00 | 09:00 - 10:00 | 10:00 - 11:00 | 11:00 - 12:00 | 12:00 - 13:00 | 13:00 - 14:00 | 14:00 - 15:00 | 15:00 - 16:00 | 16:00 - 17:00 | 17:00 - 18:00 | 18:00 - 19:00 | 19:00 - 20:00 | 20:00 - 21:00 | 21:00 - 22:00 | 22:00 - 23:00 | 23:00 - 00:00
AGU-H | 4.1 | 4.3 | 4.3 | 4.3 | 4.3 | 4.3 | 4.3 | 4.3 | 4.3 | 4.3 | 4.1 | 4.1 | 5.5 | 6.1 | 7.4 | 7.6 | 7.6 | 7.6 | 9.4 | 10.6 | 10.7 | 10.7 | 10.7 | 5.1
CAF-H | 0.71 | 0.71 | 0.71 | 0.71 | 0.71 | 0.71 | 0.71 | 0.71 | 0.71 | 0.71 | 0.71 | 0.71 | 0.71 | 0.71 | 0.71 | 0.71 | 0.71 | 0.71 | 0.71 | 0.71 | 0.71 | 0.71 | 0.71 | 0.71
CAN-H | 2.8 | 2.8 | 2.8 | 2.8 | 2.8 | 2.8 | 3 | 3.45 | 3.4 | 3.4 | 3.4 | 3.4 | 3 | 3 | 3 | 3 | 3.4 | 3.4 | 6 | 2 | 2 | 2 | 2.8 | 2.8
CBN-H | 1.72 | 1.72 | 1.72 | 1.72 | 1.72 | 1.72 | 1.72 | 1.72 | 1.72 | 1.72 | 1.72 | 1.72 | 1.72 | 1.72 | 1.72 | 1.72 | 1.72 | 1.72 | 1.72 | 1.72 | 1.72 | 1.72 | 1.72 | 1.72
CHO-H | 0.23 | 0.23 | 0.23 | 0.23 | 0.23 | 0.23 | 0.23 | 0.23 | 0.23 | 0.23 | 0.23 | 0.23 | 0.23 | 0.23 | 0.23 | 0.23 | 0.23 | 0.23 | 0.23 | 0.23 | 0.23 | 0.23 | 0.23 | 0.23
CHX-H | 21.5 | 22.2 | 22.2 | 22.3 | 22.2 | 22.1 | 21.9 | 21.9 | 21.9 | 21.9 | 22 | 22.1 | 22.2 | 22.1 | 22.3 | 22.4 | 22.7 | 22.8 | 22.8 | 22.8 | 22.8 | 22.7 | 22.5 | 22.4
CND-H | 1.91 | 1.91 | 1.91 | 1.91 | 1.91 | 1.91 | 1.91 | 1.91 | 1.91 | 1.91 | 1.91 | 1.91 | 1.91 | 1.91 | 1.91 | 1.91 | 1.91 | 1.91 | 1.91 | 1.91 | 1.91 | 1.91 | 1.91 | 1.91
FLO-H | 2.69 | 2.71 | 2.67 | 2.66 | 2.65 | 2.69 | 2.68 | 2.64 | 2.71 | 2.61 | 2.63 | 2.69 | 2.69 | 2.61 | 2.47 | 2.64 | 2.55 | 2.56 | 2.63 | 2.65 | 2.64 | 2.64 | 2.7 | 2.63
HAG-H1 | 0.8 | 0.8 | 0.8 | 0.8 | 0.8 | 0.8 | 0.8 | 0.8 | 0.8 | 0.8 | 0.8 | 0.8 | 0.8 | 0.8 | 0.8 | 0.8 | 0.8 | 0.8 | 0.8 | 0.8 | 0.8 | 0.8 | 0.8 | 0.8
HCR-H | 0.52 | 0.52 | 0.52 | 0.52 | 0.52 | 0.52 | 0.52 | 0.52 | 0.52 | 0.52 | 0.52 | 0.52 | 0.52 | 0.52 | 0.52 | 0.52 | 0.52 | 0.52 | 0.52 | 0.52 | 0.52 | 0.52 | 0.52 | 0.52
HCV-H | 0.88 | 0.88 | 0.88 | 0.88 | 0.88 | 0.88 | 1.11 | 1.11 | 1.11 | 1.11 | 1.11 | 1.11 | 1.11 | 1.11 | 1.11 | 1.11 | 1.11 | 1.11 | 1.29 | 1.29 | 1.29 | 1.29 | 0.88 | 0.88
HGY-H1 | 0.894 | 0.894 | 0.894 | 0.894 | 0.894 | 0.894 | 0.894 | 0.894 | 0.894 | 0.894 | 0.894 | 0.894 | 0.894 | 0.894 | 0.894 | 0.894 | 0.894 | 0.894 | 0.894 | 0.894 | 0.894 | 0.894 | 0.894 | 0.894
HHS-H1 | 1.66 | 1.66 | 1.66 | 1.66 | 1.66 | 1.66 | 1.66 | 1.66 | 1.66 | 1.66 | 1.66 | 1.66 | 1.66 | 1.66 | 1.66 | 1.66 | 1.66 | 1.66 | 1.66 | 1.66 | 1.66 | 1.66 | 1.66 | 1.66
HIX-H1 | 0.2 | 0.2 | 0.2 | 0.2 | 0.2 | 0.2 | 0.2 | 0.2 | 0.2 | 0.2 | 0.2 | 0.2 | 0.2 | 0.2 | 0.2 | 0.2 | 0.2 | 0.2 | 0.2 | 0.2 | 0.2 | 0.2 | 0.2 | 0.2
HKC-H | 0 | 0 | 0 | 0 | 0 | 0 | 0 | 0 | 0 | 0 | 0 | 3.532 | 3.647 | 3.546 | 3.54 | 3.543 | 3.55 | 6.823 | 1.694 | 1.701 | 1.697 | 6.776 | 0 | 0
HLP-H | 0.4 | 0.4 | 0.4 | 0.4 | 0.4 | 0.4 | 0.4 | 0.4 | 0.4 | 0.4 | 0.4 | 0.4 | 0.4 | 0.4 | 0.4 | 0.4 | 0.4 | 0.4 | 0.4 | 0.4 | 0.4 | 0.4 | 0.4 | 0.4
HMA-H | 0.31 | 0.31 | 0.31 | 0.31 | 0.31 | 0.31 | 0.31 | 0.31 | 0.31 | 0.31 | 0.31 | 0.31 | 0.31 | 0.31 | 0.31 | 0.31 | 0.31 | 0.31 | 0.31 | 0.31 | 0.31 | 0.31 | 0.31 | 0.31
HPT-H | 0.95 | 0.95 | 0.95 | 0.95 | 0.95 | 0.95 | 0.95 | 0.95 | 0.95 | 0.95 | 0.95 | 0.95 | 0.95 | 0.95 | 0.95 | 0.95 | 0.95 | 0.95 | 0.95 | 0.95 | 0.95 | 0.95 | 0.95 | 0.95
HSM-H | 0.4 | 0.4 | 0.4 | 0.4 | 0.4 | 0.4 | 0.4 | 0.4 | 0.4 | 0.4 | 0.4 | 0.4 | 0.4 | 0.4 | 0.4 | 0.4 | 0.4 | 0.4 | 0.4 | 0.4 | 0.4 | 0.4 | 0.4 | 0.4
HST-H1 | 1.1 | 1.1 | 1.1 | 1.1 | 1.1 | 1.1 | 1.1 | 1.1 | 1.1 | 1.1 | 1.1 | 1.1 | 1.1 | 1.1 | 1.1 | 1.1 | 1.1 | 1.1 | 1.1 | 1.1 | 1.1 | 1.1 | 1.1 | 1.1
HUV-H
HXO-H | 0.28 | 0.28 | 0.28 | 0.28 | 0.28 | 0.28 | 0.28 | 0.28 | 0.28 | 0.28 | 0.28 | 0.28 | 0.28 | 0.28 | 0.28 | 0.28 | 0.28 | 0.28 | 0.28 | 0.28 | 0.28 | 0.28 | 0.28 | 0.28
JUR-H | 2 | 1.6 | 1.6 | 1.6 | 1.6 | 1.6 | 1.5 | 5.8 | 6 | 6 | 6.3 | 6.3 | 6.3 | 5.9 | 5.3 | 5.3 | 5.3 | 5.1 | 4.8 | 4.4 | 3.2 | 2.9 | 1.5 | 1.6
LES-H | 4.09 | 4.07 | 4.04 | 4.02 | 4 | 3.98 | 3.96 | 3.93 | 3.91 | 3.88 | 3.86 | 3.83 | 3.81 | 3.78 | 3.76 | 3.78 | 3.79 | 3.81 | 3.81 | 3.8 | 3.79 | 3.78 | 3.77 | 3.77
LIB-H | 0 | 0 | 0 | 0 | 0 | 0 | 0 | 0 | 0 | 0 | 0 | 0 | 0 | 0 | 0 | 0 | 0 | 0 | 2.15 | 2.15 | 2.15 | 0 | 0 | 0
LVA-H | 0.38 | 0.38 | 0.38 | 0.38 | 0.38 | 0.38 | 0.38 | 0.38 | 0.38 | 0.38 | 0.57 | 0.57 | 0.95 | 0.95 | 0.95 | 1.33 | 1.9 | 1.9 | 9 | 9 | 9 | 9 | 1.9 | 1.33
MNL-H1 | 0.167 | 0.17 | 0.168 | 0.167 | 0.165 | 0.167 | 0.154 | 0.158 | 0.104 | 0.084 | 0.077 | 0.083 | 0.089 | 0.095 | 0.112 | 0.135 | 0.146 | 0.15 | 0.137 | 0.137 | 0.142 | 0.146 | 0.164 | 0.168
MNL-H12 | 0.016 | 0.017 | 0.016 | 0.016 | 0.016 | 0.016 | 0.015 | 0.015 | 0.01 | 0.008 | 0.007 | 0.008 | 0.008 | 0.009 | 0.011 | 0.013 | 0.014 | 0.015 | 0.013 | 0.013 | 0.014 | 0.014 | 0.016 | 0.016
MNL-H13 | 0.99 | 0.987 | 0.996 | 1.018 | 0.996 | 1.014 | 0.982 | 0.996 | 0.989 | 1.02 | 0.98 | 0.982 | 0.984 | 0.982 | 1.006 | 1.022 | 0.97 | 1.029 | 1.018 | 0.979 | 0.993 | 0.979 | 1.006 | 1.013
MNL-H4 | 1.331 | 1.333 | 1.335 | 1.318 | 1.308 | 1.313 | 1.319 | 1.33 | 1.325 | 1.195 | 1.026 | 0.985 | 1.051 | 1.051 | 1.033 | 1.189 | 1.246 | 2.684 | 3.333 | 3.356 | 3.377 | 2.294 | 1.305 | 1.304
MTZ-H | 1.78 | 1.78 | 1.78 | 1.78 | 1.78 | 1.78 | 1.78 | 1.78 | 1.78 | 1.78 | 1.78 | 1.78 | 1.78 | 1.78 | 1.78 | 1.78 | 1.78 | 1.78 | 1.78 | 1.78 | 1.78 | 1.78 | 1.78 | 1.78
OX2-H | 50 | 50 | 50 | 50 | 50 | 50 | 50 | 50 | 50 | 50 | 50 | 50 | 50 | 50 | 50 | 50 | 50 | 50 | 50 | 50 | 50 | 50 | 50 | 50
OXE-H | 4 | 4 | 4 | 4 | 4 | 4 | 4 | 4 | 4 | 4 | 4 | 4 | 4 | 4 | 4 | 4 | 4 | 4 | 4 | 4 | 4 | 4 | 4 | 4
PAL-H | 2 | 1.6 | 1.6 | 1.6 | 1.6 | 1.6 | 1.5 | 5.8 | 6 | 6 | 6.3 | 6.3 | 6.3 | 5.9 | 5.3 | 5.3 | 5.3 | 5.1 | 4.8 | 4.4 | 3.2 | 2.9 | 1.5 | 1.6
PAS-H | 0.21 | 0.21 | 0.21 | 0.21 | 0.21 | 0.21 | 0.21 | 0.21 | 0.21 | 0.21 | 0.21 | 0.21 | 0.21 | 0.21 | 0.21 | 0.21 | 0.21 | 0.21 | 0.81 | 0.81 | 0.81 | 0.81 | 0.81 | 0.21
PNA-H1 | 1.6 | 1.6 | 1.6 | 1.6 | 1.6 | 1.6 | 1.6 | 1.6 | 1.6 | 1.6 | 1.6 | 1.6 | 1.6 | 1.6 | 1.6 | 1.6 | 1.6 | 1.6 | 1.6 | 1.6 | 1.6 | 1.6 | 1.6 | 1.6
PNA-H3 | 0.35 | 0.35 | 0.35 | 0.35 | 0.35 | 0.35 | 0.35 | 0.35 | 0.35 | 0.35 | 0.35 | 0.35 | 0.35 | 0.35 | 0.35 | 0.35 | 0.35 | 0.35 | 0.35 | 0.35 | 0.35 | 0.35 | 0.35 | 0.35
POR-H | 1.13 | 1.13 | 1.13 | 1.13 | 1.13 | 1.13 | 1.13 | 1.13 | 1.13 | 1.13 | 1.13 | 1.13 | 1.13 | 1.13 | 1.13 | 1.13 | 1.13 | 1.13 | 1.13 | 1.13 | 1.13 | 1.13 | 1.13 | 1.13
PVE-H | 0.932 | 0.933 | 0.937 | 0.938 | 0.939 | 0.938 | 0.939 | 0.938 | 0.94 | 0.937 | 0.932 | 0.642 | 0.663 | 0.645 | 0.644 | 0.645 | 0.646 | 1.242 | 0.308 | 0.309 | 0.309 | 1.233 | 0.964 | 0.962
PVI-H | 7.3 | 7.3 | 7.3 | 7.3 | 7.3 | 7.3 | 7.3 | 7.3 | 7.3 | 7.3 | 7.3 | 7.3 | 7.3 | 7.3 | 7.3 | 7.3 | 7.3 | 7.3 | 7.3 | 7.3 | 7.3 | 7.3 | 7.3 | 7.3
RAA-H | 44 | 44 | 44 | 44 | 44 | 44 | 44 | 44 | 44 | 44 | 44 | 44 | 44 | 44 | 44 | 44 | 44 | 44 | 44 | 44 | 44 | 44 | 44 | 44
RBO-H | 2.64 | 1.8 | 1.8 | 1.8 | 1.8 | 1.8 | 1.8 | 1.8 | 2.4 | 2.46 | 2.52 | 2.52 | 2.52 | 2.52 | 2.52 | 2.52 | 2.52 | 2.58 | 2.58 | 3.6 | 3.6 | 3.6 | 3.6 | 2.7
RC2-H | 6.4 | 6.4 | 6.4 | 6.4 | 6.4 | 6.4 | 6.4 | 6.4 | 6.4 | 6.4 | 6.4 | 6.4 | 6.4 | 6.4 | 6.4 | 6.4 | 6.4 | 6.4 | 6.4 | 6.4 | 6.4 | 6.4 | 6.4 | 6.4
RE2-H | 1.9 | 1.9 | 1.9 | 1.9 | 1.9 | 1.9 | 1.9 | 1.9 | 1.9 | 1.9 | 1.9 | 1.9 | 1.9 | 1.9 | 1.9 | 1.9 | 1.9 | 1.9 | 1.9 | 1.9 | 1.9 | 1.9 | 1.9 | 1.9
RE3-H | 1.6 | 1.6 | 1.6 | 1.6 | 1.6 | 1.6 | 1.6 | 1.6 | 1.6 | 1.6 | 1.6 | 1.6 | 1.6 | 1.6 | 1.6 | 1.6 | 1.6 | 1.6 | 1.6 | 1.6 | 1.6 | 1.6 | 1.6 | 1.6
RE4-H | 1.5 | 1.5 | 1.5 | 1.5 | 1.5 | 1.5 | 1.5 | 1.5 | 1.5 | 1.5 | 1.5 | 1.5 | 1.5 | 1.5 | 1.5 | 1.5 | 1.5 | 1.5 | 1.5 | 1.5 | 1.5 | 1.5 | 1.5 | 1.5
REC-H | 5.6 | 5.6 | 5.6 | 5.6 | 5.6 | 5.6 | 5.6 | 5.6 | 5.6 | 5.6 | 5.6 | 5.6 | 5.6 | 5.6 | 5.6 | 5.6 | 5.6 | 5.6 | 5.6 | 5.6 | 5.6 | 5.6 | 5.6 | 5.6
REN-H | 10.85 | 10.85 | 10.85 | 10.85 | 10.85 | 10.85 | 10.85 | 10.85 | 10.85 | 10.85 | 10.85 | 10.85 | 10.85 | 10.85 | 10.85 | 10.85 | 10.85 | 10.85 | 10.85 | 10.85 | 10.85 | 10.85 | 10.85 | 10.85
SAL-H | 1.55 | 1.55 | 1.54 | 1.54 | 1.54 | 1.54 | 1.53 | 1.52 | 1.51 | 1.49 | 1.48 | 1.46 | 1.45 | 1.48 | 1.51 | 1.55 | 1.55 | 1.54 | 1.54 | 1.54 | 1.53 | 1.53 | 1.53 | 1.52
SEC-H | 1.91 | 1.91 | 1.91 | 1.91 | 1.91 | 1.91 | 1.91 | 1.91 | 1.91 | 1.91 | 1.91 | 1.91 | 1.91 | 1.91 | 1.91 | 1.91 | 1.91 | 1.91 | 1.91 | 1.91 | 1.91 | 1.91 | 1.91 | 1.91
SIS-H | 0.87 | 0.87 | 0.87 | 0.87 | 0.87 | 0.87 | 0.87 | 0.87 | 0.87 | 0.87 | 0.87 | 0.87 | 0.87 | 0.87 | 0.87 | 0.87 | 0.87 | 0.87 | 0.87 | 0.87 | 0.87 | 0.87 | 0.87 | 0.87
SMA-H | 3.85 | 3.82 | 3.78 | 3.74 | 3.71 | 3.67 | 3.63 | 3.6 | 3.56 | 3.63 | 3.71 | 3.78 | 3.86 | 3.94 | 4.02 | 4.1 | 4.18 | 4.26 | 4.23 | 4.2 | 4.16 | 4.13 | 4.1 | 4.07
STS-H | 3 | 3 | 3 | 3 | 3 | 3 | 3 | 3 | 3 | 3 | 3 | 3 | 3 | 3 | 3 | 3 | 3 | 3 | 3 | 3 | 3 | 3 | 3 | 3
VDA-H | 3.29 | 3.29 | 3.29 | 3.29 | 3.29 | 3.29 | 3.29 | 3.29 | 3.29 | 3.29 | 3.29 | 3.29 | 3.29 | 3.29 | 3.29 | 3.29 | 3.29 | 3.29 | 3.29 | 3.29 | 3.29 | 3.29 | 3.29 | 3.29
XAC-H | 2.84 | 2.733 | 2.733 | 2.733 | 2.733 | 2.346 | 2.96 | 3.353 | 3.306 | 2.753 | 2.98 | 2.806 | 3.36 | 3.32 | 2.933 | 2.98 | 2.98 | 3.6 | 2.52 | 3.433 | 3.066 | 2.326 | 2.88 | 3.286
XAD-H | 11.1 | 11.4 | 11.4 | 11.4 | 11.4 | 11.4 | 11.4 | 11.4 | 11.4 | 11.4 | 11.4 | 11.1 | 11.1 | 11.1 | 11.1 | 11.1 | 11.1 | 11.1 | 11.1 | 11.1 | 11.1 | 11.1 | 11.1 | 11.1
𝑚^3/𝑠