## PROGRAMA
|  | PROGRAMA DE DESPACHO | [149 empty] | NOTA: CHIXOY SE DESPACHA DE ACUERDO CON EL VALOR DEL AGUA Y AL PAQUETE DE ENERGÍA CALCULADOS EN LA PROGRAMACIÓN SEMANAL. | [5 empty] | NOTA: EÓLICO SAN ANTONIO EL SITIO SE DESPACHA DE ACUERDO A LAS PROYECCIONES DE POTENCIA DECLARADAS SEGÚN NORMATIVA VIGENTE, LAS CUALES PODRÍAN SUPERAR SU POTENCIA MÁXIMA BAJO ENTERA RESPONSABILIDAD TÉCNICA Y LEGAL DEL AGENTE. | [5 empty] | NOTA: CON LA ENTRADA EN VIGENCIA DE LA MODIFICACIÓN DE LA NCC-1 EL 9/10/2020, JURÚN MARINALÁ SE DESPACHA CONSIDERANDO EL PAQUETE DE ENERGÍA DETERMINADO EN LA PROGRAMACIÓN SEMANAL Y EL COSTO VARIABLE DE GENERACIÓN QUE ES IGUAL A SU COSTO DE OPERACIÓN Y MANTENIMIENTO.
2023-06-01
#REF!
REGULACION PRIMARIA: LOS GENERADORES DEBEN MANTENER COMO RESERVA RODANTE REGULANTE UN 3% DE LA POTENCIA GENERADA
|  | TURBINAS HIDRAULICAS | [57 empty] | GEOTERMICO |  |  |  | SOLAR |  | EOLICO |  |  | TURBINAS DE VAPOR | [41 empty] | TURBINAS DE GAS | [7 empty] | MOTORES RECIPROCANTES | [26 empty] | GENERA | INTERCAMBIOS |  | DEM | RESERVA |  | Asignación de la RRO | [41 empty] | RESERVA RAPIDA
|  | CHX-H | AGU-H | JUR-H | LES-H | SMA-H | POR-H | SAL-H | RBO-H | SEC-H | PAS-H | MTZ-H | SIS-H | PVE-H | LVA-H | CAN-H | MTO-H | REN-H | RE2-H | RE3-H | RE4-H | PAL-H | CND-H | REC-H | RC2-H | XAC-H | XAD-H | PNA-H | STS-H | CHO-H | PVI-H | HLP-H | HHS-H | VDA-H | HEL-H | HAG-H | HIX-H | MNL-H1 | MNL-H2 | MNL-H3 | MNL-H4 | HGY-H | CBN-H | HCR-H | OXE-H | OX2-H | HCV-H | LIB-H | LFU-H | CAF-H | RAA-H | FLO-H | HST-H | HSM-H | HPT-H | HXO-H | HMA-H | HKC-H | HUV-H | ZUN-G | ORT-G | CAL-G | ESC-V | HRU-F1 | HRU-F2 | SNT-E1 | VBL-E | LCU-E | PNT-B1 | PNT-B2 | PNT-B3 | CON-B | MAG-B1 | MAG-B2 | MAG-B3 | MAG-B4 | MAG-B5 | MAG-B6 | MAG-B7 | LUN-B | LUN-B2 | MTI-B | SAA-B | SAA-B2 | TUL-B1 | TUL-B2 | TUL-B4 | SDI-B1 | DAR-B | TND-B1 | TND-B2 | TND-B3 | TND-B4 | TND-B5 | EPI-B1 | EPI-B2 | EPI-B3 | EPI-B | PGO-B | PGO-B2 | ISI-B | SJO-C | LLI-C | LPA-C | GCS-C | GSL-C | JEN-C1 | JEN-C2 | ARI-V | GAT-V1 | ESC-G3 | ESC-G5 | LAG-G1 | LAG-G2 | S&S-D | TAM-G1 | TAM-G2 | ACG-G | LPA-B1 | LPA-B2 | LPA-B3 | LPA-B4 | LPA-B5 | TDL-B1 | TDL-B2 | TDL-B3 | ELG-B | PQP-B | PWT-B | ARI-O | TER-B | TER-B2 | CGP-B | ECR-B | INT-B | GGO-B | GAT-B | BVT-B | ESU-G | CGP-D | COE-D | ECR-D | INT-D | SID-B | GEN-B | Total | SER-I | MEX-I | Local | RODANTE |  | RRO para subir (MW) | [20 empty] | RRO para bajar (MW) | [20 empty] | 164.9794
POT. MAX. |  | 286.577 | 81.283 | 60.375 | 13.503 | 6.029 | 2.146 | 3.575 | 10.31 | 16.135 | 12.601 | 11.808 | 3.421 | 9.918 | 41.219 | 45.928 | 13.042 | 65.1591 | 107.197 | 67.016 | 51.234 | 4.222 | 4.415 | 25.309 | 21.985 | 98.008 | 58.993 | 7.522 | 16.8 | 9.653 | 88.192 | 3.786 | 2.083 | 2.082 | 0 | 2.055 | 1.615 | 3.253 | 22.031 | 0.438 | 12.885 | 2.875 | 9.157 | 1.94 | 23.702 | 58.947 | 2.113 | 9.494 | 13.667 | 8.55 | 5.022 | 4.456 | 1.958 | 4.939 | 4.858 | 2.26 | 2.064 | 1.695 | 1.839 | 17.969 | 20.245 | 0 | 0 | 50 | 30 | 52.8 | 23.1 | 31.5 | 22.056 | 0 | 56.16 | 0 | 12.329 | 0 | 16.436 | 21.894 | 43.648 | 58.25 | 57.82 | 51.791 | 0 | 12.276 | 24.237 | 58.28 | 9.012 | 0 | 11.898 | 0 | 0 | 0 | 0 | 19.54 | 40.653 | 44.81 | 0 | 0 | 12.202 |  | 26.263 | 41.847 | 57.561 | 139.87 | 17.897 | 0 | 30.231 | 45.234 | 140.972 | 141.054 | 1.945 | 0.36 | 0 | 34.105 | 0 | 0 | 0 | 34.858 | 34.769 | 2.586 | 14.626 | 14.902 | 14.895 | 14.934 | 5.231 | 25.486 | 14.97 | 23.162 | 14.4 | 51.179 | 0 | 158.627 | 14.067 | 30.532 | 0 | 3.158 | 0 | 13.6851 | 0.591 | 0.784 |  | 0 | 0 |  | 0 | 0 | 38.768 |  |  |  |  | OPERATIVA
POT. MIN. |  | 30 | 15 | 8 | 2 | 0.5 | 0.5 | 0.5 | 0.5 | 3 | 0.8 | 2.2 | 0.4 | 1.78 | 1 | 10 | 1.7 | 5 | 8.5 | 9 | 5.5 | 0.5 | 0.5 | 1.8 | 5.39 | 22.09 | 12.5 | 0.205 | 3.2 | 1 | 20 | 0.314 | 0.612 | 0.076 | 0 | 0.2 | 0.1 | 0.13 | 0.6604 | 0.065 | 1.159 | 0.296 | 2.5 | 0.25 | 2 | 4.3 | 0.434 | 3.5 | 8.5 | 0.368 | 0.25 | 0.05 | 0.95 | 0.4 | 0.892 | 0.07 | 0.4 | 0.23 | 0.5 | 9.8 | 5.5 | 0 | 0 | 0 | 0 | 0 | 0 | 0 | 22 | 0 | 35 | 0 | 8 | 0 | 10 | 8 | 26.25 | 30 | 30 | 34 | 0 | 8 | 18 | 20 | 5 | 0 | 5 | 0 | 0 | 0 | 0 | 8 | 21 | 21 | 0 | 0 | 10 |  | 20 | 25 | 30 | 51.115 | 10 | 0 | 15.131 | 18 | 65.5 | 65.5 | 0 | 2 | 0 | 14.9 | 0 | 0 | 0 | 10 | 10 | 1 | 4.1 | 4.1 | 4.1 | 4.1 | 4.24 | 2.75 | 2.75 | 4.125 | 4.875 | 2.2 | 0 | 5 | 3 | 5 | 0 | 1.25 | 0 | 3 | 0.529 | 0.3 |  | 0 | 0 |  | 0 | 0 | 9 |  |  |  |  | TOTAL
POT. DISP. |  | 257.8 | 60 | 60.375 | 13.503 | 4.0193 | 0 | 3.575 | 10.31 | 16.135 | 12.601 | 11.808 | 3.421 | 9.918 | 41.219 | 45.928 | 13.042 | 65.1591 | 107.197 | 67.016 | 51.234 | 4.222 | 4.415 | 25.309 | 21.985 | 98.008 | 58.993 | 7.522 | 16.8 | 9.653 | 88.192 | 3.786 | 2.083 | 2.082 | 0 | 2.055 | 1.615 | 3.253 | 22.031 | 0.438 | 12.885 | 2.875 | 9.157 | 1.94 | 23.702 | 39.312 | 0 | 9.494 | 13.667 | 8.55 | 5.022 | 4.456 | 1.958 | 4.939 | 4.858 | 2.26 | 2.064 | 1.695 | 1.839 | 16.227 | 20.245 | 0 | 0 | 50 | 30 | 52.8 | 23.1 | 31.5 | 0 | 0 | 56.16 | 0 | 12.329 | 0 | 0 | 0 | 43.648 | 58.25 | 57.82 | 51.791 | 0 | 0 | 24.237 | 58.28 | 9.012 | 0 | 11.898 | 0 | 0 | 0 | 0 | 19.54 | 40.653 | 44.81 | 0 | 0 | 0 |  | 0 | 41.847 | 57.561 | 139.87 | 17.897 | 0 | 0 | 45.234 | 140.972 | 141.054 | 1.945 | 0.36 | 0 | 0 | 0 | 0 | 0 | 0 | 0 | 0 | 0 | 14.902 | 0 | 0 | 0 | 0 | 0 | 0 | 0 | 0 | 0 | 94.447 | 0 | 0 | 0 | 0 | 0 | 13.6851 | 0.591 | 0.784 |  | 0 | 0 |  | 0 | 0 | 29.1 |  |  |  |  | SUBIR | BAJAR | CHX | AGU | JUR | PWT | LVA | LPA-B1 | LPA-B2 | LPA-B3 | LPA-B4 | ARI-O | XAC-H | XAD-H | PVI-H | CAN-H | OXE-H | OX2-H | REN-H | MTZ-H | RE4-H | SEC-H1 | MNL-H4 | CHX | AGU | JUR | PWT | LVA | LPA-B1 | LPA-B2 | LPA-B3 | LPA-B4 | ARI-O | XAC-H | XAD-H | PVI-H | CAN-H | OXE-H | OX2-H | REN-H | MTZ-H | RE4-H | SEC-H1 | MNL-H4 | TDL-B7 | TDL-B6 | TDL-B12 | TDL-B8 | TDL-B9 | ELG-B2 | LPA-B5 | ELG-B1 | LPA-B4 | ARI-O9 | ARI-O5 | ARI-O7 | TAM-G2 | TAM-G1
MW con (RRR) |  | 250.2913 | 58.2524 | 58.6165 | 13.1097 | 3.9023 | 0 | 3.4709 | 10.0097 | 15.665 | 12.234 | 11.4641 | 3.3214 | 9.6291 | 40.0184 | 44.5903 | 12.6621 | 63.2613 | 104.0748 | 65.0641 | 49.7417 | 4.099 | 4.2864 | 24.5718 | 21.3447 | 95.1534 | 57.2748 | 7.3029 | 16.3107 | 9.3718 | 85.6233 | 3.6757 | 2.0223 | 2.0214 | 0 | 1.9951 | 1.568 | 3.1583 | 21.3893 | 0.42524 | 12.5097 | 2.7913 | 8.8903 | 1.8835 | 23.0117 | 38.167 | 0 | 9.2175 | 13.2689 | 8.301 | 4.8757 | 4.3262 | 1.901 | 4.7951 | 4.7165 | 2.1942 | 2.0039 | 1.6456 | 1.7854 | 15.7544 | 19.6553 | 0 | 0 | 48.5437 | 29.1262 | 51.2621 | 22.4272 | 30.5825 | 0 | 0 | 54.5243 | 0 | 11.9699 | 0 | 0 | 0 | 42.3767 | 56.5534 | 56.1359 | 50.2825 | 0 | 0 | 23.5311 | 56.5825 | 8.7495 | 0 | 11.5515 | 0 | 0 | 0 | 0 | 18.9709 | 39.4689 | 43.5049 | 0 | 0 | 0 |  | 0 | 40.6282 | 55.8845 | 135.7961 | 17.3757 | 0 | 0 | 43.9165 | 136.866 | 136.9456 | 1.8883 | 0.34951 | 0 | 0 | 0 | 0 | 0 | 0 | 0 | 0 | 0 | 14.468 | 0 | 0 | 0 | 0 | 0 | 0 | 0 | 0 | 0 | 91.6961 | 0 | 0 | 0 | 0 | 0 | 13.2865 | 0.57379 | 0.76117 |  | 0 | 0 |  | 0 | 0 | 28.2524 |  |  |  |  | MW | MW
ENERGIA |  | 3087.6602 | 758.8686 | 663.9914 | 184.85 | 93.6478 | 0 | 18.6473 | 52.19 | 146.1471 | 30.87 | 55.44 | 26.8565 | 44.4465 | 208.4818 | 397.0987 | 112.7629 | 459.9401 | 649.5992 | 421.2404 | 121 | 72.68 | 39.9916 | 402.1652 | 341.6062 | 376.3371 | 193.8397 | 55.5274 | 50.167 | 12.8492 | 278.7513 | 19.1981 | 46.5055 | 2.26 | 0 | 1.96 | 11.016 | 1.61 | 81.43 | 2 | 7.0944 | 14.18 | 76.95 | 23.9531 | 8.1 | 142.8321 | 0 | 30.0187 | 43.28 | 47.6308 | 24.53 | 46.86 | 23.7372 | 61.6134 | 25.9605 | 10.7668 | 14.15 | 6.56 | 11.92 | 378 | 384 | 0 | 0 | 277.027 | 151.1099 | 84.76 | 6.51 | 26.36 | 0 | 0 | 1127.7692 | 0 | 0 | 0 | 0 | 0 | 0 | 720 | 689.9377 | 480 | 0 | 0 | 0 | 1321.34 | 0 | 0 | 0 | 0 | 0 | 0 | 0 | 0 | 769.6635 | 975.9044 | 0 | 0 | 0 |  | 0 | 904.4243 | 959.9291 | 3091.4096 | 374.4 | 0 | 0 | 432 | 3284.64 | 3286.56 | 0 | 0 | 0 | 0 | 0 | 0 | 0 | 0 | 0 | 0 | 0 | 347.208 | 0 | 0 | 0 | 0 | 0 | 0 | 0 | 0 | 0 | 2141.6424 | 112.48 | 244.24 | 0 | 0 | 0 | 125.4665 | 0 | 0 | 0 | 0 | 0 | 0 | 0 | 0 | 679.176 | 33519.7275 | 1719.97 | -5736 | 37535.7575 | 1840.6398 | 1876.79 | 6.97 | 0 | 0 | 0 | 39.2632 | 0 | 0 | 0 | 0 | 1.001 | 148.157 | 0 | 254.849 | 425.6312 | 26.8931 | 194.4036 | 86.5815 | 0 | 424.45 | 214.5182 | 17.922 | 49.411 | 0 | 0 | 0 | 120 | 0 | 0 | 0 | 0 | 1046.2388 | 111.2572 | 84.3761 | 18.7514 | 27.0988 | 1.6 | 47.1564 | 297.4182 | 0 | 0 | 73.4821 | 0 | 4.518 | 4.5909 | 8.5506 | 6.8023 | 6.45 | 7.1238 | 5.231 | 7.1787 | 14.934 | 15.3432 | 15.5605 | 12.3767 | 21.5 | 34.8197 | HORARIO
DE | A | [206 empty] | DE | A
00:01 | 01:00 | 36.369 | OD | OD | OD | 3.902 | IN | OD | 1.07 | 3 | 1.08 | 2.2 | 1.119 | OD | 6 | 10 | 2.8397 | 6.001 | OD | OD | 5.5 | 1.5 | 0.82092 | 24.5709 | 21.3434 | OD | 12.5 | 5.7511 | OD | OD | OD | OD | 2.022 | 0.12 | IN | 0.4 | 1.0726 | OD | OD | OD | OD | 1.08 | OD | 1.03 | OD | OD | IN | OD | OD | OD | 1.04 | 1.82 | OD | OD | OD | 0.14 | OD | OD | 1.58 | 15.75 | 16 | IN | IN | IN | IN | 0.59 | 0.17 | 0.43 | M | IN | 35 | IN | OD | IN | M | IN | OD | 30 | IN | 20 | IN | IN | OD | 56.58 | OD | IN | OD | IN | IN | IN | IN | OD | 21 | 34.9881 | IN | IN | IN | IN | IN | 32.6443 | 30 | 127 | 15.6 | IN | IN | 18 | 136.86 | 136.94 | IN | IN | IN | IN | IN | IN | IN | RRa | RRa | IN | IN | 14.467 | IN | RRa | RRa | RRa | RRa | IN | RRa | IN | IN | 91.67 | 14.06 | 30.53 | IN | IN | IN | OD | IN | OD | FP | IN | IN | F | IN | IN | 28.299 | 1062.45 | 90.88 | -239 | 1210.57 | 63.22 | 63.75 | 0 | 0 | 0 | 0 | 4.226 | 0 | 0 | 0 | 0 | 0 | 0 | 0 | 0 | 12.295 | 0 | 0 | 14.999 | F | 19.7 | 12 | 0 | 6.369 | 0 | 0 | 0 | 5 | 0 | 0 | 0 | 0 | 51.38 | 0 | 0 | 0 | 0 | 0 | 0 | 1.001 | F | 0 | 0 | 0 | 4.518 | 4.5909 | 8.5506 | 6.8023 | 6.45 | 7.1238 | 5.231 | 7.1787 | 14.934 | 15.3432 | 15.5605 | 12.3767 | 21.5 | 34.8197 | 00:01 | 01:00
01:01 | 02:00 | 33.29 | OD | OD | OD | 3.902 | IN | OD | 1.03 | 3 | 1.08 | 2.2 | 1.119 | OD | 6 | OD | OD | 5 | OD | 9 | 5.5 | 1.5 | 0.82092 | 15.1644 | 14.3376 | OD | OD | OD | OD | OD | OD | OD | 2.022 | 0.11 | IN | 0.39 | OD | OD | OD | OD | OD | 0.86 | OD | 0.99 | OD | OD | IN | OD | OD | OD | 1.03 | 1.81 | OD | OD | OD | 0.12 | OD | OD | OD | 15.75 | 16 | IN | IN | IN | IN | 1.61 | 0.19 | 0.28 | M | IN | 35 | IN | OD | IN | M | IN | OD | 30 | IN | 20 | IN | IN | OD | 56.58 | OD | IN | OD | IN | IN | IN | IN | OD | 21 | 34.9881 | IN | IN | IN | IN | IN | 25 | 30 | 127 | 15.6 | IN | IN | 18 | 136.86 | 136.94 | IN | IN | IN | IN | IN | IN | IN | RRa | RRa | IN | IN | 14.467 | IN | RRa | RRa | RRa | RRa | IN | RRa | IN | IN | 91.19 | 14.06 | 30.53 | IN | IN | IN | OD | IN | OD | FP | IN | IN | F | IN | IN | 28.299 | 1009.62 | 90.88 | -239 | 1157.74 | 59.67 | 59.67 | 6.97 | 0 | 0 | 0 | 5 | 0 | 0 | 0 | 0 | 0 | 0 | 0 | 0 | 0 | 0 | 0 | 16 | F | 19.7 | 12 | 0 | 3.29 | 0 | 0 | 0 | 5 | 0 | 0 | 0 | 0 | 51.38 | 0 | 0 | 0 | 0 | 0 | 0 | 0 | F | 0 | 0 | 0 | 4.518 | 4.5909 | 8.5506 | 6.8023 | 6.45 | 7.1238 | 5.231 | 7.1787 | 14.934 | 15.3432 | 15.5605 | 12.3767 | 21.5 | 34.8197 | 01:01 | 02:00
02:01 | 03:00 | 30 | OD | OD | OD | 3.902 | IN | OD | 1.04 | 3 | 1.08 | 2.2 | 1.119 | OD | 6 | OD | OD | 5 | OD | OD | 5.5 | 1.5 | 0.82092 | 16.274 | 10.78 | OD | OD | OD | OD | OD | OD | OD | OD | OD | IN | 0.39 | OD | OD | OD | OD | OD | 0.74 | OD | 1.02 | OD | 7.46 | IN | OD | OD | OD | 1.03 | 1.82 | OD | OD | OD | 0.07 | OD | OD | OD | 15.75 | 16 | IN | IN | IN | IN | 3.22 | 0.21 | 0.23 | M | IN | 35 | IN | OD | IN | M | IN | OD | 30 | IN | 20 | IN | IN | OD | 56.58 | OD | IN | OD | IN | IN | IN | IN | OD | 21 | 34.9881 | IN | IN | IN | IN | IN | 25 | 30 | 127 | 15.6 | IN | IN | 18 | 136.86 | 136.94 | IN | IN | IN | IN | IN | IN | IN | RRa | RRa | IN | IN | 14.467 | IN | RRa | RRa | RRa | RRa | IN | RRa | IN | IN | 81.86 | 14.06 | 30.53 | IN | IN | IN | OD | IN | OD | FP | IN | IN | F | IN | IN | 28.299 | 992.34 | 90.9 | -239 | 1140.44 | 57.85 | 59.54 | 0 | 0 | 0 | 0 | 2.33 | 0 | 0 | 0 | 0 | 0 | 0 | 0 | 0 | 0 | 0 | 7.82 | 16 | F | 19.7 | 12 | 0 | 0 | 0 | 0 | 0 | 5 | 0 | 0 | 0 | 0 | 51.38 | 0 | 0 | 0 | 0 | 0 | 3.16 | 0 | F | 0 | 0 | 0 | 4.518 | 4.5909 | 8.5506 | 6.8023 | 6.45 | 7.1238 | 5.231 | 7.1787 | 14.934 | 15.3432 | 15.5605 | 12.3767 | 21.5 | 34.8197 | 02:01 | 03:00
03:01 | 04:00 | 30 | OD | OD | OD | 3.902 | IN | OD | 1.07 | 3 | 1.08 | 2.2 | 1.119 | OD | 6 | OD | OD | 5 | OD | OD | 5.5 | 1.5 | 0.82092 | 14.9444 | 14.3376 | OD | OD | OD | OD | OD | OD | OD | 2.022 | 0.13 | IN | 0.39 | OD | OD | OD | OD | OD | 0.69 | OD | 0.25 | OD | 8.43 | IN | OD | OD | OD | 1.02 | 2.4 | OD | OD | OD | 0.07 | OD | OD | OD | 15.75 | 16 | IN | IN | IN | IN | 4.57 | 0.46 | 0.21 | M | IN | 35 | IN | OD | IN | M | IN | OD | 30 | IN | 20 | IN | IN | OD | 56.58 | OD | IN | OD | IN | IN | IN | IN | OD | 21 | 34.9881 | IN | IN | IN | IN | IN | 25 | 30 | 127 | 15.6 | IN | IN | 18 | 136.86 | 136.94 | IN | IN | IN | IN | IN | IN | IN | RRa | RRa | IN | IN | 14.467 | IN | RRa | RRa | RRa | RRa | IN | RRa | IN | IN | 91.27 | 14.06 | 30.53 | IN | IN | IN | OD | IN | OD | FP | IN | IN | F | IN | IN | 28.299 | 1008.46 | 90.86 | -239 | 1156.6 | 58.29 | 60.51 | 0 | 0 | 0 | 0 | 3.74 | 0 | 0 | 0 | 0 | 0 | 0 | 0 | 0 | 0 | 0 | 6.85 | 16 | F | 19.7 | 12 | 0 | 0 | 0 | 0 | 0 | 5 | 0 | 0 | 0 | 0 | 51.38 | 0 | 0 | 0 | 0 | 0 | 4.13 | 0 | F | 0 | 0 | 0 | 4.518 | 4.5909 | 8.5506 | 6.8023 | 6.45 | 7.1238 | 5.231 | 7.1787 | 14.934 | 15.3432 | 15.5605 | 12.3767 | 21.5 | 34.8197 | 03:01 | 04:00
04:01 | 05:00 | 43.3118 | OD | OD | OD | 3.902 | IN | OD | 1.06 | 3 | 1.08 | 2.2 | 1.119 | OD | 6 | 10 | 2.8397 | 8.7672 | OD | OD | 5.5 | 1.5 | 0.82092 | 13.3855 | 10.78 | OD | OD | 0.676 | OD | OD | OD | OD | 2.022 | 0.13 | IN | 0.39 | 0.1 | OD | OD | OD | OD | 0.67 | OD | 0.95861 | OD | 5.301 | IN | OD | OD | OD | 1.03 | 1.99 | OD | OD | OD | 0.07 | OD | OD | OD | 15.75 | 16 | IN | IN | IN | IN | 7.33 | 0.22 | 0.2 | M | IN | 35 | IN | OD | IN | M | IN | OD | 30 | IN | 20 | IN | IN | OD | 56.58 | OD | IN | OD | IN | IN | IN | IN | OD | 34.9823 | 34.9881 | IN | IN | IN | IN | IN | 40.62 | 30 | 127 | 15.6 | IN | IN | 18 | 136.86 | 136.94 | IN | IN | IN | IN | IN | IN | IN | RRa | RRa | IN | IN | 14.467 | IN | RRa | RRa | RRa | RRa | IN | RRa | IN | IN | 91.67 | 14.06 | 30.53 | IN | IN | IN | OD | IN | OD | FP | IN | IN | F | IN | IN | 28.299 | 1063.7 | 90.79 | -239 | 1211.91 | 71.0502 | 74.4602 | 0 | 0 | 0 | 0 | 4.8432 | 0 | 0 | 0 | 0 | 0 | 0 | 0 | 0 | 12.295 | 0 | 9.979 | 12.233 | F | 19.7 | 12 | 0 | 13.312 | 0 | 0 | 0 | 5 | 0 | 0 | 0 | 0 | 51.38 | 0 | 0 | 0 | 0 | 0 | 1.001 | 3.7672 | F | 0 | 0 | 0 | 4.518 | 4.5909 | 8.5506 | 6.8023 | 6.45 | 7.1238 | 5.231 | 7.1787 | 14.934 | 15.3432 | 15.5605 | 12.3767 | 21.5 | 34.8197 | 04:01 | 05:00
05:01 | 06:00 | 142.5947 | OD | 8 | OD | 3.902 | IN | OD | 1.05 | 3 | 1.08 | 2.2 | 1.119 | OD | 6 | 20 | 5.6793 | 15.88 | 17 | 14.6947 | OD | 1.5 | 0.82092 | 18.1812 | 6.3795 | 22.09 | OD | 0.676 | OD | OD | OD | OD | 2.022 | 0.13 | IN | OD | 0.1 | OD | OD | OD | OD | 0.63 | OD | 0.91722 | OD | 4.3 | IN | OD | OD | OD | 1.02 | 1.87 | OD | 0.89705 | OD | 0.07 | OD | OD | OD | 15.75 | 16 | IN | IN | IN | IN | 10.55 | 0.23 | 0.24 | M | IN | 35 | IN | OD | IN | M | IN | OD | 30 | 5 | 20 | IN | IN | OD | 56.58 | OD | IN | OD | IN | IN | IN | IN | OD | 34.9823 | 34.9881 | IN | IN | IN | IN | IN | 40.62 | 30 | 127 | 15.6 | IN | IN | 18 | 136.86 | 136.94 | IN | IN | IN | IN | IN | IN | IN | RRa | RRa | IN | IN | 14.467 | IN | RRa | RRa | RRa | RRa | IN | RRa | IN | IN | 91.67 | 14.06 | 30.53 | IN | IN | IN | OD | IN | OD | FP | IN | IN | F | IN | IN | 28.299 | 1247.17 | 169.95 | -239 | 1316.22 | 79.69 | 92.04 | 0 | 0 | 0 | 0 | 5 | 0 | 0 | 0 | 0 | 0 | 22 | 0 | 0 | 24.59 | 0 | 10.98 | 5.12 | F | 0 | 12 | 0 | 24.78 | 0 | 0 | 0 | 5 | 0 | 0 | 0 | 0 | 51.38 | 0 | 0 | 0 | 0 | 0 | 0 | 10.88 | F | 0 | 0 | 0 | 4.518 | 4.5909 | 8.5506 | 6.8023 | 6.45 | 7.1238 | 5.231 | 7.1787 | 14.934 | 15.3432 | 15.5605 | 12.3767 | 21.5 | 34.8197 | 05:01 | 06:00
06:01 | 07:00 | 30 | 25.9036 | 38.9966 | OD | 3.902 | IN | OD | 1.06 | 3 | 1.08 | OD | 1.119 | OD | 6 | 20 | 5.6793 | 21.087 | 17 | 21.843 | 5.5 | 1.5 | 0.82092 | 19.865 | 10.78 | 22.09 | 28.34 | 0.676 | OD | OD | OD | OD | 2.022 | 0.13 | IN | OD | 0.1 | OD | OD | OD | OD | 0.6 | 2.5 | 0.95861 | OD | 7.76 | IN | OD | OD | OD | 1.03 | 1.81 | 0.95 | 3.6073 | OD | 0.07 | OD | OD | OD | 15.75 | 16 | IN | IN | 1.73 | 2.6358 | 14.95 | 0.22 | 0.35 | M | IN | 54.52 | IN | OD | IN | M | IN | OD | 30 | 10 | 20 | IN | IN | OD | 56.58 | OD | IN | OD | IN | IN | IN | IN | OD | 34.9823 | 43.5 | IN | IN | IN | IN | IN | 40.62 | 44.9956 | 127 | 15.6 | IN | IN | 18 | 136.86 | 136.94 | IN | IN | IN | IN | IN | IN | IN | RRa | RRa | IN | IN | 14.467 | IN | RRa | RRa | RRa | RRa | IN | RRa | IN | IN | 91.67 | 14.06 | 30.53 | IN | IN | IN | OD | IN | OD | FP | IN | IN | F | IN | IN | 28.299 | 1308.04 | 68.37 | -239 | 1478.67 | 85.81 | 78.48 | 0 | 0 | 0 | 0 | 0 | 0 | 0 | 0 | 0 | 0 | 22 | 0 | 0 | 24.59 | 0 | 7.52 | 0 | F | 19.7 | 12 | 0 | 0 | 0 | 0 | 0 | 5 | 0 | 0 | 0 | 0 | 38.18 | 0 | 15.84 | 0 | 0 | 0 | 3.46 | 16 | F | 0 | 0 | 0 | 4.518 | 4.5909 | 8.5506 | 6.8023 | 6.45 | 7.1238 | 5.231 | 7.1787 | 14.934 | 15.3432 | 15.5605 | 12.3767 | 21.5 | 34.8197 | 06:01 | 07:00
07:01 | 08:00 | 100.3398 | 25.9036 | 52.5799 | OD | 3.902 | IN | OD | 1.01 | 12.51 | 1.08 | OD | 1.119 | OD | 7 | 20 | 5.6793 | 36.1295 | 38.4705 | 21.843 | 5.5 | 4 | 3.4232 | OD | 10.6717 | 25.9099 | OD | 3.113 | OD | OD | OD | OD | 2.022 | OD | IN | OD | OD | OD | OD | OD | OD | 0.59 | 8.89 | 1.05 | OD | 4.3 | IN | OD | OD | OD | 1.05 | 1.78 | 1.9 | 4.795 | 4.716 | 0.07 | OD | OD | OD | 15.75 | 16 | IN | IN | 9.3694 | 8.8592 | 1.22 | 0.27 | 0.42 | M | IN | 54.52 | IN | OD | IN | M | IN | OD | 30 | 15 | 20 | IN | IN | OD | 56.58 | OD | IN | OD | IN | IN | IN | IN | OD | 34.9823 | 43.5 | IN | IN | IN | IN | IN | 40.62 | 44.9956 | 127 | 15.6 | IN | IN | 18 | 136.86 | 136.94 | IN | IN | IN | IN | IN | IN | IN | RRa | RRa | IN | IN | 14.467 | IN | RRa | RRa | RRa | RRa | IN | RRa | IN | IN | 91.67 | 14.06 | 30.53 | IN | IN | IN | OD | IN | OD | FP | IN | IN | F | IN | IN | 28.299 | 1416.86 | 59.92 | -239 | 1595.94 | 75.94 | 77.08 | 0 | 0 | 0 | 0 | 0 | 0 | 0 | 0 | 0 | 0 | 18.18 | 0 | 0 | 24.59 | 0 | 10.98 | 0 | F | 19.7 | 2.49 | 0 | 1.66 | 0 | 0 | 0 | 5 | 0 | 0 | 0 | 0 | 41.09 | 3.82 | 0 | 0 | 0 | 0 | 0 | 16 | F | 0 | 9.51 | 0 | 4.518 | 4.5909 | 8.5506 | 6.8023 | 6.45 | 7.1238 | 5.231 | 7.1787 | 14.934 | 15.3432 | 15.5605 | 12.3767 | 21.5 | 34.8197 | 07:01 | 08:00
08:01 | 09:00 | 229.9695 | 25.9036 | 52.5799 | OD | 3.902 | IN | OD | 1.09 | 15 | 1.08 | OD | 1.119 | OD | 6 | 20 | 5.6793 | 26 | 17 | 21.843 | 5.5 | 4 | 4.1046 | 24.5709 | 10.78 | 22.09 | OD | 6.1005 | OD | OD | OD | 0.314 | 2.022 | OD | IN | OD | 0.1 | OD | OD | OD | OD | 0.59 | 2.5 | 1.13 | OD | 4.3 | IN | OD | OD | 6.8038 | 1.02 | 1.79 | OD | 4.795 | OD | 0.07 | OD | OD | 1.37 | 15.75 | 16 | IN | IN | 22.356 | 17.323 | 0.59 | 0.19 | 0.38 | M | IN | 54.52 | IN | OD | IN | M | IN | OD | 30 | 30 | 20 | IN | IN | OD | 56.58 | OD | IN | OD | IN | IN | IN | IN | OD | 34.9823 | 43.5 | IN | IN | IN | IN | IN | 40.62 | 44.9956 | 127 | 15.6 | IN | IN | 18 | 136.86 | 136.94 | IN | IN | IN | IN | IN | IN | IN | RRa | RRa | IN | IN | 14.467 | IN | RRa | RRa | RRa | RRa | IN | RRa | IN | IN | 91.67 | IN | IN | IN | IN | IN | OD | IN | OD | FP | IN | IN | F | IN | IN | 28.299 | 1527.74 | 61.89 | -239 | 1704.85 | 75.47 | 75.01 | 0 | 0 | 0 | 0 | 0 | 0 | 0 | 0 | 0 | 0 | 22 | 0 | 0 | 24.59 | 0 | 10.98 | 0 | F | 17.9 | 0 | 0 | 0 | 0 | 0 | 0 | 5 | 0 | 0 | 0 | 0 | 42.01 | 0 | 0 | 0 | 0 | 0 | 0 | 16 | F | 0 | 12 | 0 | 4.518 | 4.5909 | 8.5506 | 6.8023 | 6.45 | 7.1238 | 5.231 | 7.1787 | 14.934 | 15.3432 | 15.5605 | 12.3767 | 21.5 | 34.8197 | 08:00 | 09:00
09:01 | 10:00 | 247.407 | 51.8064 | 52.5799 | 2.85 | 3.902 | IN | OD | 1.07 | 3 | 1.08 | 2.2 | 1.119 | OD | 6 | 30.1099 | 8.5502 | 21.087 | 25.5658 | 21.843 | 5.5 | 4 | 0.82092 | OD | 16.9861 | OD | OD | 0.676 | OD | OD | 20 | 0.314 | 2.022 | OD | IN | OD | 0.1 | OD | OD | OD | OD | 0.58 | 2.5 | 1.19 | OD | 4.3 | IN | OD | OD | 0.368 | 1.02 | 1.73 | 1.9 | 4.795 | 0.892 | 0.07 | 0.74 | OD | 1.36 | 15.75 | 16 | IN | IN | 31.016 | 18.922 | IN | 0.1 | 0.3 | M | IN | 54.52 | IN | OD | IN | M | IN | OD | 30 | 44.9948 | 20 | IN | IN | OD | 56.58 | OD | IN | OD | IN | IN | IN | IN | OD | 34.9823 | 43.5 | IN | IN | IN | IN | IN | 40.62 | 44.9956 | 127 | 15.6 | IN | IN | 18 | 136.86 | 136.94 | IN | IN | IN | IN | IN | IN | IN | RRa | RRa | IN | IN | 14.467 | IN | RRa | RRa | RRa | RRa | IN | RRa | IN | IN | 90.669 | IN | IN | IN | IN | IN | 3 | IN | OD | FP | IN | IN | F | IN | IN | 28.299 | 1575.15 | 56.89 | -239 | 1757.26 | 77.97 | 76.7101 | 0 | 0 | 0 | 0 | 0 | 0 | 0 | 0 | 0 | 1.001 | 0 | 0 | 22.8 | 12.295 | 0 | 10.98 | 0 | F | 18.894 | 12 | 0 | 0 | 0 | 0 | 0 | 5 | 0 | 0 | 0 | 0 | 45.6001 | 0 | 0 | 0 | 10.11 | 0 | 0 | 16 | F | 0 | 0 | 0 | 4.518 | 4.5909 | 8.5506 | 6.8023 | 6.45 | 7.1238 | 5.231 | 7.1787 | 14.934 | 15.3432 | 15.5605 | 12.3767 | 21.5 | 34.8197 | 09:01 | 10:00
10:01 | 11:00 | 229.9695 | 51.8064 | 52.5799 | 13 | 3.902 | IN | OD | 1.04 | 13.77 | 1.08 | 2.2 | 1.119 | OD | 6 | 20 | 5.6793 | 21.087 | 35.1176 | 21.843 | 5.5 | 4 | 3.768 | 24.5709 | 10.6717 | OD | OD | 0.676 | OD | OD | 20 | 0.314 | 2.022 | OD | IN | OD | 0.1 | OD | OD | OD | OD | 0.55 | 2.5 | 1.35 | OD | 4.3 | IN | OD | OD | 0.368 | 1.02 | 2.06 | 0.95 | 4.795 | OD | 0.07 | 0.75 | OD | OD | 15.75 | 16 | IN | IN | 34.598 | 21.304 | 1.22 | 0.23 | 0.31 | M | IN | 54.52 | IN | OD | IN | M | IN | OD | 30 | 44.9948 | 20 | IN | IN | OD | 56.58 | OD | IN | OD | IN | IN | IN | IN | OD | 34.9823 | 43.5 | IN | IN | IN | IN | IN | 40.62 | 44.9956 | 127 | 15.6 | IN | IN | 18 | 136.86 | 136.94 | IN | IN | IN | IN | IN | IN | IN | RRa | RRa | IN | IN | 14.467 | IN | RRa | RRa | RRa | RRa | IN | RRa | IN | IN | 91.67 | IN | IN | IN | IN | IN | 3 | IN | OD | FP | IN | IN | F | IN | IN | 28.299 | 1601.97 | 56.89 | -239 | 1784.08 | 79.3 | 78.18 | 0 | 0 | 0 | 0 | 0 | 0 | 0 | 0 | 0 | 0 | 0 | 0 | 22.8 | 24.59 | 0 | 10.98 | 0 | F | 19.7 | 1.23 | 0 | 0 | 0 | 0 | 0 | 5 | 0 | 0 | 0 | 0 | 46.41 | 0 | 0 | 0 | 0 | 0 | 0 | 16 | F | 0 | 10.77 | 0 | 4.518 | 4.5909 | 8.5506 | 6.8023 | 6.45 | 7.1238 | 5.231 | 7.1787 | 14.934 | 15.3432 | 15.5605 | 12.3767 | 21.5 | 34.8197 | 10:01 | 11:00
11:01 | 12:00 | 199.9734 | 51.8064 | 51.1957 | 13 | 3.902 | IN | 0.55 | 1.05 | 11.62 | 1.08 | 5.03 | 1.119 | 4.8343 | 18.069 | 20 | 5.6793 | 21.087 | 26.028 | 21.843 | 5.5 | 4 | 3.1797 | 24.5709 | 21.3434 | OD | OD | 6.3929 | OD | OD | 20 | 3.675 | 2.022 | OD | IN | OD | OD | OD | OD | OD | OD | 0.56 | 8.89 | 0.62838 | OD | 4.3 | IN | OD | OD | 8.3 | 1.04 | 1.76 | 1.9 | 4.6739 | 4.716 | 0.14 | 0.62 | 0.63 | OD | 15.75 | 16 | IN | IN | 35.479 | 21.969 | 3.22 | 0.41 | 0.46 | M | IN | 54.52 | IN | OD | IN | M | IN | OD | 30 | 44.9948 | 20 | IN | IN | OD | 56.58 | OD | IN | OD | IN | IN | IN | IN | OD | 34.9823 | 43.5 | IN | IN | IN | IN | IN | 40.62 | 44.9956 | 127 | 15.6 | IN | IN | 18 | 136.86 | 136.94 | IN | IN | IN | IN | IN | IN | IN | RRa | RRa | IN | IN | 14.467 | IN | RRa | RRa | RRa | RRa | IN | RRa | IN | IN | 91.67 | IN | IN | IN | IN | IN | 13.284 | IN | OD | FP | IN | IN | F | IN | IN | 28.299 | 1632.31 | 45.85 | -239 | 1825.46 | 81.45 | 79.5 | 0 | 0 | 0 | 0 | 0 | 0 | 0 | 0 | 0 | 0 | 0 | 0 | 22.8 | 24.59 | 0 | 10.98 | 0 | F | 19.7 | 3.38 | 0 | 0 | 0 | 0 | 0 | 5 | 0 | 0 | 0 | 0 | 49.88 | 0 | 0 | 0 | 0 | 0 | 0 | 16 | F | 0 | 8.62 | 0 | 4.518 | 4.5909 | 8.5506 | 6.8023 | 6.45 | 7.1238 | 5.231 | 7.1787 | 14.934 | 15.3432 | 15.5605 | 12.3767 | 21.5 | 34.8197 | 11:01 | 12:00
12:01 | 13:00 | 146.2653 | 51.8064 | 52.5799 | 13 | 3.902 | IN | 0.52 | 1.07 | 3 | 1.08 | 6.02 | 1.119 | 4.8343 | 6 | 20 | 5.6793 | 21.087 | 78.0449 | 21.843 | 5.5 | 4.09 | 0.82092 | OD | 21.3434 | OD | OD | 6.3929 | OD | OD | 20 | 0.314 | 2.022 | OD | IN | OD | 0.1 | OD | OD | OD | OD | 0.54 | 8.89 | 1.29 | OD | 15.28 | IN | OD | OD | 8.3 | 1.02 | 1.76 | 1.9 | 4.795 | OD | 0.13 | 0.55 | 0.63 | OD | 15.75 | 16 | IN | IN | 41.434 | 19.908 | 5.99 | 0.64 | 0.64 | M | IN | 54.52 | IN | OD | IN | M | IN | OD | 30 | 44.9948 | 20 | IN | IN | OD | 56.58 | OD | IN | OD | IN | IN | IN | IN | OD | 34.9823 | 43.5 | IN | IN | IN | IN | IN | 40.62 | 44.9956 | 127 | 15.6 | IN | IN | 18 | 136.86 | 136.94 | IN | IN | IN | IN | IN | IN | IN | RRa | RRa | IN | IN | 14.467 | IN | RRa | RRa | RRa | RRa | IN | RRa | IN | IN | 91.67 | IN | IN | IN | IN | IN | 9 | IN | OD | FP | IN | IN | F | IN | IN | 28.299 | 1591.91 | 45.88 | -239 | 1785.03 | 78.8 | 78.64 | 0 | 0 | 0 | 0 | 0 | 0 | 0 | 0 | 0 | 0 | 0 | 0 | 22.8 | 24.59 | 0 | 0 | 0 | F | 19.41 | 12 | 0 | 0 | 0 | 0 | 0 | 5 | 0 | 0 | 0 | 0 | 46.66 | 0 | 0 | 0 | 0 | 0 | 10.98 | 16 | F | 0 | 0 | 0 | 4.518 | 4.5909 | 8.5506 | 6.8023 | 6.45 | 7.1238 | 5.231 | 7.1787 | 14.934 | 15.3432 | 15.5605 | 12.3767 | 21.5 | 34.8197 | 12:01 | 13:00
13:01 | 14:00 | 179.7559 | 51.8064 | 52.5799 | 13 | 3.902 | IN | 0.52 | 1.07 | 3 | 1.08 | 2.98 | 1.119 | 4.8343 | 18.069 | 20 | 5.6793 | 21.087 | 35.6652 | 21.843 | 5.5 | 4.09 | 0.82092 | 24.5709 | 10.6717 | OD | OD | 1.352 | 7.8296 | OD | 27.465 | 3.3348 | 2.022 | OD | IN | OD | 0.13736 | OD | OD | OD | OD | 0.52 | 2.5 | 1.13 | OD | 8.065 | IN | OD | OD | 8.3 | 1.05 | 1.57 | 0.95 | 4.795 | 4.716 | 0.32 | 0.53 | 0.63 | OD | 15.75 | 16 | IN | IN | 33.564 | 14.232 | 4.57 | 0.74 | 1.07 | M | IN | 54.52 | IN | OD | IN | M | IN | OD | 30 | 44.9948 | 20 | IN | IN | OD | 56.58 | OD | IN | OD | IN | IN | IN | IN | OD | 34.9823 | 43.5 | IN | IN | IN | IN | IN | 40.62 | 44.9956 | 127 | 15.6 | IN | IN | 18 | 136.86 | 136.94 | IN | IN | IN | IN | IN | IN | IN | RRa | RRa | IN | IN | 14.467 | IN | RRa | RRa | RRa | RRa | IN | RRa | IN | IN | 91.67 | IN | IN | IN | IN | IN | 13.284 | IN | OD | FP | IN | IN | F | IN | IN | 28.299 | 1599.1 | 45.89 | -239 | 1792.21 | 78.84 | 79.63 | 0 | 0 | 0 | 0 | 0 | 0 | 0 | 0 | 0 | 0 | 0 | 0 | 15.335 | 24.59 | 0 | 7.215 | 0 | F | 19.7 | 12 | 0 | 0 | 0 | 0 | 0 | 5 | 0 | 0 | 0 | 0 | 47.4 | 0 | 0 | 7.465 | 0 | 0 | 3.765 | 16 | F | 0 | 0 | 0 | 4.518 | 4.5909 | 8.5506 | 6.8023 | 6.45 | 7.1238 | 5.231 | 7.1787 | 14.934 | 15.3432 | 15.5605 | 12.3767 | 21.5 | 34.8197 | 13:01 | 14:00
14:01 | 15:00 | 229.9695 | 51.8064 | 52.5799 | 13 | 3.902 | IN | 0.5 | 1.04 | 3 | 1.08 | 2.98 | 1.119 | 4.8343 | 15.024 | 10 | 2.8397 | 42.174 | 17 | 21.843 | 5.5 | 4 | 0.82092 | 12.7938 | 10.6717 | OD | 28.34 | 1.352 | 7.8296 | OD | 20 | OD | 2.022 | OD | IN | OD | 0.17547 | OD | OD | OD | OD | 0.51 | 8.89 | 1.11 | OD | 4.3 | IN | OD | OD | OD | 1.06 | 1.7 | 0.95 | 4.795 | 0.892 | 0.35 | 0.52 | 0.63 | OD | 15.75 | 16 | IN | IN | 26.832 | 11.171 | 4.57 | 0.63 | 1.75 | M | IN | 54.52 | IN | OD | IN | M | IN | OD | 30 | 44.9948 | 20 | IN | IN | OD | 56.58 | OD | IN | OD | IN | IN | IN | IN | OD | 34.9823 | 43.5 | IN | IN | IN | IN | IN | 40.62 | 44.9956 | 127 | 15.6 | IN | IN | 18 | 136.86 | 136.94 | IN | IN | IN | IN | IN | IN | IN | RRa | RRa | IN | IN | 14.467 | IN | RRa | RRa | RRa | RRa | IN | RRa | IN | IN | 91.67 | IN | IN | IN | IN | IN | 13.284 | IN | OD | FP | IN | IN | F | IN | IN | 28.299 | 1622.92 | 45.75 | -239 | 1816.17 | 80.82 | 79.2 | 0 | 0 | 0 | 0 | 3.045 | 0 | 0 | 0 | 0 | 0 | 0 | 0 | 22.8 | 12.295 | 0 | 10.98 | 0 | F | 19.7 | 12 | 0 | 0 | 0 | 0 | 0 | 5 | 0 | 0 | 0 | 0 | 42.36 | 0 | 15.84 | 0 | 0 | 0 | 0 | 16 | F | 0 | 0 | 0 | 4.518 | 4.5909 | 8.5506 | 6.8023 | 6.45 | 7.1238 | 5.231 | 7.1787 | 14.934 | 15.3432 | 15.5605 | 12.3767 | 21.5 | 34.8197 | 14:01 | 15:00
15:01 | 16:00 | 179.7559 | 51.8064 | 52.5799 | 13 | 3.902 | IN | 0.5 | 1.04 | 3 | 1.08 | OD | 1.119 | 8.6822 | 7 | 20 | 5.6793 | 21.087 | 26.1149 | 21.843 | OD | 4 | 0.82092 | 16.8629 | 21.3434 | 34.75 | 24.579 | 6.3929 | 7.8296 | OD | 20 | OD | 2.022 | OD | IN | OD | 0.15006 | OD | OD | OD | OD | 0.49 | 2.5 | 1.12 | OD | 4.3 | IN | OD | OD | 0.368 | 0.97 | 1.7 | 1.9 | 4.795 | OD | 0.33 | 0.51 | 1.41 | OD | 15.75 | 16 | IN | IN | 20.632 | 8.4034 | 4.57 | 0.43 | 2.56 | M | IN | 54.52 | IN | OD | IN | M | IN | OD | 30 | 44.9948 | 20 | IN | IN | OD | 56.58 | OD | IN | OD | IN | IN | IN | IN | OD | 34.9823 | 43.5 | IN | IN | IN | IN | IN | 40.62 | 44.9956 | 127 | 15.6 | IN | IN | 18 | 136.86 | 136.94 | IN | IN | IN | IN | IN | IN | IN | RRa | RRa | IN | IN | 14.467 | IN | RRa | RRa | RRa | RRa | IN | RRa | IN | IN | 91.67 | IN | IN | IN | IN | IN | 12.7625 | IN | OD | FP | IN | IN | F | IN | IN | 28.299 | 1597.47 | 46.89 | -239 | 1789.58 | 79.71 | 77.64 | 0 | 0 | 0 | 0 | 0 | 0 | 0 | 0 | 0 | 0 | 9.34 | 0 | 22.8 | 24.59 | 0 | 10.98 | 0 | F | 0 | 12 | 0 | 0 | 0 | 0 | 0 | 5 | 0 | 0 | 0 | 0 | 31.901 | 12.66 | 12.079 | 0 | 0 | 0 | 0 | 16 | F | 0 | 0 | 0 | 4.518 | 4.5909 | 8.5506 | 6.8023 | 6.45 | 7.1238 | 5.231 | 7.1787 | 14.934 | 15.3432 | 15.5605 | 12.3767 | 21.5 | 34.8197 | 15:01 | 16:00
16:01 | 17:00 | 130.3359 | 51.8064 | 52.5799 | 13 | 3.902 | IN | 0.5 | 1.07 | 3 | 1.08 | OD | 1.119 | 8.2875 | 6 | 20 | 5.6793 | 21.087 | 55.8732 | 21.843 | 5.5 | 4 | 0.82092 | 24.5709 | 10.6717 | 36.33 | 28.34 | 0.676 | 7.8296 | OD | 20 | 0.314 | 2.022 | OD | IN | OD | 0.17547 | OD | OD | OD | OD | 0.5 | 8.89 | 1.12 | OD | 4.3 | IN | 6.7244 | OD | 8.3 | 1.03 | 1.7 | 0.95 | 4.795 | 0.892 | 0.35 | 0.52 | 1.33 | OD | 15.75 | 16 | IN | IN | 14.337 | 4.7491 | 4.57 | 0.16 | 3.44 | M | IN | 54.52 | IN | OD | IN | M | IN | OD | 30 | 44.9948 | 20 | IN | IN | OD | 56.58 | OD | IN | OD | IN | IN | IN | IN | OD | 34.9823 | 43.5 | IN | IN | IN | IN | IN | 40.62 | 44.9956 | 127 | 15.6 | IN | IN | 18 | 136.86 | 136.94 | IN | IN | IN | IN | IN | IN | IN | RRa | RRa | IN | IN | 14.467 | IN | RRa | RRa | RRa | RRa | IN | RRa | IN | IN | 91.67 | IN | IN | IN | IN | IN | 9 | IN | OD | FP | IN | IN | F | IN | IN | 28.299 | 1586.85 | 83.25 | -239 | 1742.6 | 102.83 | 99.81 | 0 | 0 | 0 | 0 | 5 | 0 | 0 | 0 | 0 | 0 | 7.76 | 0 | 22.8 | 24.59 | 0 | 10.98 | 0 | F | 19.7 | 12 | 0 | 0 | 0 | 0 | 0 | 5 | 0 | 0 | 0 | 0 | 48.73 | 14.24 | 15.84 | 0 | 0 | 0 | 0 | 16 | F | 0 | 0 | 0 | 4.518 | 4.5909 | 8.5506 | 6.8023 | 6.45 | 7.1238 | 5.231 | 7.1787 | 14.934 | 15.3432 | 15.5605 | 12.3767 | 21.5 | 34.8197 | 16:01 | 17:00
17:01 | 18:00 | 60 | 51.8064 | 52.5799 | 13 | 3.902 | IN | 3.47 | 1.73 | 3 | 2.09 | 2.2 | 1.119 | 8.1395 | 7.3757 | 20 | 5.6793 | 21.087 | 40.4104 | 21.843 | 5.5 | 4 | 0.82092 | 18.1812 | 18.13 | 74.059 | 21.4371 | 3.2799 | 3.2 | OD | 20 | 3.675 | 2.022 | OD | IN | OD | 0.16277 | 0.41 | 16.01 | 0.4 | OD | 0.52 | 2.5 | 0.95861 | OD | 4.3 | IN | 9.217 | OD | 0.368 | 1 | 1.85 | 1.9 | 4.795 | 0.892 | 0.34 | 1.9 | 1.3 | 1.67 | 15.75 | 16 | IN | IN | 4.9573 | 1.6334 | 2.27 | 0.14 | 3.93 | M | IN | 54.52 | IN | OD | IN | M | IN | OD | 30 | 44.9948 | 20 | IN | IN | OD | 56.58 | OD | IN | OD | IN | IN | IN | IN | OD | 34.9823 | 43.5 | IN | IN | IN | IN | IN | 40.62 | 44.9956 | 135.7899 | 15.6 | IN | IN | 18 | 136.86 | 136.94 | IN | IN | IN | IN | IN | IN | IN | RRa | RRa | IN | IN | 14.467 | IN | RRa | RRa | RRa | RRa | IN | RRa | IN | IN | 91.67 | IN | IN | IN | IN | IN | 9 | IN | OD | FP | IN | IN | F | IN | IN | 28.299 | 1545.73 | 96.66 | -239 | 1688.07 | 105.27 | 88.88 | 0 | 0 | 0 | 0 | 1.079 | 0 | 0 | 0 | 0 | 0 | 14.121 | 0 | 22.8 | 24.59 | 0 | 10.98 | 0 | F | 19.7 | 12 | 0 | 0 | 0 | 0 | 0 | 5 | 0 | 0 | 0 | 0 | 29.0639 | 29.879 | 8.9371 | 0 | 0 | 0 | 0 | 16 | F | 0 | 0 | 0 | 4.518 | 4.5909 | 8.5506 | 6.8023 | 6.45 | 7.1238 | 5.231 | 7.1787 | 14.934 | 15.3432 | 15.5605 | 12.3767 | 21.5 | 34.8197 | 17:01 | 18:00
18:01 | 18:15 | 217.6416 | OD | 8 | 13 | 3.902 | IN | OD | 9.81 | 15 | 2.07 | 2.2 | 1.119 | OD | 6 | 20 | 5.6793 | 21.087 | OD | 21.843 | 5.5 | 4 | 4.1046 | OD | OD | 44.09 | 12.5 | OD | 3.2 | OD | 20 | OD | 2.022 | OD | IN | OD | 1.567 | 0.4 | 17.34 | 0.4 | OD | 0.5 | 2.5 | 0.39469 | OD | 10.9026 | IN | OD | 10.67 | OD | 0.99 | 2.29 | OD | 0.89705 | OD | 1.4453 | 1.87 | OD | 1.65 | 15.75 | 16 | IN | IN | 0.7223 | IN | 8.2 | 0.08 | 3.31 | M | IN | 54.52 | IN | OD | IN | M | IN | OD | 30 | 44.9948 | 20 | IN | IN | OD | 56.58 | OD | IN | OD | IN | IN | IN | IN | OD | 34.9823 | 43.5 | IN | IN | IN | IN | IN | 40.62 | 44.9956 | 135.7899 | 15.6 | IN | IN | 18 | 136.86 | 136.94 | IN | IN | IN | IN | IN | IN | IN | RRa | RRa | IN | IN | 14.467 | IN | RRa | RRa | RRa | RRa | IN | RRa | IN | IN | 91.67 | IN | IN | IN | IN | IN | 13.284 | IN | OD | FP | IN | IN | F | IN | IN | 28.299 | 1501.75 | 55.3 | -239 | 1685.45 | 71.2204 | 100.54 | 0 | 0 | 0 | 0 | 0 | 0 | 0 | 0 | 0 | 0 | 0 | 0 | 22.8 | 24.59 | 0 | 4.3774 | 0 | F | 19.453 | 0 | 0 | 0 | 0 | 0 | 0 | 5 | 0 | 0 | 0 | 0 | 38.9374 | 22 | 0 | 0 | 0 | 0 | 6.6026 | 16 | F | 0 | 12 | 0 | 4.518 | 4.5909 | 8.5506 | 6.8023 | 6.45 | 7.1238 | 5.231 | 7.1787 | 14.934 | 15.3432 | 15.5605 | 12.3767 | 21.5 | 34.8197 | 18:01 | 18:15
18:16 | 18:30 | 250.1793 | 25.9032 | 8 | 13 | 3.902 | IN | 3.47 | 9.81 | 15 | 2.07 | 2.2 | 1.119 | OD | 6 | 20 | 5.6793 | 21.087 | 24.0037 | 21.843 | 5.5 | 4 | 4.1046 | 1.8 | OD | 44.09 | OD | OD | 3.2 | OD | 20 | OD | 2.022 | OD | IN | OD | 1.567 | 0.4 | 17.34 | 0.4 | OD | 0.5 | 2.5 | 0.99 | OD | 10.9026 | IN | OD | 10.67 | OD | 0.99 | 2.29 | 1.9 | 0.89705 | OD | 1.4453 | 1.87 | OD | 1.65 | 15.75 | 16 | IN | IN | 0.7223 | IN | 8.2 | 0.08 | 3.31 | M | IN | 54.52 | IN | OD | IN | M | IN | OD | 30 | 44.9948 | 20 | IN | IN | OD | 56.58 | OD | IN | OD | IN | IN | IN | IN | OD | 34.9823 | 43.5 | IN | IN | IN | IN | IN | 40.62 | 44.9956 | 135.7899 | 15.6 | IN | IN | 18 | 136.86 | 136.94 | IN | IN | IN | IN | IN | IN | IN | RRa | RRa | IN | IN | 14.467 | IN | RRa | RRa | RRa | RRa | IN | RRa | IN | IN | 91.67 | IN | IN | IN | IN | IN | 13.284 | IN | OD | FP | IN | IN | F | IN | IN | 28.299 | 1579.46 | 55.3 | -239 | 1763.16 | 71.2204 | 100.54 | 0 | 0 | 0 | 0 | 0 | 0 | 0 | 0 | 0 | 0 | 0 | 0 | 22.8 | 24.59 | 0 | 4.3774 | 0 | F | 19.453 | 0 | 0 | 0 | 0 | 0 | 0 | 5 | 0 | 0 | 0 | 0 | 38.9374 | 22 | 0 | 0 | 0 | 0 | 6.6026 | 16 | F | 0 | 12 | 0 | 4.518 | 4.5909 | 8.5506 | 6.8023 | 6.45 | 7.1238 | 5.231 | 7.1787 | 14.934 | 15.3432 | 15.5605 | 12.3767 | 21.5 | 34.8197 | 18:16 | 18:30
18:31 | 18:45 | 250.1793 | 51.806 | 8 | 13 | 3.902 | IN | 3.47 | 9.81 | 15 | 2.07 | 2.2 | 1.119 | OD | 6 | 20 | 5.6793 | 21.087 | 21.1878 | 21.843 | 5.5 | 4 | 4.1046 | 20.7957 | 15.7674 | 44.09 | OD | OD | 3.2 | OD | 20 | OD | 2.022 | OD | IN | OD | 1.567 | 0.4 | 17.34 | 0.4 | OD | 0.5 | 2.5 | 0.99 | OD | 10.9026 | IN | 3.5 | 10.67 | OD | 0.99 | 2.29 | 1.9 | 0.89705 | OD | 1.4453 | 1.87 | OD | 1.65 | 15.75 | 16 | IN | IN | 0.7223 | IN | 8.2 | 0.08 | 3.31 | M | IN | 54.52 | IN | OD | IN | M | IN | OD | 30 | 44.9948 | 20 | IN | IN | OD | 56.58 | OD | IN | OD | IN | IN | IN | IN | OD | 34.9823 | 43.5 | IN | IN | IN | IN | IN | 40.62 | 44.9956 | 135.7899 | 15.6 | IN | IN | 18 | 136.86 | 136.94 | IN | IN | IN | IN | IN | IN | IN | RRa | RRa | IN | IN | 14.467 | IN | RRa | RRa | RRa | RRa | IN | RRa | IN | IN | 91.67 | IN | IN | IN | IN | IN | 13.284 | IN | OD | FP | IN | IN | F | IN | IN | 28.299 | 1640.81 | 55.3 | -239 | 1824.51 | 71.2204 | 100.54 | 0 | 0 | 0 | 0 | 0 | 0 | 0 | 0 | 0 | 0 | 0 | 0 | 22.8 | 24.59 | 0 | 4.3774 | 0 | F | 19.453 | 0 | 0 | 0 | 0 | 0 | 0 | 5 | 0 | 0 | 0 | 0 | 38.9374 | 22 | 0 | 0 | 0 | 0 | 6.6026 | 16 | F | 0 | 12 | 0 | 4.518 | 4.5909 | 8.5506 | 6.8023 | 6.45 | 7.1238 | 5.231 | 7.1787 | 14.934 | 15.3432 | 15.5605 | 12.3767 | 21.5 | 34.8197 | 18:31 | 18:45
18:46 | 19:00 | 250.1793 | 51.806 | 8 | 13 | 3.902 | IN | 3.47 | 9.81 | 15 | 2.07 | 2.2 | 1.119 | OD | 6 | 20 | 5.6793 | 21.087 | 40.3036 | 21.843 | 5.5 | 4 | 4.1046 | 24.5709 | 21.3434 | 44.09 | OD | 0.676 | 3.2 | OD | 20 | OD | 2.022 | OD | IN | OD | 1.567 | 0.4 | 17.34 | 0.4 | OD | 0.5 | 2.5 | 0.99 | OD | 10.9026 | IN | 9.217 | 10.67 | OD | 0.99 | 2.29 | 1.9 | 0.89705 | OD | 1.4453 | 1.87 | OD | 1.65 | 15.75 | 16 | IN | IN | 0.7223 | IN | 8.2 | 0.08 | 3.31 | M | IN | 54.52 | IN | OD | IN | M | IN | OD | 30 | 44.9948 | 20 | IN | IN | OD | 56.58 | OD | IN | OD | IN | IN | IN | IN | OD | 34.9823 | 43.5 | IN | IN | IN | IN | IN | 40.62 | 44.9956 | 135.7899 | 15.6 | IN | IN | 18 | 136.86 | 136.94 | IN | IN | IN | IN | IN | IN | IN | RRa | RRa | IN | IN | 14.467 | IN | RRa | RRa | RRa | RRa | IN | RRa | IN | IN | 91.67 | IN | IN | IN | IN | IN | 13.284 | IN | OD | FP | IN | IN | F | IN | IN | 28.299 | 1675.67 | 55.3 | -239 | 1859.37 | 71.2204 | 100.54 | 0 | 0 | 0 | 0 | 0 | 0 | 0 | 0 | 0 | 0 | 0 | 0 | 22.8 | 24.59 | 0 | 4.3774 | 0 | F | 19.453 | 0 | 0 | 0 | 0 | 0 | 0 | 5 | 0 | 0 | 0 | 0 | 38.9374 | 22 | 0 | 0 | 0 | 0 | 6.6026 | 16 | F | 0 | 12 | 0 | 4.518 | 4.5909 | 8.5506 | 6.8023 | 6.45 | 7.1238 | 5.231 | 7.1787 | 14.934 | 15.3432 | 15.5605 | 12.3767 | 21.5 | 34.8197 | 18:46 | 19:00
19:01 | 19:15 | 250.1793 | 49.5076 | 8 | 13 | 3.902 | IN | 3.47 | 9.81 | 3 | 2.07 | 2.2 | 1.119 | OD | 22.105 | 20 | 5.6793 | 21.087 | 77.958 | 43.6248 | 5.5 | 4 | 0.82092 | 24.5709 | 21.3434 | OD | OD | 3.2799 | 3.2 | 9.371 | OD | 3.675 | 2.022 | OD | IN | OD | 1.567 | 0.4 | 17.27 | 0.4 | OD | 0.5 | 2.5 | 1.03 | 3.6 | 4.3 | IN | 9.217 | 11 | OD | 1.02 | 2.43 | 1.9 | 0.89705 | 4.716 | 1.4453 | 1.9 | OD | 1.38 | 15.75 | 16 | IN | IN | IN | IN | 0.59 | 0.08 | 2.08 | M | IN | 54.52 | IN | OD | IN | M | IN | OD | 30 | 44.9948 | 20 | IN | IN | OD | 56.58 | OD | IN | OD | IN | IN | IN | IN | OD | 34.9823 | 43.5 | IN | IN | IN | IN | IN | 40.62 | 44.9956 | 135.7899 | 15.6 | IN | IN | 18 | 136.86 | 136.94 | IN | IN | IN | IN | IN | IN | IN | RRa | RRa | IN | IN | 14.467 | IN | RRa | RRa | RRa | RRa | IN | RRa | IN | IN | 91.67 | IN | IN | IN | IN | IN | 13.284 | IN | OD | FP | IN | IN | F | IN | IN | 28.299 | 1677.57 | 55.3 | -239 | 1861.27 | 73.9797 | 73.98 | 0 | 0 | 0 | 0 | 0 | 0 | 0 | 0 | 0 | 0 | 0 | 0 | 0 | 24.59 | 7.8977 | 10.98 | 0 | F | 18.512 | 12 | 0 | 0 | 0 | 0 | 0 | 5 | 0 | 0 | 0 | 0 | 51.38 | 0 | 0 | 0 | 0 | 1.6 | 0 | 16 | F | 0 | 0 | 0 | 4.518 | 4.5909 | 8.5506 | 6.8023 | 6.45 | 7.1238 | 5.231 | 7.1787 | 14.934 | 15.3432 | 15.5605 | 12.3767 | 21.5 | 34.8197 | 19:01 | 19:15
19:16 | 19:30 | 250.1793 | 51.806 | 8 | 13 | 3.902 | IN | 3.47 | 9.81 | 3 | 2.07 | 2.2 | 1.119 | OD | 12.9445 | 20 | 5.6793 | 21.087 | 97.3927 | 30.843 | 5.5 | 4 | 0.82092 | 24.5709 | 21.3434 | OD | OD | 0.676 | 3.2 | 9.371 | OD | 0.314 | 2.022 | OD | IN | OD | 1.567 | 0.4 | 17.27 | 0.4 | OD | 0.5 | 2.5 | 1.03 | 3.6 | 4.3 | IN | 9.217 | 11 | 0.368 | 1.02 | 2.43 | 1.9 | 0.89705 | 0.892 | 1.4453 | 1.9 | OD | 1.38 | 15.75 | 16 | IN | IN | IN | IN | 0.59 | 0.08 | 2.08 | M | IN | 54.52 | IN | OD | IN | M | IN | OD | 30 | 44.9948 | 20 | IN | IN | OD | 56.58 | OD | IN | OD | IN | IN | IN | IN | OD | 34.9823 | 43.5 | IN | IN | IN | IN | IN | 40.62 | 44.9956 | 135.7899 | 15.6 | IN | IN | 18 | 136.86 | 136.94 | IN | IN | IN | IN | IN | IN | IN | RRa | RRa | IN | IN | 14.467 | IN | RRa | RRa | RRa | RRa | IN | RRa | IN | IN | 91.67 | IN | IN | IN | IN | IN | 13.284 | IN | OD | FP | IN | IN | F | IN | IN | 28.299 | 1667.94 | 55.3 | -239 | 1851.64 | 73.9797 | 73.98 | 0 | 0 | 0 | 0 | 0 | 0 | 0 | 0 | 0 | 0 | 0 | 0 | 0 | 24.59 | 7.8977 | 10.98 | 0 | F | 18.512 | 12 | 0 | 0 | 0 | 0 | 0 | 5 | 0 | 0 | 0 | 0 | 51.38 | 0 | 0 | 0 | 0 | 1.6 | 0 | 16 | F | 0 | 0 | 0 | 4.518 | 4.5909 | 8.5506 | 6.8023 | 6.45 | 7.1238 | 5.231 | 7.1787 | 14.934 | 15.3432 | 15.5605 | 12.3767 | 21.5 | 34.8197 | 19:16 | 19:30
19:31 | 19:45 | 250.1793 | 51.806 | 8 | 13 | 3.902 | IN | 3.47 | 9.81 | 3 | 2.07 | 2.2 | 1.119 | OD | 22.105 | 20 | 5.6793 | 21.087 | 78.0449 | 30.843 | 5.5 | 4 | 0.82092 | 24.5709 | 20.2709 | OD | OD | 3.0918 | 3.2 | 9.371 | OD | 0.314 | 2.022 | OD | IN | OD | 1.567 | 0.4 | 17.27 | 0.4 | OD | 0.5 | 2.5 | 1.03 | 3.6 | 4.3 | IN | 9.217 | 11 | 0.368 | 1.02 | 2.43 | 1.9 | 0.89705 | 4.716 | 1.4453 | 1.9 | OD | 1.38 | 15.75 | 16 | IN | IN | IN | IN | 0.59 | 0.08 | 2.08 | M | IN | 54.52 | IN | OD | IN | M | IN | OD | 30 | 44.9948 | 20 | IN | IN | OD | 56.58 | OD | IN | OD | IN | IN | IN | IN | OD | 34.9823 | 43.5 | IN | IN | IN | IN | IN | 40.62 | 44.9956 | 135.7899 | 15.6 | IN | IN | 18 | 136.86 | 136.94 | IN | IN | IN | IN | IN | IN | IN | RRa | RRa | IN | IN | 14.467 | IN | RRa | RRa | RRa | RRa | IN | RRa | IN | IN | 91.67 | IN | IN | IN | IN | IN | 13.284 | IN | OD | FP | IN | IN | F | IN | IN | 28.299 | 1662.92 | 55.3 | -239 | 1846.62 | 73.9797 | 73.98 | 0 | 0 | 0 | 0 | 0 | 0 | 0 | 0 | 0 | 0 | 0 | 0 | 0 | 24.59 | 7.8977 | 10.98 | 0 | F | 18.512 | 12 | 0 | 0 | 0 | 0 | 0 | 5 | 0 | 0 | 0 | 0 | 51.38 | 0 | 0 | 0 | 0 | 1.6 | 0 | 16 | F | 0 | 0 | 0 | 4.518 | 4.5909 | 8.5506 | 6.8023 | 6.45 | 7.1238 | 5.231 | 7.1787 | 14.934 | 15.3432 | 15.5605 | 12.3767 | 21.5 | 34.8197 | 19:31 | 19:45
19:46 | 20:00 | 250.1793 | 51.806 | 8 | 13 | 3.902 | IN | 3.47 | 9.81 | 3 | 2.07 | 2.2 | 1.119 | OD | 22.105 | 20 | 5.6793 | 21.087 | 52.2249 | 40.7707 | 5.5 | 4 | 0.82092 | 24.5709 | 14.6322 | OD | OD | 3.2799 | 3.2 | 9.371 | OD | 3.675 | 2.022 | OD | IN | OD | 1.567 | 0.4 | 17.27 | 0.4 | OD | 0.5 | 2.5 | 1.03 | 3.6 | 4.3 | IN | 9.217 | 11 | 8.3 | 1.02 | 2.43 | 1.9 | 0.89705 | 4.716 | 1.4453 | 1.9 | OD | 1.38 | 15.75 | 16 | IN | IN | IN | IN | 0.59 | 0.08 | 2.08 | M | IN | 54.52 | IN | OD | IN | M | IN | OD | 30 | 44.9948 | 20 | IN | IN | OD | 56.58 | OD | IN | OD | IN | IN | IN | IN | OD | 34.9823 | 43.5 | IN | IN | IN | IN | IN | 40.62 | 44.9956 | 135.7899 | 15.6 | IN | IN | 18 | 136.86 | 136.94 | IN | IN | IN | IN | IN | IN | IN | RRa | RRa | IN | IN | 14.467 | IN | RRa | RRa | RRa | RRa | IN | RRa | IN | IN | 91.67 | IN | IN | IN | IN | IN | 13.284 | IN | OD | FP | IN | IN | F | IN | IN | 28.299 | 1652.87 | 55.3 | -239 | 1836.57 | 73.9797 | 73.98 | 0 | 0 | 0 | 0 | 0 | 0 | 0 | 0 | 0 | 0 | 0 | 0 | 0 | 24.59 | 7.8977 | 10.98 | 0 | F | 18.512 | 12 | 0 | 0 | 0 | 0 | 0 | 5 | 0 | 0 | 0 | 0 | 51.38 | 0 | 0 | 0 | 0 | 1.6 | 0 | 16 | F | 0 | 0 | 0 | 4.518 | 4.5909 | 8.5506 | 6.8023 | 6.45 | 7.1238 | 5.231 | 7.1787 | 14.934 | 15.3432 | 15.5605 | 12.3767 | 21.5 | 34.8197 | 19:46 | 20:00
20:01 | 20:15 | 250.1793 | 45.95 | 8 | 13 | 3.902 | IN | 3.47 | 9.83 | 15 | 2.07 | 3.08 | 1.119 | OD | 9.9111 | 20 | 5.6793 | 21.087 | 36.2106 | 21.843 | 5.5 | 4 | 4.1046 | 18.1812 | 14.3376 | OD | OD | 3.2799 | 3.2 | 2.7349 | 25.6432 | 3.675 | 2.022 | 0.22 | IN | OD | 1.567 | 0.4 | 17.14 | 0.4 | 3.6156 | 0.5 | 2.5 | 1.02 | 2 | 4.3 | IN | 6.7244 | 11.08 | 0.57 | 1.01 | 2.42 | 1.9 | 0.89705 | 0.96838 | 1.4453 | 1.87 | OD | 1.34 | 15.75 | 16 | IN | IN | IN | IN | IN | 0.1 | 1.36 | M | IN | 54.52 | IN | OD | IN | M | IN | OD | 30 | 44.9948 | 20 | IN | IN | OD | 56.58 | OD | IN | OD | IN | IN | IN | IN | OD | 34.9823 | 43.5 | IN | IN | IN | IN | IN | 40.62 | 44.9956 | 135.7899 | 15.6 | IN | IN | 18 | 136.86 | 136.94 | IN | IN | IN | IN | IN | IN | IN | RRa | RRa | IN | IN | 14.467 | IN | RRa | RRa | RRa | RRa | IN | RRa | IN | IN | 91.67 | IN | IN | IN | IN | IN | 13.284 | IN | OD | FP | IN | IN | F | IN | IN | 28.299 | 1615.21 | 55.3 | -239 | 1798.91 | 78.659 | 88.84 | 0 | 0 | 0 | 0 | 0 | 0 | 0 | 0 | 0 | 0 | 0 | 0 | 17.157 | 24.59 | 0 | 10.98 | 0 | F | 17.04 | 0 | 8.892 | 0 | 0 | 0 | 0 | 5 | 0 | 0 | 0 | 0 | 50.1968 | 0 | 0 | 5.6432 | 0 | 0 | 0 | 16 | F | 0 | 12 | 0 | 4.518 | 4.5909 | 8.5506 | 6.8023 | 6.45 | 7.1238 | 5.231 | 7.1787 | 14.934 | 15.3432 | 15.5605 | 12.3767 | 21.5 | 34.8197 | 20:01 | 20:15
20:16 | 20:30 | 250.1793 | 41.1791 | 8 | 13 | 3.902 | IN | 3.47 | 9.83 | 15 | 2.07 | 3.08 | 1.119 | OD | 9.9111 | 20 | 5.6793 | 21.087 | 32.6658 | 21.843 | 5.5 | 4 | 4.1046 | 18.1812 | 14.3376 | OD | OD | 0.80528 | OD | 1 | 25.6432 | 0.314 | 2.022 | 0.22 | IN | OD | 1.567 | 0.4 | 17.14 | 0.4 | 3.6156 | 0.5 | 2.5 | 1.02 | OD | 4.3 | IN | OD | 11.08 | 0.368 | 1.01 | 2.42 | 0.979 | 0.89705 | 0.892 | 1.4453 | 1.87 | OD | 1.34 | 15.75 | 16 | IN | IN | IN | IN | IN | 0.1 | 1.36 | M | IN | 54.52 | IN | OD | IN | M | IN | OD | 30 | 44.9948 | 20 | IN | IN | OD | 56.58 | OD | IN | OD | IN | IN | IN | IN | OD | 34.9823 | 43.5 | IN | IN | IN | IN | IN | 40.62 | 44.9956 | 135.7899 | 15.6 | IN | IN | 18 | 136.86 | 136.94 | IN | IN | IN | IN | IN | IN | IN | RRa | RRa | IN | IN | 14.467 | IN | RRa | RRa | RRa | RRa | IN | RRa | IN | IN | 91.67 | IN | IN | IN | IN | IN | 13.284 | IN | OD | FP | IN | IN | F | IN | IN | 28.299 | 1586.2 | 55.3 | -239 | 1769.9 | 78.659 | 88.84 | 0 | 0 | 0 | 0 | 0 | 0 | 0 | 0 | 0 | 0 | 0 | 0 | 17.157 | 24.59 | 0 | 10.98 | 0 | F | 17.04 | 0 | 8.892 | 0 | 0 | 0 | 0 | 5 | 0 | 0 | 0 | 0 | 50.1968 | 0 | 0 | 5.6432 | 0 | 0 | 0 | 16 | F | 0 | 12 | 0 | 4.518 | 4.5909 | 8.5506 | 6.8023 | 6.45 | 7.1238 | 5.231 | 7.1787 | 14.934 | 15.3432 | 15.5605 | 12.3767 | 21.5 | 34.8197 | 20:16 | 20:30
20:31 | 20:45 | 250.1793 | 33.8119 | 8 | 13 | 3.902 | IN | 0.5 | 9.83 | 15 | 2.07 | 3.08 | 1.119 | OD | 7 | 20 | 5.6793 | 21.087 | 29.9433 | 21.843 | 5.5 | 4 | 4.1046 | 18.1812 | 10.78 | OD | OD | 0.676 | OD | OD | 25.6432 | 0.314 | 2.022 | 0.22 | IN | OD | 1.567 | 0.4 | 17.14 | 0.4 | 3.6156 | 0.5 | 2.5 | 1.02 | OD | 4.3 | IN | OD | 11.08 | 0.368 | 1.01 | 2.42 | 0.95 | 0.89705 | 0.892 | 1.4453 | 1.87 | OD | 1.34 | 15.75 | 16 | IN | IN | IN | IN | IN | 0.1 | 1.36 | M | IN | 53.9167 | IN | OD | IN | M | IN | OD | 30 | 44.9948 | 20 | IN | IN | OD | 56.58 | OD | IN | OD | IN | IN | IN | IN | OD | 34.9823 | 43.5 | IN | IN | IN | IN | IN | 40.62 | 44.9956 | 135.7899 | 15.6 | IN | IN | 18 | 136.86 | 136.94 | IN | IN | IN | IN | IN | IN | IN | RRa | RRa | IN | IN | 14.467 | IN | RRa | RRa | RRa | RRa | IN | RRa | IN | IN | 91.67 | IN | IN | IN | IN | IN | 13.284 | IN | OD | FP | IN | IN | F | IN | IN | 28.299 | 1564.91 | 55.3 | -239 | 1748.61 | 78.659 | 88.84 | 0 | 0 | 0 | 0 | 0 | 0 | 0 | 0 | 0 | 0 | 0 | 0 | 17.157 | 24.59 | 0 | 10.98 | 0 | F | 17.04 | 0 | 8.892 | 0 | 0 | 0 | 0 | 5 | 0 | 0 | 0 | 0 | 50.1968 | 0 | 0 | 5.6432 | 0 | 0 | 0 | 16 | F | 0 | 12 | 0 | 4.518 | 4.5909 | 8.5506 | 6.8023 | 6.45 | 7.1238 | 5.231 | 7.1787 | 14.934 | 15.3432 | 15.5605 | 12.3767 | 21.5 | 34.8197 | 20:31 | 20:45
20:46 | 21:00 | 153.9761 | 51.806 | 8 | 13 | 3.902 | IN | 2.739 | 9.83 | 15 | 2.07 | 3.08 | 1.119 | OD | 12.8221 | 20 | 5.6793 | 21.087 | 35.3883 | 21.843 | 5.5 | 4 | 4.1046 | 18.1812 | 17.8952 | OD | 22.6304 | 3.2799 | OD | OD | 25.6432 | 1.0423 | 2.022 | 0.22 | IN | OD | 1.567 | 0.4 | 17.14 | 0.4 | 3.6156 | 0.5 | 2.5 | 0.95861 | OD | 4.3 | IN | OD | 11.08 | 0.974 | 1.01 | 2.42 | 1.008 | 0.89705 | 1.1211 | 1.4453 | 1.87 | OD | 1.34 | 15.75 | 16 | IN | IN | IN | IN | IN | 0.1 | 1.36 | M | IN | 35 | IN | OD | IN | M | IN | OD | 30 | 44.9948 | 20 | IN | IN | OD | 56.58 | OD | IN | OD | IN | IN | IN | IN | OD | 34.9823 | 43.5 | IN | IN | IN | IN | IN | 40.62 | 44.9956 | 135.7899 | 15.6 | IN | IN | 18 | 136.86 | 136.94 | IN | IN | IN | IN | IN | IN | IN | RRa | RRa | IN | IN | 14.467 | IN | RRa | RRa | RRa | RRa | IN | RRa | IN | IN | 91.67 | IN | IN | IN | IN | IN | 13.284 | IN | OD | FP | IN | IN | F | IN | IN | 28.299 | 1515.2 | 55.3 | -239 | 1698.9 | 78.659 | 88.84 | 0 | 0 | 0 | 0 | 0 | 0 | 0 | 0 | 0 | 0 | 0 | 0 | 17.157 | 24.59 | 0 | 10.98 | 0 | F | 17.04 | 0 | 8.892 | 0 | 0 | 0 | 0 | 5 | 0 | 0 | 0 | 0 | 50.1968 | 0 | 0 | 5.6432 | 0 | 0 | 0 | 16 | F | 0 | 12 | 0 | 4.518 | 4.5909 | 8.5506 | 6.8023 | 6.45 | 7.1238 | 5.231 | 7.1787 | 14.934 | 15.3432 | 15.5605 | 12.3767 | 21.5 | 34.8197 | 20:46 | 21:00
21:01 | 22:00 | 30 | 43.2562 | 8 | 13 | 3.902 | IN | 3.47 | 1.02 | 8.1688 | 2.07 | 3.07 | 1.119 | OD | 9.6091 | 20 | 5.6793 | 21.087 | 32.6658 | 21.843 | 5.5 | 1.5 | 2.2353 | 18.1812 | 17.8952 | 44.09 | 28.34 | 3.2799 | OD | OD | OD | 1.2851 | 2.022 | 0.37 | IN | OD | 1.567 | OD | 13.67 | 0.4 | 3.4788 | 0.48 | 2.5 | 0.95861 | 2 | 15.28 | IN | OD | 10.53 | 1.176 | 1.01 | 2.42 | 1.037 | 0.89705 | 1.1975 | 1.4453 | 1.87 | OD | 1.57 | 15.75 | 16 | IN | IN | IN | IN | 0.12 | 0.1 | 1.07 | M | IN | 35 | IN | OD | IN | M | IN | OD | 30 | 30 | 20 | IN | IN | OD | 56.58 | OD | IN | OD | IN | IN | IN | IN | OD | 34.9823 | 43.5 | IN | IN | IN | IN | IN | 40.62 | 44.9956 | 135.25 | 15.6 | IN | IN | 18 | 136.86 | 136.94 | IN | IN | IN | IN | IN | IN | IN | RRa | RRa | IN | IN | 14.467 | IN | RRa | RRa | RRa | RRa | IN | RRa | IN | IN | 91.67 | IN | IN | IN | IN | IN | OD | IN | OD | FP | IN | IN | F | IN | IN | 28.299 | 1361.95 | 65.54 | -239 | 1535.41 | 67.6899 | 95.34 | 0 | 0 | 0 | 0 | 0 | 0 | 0 | 0 | 0 | 0 | 0 | 0 | 0 | 24.59 | 9.4977 | 0 | 0 | F | 17.741 | 6.8312 | 9.03 | 0 | 0 | 0 | 0 | 5 | 0 | 0 | 0 | 0 | 20.3512 | 22 | 15.84 | 0 | 0 | 0 | 10.98 | 16 | F | 0 | 5.1688 | 0 | 4.518 | 4.5909 | 8.5506 | 6.8023 | 6.45 | 7.1238 | 5.231 | 7.1787 | 14.934 | 15.3432 | 15.5605 | 12.3767 | 21.5 | 34.8197 | 21:01 | 22:00
22:01 | 23:00 | 30 | 21.2277 | 8 | 13 | 3.902 | IN | OD | 1.05 | 5.1671 | 1.07 | 4.04 | 1.119 | OD | 7.6523 | 18.4944 | 5.2518 | 17.9613 | 28.2026 | 17.6309 | 5.5 | 1.5 | 1.4139 | 18.1812 | 14.3376 | 22.09 | OD | 1.7163 | 3.2 | 1 | 25.6432 | 1.2851 | 2.022 | 0.47 | IN | OD | 1.567 | OD | OD | OD | OD | 0.48 | 2.5 | 0.95861 | OD | 6.3768 | IN | OD | OD | 1.176 | 1.02 | 2.26 | 1.037 | 0.89705 | 1.1975 | 1.4453 | OD | OD | OD | 15.75 | 16 | IN | IN | IN | IN | 0.12 | 0.14 | 0.79 | M | IN | 35 | IN | OD | IN | M | IN | OD | 30 | 30 | 20 | IN | IN | OD | 56.58 | OD | IN | OD | IN | IN | IN | IN | OD | 34.9823 | 34.9881 | IN | IN | IN | IN | IN | 40.62 | 30 | 127 | 15.6 | IN | IN | 18 | 136.86 | 136.94 | IN | IN | IN | IN | IN | IN | IN | RRa | RRa | IN | IN | 14.467 | IN | RRa | RRa | RRa | RRa | IN | RRa | IN | IN | 91.67 | IN | IN | IN | IN | IN | OD | IN | OD | FP | IN | IN | F | IN | IN | 28.299 | 1216.85 | 68 | -239 | 1387.85 | 91.2602 | 72.3997 | 0 | 0 | 0 | 0 | 5 | 0 | 0 | 0 | 0 | 0 | 22 | 0 | 17.157 | 3.8006 | 0 | 9.979 | 3.1256 | F | 19.7 | 10.498 | 0 | 0 | 0 | 0 | 0 | 5 | 0 | 0 | 0 | 0 | 37.885 | 0 | 0 | 5.6432 | 8.4944 | 0 | 1.001 | 12.874 | F | 0 | 1.5021 | 0 | 4.518 | 4.5909 | 8.5506 | 6.8023 | 6.45 | 7.1238 | 5.231 | 7.1787 | 14.934 | 15.3432 | 15.5605 | 12.3767 | 21.5 | 34.8197 | 22:01 | 23:00
23:01 | 24:00 | 30 | 23.6191 | OD | 13 | 3.902 | IN | OD | 1.01 | 4.9112 | 1.07 | 4.04 | 1.119 | OD | 10.9568 | 18.4944 | 5.2518 | 17.8961 | 28.1095 | 15.7494 | 5.5 | 3 | 1.3439 | 18.1812 | 14.3376 | 28.7482 | 13.1809 | 1.587 | 5.2485 | 1.5445 | 20 | 1.0423 | 2.022 | 0.45 | IN | OD | 0.60748 | OD | OD | OD | OD | 0.5 | 2.5 | 0.95861 | 2 | 6.3768 | IN | OD | OD | 0.974 | 1 | 2.12 | 0.979 | OD | 1.1211 | 0.69007 | OD | OD | OD | 15.75 | 16 | IN | IN | IN | IN | 0.12 | 0.37 | 0.55 | M | IN | 35 | IN | OD | IN | M | IN | OD | 30 | 30 | 20 | IN | IN | OD | 20 | OD | IN | OD | IN | IN | IN | IN | OD | 21 | 34.9881 | IN | IN | IN | IN | IN | 25 | 30 | 127 | 15.6 | IN | IN | 18 | 136.86 | 136.94 | IN | IN | IN | IN | IN | IN | IN | RRa | RRa | IN | IN | 14.467 | IN | RRa | RRa | RRa | RRa | IN | RRa | IN | IN | 44.9234 | IN | IN | IN | IN | IN | OD | IN | OD | FP | IN | IN | F | IN | IN | 28.299 | 1116.01 | 82.14 | -239 | 1272.87 | 65.8504 | 66.96 | 0 | 0 | 0 | 0 | 0 | 0 | 0 | 0 | 0 | 0 | 10.756 | 0 | 0 | 3.8006 | 9.4977 | 8.9032 | 3.1039 | F | 19.7 | 10.089 | 0 | 0 | 0 | 0 | 0 | 5 | 0 | 0 | 0 | 0 | 29.9234 | 6.6582 | 0 | 0 | 8.4944 | 0 | 2.0768 | 12.896 | F | 0 | 1.9112 | 0 | 4.518 | 4.5909 | 8.5506 | 6.8023 | 6.45 | 7.1238 | 5.231 | 7.1787 | 14.934 | 15.3432 | 15.5605 | 12.3767 | 21.5 | 34.8197 | 23:01 | 24:00
UNIDADES INSTALADAS |  | 5 | 3 | 3 | 2 | 3 | 1 | 2 | 1 | 1 | 2 | 1 | 2 | 3 | 3 | 2 | 2 | 3 | 4 | 3 | 2 | 2 | 1 | 2 | 2 | 2 | 2 | 3 | 2 | 1 | 2 | 1 | 1 | 2 | 1 | 1 | 1 | 3 | 8 | 1 | 3 | 2 | 2 | 1 | 2 | 3 | 1 | 1 | 1 | 2 | 2 | 2 | 1 | 3 | 2 | 1 | 1 | 1 | 1 | 8 | 2 | 1 | 1 |  |  | 16 | 7 | 15 | 1 | 1 | 1 | 1 | 1 | 1 | 1 | 1 | 1 | 1 | 1 | 1 | 1 | 1 | 1 | 1 | 1 | 1 | 1 | 1 | 1 | 1 | 1 | 1 | 1 | 1 | 1 | 1 | 1 |  | 1 | 1 | 1 | 1 | 1 | 2 | 1 | 1 | 1 | 1 | 1 | 1 | 1 | 1 | 1 | 1 | 1 | 1 | 1 | 1 | 1 | 1 | 1 | 1 | 1 | 4 | 3 | 3 | 2 | 10 | 7 | 10 | 2 | 2 | 4 | 2 | 1 | 3 | 2 | 1 |  | 2 | 5 |  | 5 | 10 | 4
UNIDADES DISPONIBLES |  | 5 | 2 | 3 | 2 | 2 | 0 | 2 | 1 | 1 | 2 | 1 | 2 | 3 | 3 | 2 | 2 | 2 | 4 | 3 | 2 | 2 | 1 | 2 | 2 | 2 | 2 | 3 | 2 | 1 | 2 | 1 | 1 | 2 | 0 | 1 | 1 | 3 | 8 | 1 | 3 | 2 | 2 | 1 | 2 | 2 | 0 | 1 | 1 | 2 | 1 | 2 | 1 | 3 | 2 | 1 | 1 | 1 | 1 | 7 | 2 | 0 | 0 |  |  | 16 | 7 | 15 | 0 | 0 | 1 | 0 | 1 | 0 | 0 | 0 | 1 | 1 | 1 | 1 | 0 | 0 | 1 | 1 | 1 | 0 | 1 | 0 | 0 | 0 | 0 | 1 | 1 | 1 | 0 | 0 | 0 |  | 0 | 1 | 1 | 1 | 1 | 0 | 0 | 1 | 1 | 1 | 1 | 1 | 0 | 0 | 0 | 0 | 0 | 1 | 1 | 0 | 0 | 1 | 0 | 1 | 1 | 4 | 1 | 0 | 2 | 0 | 0 | 9 | 0 | 0 | 0 | 0 | 0 | 3 | 2 | 1 |  | 0 | 0 |  | 0 | 0 | 3
desp. termico'!BH1
PLANIFICACIÓN Y MANTENIMIENTOS
[72 empty] | Unidades que se encuentran en estado de Indisponible, "Indisponibilidad Forzada". | [58 empty] | IN IN IN: TELEFONO 23273900 Ext: 1151-1152-1153-1154-1155-1156-1157
|  | ABREVIATURAS |  |  |  |  | CÓDIGO DE COLORES | [64 empty] | Desde | Planta | Unidad | Desde | Planta | Unidad | Desde | Planta | Unidad | Desde | Planta | Unidad
|  | M | MANTENIMIENTO |  |  |  |  | GENERACIÓN FORZADA | [63 empty] | 2005-01-01 | LAG-V | LAG-V4 | 2009-05-10 | LAG-G | LAG-G1 | 2011-12-06 | ARI-V | ARI-V1 | 2020-03-01 | LPA-B | LPA-B1
|  | OD | OFERTA DISPONIBLE |  |  |  |  | POTENCIA DE NO ZAFRA | [63 empty] | 2005-06-28 | LAG-G | LAG-G4 | 2010-03-25 | SDI-B | SDI-B1 | 2011-10-12 | ZUN-G | ZUN-G5 | 2020-03-01 | LPA-B | LPA-B2
|  | IN | OFERTA INDISPONIBLE |  |  |  |  | RRO | [63 empty] | 2005-11-27 | MAG-B | MAG-B2 | 2010-11-16 | GEC-B | GEC-B2 | 2014-05-01 | CGP-B | CGP-B | 2020-03-01 | LPA-B | LPA-B3
|  | RRa | RESERVA RÁPIDA |  |  |  |  | FASE DE PRUEBAS | [63 empty] | 2005-12-05 | TUL-B | TUL-B2 | 2010-11-16 | GEC-B | GEC-B4 | 2014-11-09 | PQP-B A requerimiento del agente según nota GG-RG-018-14 | PQP-B11 a PQP-20 | 2020-03-05 | S&S-D | S&S-D1
|  | FP | FASE DE PRUEBAS |  |  |  |  | EN LÍNEA PARA EVITAR VERTIMIENTO | [63 empty] | 2006-02-12 | TDL-B | TDL-B5 | 2010-11-16 | GEC-B | GEC-B1 | 2015-06-01 | INT-B e INT-D | INT-B1, INT-D1 a INT-D5. | 2021-02-28 | CON-B | CON-B1
|  | CE | RAZÓN NO ATRIBUIBLE AL PARTICIPANTE |  |  |  |  | PRUEBA DE POTENCIA MÍNIMA | [63 empty] | 2005-12-05 | TUL-B | TUL-B3 | 2011-10-12 | ZUN-G | ZUN-G5 | 2016-03-06 | LAG-G | LAG-G2 | 2021-02-28 | PQP-B | PQP-B
|  | F | FUTURA |  |  |  |  | PRUEBA DE POTENCIA MÁXIMA | [63 empty] | 2006-11-29 | CAL-G | CAL-G1 | 2010-09-30 | ECR-B | ECR-B2 | 2015-12-03 | POR-H | POR-H1
[8 empty] | GENERACIÓN POR TRANSACCIONES INTERNACIONALES | [63 empty] | 2006-11-29 | CAL-G | CAL-G1 | 2010-11-16 | GEC-B | GEC-B3 | 2018-05-21 | LPA-C | LPA-C1
[8 empty] | PRUEBAS PARA SERVICIO DE RRO | [63 empty] | 2007-09-09 | LVA-H | LVA-H3 | 2011-03-11 | LUN-B | LUN-B2 | 2018-05-21 | LPA-C | LPA-C2
[72 empty] | 2007-10-01 | DAR-B | DAR-B1 | 2011-02-03 | ESC-G | ESC-G3 | 2018-10-11 | PQP-B | PQP-B2
0

## INTERCAMBIO
TRANSACCIONES PROGRAMADAS CON EL MER
| r | i | i | i | i | i | i | i | i | i | i | i | i | i | i | i | i | i | r | r | r | r | r | r | r | r | r | r | r | i | i | i | i | i | i | i | i | i | i | i | i | i | i | i | r | r | r | r | r | r | r | r | r | r | r | r | r | r | r | r | r | r | r | r | r | r | r | r | r | r | r | r | r | r | r | r | r | r | r | r | r | r | r | r | r | r | r | r | r | r | r | r | r | r | r | r | r | r | r | r | r | r | r | r | r | r | r | r | r | r | r | r | r | r | r | r | r | r | r | r | r | r | r | r | r | r | r | r | r | r | r | r | r | r | r | r | r | r | r | r | r | r | r | r | r | r | r | r | r | r | r | r | r | r | r | r | r | r | r | r | r | r | r | r | r | r | r | r | r | r | r | r | r | r | r | r | r | r | r | r | r | r | r | r | r | r | r | r | r | r | r | r | r | r | r | r | r | r | r | r | r | r | r | r | r | r | r | r | r | r | r | r | r | r | r | r | r | r | r | r | r | r | r | r | r | r | r | r | r | r | r | r | r | r | r | r | r | r | r | r | r | r | r | r | r | r | r | r | r | r | r | r | r | r | r | r | r | r | r | r | r | r | r | r | r | r | r | r | r | r | r | r | r | r | r | r | r | r | r | r | r | r | r | r | r | r | r | r | r | r | r | r | r | r | r | r | r | r | r | r | r | r | r | r | r | r | r | r | r | r | r | r | r | r | r | r | r | r | r | r | r | r | r | r | r | r | r | r | r | r | r | r | r | r | r | r | r | r | r | r | r | r | r | r | r | r | r | r | r | r | r | r | r | r | r | r | r | r | r | r | r | r | r | r | r | r | r | r | r | r | r | r | r | r | r | r | r | r | r | r | r | r | r | r | r | r | r | r | r | r | r | r | r | r | r | r | r | r | r | r | r | r | r | r | r | r | r | r | r | r | r | r | r | r | r | r | r | r | r | r | r | r | r | r | r | r | r | r | r | r | r | r | r | r | r | r | r | r | r | r | r | r | r | r | r | r | r | r | r | r | r | r | r | r | r | r | r | r | r | r | r | r | r | r | r | r | r | r | r | r | r | r | r | r | r | r | r | r | r | r | r | r | r | r | r | r | r | r | r | r | r | r | r | r | r | r | r | r | r | r | r | r | r | r | r | r | r | r | r | r | r | r | r | r | r | r | r | r | r | r | r | r | r | r | r | r | r | r | r | r | r | r | r | r | r | r | r | r | r | r | r | r | r | r | r | r | r | r | r | r | r | r | r | r | r | r | r | r | r | r | r | r | r | r | r | r | r | r | r | r | r | r | r | r | r | r | r | r | r | r | r | r | r | r | r | r | r | r | r | r | r | r | r | r | r | r | r | r | r | r | r | r | r | r | r | r | r | r | r | r | r | r | r | r | r | r | r | r | r | r | r | r | r | r | r | r | r | r | r | r | r | r | r | r | r | r | r | r | r | r | r | r | r | r | r | r | r | r | r | r | r | r | r | r | r | r | r | r | r | r | r | r | r | r | r | r | r | r | r | r | r | r | r | r | r | r | r | r | r | r | r | r | r | r | r | r | r | r | r | r | r | r | r | r | r | r | r | r | r | r | r | r | r | r | r | r | r | r | r | r | r | r | r | r | r | r | r | r | r | r | r | r | r | r | r | r | r | r | r | r | r | r | r | r | r | r | r | r | r | r | r | r | r | r | r | r | r | r | r | r | r | r | r | r | r | r | r | r | r | r | r | r | r | r | r | r | r | r
| 1_1126_2240 | 1_1124_1841 | 1_1126_2231 | 1_1710_2047 | 1_1126_417 | 1_1710_203 | 1_1126_457 | 1_1126_463 | 1_1126_837 | 1_1126_2210 | 1_1710_1559 | 1_1124_305 | 1_1126_678 | 1_1124_1273 | 1_1124_1864 | 1_1124_730 | 1_1124_1834 | 1_1124_1836 | 1_1710_1798 | 1_1124_2101 | 1_1124_2102 | 1_1126_2305 | 1_1710_2053 | 1_1124_2090 | 1_1126_2290 | 1_1126_2194 | 1_1710_1941 | 1_1126_1594 | 1_1126_798 | 1_1124_400 | 1_1710_326 | 1_1710_271 | 1_1710_370 | 1_1710_594 | 1_1710_1961 | 1_1126_1785 | 1_1126_1787 | 1_1126_1788 | 1_1126_985 | 1_1710_318 | 1_1710_882 | 1_1710_883 | 1_1710_251 | 1_1710_769 | 1_1124_1919 | 1_1124_1923 | 1_1126_2101 | 1_1126_2102 | 1_1126_2103 | 1_1126_2104 | 1_1126_2105 | 1_1126_2333 | 1_1126_2334 | 1_1126_2335 | 1_1126_2336 | 1_1126_2337 | 1_1126_2338 | 1_1126_2339 | 1_1126_2340 | 1_1126_2341 | 1_1126_2342 | 1_1126_2483 | 1_1126_2484 | 1_1126_2485 | 1_1126_2486 | 1_1126_2487 | 1_1126_2488 | 1_1126_2489 | 1_1126_2490 | 1_1126_2491 | 1_1126_2492 | 1_1126_3041 | 1_1126_3042 | 1_1126_3043 | 1_1126_3044 | 1_1126_3045 | 1_1126_3046 | 1_1126_3047 | 1_1126_3048 | 1_1126_3049 | 1_1126_3050 | 1_1126_3051 | 1_1126_3052 | 1_1126_3053 | 1_1126_3054 | 1_1126_3055 | 1_1126_3056 | 1_1126_3057 | 1_1126_3058 | 1_1126_3059 | 1_1126_3060 | 1_1126_3061 | 1_1126_3062 | 1_1126_3063 | 1_1126_3064 | 1_1126_3065 | 1_1126_3066 | 1_1126_3067 | 1_1126_3068 | 1_1126_3069 | 1_1126_3070 | 1_1126_3071 | 1_1710_1863 | 1_1710_1864 | 1_1710_1865 | 1_1710_1866 | 1_1710_1867 | 1_1710_2082 | 1_1710_2083 | 1_1710_2084 | 1_1710_2085 | 1_1710_2086 | 1_1710_2087 | 1_1710_2088 | 1_1710_2089 | 1_1710_2090 | 1_1710_2091 | 1_1710_2222 | 1_1710_2223 | 1_1710_2224 | 1_1710_2225 | 1_1710_2229 | 1_1710_2230 | 1_1710_2231 | 1_1710_2740 | 1_1710_2741 | 1_1710_2742 | 1_1710_2743 | 1_1710_2744 | 1_1710_2745 | 1_1710_2746 | 1_1710_2747 | 1_1710_2748 | 1_1710_2749 | 1_1710_2750 | 1_1710_2751 | 1_1710_2752 | 1_1710_2753 | 1_1710_2754 | 1_1710_2755 | 1_1710_2756 | 1_1710_2757 | 1_1710_2758 | 1_1710_2759 | 1_1710_2760 | 1_1710_2761 | 1_1710_2762 | 1_1710_2763 | 1_1710_2764 | 1_1710_2765 | 1_1710_2766 | 1_1710_2767 | 1_1710_2768 | 1_1710_2769 | 1_1710_2770 | 1_1710_2771 | 1_1710_2772 | 1_1710_2773 | 1_1710_2774 | 1_1710_2775 | 1_1710_2776 | 1_1710_2777 | 1_1710_2778 | 1_1710_2779 | 1_1124_1945 | 1_1126_2128 | 1_1126_2137 | 1_1126_714 | 1_1710_474 | 1_1124_2041 | 1_1124_2042 | 1_1124_2043 | 1_1124_2044 | 1_1124_2045 | 1_1124_2066 | 1_1124_2067 | 1_1124_2068 | 1_1124_2069 | 1_1124_2070 | 1_1124_2071 | 1_1124_2072 | 1_1124_2073 | 1_1124_2074 | 1_1124_2075 | 1_1124_2076 | 1_1124_2077 | 1_1124_2078 | 1_1124_2079 | 1_1124_2080 | 1_1124_2111 | 1_1124_2112 | 1_1124_2113 | 1_1124_2114 | 1_1124_2115 | 1_1124_2116 | 1_1124_2117 | 1_1124_2118 | 1_1124_2119 | 1_1124_2120 | 1_1124_2121 | 1_1124_2122 | 1_1124_2123 | 1_1124_2124 | 1_1124_2125 | 1_1124_2126 | 1_1124_2212 | 1_1124_2213 | 1_1124_2214 | 1_1124_2215 | 1_1124_2216 | 1_1124_2217 | 1_1124_2218 | 1_1124_2219 | 1_1124_2220 | 1_1124_2221 | 1_1124_2222 | 1_1124_2223 | 1_1124_2224 | 1_1124_2225 | 1_1124_2226 | 1_1124_2227 | 1_1124_2228 | 1_1124_2229 | 1_1124_2230 | 1_1124_2231 | 1_1124_2232 | 1_1124_2233 | 1_1124_2234 | 1_1124_2235 | 1_1124_2236 | 1_1124_2237 | 1_1124_2238 | 1_1124_2239 | 1_1124_2240 | 1_1124_2241 | 1_1124_2617 | 1_1124_2618 | 1_1124_2619 | 1_1124_2620 | 1_1124_2621 | 1_1124_2622 | 1_1124_2623 | 1_1124_2624 | 1_1124_2625 | 1_1124_2626 | 1_1124_2627 | 1_1124_2628 | 1_1124_2629 | 1_1124_2630 | 1_1124_2631 | 1_1124_2632 | 1_1124_2633 | 1_1124_2634 | 1_1124_2635 | 1_1124_2636 | 1_1124_2637 | 1_1124_2638 | 1_1124_2639 | 1_1124_2640 | 1_1124_2641 | 1_1124_2642 | 1_1124_2643 | 1_1124_2644 | 1_1124_2645 | 1_1124_2646 | 1_1124_2647 | 1_1124_2648 | 1_1124_2649 | 1_1124_2650 | 1_1126_2244 | 1_1126_2265 | 1_1126_2266 | 1_1126_2267 | 1_1126_2268 | 1_1126_2269 | 1_1126_2270 | 1_1126_2271 | 1_1126_2272 | 1_1126_2273 | 1_1126_2274 | 1_1126_2275 | 1_1126_2276 | 1_1126_2277 | 1_1126_2278 | 1_1126_2279 | 1_1126_2313 | 1_1126_2314 | 1_1126_2315 | 1_1126_2316 | 1_1126_2317 | 1_1126_2318 | 1_1126_2319 | 1_1126_2320 | 1_1126_2321 | 1_1126_2322 | 1_1126_2323 | 1_1126_2324 | 1_1126_2325 | 1_1126_2326 | 1_1126_2327 | 1_1126_2328 | 1_1126_2329 | 1_1126_2330 | 1_1126_2331 | 1_1126_2332 | 1_1126_2418 | 1_1126_2419 | 1_1126_2420 | 1_1126_2421 | 1_1126_2422 | 1_1126_2423 | 1_1126_2424 | 1_1126_2425 | 1_1126_2426 | 1_1126_2427 | 1_1126_2428 | 1_1126_2429 | 1_1126_2430 | 1_1126_2431 | 1_1126_2432 | 1_1126_2433 | 1_1126_2434 | 1_1126_2435 | 1_1126_2436 | 1_1126_2437 | 1_1126_2438 | 1_1126_2439 | 1_1126_2440 | 1_1126_2441 | 1_1126_2442 | 1_1126_2443 | 1_1126_2444 | 1_1126_2445 | 1_1126_2446 | 1_1126_2447 | 1_1126_2779 | 1_1126_2780 | 1_1126_2781 | 1_1126_2782 | 1_1126_2838 | 1_1126_2839 | 1_1126_2840 | 1_1126_2841 | 1_1126_2842 | 1_1126_2843 | 1_1126_2844 | 1_1126_2845 | 1_1126_2846 | 1_1126_2847 | 1_1126_2848 | 1_1126_2849 | 1_1126_2850 | 1_1126_2851 | 1_1126_2852 | 1_1126_2853 | 1_1126_2854 | 1_1126_2855 | 1_1126_2856 | 1_1126_2857 | 1_1126_2858 | 1_1126_2859 | 1_1126_2860 | 1_1126_2861 | 1_1126_2862 | 1_1126_2863 | 1_1126_2864 | 1_1126_2865 | 1_1126_2866 | 1_1126_3226 | 1_1126_3227 | 1_1126_3228 | 1_1126_3229 | 1_1126_3230 | 1_1126_3231 | 1_1126_3232 | 1_1126_3233 | 1_1126_3234 | 1_1126_3235 | 1_1126_3236 | 1_1126_3237 | 1_1126_3238 | 1_1126_3239 | 1_1126_3240 | 1_1126_3241 | 1_1126_3242 | 1_1126_3243 | 1_1126_3244 | 1_1126_3245 | 1_1126_3246 | 1_1126_3247 | 1_1126_3248 | 1_1126_3249 | 1_1126_3250 | 1_1126_3251 | 1_1126_3252 | 1_1126_3253 | 1_1126_3254 | 1_1126_3255 | 1_1126_3256 | 1_1126_3257 | 1_1126_3258 | 1_1126_3259 | 1_1126_3260 | 1_1126_3261 | 1_1126_3262 | 1_1126_3263 | 1_1126_3264 | 1_1126_3265 | 1_1126_3266 | 1_1126_3267 | 1_1126_3268 | 1_1126_3269 | 1_1126_3270 | 1_1126_3271 | 1_1126_3272 | 1_1126_3273 | 1_1126_3274 | 1_1126_3275 | 1_1126_3276 | 1_1126_3277 | 1_1126_3278 | 1_1126_3279 | 1_1126_3280 | 1_1126_3281 | 1_1126_3282 | 1_1126_3283 | 1_1126_3284 | 1_1126_3285 | 1_1126_3286 | 1_1126_3287 | 1_1126_3288 | 1_1126_3289 | 1_1126_3290 | 1_1126_3291 | 1_1126_3292 | 1_1126_3293 | 1_1126_3294 | 1_1126_3295 | 1_1126_3296 | 1_1126_3297 | 1_1126_3298 | 1_1126_3299 | 1_1126_3300 | 1_1126_3301 | 1_1126_3302 | 1_1126_3303 | 1_1126_3304 | 1_1126_3305 | 1_1126_3306 | 1_1126_3307 | 1_1126_3308 | 1_1126_3309 | 1_1126_3310 | 1_1126_3311 | 1_1126_3312 | 1_1126_3313 | 1_1126_3314 | 1_1126_3315 | 1_1126_3316 | 1_1126_3317 | 1_1126_3318 | 1_1126_3319 | 1_1126_3320 | 1_1126_3321 | 1_1126_3322 | 1_1126_3323 | 1_1126_3324 | 1_1126_3325 | 1_1710_1990 | 1_1710_1992 | 1_1710_1993 | 1_1710_1994 | 1_1710_2015 | 1_1710_2016 | 1_1710_2017 | 1_1710_2018 | 1_1710_2019 | 1_1710_2020 | 1_1710_2021 | 1_1710_2022 | 1_1710_2023 | 1_1710_2024 | 1_1710_2025 | 1_1710_2026 | 1_1710_2027 | 1_1710_2028 | 1_1710_2029 | 1_1710_2063 | 1_1710_2064 | 1_1710_2065 | 1_1710_2066 | 1_1710_2067 | 1_1710_2068 | 1_1710_2069 | 1_1710_2070 | 1_1710_2071 | 1_1710_2072 | 1_1710_2073 | 1_1710_2074 | 1_1710_2075 | 1_1710_2076 | 1_1710_2077 | 1_1710_2078 | 1_1710_2079 | 1_1710_2080 | 1_1710_2081 | 1_1710_2157 | 1_1710_2158 | 1_1710_2159 | 1_1710_2160 | 1_1710_2161 | 1_1710_2162 | 1_1710_2163 | 1_1710_2164 | 1_1710_2165 | 1_1710_2166 | 1_1710_2167 | 1_1710_2168 | 1_1710_2169 | 1_1710_2170 | 1_1710_2171 | 1_1710_2172 | 1_1710_2173 | 1_1710_2174 | 1_1710_2175 | 1_1710_2176 | 1_1710_2177 | 1_1710_2178 | 1_1710_2179 | 1_1710_2180 | 1_1710_2181 | 1_1710_2182 | 1_1710_2183 | 1_1710_2184 | 1_1710_2185 | 1_1710_2186 | 1_1710_2537 | 1_1710_2538 | 1_1710_2539 | 1_1710_2540 | 1_1710_2541 | 1_1710_2542 | 1_1710_2543 | 1_1710_2544 | 1_1710_2545 | 1_1710_2546 | 1_1710_2547 | 1_1710_2548 | 1_1710_2549 | 1_1710_2550 | 1_1710_2551 | 1_1710_2552 | 1_1710_2553 | 1_1710_2554 | 1_1710_2555 | 1_1710_2556 | 1_1710_2557 | 1_1710_2558 | 1_1710_2559 | 1_1710_2560 | 1_1710_2561 | 1_1710_2562 | 1_1710_2563 | 1_1710_2564 | 1_1710_2565 | 1_1710_2566 | 1_1710_2567 | 1_1710_2568 | 1_1710_2569 | 1_1124_1830 | 1_1124_1831 | 1_1124_1833 | 1_1124_2081 | 1_1124_2082 | 1_1124_2083 | 1_1124_2084 | 1_1124_2085 | 1_1124_2086 | 1_1124_2087 | 1_1124_2088 | 1_1124_2089 | 1_1124_2157 | 1_1124_2158 | 1_1124_2159 | 1_1124_2160 | 1_1124_2161 | 1_1124_2162 | 1_1124_2163 | 1_1124_2164 | 1_1124_2165 | 1_1124_2166 | 1_1124_2167 | 1_1124_2168 | 1_1124_2169 | 1_1124_2170 | 1_1124_2171 | 1_1124_2172 | 1_1124_2173 | 1_1124_2174 | 1_1124_2175 | 1_1124_2177 | 1_1124_2178 | 1_1124_2179 | 1_1124_2180 | 1_1124_2181 | 1_1124_2287 | 1_1124_2288 | 1_1124_2289 | 1_1124_2290 | 1_1124_2291 | 1_1124_2292 | 1_1124_2293 | 1_1124_2294 | 1_1124_2295 | 1_1124_2296 | 1_1124_562 | 1_1126_1418 | 1_1126_1419 | 1_1126_1420 | 1_1126_1421 | 1_1126_2280 | 1_1126_2281 | 1_1126_2282 | 1_1126_2283 | 1_1126_2284 | 1_1126_2285 | 1_1126_2286 | 1_1126_2287 | 1_1126_2288 | 1_1126_2289 | 1_1126_2363 | 1_1126_2364 | 1_1126_2365 | 1_1126_2366 | 1_1126_2367 | 1_1126_2368 | 1_1126_2369 | 1_1126_2370 | 1_1126_2371 | 1_1126_2372 | 1_1126_2373 | 1_1126_2374 | 1_1126_2375 | 1_1126_2376 | 1_1126_2377 | 1_1126_2378 | 1_1126_2379 | 1_1126_2380 | 1_1126_2382 | 1_1126_2383 | 1_1126_2384 | 1_1126_2385 | 1_1126_2386 | 1_1126_2387 | 1_1126_2493 | 1_1126_2494 | 1_1126_2495 | 1_1126_2496 | 1_1126_2497 | 1_1126_2498 | 1_1126_2499 | 1_1126_2500 | 1_1126_2501 | 1_1126_2502 | 1_1126_2503 | 1_1126_2504 | 1_1126_2505 | 1_1126_2506 | 1_1126_764 | 1_1710_1775 | 1_1710_1776 | 1_1710_1777 | 1_1710_2031 | 1_1710_2032 | 1_1710_2033 | 1_1710_2034 | 1_1710_2035 | 1_1710_2036 | 1_1710_2037 | 1_1710_2038 | 1_1710_2039 | 1_1710_2040 | 1_1710_2041 | 1_1710_2042 | 1_1710_2102 | 1_1710_2103 | 1_1710_2104 | 1_1710_2105 | 1_1710_2106 | 1_1710_2107 | 1_1710_2108 | 1_1710_2109 | 1_1710_2110 | 1_1710_2111 | 1_1710_2112 | 1_1710_2113 | 1_1710_2114 | 1_1710_2115 | 1_1710_2116 | 1_1710_2117 | 1_1710_2118 | 1_1710_2119 | 1_1710_2120 | 1_1710_2121 | 1_1710_2122 | 1_1710_2123 | 1_1710_2124 | 1_1710_2125 | 1_1710_2126 | 1_1710_2232 | 1_1710_2233 | 1_1710_2234 | 1_1710_2235 | 1_1710_2236 | 1_1710_2237 | 1_1710_2238 | 1_1710_2239 | 1_1710_2240 | 1_1710_2241 | 1_1710_2242 | 1_1710_2244 | 1_1710_2245 | 1_1710_2246 | 1_1710_2370 | 1_1710_2372 | 1_1710_2373 | 1_1710_2374 | 1_1710_523 | 1_1126_1795 | 1_1126_1796 | 1_1126_1797 | 1_1126_1798 | 1_1126_1799 | 1_1126_2188 | 1_1126_2189 | 1_1126_2190 | 1_1126_2191 | 1_1126_2192 | 1_1126_2193 | 1_1126_2195 | 1_1126_2196 | 1_1126_2197 | 1_1126_2398 | 1_1126_2399 | 1_1126_2400 | 1_1126_2401 | 1_1126_2402 | 1_1126_2403 | 1_1126_2404 | 1_1126_2405 | 1_1126_2473 | 1_1126_2474 | 1_1126_2475 | 1_1126_2476 | 1_1126_2477 | 1_1126_2478 | 1_1126_2482 | 1_1126_2668 | 1_1126_2669 | 1_1126_2670 | 1_1126_2671 | 1_1126_2672 | 1_1126_2673 | 1_1126_2674 | 1_1126_2675 | 1_1126_2676 | 1_1126_988 | 1_1126_989
| 1CCOMELPOM | 1CCOMEDECS | 1CCOMELPOM | 1CCOMENEGU | 1CCOMIONEN | 1CCOMIONEN | 1CCOMMERGU | 1CCOMMERGU | 1CCOMSOLGU | 1CCOMWATTS | 1GGENALENR | 1GGENENSAJ | 1GGENENSAJ | 1GGENOEGYC | 1GGENRNACE | 1GGENRNACE | 1CCOMEDECS | 1CCOMEDECS | 1CCOMEDECS | 1CCOMENEGU | 1CCOMENEGU | 1CCOMENEGU | 1CCOMENEGU | 1CCOMMERGU | 1CCOMWATTS | 1GGENALENR | 1GGENALENR | 1GGENBIOEN | 1GGENENSAJ | 1GGENHIXAC | 1CCOMCECEE | 1CCOMCOELG | 1CCOMIONEN | 1CCOMSOLGU | 1CCOMWATTS | 1GGENALENR | 1GGENALENR | 1GGENALENR | 1GGENALENR | 1GGENCAISA | 1GGENCAISA | 1GGENCAISA | 1GGENINGSD | 1GGENRNACE | 1CCOMBORAX | 1CCOMBORAX | 1CCOMBORAX | 1CCOMBORAX | 1CCOMBORAX | 1CCOMBORAX | 1CCOMBORAX | 1CCOMBORAX | 1CCOMBORAX | 1CCOMBORAX | 1CCOMBORAX | 1CCOMBORAX | 1CCOMBORAX | 1CCOMBORAX | 1CCOMBORAX | 1CCOMBORAX | 1CCOMBORAX | 1CCOMBORAX | 1CCOMBORAX | 1CCOMBORAX | 1CCOMBORAX | 1CCOMBORAX | 1CCOMBORAX | 1CCOMBORAX | 1CCOMBORAX | 1CCOMBORAX | 1CCOMBORAX | 1CCOMBORAX | 1CCOMBORAX | 1CCOMBORAX | 1CCOMBORAX | 1CCOMBORAX | 1CCOMBORAX | 1CCOMBORAX | 1CCOMBORAX | 1CCOMBORAX | 1CCOMBORAX | 1CCOMBORAX | 1CCOMBORAX | 1CCOMBORAX | 1CCOMBORAX | 1CCOMBORAX | 1CCOMBORAX | 1CCOMBORAX | 1CCOMBORAX | 1CCOMBORAX | 1CCOMBORAX | 1CCOMBORAX | 1CCOMBORAX | 1CCOMBORAX | 1CCOMBORAX | 1CCOMBORAX | 1CCOMBORAX | 1CCOMBORAX | 1CCOMBORAX | 1CCOMBORAX | 1CCOMBORAX | 1CCOMBORAX | 1CCOMBORAX | 1CCOMBORAX | 1CCOMBORAX | 1CCOMBORAX | 1CCOMBORAX | 1CCOMBORAX | 1CCOMBORAX | 1CCOMBORAX | 1CCOMBORAX | 1CCOMBORAX | 1CCOMBORAX | 1CCOMBORAX | 1CCOMBORAX | 1CCOMBORAX | 1CCOMBORAX | 1CCOMBORAX | 1CCOMBORAX | 1CCOMBORAX | 1CCOMBORAX | 1CCOMBORAX | 1CCOMBORAX | 1CCOMBORAX | 1CCOMBORAX | 1CCOMBORAX | 1CCOMBORAX | 1CCOMBORAX | 1CCOMBORAX | 1CCOMBORAX | 1CCOMBORAX | 1CCOMBORAX | 1CCOMBORAX | 1CCOMBORAX | 1CCOMBORAX | 1CCOMBORAX | 1CCOMBORAX | 1CCOMBORAX | 1CCOMBORAX | 1CCOMBORAX | 1CCOMBORAX | 1CCOMBORAX | 1CCOMBORAX | 1CCOMBORAX | 1CCOMBORAX | 1CCOMBORAX | 1CCOMBORAX | 1CCOMBORAX | 1CCOMBORAX | 1CCOMBORAX | 1CCOMBORAX | 1CCOMBORAX | 1CCOMBORAX | 1CCOMBORAX | 1CCOMBORAX | 1CCOMBORAX | 1CCOMBORAX | 1CCOMBORAX | 1CCOMBORAX | 1CCOMBORAX | 1CCOMBORAX | 1CCOMBORAX | 1CCOMBORAX | 1CCOMBORAX | 1CCOMCOELG | 1CCOMCOELG | 1CCOMCOELG | 1CCOMCOELG | 1CCOMCOELG | 1CCOMELPOM | 1CCOMELPOM | 1CCOMELPOM | 1CCOMELPOM | 1CCOMELPOM | 1CCOMELPOM | 1CCOMELPOM | 1CCOMELPOM | 1CCOMELPOM | 1CCOMELPOM | 1CCOMELPOM | 1CCOMELPOM | 1CCOMELPOM | 1CCOMELPOM | 1CCOMELPOM | 1CCOMELPOM | 1CCOMELPOM | 1CCOMELPOM | 1CCOMELPOM | 1CCOMELPOM | 1CCOMELPOM | 1CCOMELPOM | 1CCOMELPOM | 1CCOMELPOM | 1CCOMELPOM | 1CCOMELPOM | 1CCOMELPOM | 1CCOMELPOM | 1CCOMELPOM | 1CCOMELPOM | 1CCOMELPOM | 1CCOMELPOM | 1CCOMELPOM | 1CCOMELPOM | 1CCOMELPOM | 1CCOMELPOM | 1CCOMELPOM | 1CCOMELPOM | 1CCOMELPOM | 1CCOMELPOM | 1CCOMELPOM | 1CCOMELPOM | 1CCOMELPOM | 1CCOMELPOM | 1CCOMELPOM | 1CCOMELPOM | 1CCOMELPOM | 1CCOMELPOM | 1CCOMELPOM | 1CCOMELPOM | 1CCOMELPOM | 1CCOMELPOM | 1CCOMELPOM | 1CCOMELPOM | 1CCOMELPOM | 1CCOMELPOM | 1CCOMELPOM | 1CCOMELPOM | 1CCOMELPOM | 1CCOMELPOM | 1CCOMELPOM | 1CCOMELPOM | 1CCOMELPOM | 1CCOMELPOM | 1CCOMELPOM | 1CCOMELPOM | 1CCOMELPOM | 1CCOMELPOM | 1CCOMELPOM | 1CCOMELPOM | 1CCOMELPOM | 1CCOMELPOM | 1CCOMELPOM | 1CCOMELPOM | 1CCOMELPOM | 1CCOMELPOM | 1CCOMELPOM | 1CCOMELPOM | 1CCOMELPOM | 1CCOMELPOM | 1CCOMELPOM | 1CCOMELPOM | 1CCOMELPOM | 1CCOMELPOM | 1CCOMELPOM | 1CCOMELPOM | 1CCOMELPOM | 1CCOMELPOM | 1CCOMELPOM | 1CCOMELPOM | 1CCOMELPOM | 1CCOMELPOM | 1CCOMELPOM | 1CCOMELPOM | 1CCOMELPOM | 1CCOMELPOM | 1CCOMELPOM | 1CCOMELPOM | 1CCOMELPOM | 1CCOMELPOM | 1CCOMELPOM | 1CCOMELPOM | 1CCOMELPOM | 1CCOMELPOM | 1CCOMELPOM | 1CCOMELPOM | 1CCOMELPOM | 1CCOMELPOM | 1CCOMELPOM | 1CCOMELPOM | 1CCOMELPOM | 1CCOMELPOM | 1CCOMELPOM | 1CCOMELPOM | 1CCOMELPOM | 1CCOMELPOM | 1CCOMELPOM | 1CCOMELPOM | 1CCOMELPOM | 1CCOMELPOM | 1CCOMELPOM | 1CCOMELPOM | 1CCOMELPOM | 1CCOMELPOM | 1CCOMELPOM | 1CCOMELPOM | 1CCOMELPOM | 1CCOMELPOM | 1CCOMELPOM | 1CCOMELPOM | 1CCOMELPOM | 1CCOMELPOM | 1CCOMELPOM | 1CCOMELPOM | 1CCOMELPOM | 1CCOMELPOM | 1CCOMELPOM | 1CCOMELPOM | 1CCOMELPOM | 1CCOMELPOM | 1CCOMELPOM | 1CCOMELPOM | 1CCOMELPOM | 1CCOMELPOM | 1CCOMELPOM | 1CCOMELPOM | 1CCOMELPOM | 1CCOMELPOM | 1CCOMELPOM | 1CCOMELPOM | 1CCOMELPOM | 1CCOMELPOM | 1CCOMELPOM | 1CCOMELPOM | 1CCOMELPOM | 1CCOMELPOM | 1CCOMELPOM | 1CCOMELPOM | 1CCOMELPOM | 1CCOMELPOM | 1CCOMELPOM | 1CCOMELPOM | 1CCOMELPOM | 1CCOMELPOM | 1CCOMELPOM | 1CCOMELPOM | 1CCOMELPOM | 1CCOMELPOM | 1CCOMELPOM | 1CCOMELPOM | 1CCOMELPOM | 1CCOMELPOM | 1CCOMELPOM | 1CCOMELPOM | 1CCOMELPOM | 1CCOMELPOM | 1CCOMELPOM | 1CCOMELPOM | 1CCOMELPOM | 1CCOMELPOM | 1CCOMELPOM | 1CCOMELPOM | 1CCOMELPOM | 1CCOMELPOM | 1CCOMELPOM | 1CCOMELPOM | 1CCOMELPOM | 1CCOMELPOM | 1CCOMELPOM | 1CCOMELPOM | 1CCOMELPOM | 1CCOMELPOM | 1CCOMELPOM | 1CCOMELPOM | 1CCOMELPOM | 1CCOMELPOM | 1CCOMELPOM | 1CCOMELPOM | 1CCOMELPOM | 1CCOMELPOM | 1CCOMELPOM | 1CCOMELPOM | 1CCOMELPOM | 1CCOMELPOM | 1CCOMELPOM | 1CCOMELPOM | 1CCOMELPOM | 1CCOMELPOM | 1CCOMELPOM | 1CCOMELPOM | 1CCOMELPOM | 1CCOMELPOM | 1CCOMELPOM | 1CCOMELPOM | 1CCOMELPOM | 1CCOMELPOM | 1CCOMELPOM | 1CCOMELPOM | 1CCOMELPOM | 1CCOMELPOM | 1CCOMELPOM | 1CCOMELPOM | 1CCOMELPOM | 1CCOMELPOM | 1CCOMELPOM | 1CCOMELPOM | 1CCOMELPOM | 1CCOMELPOM | 1CCOMELPOM | 1CCOMELPOM | 1CCOMELPOM | 1CCOMELPOM | 1CCOMELPOM | 1CCOMELPOM | 1CCOMELPOM | 1CCOMELPOM | 1CCOMELPOM | 1CCOMELPOM | 1CCOMELPOM | 1CCOMELPOM | 1CCOMELPOM | 1CCOMELPOM | 1CCOMELPOM | 1CCOMELPOM | 1CCOMELPOM | 1CCOMELPOM | 1CCOMELPOM | 1CCOMELPOM | 1CCOMELPOM | 1CCOMELPOM | 1CCOMELPOM | 1CCOMELPOM | 1CCOMELPOM | 1CCOMELPOM | 1CCOMELPOM | 1CCOMELPOM | 1CCOMELPOM | 1CCOMELPOM | 1CCOMELPOM | 1CCOMELPOM | 1CCOMELPOM | 1CCOMELPOM | 1CCOMELPOM | 1CCOMELPOM | 1CCOMELPOM | 1CCOMELPOM | 1CCOMELPOM | 1CCOMELPOM | 1CCOMELPOM | 1CCOMELPOM | 1CCOMELPOM | 1CCOMELPOM | 1CCOMELPOM | 1CCOMELPOM | 1CCOMELPOM | 1CCOMELPOM | 1CCOMELPOM | 1CCOMELPOM | 1CCOMELPOM | 1CCOMELPOM | 1CCOMELPOM | 1CCOMELPOM | 1CCOMELPOM | 1CCOMELPOM | 1CCOMELPOM | 1CCOMELPOM | 1CCOMELPOM | 1CCOMELPOM | 1CCOMELPOM | 1CCOMELPOM | 1CCOMELPOM | 1CCOMELPOM | 1CCOMELPOM | 1CCOMELPOM | 1CCOMELPOM | 1CCOMELPOM | 1CCOMELPOM | 1CCOMELPOM | 1CCOMELPOM | 1CCOMELPOM | 1CCOMELPOM | 1CCOMELPOM | 1CCOMELPOM | 1CCOMELPOM | 1CCOMELPOM | 1CCOMELPOM | 1CCOMELPOM | 1CCOMELPOM | 1CCOMELPOM | 1CCOMELPOM | 1CCOMELPOM | 1CCOMELPOM | 1CCOMELPOM | 1CCOMELPOM | 1CCOMELPOM | 1CCOMELPOM | 1CCOMELPOM | 1CCOMELPOM | 1CCOMELPOM | 1CCOMELPOM | 1CCOMELPOM | 1CCOMELPOM | 1CCOMELPOM | 1CCOMELPOM | 1CCOMELPOM | 1CCOMELPOM | 1CCOMELPOM | 1CCOMELPOM | 1CCOMELPOM | 1CCOMELPOM | 1CCOMELPOM | 1CCOMELPOM | 1CCOMELPOM | 1CCOMELPOM | 1CCOMELPOM | 1CCOMELPOM | 1CCOMELPOM | 1CCOMELPOM | 1CCOMELPOM | 1CCOMELPOM | 1CCOMELPOM | 1CCOMELPOM | 1CCOMELPOM | 1CCOMELPOM | 1CCOMELPOM | 1CCOMELPOM | 1CCOMELPOM | 1CCOMELPOM | 1CCOMELPOM | 1CCOMELPOM | 1CCOMELPOM | 1CCOMELPOM | 1CCOMELPOM | 1CCOMELPOM | 1CCOMELPOM | 1CCOMELPOM | 1CCOMELPOM | 1CCOMELPOM | 1CCOMELPOM | 1CCOMELPOM | 1CCOMELPOM | 1CCOMELPOM | 1CCOMELPOM | 1CCOMELPOM | 1CCOMELPOM | 1CCOMELPOM | 1CCOMELPOM | 1CCOMELPOM | 1CCOMELPOM | 1CCOMELPOM | 1CCOMELPOM | 1CCOMELPOM | 1CCOMELPOM | 1CCOMELPOM | 1CCOMELPOM | 1CCOMELPOM | 1CCOMELPOM | 1CCOMELPOM | 1CCOMELPOM | 1CCOMELPOM | 1CCOMELPOM | 1CCOMELPOM | 1CCOMELPOM | 1CCOMELPOM | 1CCOMELPOM | 1CCOMELPOM | 1CCOMELPOM | 1CCOMELPOM | 1CCOMELPOM | 1CCOMELPOM | 1CCOMELPOM | 1CCOMELPOM | 1CCOMELPOM | 1CCOMELPOM | 1CCOMELPOM | 1CCOMELPOM | 1CCOMELPOM | 1CCOMELPOM | 1CCOMELPOM | 1CCOMELPOM | 1CCOMMERGU | 1CCOMMERGU | 1CCOMMERGU | 1CCOMMERGU | 1CCOMMERGU | 1CCOMMERGU | 1CCOMMERGU | 1CCOMMERGU | 1CCOMMERGU | 1CCOMMERGU | 1CCOMMERGU | 1CCOMMERGU | 1CCOMMERGU | 1CCOMMERGU | 1CCOMMERGU | 1CCOMMERGU | 1CCOMMERGU | 1CCOMMERGU | 1CCOMMERGU | 1CCOMMERGU | 1CCOMMERGU | 1CCOMMERGU | 1CCOMMERGU | 1CCOMMERGU | 1CCOMMERGU | 1CCOMMERGU | 1CCOMMERGU | 1CCOMMERGU | 1CCOMMERGU | 1CCOMMERGU | 1CCOMMERGU | 1CCOMMERGU | 1CCOMMERGU | 1CCOMMERGU | 1CCOMMERGU | 1CCOMMERGU | 1CCOMMERGU | 1CCOMMERGU | 1CCOMMERGU | 1CCOMMERGU | 1CCOMMERGU | 1CCOMMERGU | 1CCOMMERGU | 1CCOMMERGU | 1CCOMMERGU | 1CCOMMERGU | 1CCOMMERGU | 1CCOMMERGU | 1CCOMMERGU | 1CCOMMERGU | 1CCOMMERGU | 1CCOMMERGU | 1CCOMMERGU | 1CCOMMERGU | 1CCOMMERGU | 1CCOMMERGU | 1CCOMMERGU | 1CCOMMERGU | 1CCOMMERGU | 1CCOMMERGU | 1CCOMMERGU | 1CCOMMERGU | 1CCOMMERGU | 1CCOMMERGU | 1CCOMMERGU | 1CCOMMERGU | 1CCOMMERGU | 1CCOMMERGU | 1CCOMMERGU | 1CCOMMERGU | 1CCOMMERGU | 1CCOMMERGU | 1CCOMMERGU | 1CCOMMERGU | 1CCOMMERGU | 1CCOMMERGU | 1CCOMMERGU | 1CCOMMERGU | 1CCOMMERGU | 1CCOMMERGU | 1CCOMMERGU | 1CCOMMERGU | 1CCOMMERGU | 1CCOMMERGU | 1CCOMMERGU | 1CCOMMERGU | 1CCOMMERGU | 1CCOMMERGU | 1CCOMMERGU | 1CCOMMERGU | 1CCOMMERGU | 1CCOMMERGU | 1CCOMMERGU | 1CCOMMERGU | 1CCOMMERGU | 1CCOMMERGU | 1CCOMMERGU | 1CCOMMERGU | 1CCOMMERGU | 1CCOMMERGU | 1CCOMMERGU | 1CCOMMERGU | 1CCOMMERGU | 1CCOMMERGU | 1CCOMMERGU | 1CCOMMERGU | 1CCOMMERGU | 1CCOMMERGU | 1CCOMMERGU | 1CCOMMERGU | 1CCOMMERGU | 1CCOMMERGU | 1CCOMMERGU | 1CCOMMERGU | 1CCOMMERGU | 1CCOMMERGU | 1CCOMMERGU | 1CCOMMERGU | 1CCOMMERGU | 1CCOMMERGU | 1CCOMMERGU | 1CCOMMERGU | 1CCOMMERGU | 1CCOMMERGU | 1CCOMMERGU | 1CCOMMERGU | 1CCOMMERGU | 1CCOMMERGU | 1CCOMMERGU | 1CCOMMERGU | 1CCOMMERGU | 1CCOMMERGU | 1CCOMMERGU | 1CCOMMERGU | 1CCOMMERGU | 1CCOMMERGU | 1CCOMMERGU | 1CCOMMERGU | 1CCOMMERGU | 1CCOMMERGU | 1CCOMMERGU | 1CCOMMERGU | 1CCOMMERGU | 1CCOMMERGU | 1CCOMMERGU | 1CCOMMERGU | 1CCOMMERGU | 1CCOMMERGU | 1CCOMMERGU | 1CCOMMERGU | 1CCOMMERGU | 1CCOMMERGU | 1CCOMMERGU | 1CCOMMERGU | 1CCOMMERGU | 1CCOMMERGU | 1CCOMMERGU | 1CCOMMERGU | 1CCOMMERGU | 1GGENALENR | 1GGENALENR | 1GGENALENR | 1GGENALENR | 1GGENALENR | 1GGENALENR | 1GGENALENR | 1GGENALENR | 1GGENALENR | 1GGENALENR | 1GGENALENR | 1GGENALENR | 1GGENALENR | 1GGENALENR | 1GGENALENR | 1GGENALENR | 1GGENALENR | 1GGENALENR | 1GGENALENR | 1GGENALENR | 1GGENALENR | 1GGENALENR | 1GGENALENR | 1GGENALENR | 1GGENALENR | 1GGENALENR | 1GGENALENR | 1GGENALENR | 1GGENALENR | 1GGENALENR | 1GGENALENR | 1GGENALENR | 1GGENALENR | 1GGENALENR | 1GGENALENR | 1GGENALENR | 1GGENALENR | 1GGENALENR | 1GGENALENR | 1GGENALENR
2023-06-01 | CONTRATO CNFFF | CONTRATO CNFFF | CONTRATO CNFFF | CONTRATO CNFFF | CONTRATO CNFFF | CONTRATO CNFFF | CONTRATO CNFFF | CONTRATO CNFFF | CONTRATO CNFFF | CONTRATO CNFFF | CONTRATO CNFFF | CONTRATO CNFFF | CONTRATO CNFFF | CONTRATO CNFFF | CONTRATO CNFFF | CONTRATO CNFFF | CONTRATO CF | CONTRATO CF | CONTRATO CF | CONTRATO CF | CONTRATO CF | CONTRATO CF | CONTRATO CF | CONTRATO CF | CONTRATO CF | CONTRATO CF | CONTRATO CF | CONTRATO CF | CONTRATO CF | CONTRATO CF | OPORTUNIDAD | OPORTUNIDAD | OPORTUNIDAD | OPORTUNIDAD | OPORTUNIDAD | OPORTUNIDAD | OPORTUNIDAD | OPORTUNIDAD | OPORTUNIDAD | OPORTUNIDAD | OPORTUNIDAD | OPORTUNIDAD | OPORTUNIDAD | OPORTUNIDAD | OPORTUNIDAD | OPORTUNIDAD | OPORTUNIDAD | OPORTUNIDAD | OPORTUNIDAD | OPORTUNIDAD | OPORTUNIDAD | OPORTUNIDAD | OPORTUNIDAD | OPORTUNIDAD | OPORTUNIDAD | OPORTUNIDAD | OPORTUNIDAD | OPORTUNIDAD | OPORTUNIDAD | OPORTUNIDAD | OPORTUNIDAD | OPORTUNIDAD | OPORTUNIDAD | OPORTUNIDAD | OPORTUNIDAD | OPORTUNIDAD | OPORTUNIDAD | OPORTUNIDAD | OPORTUNIDAD | OPORTUNIDAD | OPORTUNIDAD | OPORTUNIDAD | OPORTUNIDAD | OPORTUNIDAD | OPORTUNIDAD | OPORTUNIDAD | OPORTUNIDAD | OPORTUNIDAD | OPORTUNIDAD | OPORTUNIDAD | OPORTUNIDAD | OPORTUNIDAD | OPORTUNIDAD | OPORTUNIDAD | OPORTUNIDAD | OPORTUNIDAD | OPORTUNIDAD | OPORTUNIDAD | OPORTUNIDAD | OPORTUNIDAD | OPORTUNIDAD | OPORTUNIDAD | OPORTUNIDAD | OPORTUNIDAD | OPORTUNIDAD | OPORTUNIDAD | OPORTUNIDAD | OPORTUNIDAD | OPORTUNIDAD | OPORTUNIDAD | OPORTUNIDAD | OPORTUNIDAD | OPORTUNIDAD | OPORTUNIDAD | OPORTUNIDAD | OPORTUNIDAD | OPORTUNIDAD | OPORTUNIDAD | OPORTUNIDAD | OPORTUNIDAD | OPORTUNIDAD | OPORTUNIDAD | OPORTUNIDAD | OPORTUNIDAD | OPORTUNIDAD | OPORTUNIDAD | OPORTUNIDAD | OPORTUNIDAD | OPORTUNIDAD | OPORTUNIDAD | OPORTUNIDAD | OPORTUNIDAD | OPORTUNIDAD | OPORTUNIDAD | OPORTUNIDAD | OPORTUNIDAD | OPORTUNIDAD | OPORTUNIDAD | OPORTUNIDAD | OPORTUNIDAD | OPORTUNIDAD | OPORTUNIDAD | OPORTUNIDAD | OPORTUNIDAD | OPORTUNIDAD | OPORTUNIDAD | OPORTUNIDAD | OPORTUNIDAD | OPORTUNIDAD | OPORTUNIDAD | OPORTUNIDAD | OPORTUNIDAD | OPORTUNIDAD | OPORTUNIDAD | OPORTUNIDAD | OPORTUNIDAD | OPORTUNIDAD | OPORTUNIDAD | OPORTUNIDAD | OPORTUNIDAD | OPORTUNIDAD | OPORTUNIDAD | OPORTUNIDAD | OPORTUNIDAD | OPORTUNIDAD | OPORTUNIDAD | OPORTUNIDAD | OPORTUNIDAD | OPORTUNIDAD | OPORTUNIDAD | OPORTUNIDAD | OPORTUNIDAD | OPORTUNIDAD | OPORTUNIDAD | OPORTUNIDAD | OPORTUNIDAD | OPORTUNIDAD | OPORTUNIDAD | OPORTUNIDAD | OPORTUNIDAD | OPORTUNIDAD | OPORTUNIDAD | OPORTUNIDAD | OPORTUNIDAD | OPORTUNIDAD | OPORTUNIDAD | OPORTUNIDAD | OPORTUNIDAD | OPORTUNIDAD | OPORTUNIDAD | OPORTUNIDAD | OPORTUNIDAD | OPORTUNIDAD | OPORTUNIDAD | OPORTUNIDAD | OPORTUNIDAD | OPORTUNIDAD | OPORTUNIDAD | OPORTUNIDAD | OPORTUNIDAD | OPORTUNIDAD | OPORTUNIDAD | OPORTUNIDAD | OPORTUNIDAD | OPORTUNIDAD | OPORTUNIDAD | OPORTUNIDAD | OPORTUNIDAD | OPORTUNIDAD | OPORTUNIDAD | OPORTUNIDAD | OPORTUNIDAD | OPORTUNIDAD | OPORTUNIDAD | OPORTUNIDAD | OPORTUNIDAD | OPORTUNIDAD | OPORTUNIDAD | OPORTUNIDAD | OPORTUNIDAD | OPORTUNIDAD | OPORTUNIDAD | OPORTUNIDAD | OPORTUNIDAD | OPORTUNIDAD | OPORTUNIDAD | OPORTUNIDAD | OPORTUNIDAD | OPORTUNIDAD | OPORTUNIDAD | OPORTUNIDAD | OPORTUNIDAD | OPORTUNIDAD | OPORTUNIDAD | OPORTUNIDAD | OPORTUNIDAD | OPORTUNIDAD | OPORTUNIDAD | OPORTUNIDAD | OPORTUNIDAD | OPORTUNIDAD | OPORTUNIDAD | OPORTUNIDAD | OPORTUNIDAD | OPORTUNIDAD | OPORTUNIDAD | OPORTUNIDAD | OPORTUNIDAD | OPORTUNIDAD | OPORTUNIDAD | OPORTUNIDAD | OPORTUNIDAD | OPORTUNIDAD | OPORTUNIDAD | OPORTUNIDAD | OPORTUNIDAD | OPORTUNIDAD | OPORTUNIDAD | OPORTUNIDAD | OPORTUNIDAD | OPORTUNIDAD | OPORTUNIDAD | OPORTUNIDAD | OPORTUNIDAD | OPORTUNIDAD | OPORTUNIDAD | OPORTUNIDAD | OPORTUNIDAD | OPORTUNIDAD | OPORTUNIDAD | OPORTUNIDAD | OPORTUNIDAD | OPORTUNIDAD | OPORTUNIDAD | OPORTUNIDAD | OPORTUNIDAD | OPORTUNIDAD | OPORTUNIDAD | OPORTUNIDAD | OPORTUNIDAD | OPORTUNIDAD | OPORTUNIDAD | OPORTUNIDAD | OPORTUNIDAD | OPORTUNIDAD | OPORTUNIDAD | OPORTUNIDAD | OPORTUNIDAD | OPORTUNIDAD | OPORTUNIDAD | OPORTUNIDAD | OPORTUNIDAD | OPORTUNIDAD | OPORTUNIDAD | OPORTUNIDAD | OPORTUNIDAD | OPORTUNIDAD | OPORTUNIDAD | OPORTUNIDAD | OPORTUNIDAD | OPORTUNIDAD | OPORTUNIDAD | OPORTUNIDAD | OPORTUNIDAD | OPORTUNIDAD | OPORTUNIDAD | OPORTUNIDAD | OPORTUNIDAD | OPORTUNIDAD | OPORTUNIDAD | OPORTUNIDAD | OPORTUNIDAD | OPORTUNIDAD | OPORTUNIDAD | OPORTUNIDAD | OPORTUNIDAD | OPORTUNIDAD | OPORTUNIDAD | OPORTUNIDAD | OPORTUNIDAD | OPORTUNIDAD | OPORTUNIDAD | OPORTUNIDAD | OPORTUNIDAD | OPORTUNIDAD | OPORTUNIDAD | OPORTUNIDAD | OPORTUNIDAD | OPORTUNIDAD | OPORTUNIDAD | OPORTUNIDAD | OPORTUNIDAD | OPORTUNIDAD | OPORTUNIDAD | OPORTUNIDAD | OPORTUNIDAD | OPORTUNIDAD | OPORTUNIDAD | OPORTUNIDAD | OPORTUNIDAD | OPORTUNIDAD | OPORTUNIDAD | OPORTUNIDAD | OPORTUNIDAD | OPORTUNIDAD | OPORTUNIDAD | OPORTUNIDAD | OPORTUNIDAD | OPORTUNIDAD | OPORTUNIDAD | OPORTUNIDAD | OPORTUNIDAD | OPORTUNIDAD | OPORTUNIDAD | OPORTUNIDAD | OPORTUNIDAD | OPORTUNIDAD | OPORTUNIDAD | OPORTUNIDAD | OPORTUNIDAD | OPORTUNIDAD | OPORTUNIDAD | OPORTUNIDAD | OPORTUNIDAD | OPORTUNIDAD | OPORTUNIDAD | OPORTUNIDAD | OPORTUNIDAD | OPORTUNIDAD | OPORTUNIDAD | OPORTUNIDAD | OPORTUNIDAD | OPORTUNIDAD | OPORTUNIDAD | OPORTUNIDAD | OPORTUNIDAD | OPORTUNIDAD | OPORTUNIDAD | OPORTUNIDAD | OPORTUNIDAD | OPORTUNIDAD | OPORTUNIDAD | OPORTUNIDAD | OPORTUNIDAD | OPORTUNIDAD | OPORTUNIDAD | OPORTUNIDAD | OPORTUNIDAD | OPORTUNIDAD | OPORTUNIDAD | OPORTUNIDAD | OPORTUNIDAD | OPORTUNIDAD | OPORTUNIDAD | OPORTUNIDAD | OPORTUNIDAD | OPORTUNIDAD | OPORTUNIDAD | OPORTUNIDAD | OPORTUNIDAD | OPORTUNIDAD | OPORTUNIDAD | OPORTUNIDAD | OPORTUNIDAD | OPORTUNIDAD | OPORTUNIDAD | OPORTUNIDAD | OPORTUNIDAD | OPORTUNIDAD | OPORTUNIDAD | OPORTUNIDAD | OPORTUNIDAD | OPORTUNIDAD | OPORTUNIDAD | OPORTUNIDAD | OPORTUNIDAD | OPORTUNIDAD | OPORTUNIDAD | OPORTUNIDAD | OPORTUNIDAD | OPORTUNIDAD | OPORTUNIDAD | OPORTUNIDAD | OPORTUNIDAD | OPORTUNIDAD | OPORTUNIDAD | OPORTUNIDAD | OPORTUNIDAD | OPORTUNIDAD | OPORTUNIDAD | OPORTUNIDAD | OPORTUNIDAD | OPORTUNIDAD | OPORTUNIDAD | OPORTUNIDAD | OPORTUNIDAD | OPORTUNIDAD | OPORTUNIDAD | OPORTUNIDAD | OPORTUNIDAD | OPORTUNIDAD | OPORTUNIDAD | OPORTUNIDAD | OPORTUNIDAD | OPORTUNIDAD | OPORTUNIDAD | OPORTUNIDAD | OPORTUNIDAD | OPORTUNIDAD | OPORTUNIDAD | OPORTUNIDAD | OPORTUNIDAD | OPORTUNIDAD | OPORTUNIDAD | OPORTUNIDAD | OPORTUNIDAD | OPORTUNIDAD | OPORTUNIDAD | OPORTUNIDAD | OPORTUNIDAD | OPORTUNIDAD | OPORTUNIDAD | OPORTUNIDAD | OPORTUNIDAD | OPORTUNIDAD | OPORTUNIDAD | OPORTUNIDAD | OPORTUNIDAD | OPORTUNIDAD | OPORTUNIDAD | OPORTUNIDAD | OPORTUNIDAD | OPORTUNIDAD | OPORTUNIDAD | OPORTUNIDAD | OPORTUNIDAD | OPORTUNIDAD | OPORTUNIDAD | OPORTUNIDAD | OPORTUNIDAD | OPORTUNIDAD | OPORTUNIDAD | OPORTUNIDAD | OPORTUNIDAD | OPORTUNIDAD | OPORTUNIDAD | OPORTUNIDAD | OPORTUNIDAD | OPORTUNIDAD | OPORTUNIDAD | OPORTUNIDAD | OPORTUNIDAD | OPORTUNIDAD | OPORTUNIDAD | OPORTUNIDAD | OPORTUNIDAD | OPORTUNIDAD | OPORTUNIDAD | OPORTUNIDAD | OPORTUNIDAD | OPORTUNIDAD | OPORTUNIDAD | OPORTUNIDAD | OPORTUNIDAD | OPORTUNIDAD | OPORTUNIDAD | OPORTUNIDAD | OPORTUNIDAD | OPORTUNIDAD | OPORTUNIDAD | OPORTUNIDAD | OPORTUNIDAD | OPORTUNIDAD | OPORTUNIDAD | OPORTUNIDAD | OPORTUNIDAD | OPORTUNIDAD | OPORTUNIDAD | OPORTUNIDAD | OPORTUNIDAD | OPORTUNIDAD | OPORTUNIDAD | OPORTUNIDAD | OPORTUNIDAD | OPORTUNIDAD | OPORTUNIDAD | OPORTUNIDAD | OPORTUNIDAD | OPORTUNIDAD | OPORTUNIDAD | OPORTUNIDAD | OPORTUNIDAD | OPORTUNIDAD | OPORTUNIDAD | OPORTUNIDAD | OPORTUNIDAD | OPORTUNIDAD | OPORTUNIDAD | OPORTUNIDAD | OPORTUNIDAD | OPORTUNIDAD | OPORTUNIDAD | OPORTUNIDAD | OPORTUNIDAD | OPORTUNIDAD | OPORTUNIDAD | OPORTUNIDAD | OPORTUNIDAD | OPORTUNIDAD | OPORTUNIDAD | OPORTUNIDAD | OPORTUNIDAD | OPORTUNIDAD | OPORTUNIDAD | OPORTUNIDAD | OPORTUNIDAD | OPORTUNIDAD | OPORTUNIDAD | OPORTUNIDAD | OPORTUNIDAD | OPORTUNIDAD | OPORTUNIDAD | OPORTUNIDAD | OPORTUNIDAD | OPORTUNIDAD | OPORTUNIDAD | OPORTUNIDAD | OPORTUNIDAD | OPORTUNIDAD | OPORTUNIDAD | OPORTUNIDAD | OPORTUNIDAD | OPORTUNIDAD | OPORTUNIDAD | OPORTUNIDAD | OPORTUNIDAD | OPORTUNIDAD | OPORTUNIDAD | OPORTUNIDAD | OPORTUNIDAD | OPORTUNIDAD | OPORTUNIDAD | OPORTUNIDAD | OPORTUNIDAD | OPORTUNIDAD | OPORTUNIDAD | OPORTUNIDAD | OPORTUNIDAD | OPORTUNIDAD | OPORTUNIDAD | OPORTUNIDAD | OPORTUNIDAD | OPORTUNIDAD | OPORTUNIDAD | OPORTUNIDAD | OPORTUNIDAD | OPORTUNIDAD | OPORTUNIDAD | OPORTUNIDAD | OPORTUNIDAD | OPORTUNIDAD | OPORTUNIDAD | OPORTUNIDAD | OPORTUNIDAD | OPORTUNIDAD | OPORTUNIDAD | OPORTUNIDAD | OPORTUNIDAD | OPORTUNIDAD | OPORTUNIDAD | OPORTUNIDAD | OPORTUNIDAD | OPORTUNIDAD | OPORTUNIDAD | OPORTUNIDAD | OPORTUNIDAD | OPORTUNIDAD | OPORTUNIDAD | OPORTUNIDAD | OPORTUNIDAD | OPORTUNIDAD | OPORTUNIDAD | OPORTUNIDAD | OPORTUNIDAD | OPORTUNIDAD | OPORTUNIDAD | OPORTUNIDAD | OPORTUNIDAD | OPORTUNIDAD | OPORTUNIDAD | OPORTUNIDAD | OPORTUNIDAD | OPORTUNIDAD | OPORTUNIDAD | OPORTUNIDAD | OPORTUNIDAD | OPORTUNIDAD | OPORTUNIDAD | OPORTUNIDAD | OPORTUNIDAD | OPORTUNIDAD | OPORTUNIDAD | OPORTUNIDAD | OPORTUNIDAD | OPORTUNIDAD | OPORTUNIDAD | OPORTUNIDAD | OPORTUNIDAD | OPORTUNIDAD | OPORTUNIDAD | OPORTUNIDAD | OPORTUNIDAD | OPORTUNIDAD | OPORTUNIDAD | OPORTUNIDAD | OPORTUNIDAD | OPORTUNIDAD | OPORTUNIDAD | OPORTUNIDAD | OPORTUNIDAD | OPORTUNIDAD | OPORTUNIDAD | OPORTUNIDAD | OPORTUNIDAD | OPORTUNIDAD | OPORTUNIDAD | OPORTUNIDAD | OPORTUNIDAD | OPORTUNIDAD | OPORTUNIDAD | OPORTUNIDAD | OPORTUNIDAD | OPORTUNIDAD | OPORTUNIDAD | OPORTUNIDAD | OPORTUNIDAD | OPORTUNIDAD | OPORTUNIDAD | OPORTUNIDAD | OPORTUNIDAD | OPORTUNIDAD | OPORTUNIDAD | OPORTUNIDAD | OPORTUNIDAD | OPORTUNIDAD | OPORTUNIDAD | OPORTUNIDAD | OPORTUNIDAD | OPORTUNIDAD | OPORTUNIDAD | OPORTUNIDAD | OPORTUNIDAD | OPORTUNIDAD | OPORTUNIDAD | OPORTUNIDAD | OPORTUNIDAD | OPORTUNIDAD | OPORTUNIDAD | OPORTUNIDAD | OPORTUNIDAD | OPORTUNIDAD | OPORTUNIDAD | OPORTUNIDAD | OPORTUNIDAD | OPORTUNIDAD | OPORTUNIDAD | OPORTUNIDAD | OPORTUNIDAD | OPORTUNIDAD | OPORTUNIDAD | OPORTUNIDAD | OPORTUNIDAD | OPORTUNIDAD | OPORTUNIDAD | OPORTUNIDAD | OPORTUNIDAD | OPORTUNIDAD | OPORTUNIDAD | OPORTUNIDAD | OPORTUNIDAD | OPORTUNIDAD | OPORTUNIDAD | OPORTUNIDAD | OPORTUNIDAD | OPORTUNIDAD | OPORTUNIDAD | OPORTUNIDAD | OPORTUNIDAD | OPORTUNIDAD | OPORTUNIDAD | OPORTUNIDAD | OPORTUNIDAD | OPORTUNIDAD | OPORTUNIDAD | OPORTUNIDAD | OPORTUNIDAD | OPORTUNIDAD | OPORTUNIDAD | OPORTUNIDAD | OPORTUNIDAD | OPORTUNIDAD | OPORTUNIDAD | OPORTUNIDAD | OPORTUNIDAD | OPORTUNIDAD | OPORTUNIDAD | OPORTUNIDAD | OPORTUNIDAD | OPORTUNIDAD | OPORTUNIDAD | OPORTUNIDAD | OPORTUNIDAD | OPORTUNIDAD | OPORTUNIDAD | OPORTUNIDAD | OPORTUNIDAD | OPORTUNIDAD | OPORTUNIDAD | OPORTUNIDAD | OPORTUNIDAD | OPORTUNIDAD | OPORTUNIDAD | OPORTUNIDAD | OPORTUNIDAD | OPORTUNIDAD | OPORTUNIDAD | OPORTUNIDAD | OPORTUNIDAD | OPORTUNIDAD | OPORTUNIDAD | OPORTUNIDAD | OPORTUNIDAD | OPORTUNIDAD | OPORTUNIDAD | OPORTUNIDAD | OPORTUNIDAD | OPORTUNIDAD | OPORTUNIDAD
00:00 - 01:00 |  | -4.838 | -8.8 | -1.5 | -1 | -2 | 0 | -2.12 |  |  |  | -10 | -10 | -24.69 | -2 | -1.7 | 0 | 0 | [11 empty] | -12.64 | -2.239 | -2.5 | 0 | 0 | 0 | 0 | 0 | -4.85 | 0 | 0 | 0 | 0 | 0 | 0 | 0 | 0 | 0 | 0 | 0 | 0 | 0 | 0 | 0 | 0 | 0 | 0 | 0 | 0 | 0 | 0 | 0 | 0 | 0 | 0 | 0 | 0 | 0 | 0 | 0 | 0 | 0 | 0 | 0 | 0 | 0 | 0 | 0 | 0 | 0 | 0 | 0 | 0 | 0 | 0 | 0 | 0 | 0 | 0 | 0 | 0 | 0 | 0 | 0 | 0 | 0 | 0 | 0 | 0 | 0 | 0 | 0 | 0 | 0 | 0 | 0 | 0 | 0 | 0 | 0 | 0 | 0 | 0 | 0 | 0 | 0 | 0 | 0 | 0 | 0 | 0 | 0 | 0 | 0 | 0 | 0 | 0 | 0 | 0 | 0 | 0 | 0 | 0 | 0 | 0 | 0 | 0 | 0 | 0 | 0 | 0 | 0 | 0 | 0 | 0 | 0 | 0 | 0 | 0 | 0 | 0 | 0 | 0 | 0 | 0 | 0 | 0 | 0 | 0 | 0 | 0 | 0 | 0 | 0 | 0 | 0 | 0 | 0 | 0 | 0 | 0 | 0 | 0 | 0 | 0 | 0 | 0 | 0 | 0 | 0 | 0 | 0 | 0 | 0 | 0 | 0 | 0 | 0 | 0 | 0 | 0 | 0 | 0 | 0 | 0 | 0 | 0 | 0 | 0 | 0 | 0 | 0 | 0 | 0 | 0 | 0 | 0 | 0 | 0 | 0 | 0 | 0 | 0 | 0 | 0 | 0 | 0 | 0 | 0 | 0 | 0 | 0 | 0 | 0 | 0 | 0 | 0 | 0 | 0 | 0 | 0 | 0 | 0 | 0 | 0 | 0 | 0 | 0 | 0 | 0 | 0 | 0 | 0 | 0 | 0 | 0 | 0 | 0 | 0 | 0 | 0 | 0 | 0 | 0 | 0 | 0 | 0 | 0 | 0 | 0 | 0 | 0 | 0 | 0 | 0 | 0 | 0 | 0 | 0 | 0 | 0 | 0 | 0 | 0 | 0 | 0 | 0 | 0 | 0 | 0 | 0 | 0 | 0 | 0 | 0 | 0 | 0 | 0 | 0 | 0 | 0 | 0 | 0 | 0 | 0 | 0 | 0 | 0 | 0 | 0 | 0 | 0 | 0 | 0 | 0 | 0 | 0 | 0 | 0 | 0 | 0 | 0 | 0 | 0 | 0 | 0 | 0 | 0 | 0 | 0 | 0 | 0 | 0 | 0 | 0 | 0 | 0 | 0 | 0 | 0 | 0 | 0 | 0 | 0 | 0 | 0 | 0 | 0 | 0 | 0 | 0 | 0 | 0 | 0 | 0 | 0 | 0 | 0 | 0 | 0 | 0 | 0 | 0 | 0 | 0 | 0 | 0 | 0 | 0 | 0 | 0 | 0 | 0 | 0 | 0 | 0 | 0 | 0 | 0 | 0 | 0 | 0 | 0 | 0 | 0 | 0 | 0 | 0 | 0 | 0 | 0 | 0 | 0 | 0 | 0 | 0 | 0 | 0 | 0 | 0 | 0 | 0 | 0 | 0 | 0 | 0 | 0 | 0 | 0 | 0 | 0 | 0 | 0 | 0 | 0 | 0 | 0 | 0 | 0 | 0 | 0 | 0 | 0 | 0 | 0 | 0 | 0 | 0 | 0 | 0 | 0 | 0 | 0 | 0 | 0 | 0 | 0 | 0 | 0 | 0 | 0 | 0 | 0 | 0 | 0 | 0 | 0 | 0 | 0 | 0 | 0 | 0 | 0 | 0 | 0 | 0 | 0 | 0 | 0 | 0 | 0 | 0 | 0 | 0 | 0 | 0 | 0 | 0 | 0 | 0 | 0 | 0 | 0 | 0 | 0 | 0 | 0 | 0 | 0 | 0 | 0 | 0 | 0 | 0 | 0 | 0 | 0 | 0 | 0 | 0 | 0 | 0 | 0 | 0 | 0 | 0 | 0 | 0 | 0 | 0 | 0 | 0 | 0 | 0 | 0 | 0 | 0 | 0 | 0 | 0 | 0 | 0 | 0 | 0 | 0 | 0 | 0 | 0 | 0 | 0 | 0 | 0 | 0 | 0 | 0 | 0 | 0 | 0 | 0 | 0 | 0 | 0 | 0 | 0 | 0 | 0 | 0 | 0 | 0 | 0 | 0 | 0 | 0 | 0 | 0 | 0 | 0 | 0 | 0 | 0 | 0 | 0 | 0 | 0 | 0 | 0 | 0 | 0 | 0 | 0 | 0 | 0 | 0 | 0 | 0 | 0 | 0 | 0 | 0 | 0 | 0 | 0 | 0 | 0 | 0 | 0 | 0 | 0 | 0 | 0 | 0 | 0 | 0 | 0 | 0 | 0 | 0 | 0 | 0 | 0 | 0 | 0 | 0 | 0 | 0 | 0 | 0 | 0 | 0 | 0 | 0 | 0 | 0 | 0 | 0 | 0 | 0 | 0 | 0 | 0 | 0 | 0 | 0 | 0 | 0 | 0 | 0 | 0 | 0 | 0 | 0 | 0 | 0 | 0 | 0 | 0 | 0 | 0 | 0 | 0 | 0 | 0 | 0 | 0 | 0 | 0 | 0 | 0 | 0 | 0 | 0 | 0 | 0 | 0 | 0 | 0 | 0 | 0 | 0 | 0 | 0 | 0 | 0 | 0 | 0 | 0 | 0 | 0 | 0 | 0 | 0 | 0 | 0 | 0 | 0 | 0 | 0 | 0 | 0 | 0 | 0 | 0 | 0 | 0 | 0 | 0 | 0 | 0 | 0 | 0 | 0 | 0 | 0 | 0 | 0 | 0 | 0 | 0 | 0 | 0 | 0 | 0 | 0 | 0 | 0 | 0 | 0 | 0 | 0 | 0 | 0 | 0 | 0 | 0 | 0 | 0 | 0 | 0 | 0 | 0 | 0 | 0 | 0 | 0 | 0 | 0 | 0 | 0 | 0 | 0 | 0 | 0 | 0 | 0 | 0 | 0 | 0 | 0 | 0 | 0 | 0 | 0 | 0 | 0 | 0 | 0 | 0 | 0 | 0 | 0 | 0 | 0 | 0 | 0 | 0 | 0 | 0 | 0 | 0 | 0 | 0 | 0 | 0 | 0 | 0 | 0 | 0 | 0 | 0 | 0 | 0 | 0 | 0 | 0 | 0 | 0 | 0 | 0 | 0 | 0 | 0 | 0 | 0 | 0 | 0 | 0 | 0 | 0 | 0
01:00 - 02:00 |  | -4.838 | -8.8 | -1.5 | -1 | -2 | 0 | -2.12 |  |  |  | -10 | -10 | -24.69 | -2 | -1.7 | 0 | 0 | [11 empty] | -12.64 | -2.245 | -2.5 | 0 | 0 | 0 | 0 | 0 | -4.85 | 0 | 0 | 0 | 0 | 0 | 0 | 0 | 0 | 0 | 0 | 0 | 0 | 0 | 0 | 0 | 0 | 0 | 0 | 0 | 0 | 0 | 0 | 0 | 0 | 0 | 0 | 0 | 0 | 0 | 0 | 0 | 0 | 0 | 0 | 0 | 0 | 0 | 0 | 0 | 0 | 0 | 0 | 0 | 0 | 0 | 0 | 0 | 0 | 0 | 0 | 0 | 0 | 0 | 0 | 0 | 0 | 0 | 0 | 0 | 0 | 0 | 0 | 0 | 0 | 0 | 0 | 0 | 0 | 0 | 0 | 0 | 0 | 0 | 0 | 0 | 0 | 0 | 0 | 0 | 0 | 0 | 0 | 0 | 0 | 0 | 0 | 0 | 0 | 0 | 0 | 0 | 0 | 0 | 0 | 0 | 0 | 0 | 0 | 0 | 0 | 0 | 0 | 0 | 0 | 0 | 0 | 0 | 0 | 0 | 0 | 0 | 0 | 0 | 0 | 0 | 0 | 0 | 0 | 0 | 0 | 0 | 0 | 0 | 0 | 0 | 0 | 0 | 0 | 0 | 0 | 0 | 0 | 0 | 0 | 0 | 0 | 0 | 0 | 0 | 0 | 0 | 0 | 0 | 0 | 0 | 0 | 0 | 0 | 0 | 0 | 0 | 0 | 0 | 0 | 0 | 0 | 0 | 0 | 0 | 0 | 0 | 0 | 0 | 0 | 0 | 0 | 0 | 0 | 0 | 0 | 0 | 0 | 0 | 0 | 0 | 0 | 0 | 0 | 0 | 0 | 0 | 0 | 0 | 0 | 0 | 0 | 0 | 0 | 0 | 0 | 0 | 0 | 0 | 0 | 0 | 0 | 0 | 0 | 0 | 0 | 0 | 0 | 0 | 0 | 0 | 0 | 0 | 0 | 0 | 0 | 0 | 0 | 0 | 0 | 0 | 0 | 0 | 0 | 0 | 0 | 0 | 0 | 0 | 0 | 0 | 0 | 0 | 0 | 0 | 0 | 0 | 0 | 0 | 0 | 0 | 0 | 0 | 0 | 0 | 0 | 0 | 0 | 0 | 0 | 0 | 0 | 0 | 0 | 0 | 0 | 0 | 0 | 0 | 0 | 0 | 0 | 0 | 0 | 0 | 0 | 0 | 0 | 0 | 0 | 0 | 0 | 0 | 0 | 0 | 0 | 0 | 0 | 0 | 0 | 0 | 0 | 0 | 0 | 0 | 0 | 0 | 0 | 0 | 0 | 0 | 0 | 0 | 0 | 0 | 0 | 0 | 0 | 0 | 0 | 0 | 0 | 0 | 0 | 0 | 0 | 0 | 0 | 0 | 0 | 0 | 0 | 0 | 0 | 0 | 0 | 0 | 0 | 0 | 0 | 0 | 0 | 0 | 0 | 0 | 0 | 0 | 0 | 0 | 0 | 0 | 0 | 0 | 0 | 0 | 0 | 0 | 0 | 0 | 0 | 0 | 0 | 0 | 0 | 0 | 0 | 0 | 0 | 0 | 0 | 0 | 0 | 0 | 0 | 0 | 0 | 0 | 0 | 0 | 0 | 0 | 0 | 0 | 0 | 0 | 0 | 0 | 0 | 0 | 0 | 0 | 0 | 0 | 0 | 0 | 0 | 0 | 0 | 0 | 0 | 0 | 0 | 0 | 0 | 0 | 0 | 0 | 0 | 0 | 0 | 0 | 0 | 0 | 0 | 0 | 0 | 0 | 0 | 0 | 0 | 0 | 0 | 0 | 0 | 0 | 0 | 0 | 0 | 0 | 0 | 0 | 0 | 0 | 0 | 0 | 0 | 0 | 0 | 0 | 0 | 0 | 0 | 0 | 0 | 0 | 0 | 0 | 0 | 0 | 0 | 0 | 0 | 0 | 0 | 0 | 0 | 0 | 0 | 0 | 0 | 0 | 0 | 0 | 0 | 0 | 0 | 0 | 0 | 0 | 0 | 0 | 0 | 0 | 0 | 0 | 0 | 0 | 0 | 0 | 0 | 0 | 0 | 0 | 0 | 0 | 0 | 0 | 0 | 0 | 0 | 0 | 0 | 0 | 0 | 0 | 0 | 0 | 0 | 0 | 0 | 0 | 0 | 0 | 0 | 0 | 0 | 0 | 0 | 0 | 0 | 0 | 0 | 0 | 0 | 0 | 0 | 0 | 0 | 0 | 0 | 0 | 0 | 0 | 0 | 0 | 0 | 0 | 0 | 0 | 0 | 0 | 0 | 0 | 0 | 0 | 0 | 0 | 0 | 0 | 0 | 0 | 0 | 0 | 0 | 0 | 0 | 0 | 0 | 0 | 0 | 0 | 0 | 0 | 0 | 0 | 0 | 0 | 0 | 0 | 0 | 0 | 0 | 0 | 0 | 0 | 0 | 0 | 0 | 0 | 0 | 0 | 0 | 0 | 0 | 0 | 0 | 0 | 0 | 0 | 0 | 0 | 0 | 0 | 0 | 0 | 0 | 0 | 0 | 0 | 0 | 0 | 0 | 0 | 0 | 0 | 0 | 0 | 0 | 0 | 0 | 0 | 0 | 0 | 0 | 0 | 0 | 0 | 0 | 0 | 0 | 0 | 0 | 0 | 0 | 0 | 0 | 0 | 0 | 0 | 0 | 0 | 0 | 0 | 0 | 0 | 0 | 0 | 0 | 0 | 0 | 0 | 0 | 0 | 0 | 0 | 0 | 0 | 0 | 0 | 0 | 0 | 0 | 0 | 0 | 0 | 0 | 0 | 0 | 0 | 0 | 0 | 0 | 0 | 0 | 0 | 0 | 0 | 0 | 0 | 0 | 0 | 0 | 0 | 0 | 0 | 0 | 0 | 0 | 0 | 0 | 0 | 0 | 0 | 0 | 0 | 0 | 0 | 0 | 0 | 0 | 0 | 0 | 0 | 0 | 0 | 0 | 0 | 0 | 0 | 0 | 0 | 0 | 0 | 0 | 0 | 0 | 0 | 0 | 0 | 0 | 0 | 0 | 0 | 0 | 0 | 0 | 0 | 0 | 0 | 0 | 0 | 0 | 0 | 0 | 0 | 0 | 0 | 0 | 0 | 0 | 0 | 0 | 0 | 0 | 0 | 0 | 0 | 0 | 0 | 0 | 0 | 0 | 0 | 0 | 0 | 0 | 0 | 0 | 0 | 0 | 0 | 0 | 0 | 0 | 0 | 0 | 0 | 0 | 0 | 0 | 0 | 0 | 0 | 0 | 0 | 0
02:00 - 03:00 |  | -4.838 | -8.8 | -1.5 | -1 | -2 | 0 | -2.12 |  |  |  | -10 | -10 | -24.69 | -2 | -1.7 | 0 | 0 | [11 empty] | -12.64 | -2.264 | -2.5 | 0 | 0 | 0 | 0 | 0 | -4.85 | 0 | 0 | 0 | 0 | 0 | 0 | 0 | 0 | 0 | 0 | 0 | 0 | 0 | 0 | 0 | 0 | 0 | 0 | 0 | 0 | 0 | 0 | 0 | 0 | 0 | 0 | 0 | 0 | 0 | 0 | 0 | 0 | 0 | 0 | 0 | 0 | 0 | 0 | 0 | 0 | 0 | 0 | 0 | 0 | 0 | 0 | 0 | 0 | 0 | 0 | 0 | 0 | 0 | 0 | 0 | 0 | 0 | 0 | 0 | 0 | 0 | 0 | 0 | 0 | 0 | 0 | 0 | 0 | 0 | 0 | 0 | 0 | 0 | 0 | 0 | 0 | 0 | 0 | 0 | 0 | 0 | 0 | 0 | 0 | 0 | 0 | 0 | 0 | 0 | 0 | 0 | 0 | 0 | 0 | 0 | 0 | 0 | 0 | 0 | 0 | 0 | 0 | 0 | 0 | 0 | 0 | 0 | 0 | 0 | 0 | 0 | 0 | 0 | 0 | 0 | 0 | 0 | 0 | 0 | 0 | 0 | 0 | 0 | 0 | 0 | 0 | 0 | 0 | 0 | 0 | 0 | 0 | 0 | 0 | 0 | 0 | 0 | 0 | 0 | 0 | 0 | 0 | 0 | 0 | 0 | 0 | 0 | 0 | 0 | 0 | 0 | 0 | 0 | 0 | 0 | 0 | 0 | 0 | 0 | 0 | 0 | 0 | 0 | 0 | 0 | 0 | 0 | 0 | 0 | 0 | 0 | 0 | 0 | 0 | 0 | 0 | 0 | 0 | 0 | 0 | 0 | 0 | 0 | 0 | 0 | 0 | 0 | 0 | 0 | 0 | 0 | 0 | 0 | 0 | 0 | 0 | 0 | 0 | 0 | 0 | 0 | 0 | 0 | 0 | 0 | 0 | 0 | 0 | 0 | 0 | 0 | 0 | 0 | 0 | 0 | 0 | 0 | 0 | 0 | 0 | 0 | 0 | 0 | 0 | 0 | 0 | 0 | 0 | 0 | 0 | 0 | 0 | 0 | 0 | 0 | 0 | 0 | 0 | 0 | 0 | 0 | 0 | 0 | 0 | 0 | 0 | 0 | 0 | 0 | 0 | 0 | 0 | 0 | 0 | 0 | 0 | 0 | 0 | 0 | 0 | 0 | 0 | 0 | 0 | 0 | 0 | 0 | 0 | 0 | 0 | 0 | 0 | 0 | 0 | 0 | 0 | 0 | 0 | 0 | 0 | 0 | 0 | 0 | 0 | 0 | 0 | 0 | 0 | 0 | 0 | 0 | 0 | 0 | 0 | 0 | 0 | 0 | 0 | 0 | 0 | 0 | 0 | 0 | 0 | 0 | 0 | 0 | 0 | 0 | 0 | 0 | 0 | 0 | 0 | 0 | 0 | 0 | 0 | 0 | 0 | 0 | 0 | 0 | 0 | 0 | 0 | 0 | 0 | 0 | 0 | 0 | 0 | 0 | 0 | 0 | 0 | 0 | 0 | 0 | 0 | 0 | 0 | 0 | 0 | 0 | 0 | 0 | 0 | 0 | 0 | 0 | 0 | 0 | 0 | 0 | 0 | 0 | 0 | 0 | 0 | 0 | 0 | 0 | 0 | 0 | 0 | 0 | 0 | 0 | 0 | 0 | 0 | 0 | 0 | 0 | 0 | 0 | 0 | 0 | 0 | 0 | 0 | 0 | 0 | 0 | 0 | 0 | 0 | 0 | 0 | 0 | 0 | 0 | 0 | 0 | 0 | 0 | 0 | 0 | 0 | 0 | 0 | 0 | 0 | 0 | 0 | 0 | 0 | 0 | 0 | 0 | 0 | 0 | 0 | 0 | 0 | 0 | 0 | 0 | 0 | 0 | 0 | 0 | 0 | 0 | 0 | 0 | 0 | 0 | 0 | 0 | 0 | 0 | 0 | 0 | 0 | 0 | 0 | 0 | 0 | 0 | 0 | 0 | 0 | 0 | 0 | 0 | 0 | 0 | 0 | 0 | 0 | 0 | 0 | 0 | 0 | 0 | 0 | 0 | 0 | 0 | 0 | 0 | 0 | 0 | 0 | 0 | 0 | 0 | 0 | 0 | 0 | 0 | 0 | 0 | 0 | 0 | 0 | 0 | 0 | 0 | 0 | 0 | 0 | 0 | 0 | 0 | 0 | 0 | 0 | 0 | 0 | 0 | 0 | 0 | 0 | 0 | 0 | 0 | 0 | 0 | 0 | 0 | 0 | 0 | 0 | 0 | 0 | 0 | 0 | 0 | 0 | 0 | 0 | 0 | 0 | 0 | 0 | 0 | 0 | 0 | 0 | 0 | 0 | 0 | 0 | 0 | 0 | 0 | 0 | 0 | 0 | 0 | 0 | 0 | 0 | 0 | 0 | 0 | 0 | 0 | 0 | 0 | 0 | 0 | 0 | 0 | 0 | 0 | 0 | 0 | 0 | 0 | 0 | 0 | 0 | 0 | 0 | 0 | 0 | 0 | 0 | 0 | 0 | 0 | 0 | 0 | 0 | 0 | 0 | 0 | 0 | 0 | 0 | 0 | 0 | 0 | 0 | 0 | 0 | 0 | 0 | 0 | 0 | 0 | 0 | 0 | 0 | 0 | 0 | 0 | 0 | 0 | 0 | 0 | 0 | 0 | 0 | 0 | 0 | 0 | 0 | 0 | 0 | 0 | 0 | 0 | 0 | 0 | 0 | 0 | 0 | 0 | 0 | 0 | 0 | 0 | 0 | 0 | 0 | 0 | 0 | 0 | 0 | 0 | 0 | 0 | 0 | 0 | 0 | 0 | 0 | 0 | 0 | 0 | 0 | 0 | 0 | 0 | 0 | 0 | 0 | 0 | 0 | 0 | 0 | 0 | 0 | 0 | 0 | 0 | 0 | 0 | 0 | 0 | 0 | 0 | 0 | 0 | 0 | 0 | 0 | 0 | 0 | 0 | 0 | 0 | 0 | 0 | 0 | 0 | 0 | 0 | 0 | 0 | 0 | 0 | 0 | 0 | 0 | 0 | 0 | 0 | 0 | 0 | 0 | 0 | 0 | 0 | 0 | 0 | 0 | 0 | 0 | 0 | 0 | 0 | 0 | 0 | 0 | 0 | 0 | 0 | 0 | 0 | 0 | 0 | 0 | 0 | 0 | 0 | 0 | 0 | 0 | 0 | 0 | 0 | 0 | 0 | 0 | 0 | 0 | 0 | 0 | 0 | 0 | 0 | 0 | 0 | 0
03:00 - 04:00 |  | -4.838 | -8.8 | -1.5 | -1 | -2 | 0 | -2.12 |  |  |  | -10 | -10 | -24.69 | -2 | -1.7 | 0 | 0 | [11 empty] | -12.64 | -2.222 | -2.5 | 0 | 0 | 0 | 0 | 0 | -4.85 | 0 | 0 | 0 | 0 | 0 | 0 | 0 | 0 | 0 | 0 | 0 | 0 | 0 | 0 | 0 | 0 | 0 | 0 | 0 | 0 | 0 | 0 | 0 | 0 | 0 | 0 | 0 | 0 | 0 | 0 | 0 | 0 | 0 | 0 | 0 | 0 | 0 | 0 | 0 | 0 | 0 | 0 | 0 | 0 | 0 | 0 | 0 | 0 | 0 | 0 | 0 | 0 | 0 | 0 | 0 | 0 | 0 | 0 | 0 | 0 | 0 | 0 | 0 | 0 | 0 | 0 | 0 | 0 | 0 | 0 | 0 | 0 | 0 | 0 | 0 | 0 | 0 | 0 | 0 | 0 | 0 | 0 | 0 | 0 | 0 | 0 | 0 | 0 | 0 | 0 | 0 | 0 | 0 | 0 | 0 | 0 | 0 | 0 | 0 | 0 | 0 | 0 | 0 | 0 | 0 | 0 | 0 | 0 | 0 | 0 | 0 | 0 | 0 | 0 | 0 | 0 | 0 | 0 | 0 | 0 | 0 | 0 | 0 | 0 | 0 | 0 | 0 | 0 | 0 | 0 | 0 | 0 | 0 | 0 | 0 | 0 | 0 | 0 | 0 | 0 | 0 | 0 | 0 | 0 | 0 | 0 | 0 | 0 | 0 | 0 | 0 | 0 | 0 | 0 | 0 | 0 | 0 | 0 | 0 | 0 | 0 | 0 | 0 | 0 | 0 | 0 | 0 | 0 | 0 | 0 | 0 | 0 | 0 | 0 | 0 | 0 | 0 | 0 | 0 | 0 | 0 | 0 | 0 | 0 | 0 | 0 | 0 | 0 | 0 | 0 | 0 | 0 | 0 | 0 | 0 | 0 | 0 | 0 | 0 | 0 | 0 | 0 | 0 | 0 | 0 | 0 | 0 | 0 | 0 | 0 | 0 | 0 | 0 | 0 | 0 | 0 | 0 | 0 | 0 | 0 | 0 | 0 | 0 | 0 | 0 | 0 | 0 | 0 | 0 | 0 | 0 | 0 | 0 | 0 | 0 | 0 | 0 | 0 | 0 | 0 | 0 | 0 | 0 | 0 | 0 | 0 | 0 | 0 | 0 | 0 | 0 | 0 | 0 | 0 | 0 | 0 | 0 | 0 | 0 | 0 | 0 | 0 | 0 | 0 | 0 | 0 | 0 | 0 | 0 | 0 | 0 | 0 | 0 | 0 | 0 | 0 | 0 | 0 | 0 | 0 | 0 | 0 | 0 | 0 | 0 | 0 | 0 | 0 | 0 | 0 | 0 | 0 | 0 | 0 | 0 | 0 | 0 | 0 | 0 | 0 | 0 | 0 | 0 | 0 | 0 | 0 | 0 | 0 | 0 | 0 | 0 | 0 | 0 | 0 | 0 | 0 | 0 | 0 | 0 | 0 | 0 | 0 | 0 | 0 | 0 | 0 | 0 | 0 | 0 | 0 | 0 | 0 | 0 | 0 | 0 | 0 | 0 | 0 | 0 | 0 | 0 | 0 | 0 | 0 | 0 | 0 | 0 | 0 | 0 | 0 | 0 | 0 | 0 | 0 | 0 | 0 | 0 | 0 | 0 | 0 | 0 | 0 | 0 | 0 | 0 | 0 | 0 | 0 | 0 | 0 | 0 | 0 | 0 | 0 | 0 | 0 | 0 | 0 | 0 | 0 | 0 | 0 | 0 | 0 | 0 | 0 | 0 | 0 | 0 | 0 | 0 | 0 | 0 | 0 | 0 | 0 | 0 | 0 | 0 | 0 | 0 | 0 | 0 | 0 | 0 | 0 | 0 | 0 | 0 | 0 | 0 | 0 | 0 | 0 | 0 | 0 | 0 | 0 | 0 | 0 | 0 | 0 | 0 | 0 | 0 | 0 | 0 | 0 | 0 | 0 | 0 | 0 | 0 | 0 | 0 | 0 | 0 | 0 | 0 | 0 | 0 | 0 | 0 | 0 | 0 | 0 | 0 | 0 | 0 | 0 | 0 | 0 | 0 | 0 | 0 | 0 | 0 | 0 | 0 | 0 | 0 | 0 | 0 | 0 | 0 | 0 | 0 | 0 | 0 | 0 | 0 | 0 | 0 | 0 | 0 | 0 | 0 | 0 | 0 | 0 | 0 | 0 | 0 | 0 | 0 | 0 | 0 | 0 | 0 | 0 | 0 | 0 | 0 | 0 | 0 | 0 | 0 | 0 | 0 | 0 | 0 | 0 | 0 | 0 | 0 | 0 | 0 | 0 | 0 | 0 | 0 | 0 | 0 | 0 | 0 | 0 | 0 | 0 | 0 | 0 | 0 | 0 | 0 | 0 | 0 | 0 | 0 | 0 | 0 | 0 | 0 | 0 | 0 | 0 | 0 | 0 | 0 | 0 | 0 | 0 | 0 | 0 | 0 | 0 | 0 | 0 | 0 | 0 | 0 | 0 | 0 | 0 | 0 | 0 | 0 | 0 | 0 | 0 | 0 | 0 | 0 | 0 | 0 | 0 | 0 | 0 | 0 | 0 | 0 | 0 | 0 | 0 | 0 | 0 | 0 | 0 | 0 | 0 | 0 | 0 | 0 | 0 | 0 | 0 | 0 | 0 | 0 | 0 | 0 | 0 | 0 | 0 | 0 | 0 | 0 | 0 | 0 | 0 | 0 | 0 | 0 | 0 | 0 | 0 | 0 | 0 | 0 | 0 | 0 | 0 | 0 | 0 | 0 | 0 | 0 | 0 | 0 | 0 | 0 | 0 | 0 | 0 | 0 | 0 | 0 | 0 | 0 | 0 | 0 | 0 | 0 | 0 | 0 | 0 | 0 | 0 | 0 | 0 | 0 | 0 | 0 | 0 | 0 | 0 | 0 | 0 | 0 | 0 | 0 | 0 | 0 | 0 | 0 | 0 | 0 | 0 | 0 | 0 | 0 | 0 | 0 | 0 | 0 | 0 | 0 | 0 | 0 | 0 | 0 | 0 | 0 | 0 | 0 | 0 | 0 | 0 | 0 | 0 | 0 | 0 | 0 | 0 | 0 | 0 | 0 | 0 | 0 | 0 | 0 | 0 | 0 | 0 | 0 | 0 | 0 | 0 | 0 | 0 | 0 | 0 | 0 | 0 | 0 | 0 | 0 | 0 | 0 | 0 | 0 | 0 | 0 | 0 | 0 | 0 | 0 | 0 | 0 | 0 | 0 | 0 | 0 | 0 | 0 | 0 | 0 | 0 | 0 | 0 | 0 | 0
04:00 - 05:00 |  | -4.838 | -8.8 | -1.5 | -1 | -2 | 0 | -2.12 |  |  |  | -10 | -10 | -24.69 | -2 | -1.7 | 0 | 0 | [11 empty] | -12.64 | -2.153 | -2.5 | 0 | 0 | 0 | 0 | 0 | -4.85 | 0 | 0 | 0 | 0 | 0 | 0 | 0 | 0 | 0 | 0 | 0 | 0 | 0 | 0 | 0 | 0 | 0 | 0 | 0 | 0 | 0 | 0 | 0 | 0 | 0 | 0 | 0 | 0 | 0 | 0 | 0 | 0 | 0 | 0 | 0 | 0 | 0 | 0 | 0 | 0 | 0 | 0 | 0 | 0 | 0 | 0 | 0 | 0 | 0 | 0 | 0 | 0 | 0 | 0 | 0 | 0 | 0 | 0 | 0 | 0 | 0 | 0 | 0 | 0 | 0 | 0 | 0 | 0 | 0 | 0 | 0 | 0 | 0 | 0 | 0 | 0 | 0 | 0 | 0 | 0 | 0 | 0 | 0 | 0 | 0 | 0 | 0 | 0 | 0 | 0 | 0 | 0 | 0 | 0 | 0 | 0 | 0 | 0 | 0 | 0 | 0 | 0 | 0 | 0 | 0 | 0 | 0 | 0 | 0 | 0 | 0 | 0 | 0 | 0 | 0 | 0 | 0 | 0 | 0 | 0 | 0 | 0 | 0 | 0 | 0 | 0 | 0 | 0 | 0 | 0 | 0 | 0 | 0 | 0 | 0 | 0 | 0 | 0 | 0 | 0 | 0 | 0 | 0 | 0 | 0 | 0 | 0 | 0 | 0 | 0 | 0 | 0 | 0 | 0 | 0 | 0 | 0 | 0 | 0 | 0 | 0 | 0 | 0 | 0 | 0 | 0 | 0 | 0 | 0 | 0 | 0 | 0 | 0 | 0 | 0 | 0 | 0 | 0 | 0 | 0 | 0 | 0 | 0 | 0 | 0 | 0 | 0 | 0 | 0 | 0 | 0 | 0 | 0 | 0 | 0 | 0 | 0 | 0 | 0 | 0 | 0 | 0 | 0 | 0 | 0 | 0 | 0 | 0 | 0 | 0 | 0 | 0 | 0 | 0 | 0 | 0 | 0 | 0 | 0 | 0 | 0 | 0 | 0 | 0 | 0 | 0 | 0 | 0 | 0 | 0 | 0 | 0 | 0 | 0 | 0 | 0 | 0 | 0 | 0 | 0 | 0 | 0 | 0 | 0 | 0 | 0 | 0 | 0 | 0 | 0 | 0 | 0 | 0 | 0 | 0 | 0 | 0 | 0 | 0 | 0 | 0 | 0 | 0 | 0 | 0 | 0 | 0 | 0 | 0 | 0 | 0 | 0 | 0 | 0 | 0 | 0 | 0 | 0 | 0 | 0 | 0 | 0 | 0 | 0 | 0 | 0 | 0 | 0 | 0 | 0 | 0 | 0 | 0 | 0 | 0 | 0 | 0 | 0 | 0 | 0 | 0 | 0 | 0 | 0 | 0 | 0 | 0 | 0 | 0 | 0 | 0 | 0 | 0 | 0 | 0 | 0 | 0 | 0 | 0 | 0 | 0 | 0 | 0 | 0 | 0 | 0 | 0 | 0 | 0 | 0 | 0 | 0 | 0 | 0 | 0 | 0 | 0 | 0 | 0 | 0 | 0 | 0 | 0 | 0 | 0 | 0 | 0 | 0 | 0 | 0 | 0 | 0 | 0 | 0 | 0 | 0 | 0 | 0 | 0 | 0 | 0 | 0 | 0 | 0 | 0 | 0 | 0 | 0 | 0 | 0 | 0 | 0 | 0 | 0 | 0 | 0 | 0 | 0 | 0 | 0 | 0 | 0 | 0 | 0 | 0 | 0 | 0 | 0 | 0 | 0 | 0 | 0 | 0 | 0 | 0 | 0 | 0 | 0 | 0 | 0 | 0 | 0 | 0 | 0 | 0 | 0 | 0 | 0 | 0 | 0 | 0 | 0 | 0 | 0 | 0 | 0 | 0 | 0 | 0 | 0 | 0 | 0 | 0 | 0 | 0 | 0 | 0 | 0 | 0 | 0 | 0 | 0 | 0 | 0 | 0 | 0 | 0 | 0 | 0 | 0 | 0 | 0 | 0 | 0 | 0 | 0 | 0 | 0 | 0 | 0 | 0 | 0 | 0 | 0 | 0 | 0 | 0 | 0 | 0 | 0 | 0 | 0 | 0 | 0 | 0 | 0 | 0 | 0 | 0 | 0 | 0 | 0 | 0 | 0 | 0 | 0 | 0 | 0 | 0 | 0 | 0 | 0 | 0 | 0 | 0 | 0 | 0 | 0 | 0 | 0 | 0 | 0 | 0 | 0 | 0 | 0 | 0 | 0 | 0 | 0 | 0 | 0 | 0 | 0 | 0 | 0 | 0 | 0 | 0 | 0 | 0 | 0 | 0 | 0 | 0 | 0 | 0 | 0 | 0 | 0 | 0 | 0 | 0 | 0 | 0 | 0 | 0 | 0 | 0 | 0 | 0 | 0 | 0 | 0 | 0 | 0 | 0 | 0 | 0 | 0 | 0 | 0 | 0 | 0 | 0 | 0 | 0 | 0 | 0 | 0 | 0 | 0 | 0 | 0 | 0 | 0 | 0 | 0 | 0 | 0 | 0 | 0 | 0 | 0 | 0 | 0 | 0 | 0 | 0 | 0 | 0 | 0 | 0 | 0 | 0 | 0 | 0 | 0 | 0 | 0 | 0 | 0 | 0 | 0 | 0 | 0 | 0 | 0 | 0 | 0 | 0 | 0 | 0 | 0 | 0 | 0 | 0 | 0 | 0 | 0 | 0 | 0 | 0 | 0 | 0 | 0 | 0 | 0 | 0 | 0 | 0 | 0 | 0 | 0 | 0 | 0 | 0 | 0 | 0 | 0 | 0 | 0 | 0 | 0 | 0 | 0 | 0 | 0 | 0 | 0 | 0 | 0 | 0 | 0 | 0 | 0 | 0 | 0 | 0 | 0 | 0 | 0 | 0 | 0 | 0 | 0 | 0 | 0 | 0 | 0 | 0 | 0 | 0 | 0 | 0 | 0 | 0 | 0 | 0 | 0 | 0 | 0 | 0 | 0 | 0 | 0 | 0 | 0 | 0 | 0 | 0 | 0 | 0 | 0 | 0 | 0 | 0 | 0 | 0 | 0 | 0 | 0 | 0 | 0 | 0 | 0 | 0 | 0 | 0 | 0 | 0 | 0 | 0 | 0 | 0 | 0 | 0 | 0 | 0 | 0 | 0 | 0 | 0 | 0 | 0 | 0 | 0 | 0 | 0 | 0 | 0 | 0 | 0 | 0 | 0 | 0 | 0 | 0 | 0 | 0 | 0 | 0 | 0 | 0 | 0 | 0 | 0 | 0 | 0 | 0
05:00 - 06:00 |  | -4.838 | -8.8 | -1.5 |  | -2 | -15 | -7.12 |  |  |  | -10 | -10 | -24.69 | -2 |  | -26 | -14 | [11 empty] | -12.64 | -1.638 | -1.17 | -0.936 | -1.638 | -1.591 | -2.27 | -2.27 | -2.27 | -2.27 | -4.681 | -4.681 | -4.681 | -0.468 | -0.795 | 0 | 0 | 0 | 0 | 0 | 0 | 0 | 0 | 0 | 0 | 0 | 0 | 0 | 0 | 0 | 0 | 0 | 0 | 0 | 0 | 0 | 0 | 0 | 0 | 0 | 0 | 0 | 0 | 0 | 0 | 0 | 0 | 0 | 0 | 0 | 0 | 0 | 0 | 0 | 0 | 0 | 0 | 0 | 0 | 0 | 0 | 0 | 0 | 0 | 0 | 0 | 0 | 0 | 0 | 0 | 0 | 0 | 0 | 0 | 0 | 0 | 0 | 0 | 0 | 0 | 0 | 0 | 0 | 0 | 0 | 0 | 0 | 0 | 0 | 0 | 0 | 0 | 0 | 0 | 0 | 0 | 0 | 0 | 0 | 0 | 0 | 0 | 0 | 0 | 0 | 0 | 0 | 0 | 0 | 0 | 0 | 0 | 0 | 0 | 0 | 0 | 0 | 0 | 0 | 0 | 0 | 0 | 0 | 0 | 0 | 0 | 0 | 0 | 0 | 0 | 0 | 0 | 0 | 0 | 0 | 0 | 0 | 0 | 0 | 0 | 0 | 0 | 0 | 0 | 0 | 0 | 0 | 0 | 0 | 0 | 0 | 0 | 0 | 0 | 0 | 0 | 0 | 0 | 0 | 0 | 0 | 0 | 0 | 0 | 0 | 0 | 0 | 0 | 0 | 0 | 0 | 0 | 0 | 0 | 0 | 0 | 0 | 0 | 0 | 0 | 0 | 0 | 0 | 0 | 0 | 0 | 0 | 0 | 0 | 0 | 0 | 0 | 0 | 0 | 0 | 0 | 0 | 0 | 0 | 0 | 0 | 0 | 0 | 0 | 0 | 0 | 0 | 0 | 0 | 0 | 0 | 0 | 0 | 0 | 0 | 0 | 0 | 0 | 0 | 0 | 0 | 0 | 0 | 0 | 0 | 0 | 0 | 0 | 0 | 0 | 0 | 0 | 0 | 0 | 0 | 0 | 0 | 0 | 0 | 0 | 0 | 0 | 0 | 0 | 0 | 0 | 0 | 0 | 0 | 0 | 0 | 0 | 0 | 0 | 0 | 0 | 0 | 0 | 0 | 0 | 0 | 0 | 0 | 0 | 0 | 0 | 0 | 0 | 0 | 0 | 0 | 0 | 0 | 0 | 0 | 0 | 0 | 0 | 0 | 0 | 0 | 0 | 0 | 0 | 0 | 0 | 0 | 0 | 0 | 0 | 0 | 0 | 0 | 0 | 0 | 0 | 0 | 0 | 0 | 0 | 0 | 0 | 0 | 0 | 0 | 0 | 0 | 0 | 0 | 0 | 0 | 0 | 0 | 0 | 0 | 0 | 0 | 0 | 0 | 0 | 0 | 0 | 0 | 0 | 0 | 0 | 0 | 0 | 0 | 0 | 0 | 0 | 0 | 0 | 0 | 0 | 0 | 0 | 0 | 0 | 0 | 0 | 0 | 0 | 0 | 0 | 0 | 0 | 0 | 0 | 0 | 0 | 0 | 0 | 0 | 0 | 0 | 0 | 0 | 0 | 0 | 0 | 0 | 0 | 0 | 0 | 0 | 0 | 0 | 0 | 0 | 0 | 0 | 0 | 0 | 0 | 0 | 0 | 0 | 0 | 0 | 0 | 0 | 0 | 0 | 0 | 0 | 0 | 0 | 0 | 0 | 0 | 0 | 0 | 0 | 0 | 0 | 0 | 0 | 0 | 0 | 0 | 0 | 0 | 0 | 0 | 0 | 0 | 0 | 0 | 0 | 0 | 0 | 0 | 0 | 0 | 0 | 0 | 0 | 0 | 0 | 0 | 0 | 0 | 0 | 0 | 0 | 0 | 0 | 0 | 0 | 0 | 0 | 0 | 0 | 0 | 0 | 0 | 0 | 0 | 0 | 0 | 0 | 0 | 0 | 0 | 0 | 0 | 0 | 0 | 0 | 0 | 0 | 0 | 0 | 0 | 0 | 0 | 0 | 0 | 0 | 0 | 0 | 0 | 0 | 0 | 0 | 0 | 0 | 0 | 0 | 0 | 0 | 0 | 0 | 0 | 0 | 0 | 0 | 0 | 0 | 0 | 0 | 0 | 0 | 0 | 0 | 0 | 0 | 0 | 0 | 0 | 0 | 0 | 0 | 0 | 0 | 0 | 0 | 0 | 0 | 0 | 0 | 0 | 0 | 0 | 0 | 0 | 0 | 0 | 0 | 0 | 0 | 0 | 0 | 0 | 0 | 0 | 0 | 0 | 0 | 0 | 0 | 0 | 0 | 0 | 0 | 0 | 0 | 0 | 0 | 0 | 0 | 0 | 0 | 0 | 0 | 0 | 0 | 0 | 0 | 0 | 0 | 0 | 0 | 0 | 0 | 0 | 0 | 0 | 0 | 0 | 0 | 0 | 0 | 0 | 0 | 0 | 0 | 0 | 0 | 0 | 0 | 0 | 0 | 0 | 0 | 0 | 0 | 0 | 0 | 0 | 0 | 0 | 0 | 0 | 0 | 0 | 0 | 0 | 0 | 0 | 0 | 0 | 0 | 0 | 0 | 0 | 0 | 0 | 0 | 0 | 0 | 0 | 0 | 0 | 0 | 0 | 0 | 0 | 0 | 0 | 0 | 0 | 0 | 0 | 0 | 0 | 0 | 0 | 0 | 0 | 0 | 0 | 0 | 0 | 0 | 0 | 0 | 0 | 0 | 0 | 0 | 0 | 0 | 0 | 0 | 0 | 0 | 0 | 0 | 0 | 0 | 0 | 0 | 0 | 0 | 0 | 0 | 0 | 0 | 0 | 0 | 0 | 0 | 0 | 0 | 0 | 0 | 0 | 0 | 0 | 0 | 0 | 0 | 0 | 0 | 0 | 0 | 0 | 0 | 0 | 0 | 0 | 0 | 0 | 0 | 0 | 0 | 0 | 0 | 0 | 0 | 0 | 0 | 0 | 0 | 0 | 0 | 0 | 0 | 0 | 0 | 0 | 0 | 0 | 0 | 0 | 0 | 0 | 0 | 0 | 0 | 0 | 0 | 0 | 0 | 0 | 0 | 0 | 0 | 0 | 0 | 0 | 0 | 0 | 0 | 0 | 0 | 0 | 0 | 0 | 0 | 0 | 0 | 0 | 0 | 0 | 0 | 0 | 0 | 0 | 0 | 0 | 0 | 0 | 0 | 0 | 0 | 0 | 0 | 0 | 0 | 0 | 0 | 0 | 0 | 0 | 0
06:00 - 07:00 |  | -4.838 | -8.8 | -1.5 |  | 0 |  | -15 | -3.5 | -3.4 | -11 | -10 | -10 | -24.69 | 0 |  | 0 | 0 | 0.7 |  |  |  | 0.7 |  |  | 1.13 | 2.35 |  |  | 0 | 0 | 0 | 0 |  |  | 0 | 0 | 0 | 0 | 0 | 0 | 0 |  | 0 | 0.027 | 0.027 | 0.027 | 0.027 | 0.027 | 0.027 | 0.027 | 0.027 | 0.027 | 0.027 | 0.027 | 0.027 | 0.027 | 0.027 | 0.027 | 0.027 | 0.027 | 0.027 | 0.027 | 0.027 | 0.027 | 0.027 | 0.027 | 0.027 | 0.027 | 0.027 | 0.027 | 0.027 | 0.027 | 0.027 | 0.027 | 0.027 | 0.027 | 0.027 | 0.027 | 0.027 | 0.027 | 0.027 | 0.027 | 0.027 | 0.027 | 0.027 | 0.027 | 0.027 | 0.027 | 0.027 | 0.027 | 0.027 | 0.027 | 0.027 | 0.027 | 0.027 | 0.027 | 0.027 | 0.027 | 0.027 | 0.027 | 0.027 | 0.027 | 0.027 | 0.027 | 0.027 | 0.027 | 0.027 | 0.027 | 0.027 | 0.027 | 0.027 | 0.027 | 0.027 | 0.027 | 0.027 | 0.027 | 0.027 | 0.027 | 0.027 | 0.027 | 0.027 | 0.027 | 0.027 | 0.027 | 0.027 | 0.027 | 0.027 | 0.027 | 0.027 | 0.027 | 0.027 | 0.027 | 0.027 | 0.027 | 0.027 | 0.027 | 0.027 | 0.027 | 0.027 | 0.027 | 0.027 | 0.027 | 0.027 | 0.027 | 0.027 | 0.027 | 0.027 | 0.027 | 0.027 | 0.027 | 0.027 | 0.027 | 0.027 | 0.027 | 0.027 | 0.027 | 0.027 | 0.027 | 0.027 | 0.027 | 0.027 | 0.027 | 0.027 | 0.012 | 0.012 | 0.012 | 0.012 | 0.012 | 0.027 | 0.027 | 0.027 | 0.027 | 0.027 | 0.027 | 0.027 | 0.027 | 0.027 | 0.027 | 0.027 | 0.027 | 0.027 | 0.027 | 0.027 | 0.027 | 0.027 | 0.027 | 0.027 | 0.027 | 0.027 | 0.027 | 0.027 | 0.027 | 0.027 | 0.027 | 0.027 | 0.027 | 0.027 | 0.027 | 0.027 | 0.027 | 0.027 | 0.027 | 0.027 | 0.027 | 0.027 | 0.027 | 0.027 | 0.027 | 0.027 | 0.027 | 0.027 | 0.027 | 0.027 | 0.027 | 0.027 | 0.027 | 0.027 | 0.027 | 0.027 | 0.027 | 0.027 | 0.027 | 0.027 | 0.027 | 0.027 | 0.027 | 0.027 | 0.027 | 0.027 | 0.027 | 0.027 | 0.027 | 0.027 | 0.027 | 0.027 | 0.027 | 0.027 | 0.027 | 0.027 | 0.027 | 0.027 | 0.027 | 0.027 | 0.027 | 0.027 | 0.027 | 0.027 | 0.027 | 0.027 | 0.027 | 0.027 | 0.027 | 0.027 | 0.027 | 0.027 | 0.027 | 0.027 | 0.027 | 0.027 | 0.027 | 0.027 | 0.027 | 0.027 | 0.027 | 0.027 | 0.027 | 0.027 | 0.027 | 0.027 | 0.027 | 0.027 | 0.027 | 0.027 | 0.027 | 0.027 | 0.027 | 0.027 | 0.027 | 0.027 | 0.027 | 0.027 | 0.027 | 0.027 | 0.027 | 0.027 | 0.027 | 0.027 | 0.027 | 0.027 | 0.027 | 0.027 | 0.027 | 0.027 | 0.027 | 0.027 | 0.027 | 0.027 | 0.027 | 0.027 | 0.027 | 0.027 | 0.027 | 0.027 | 0.027 | 0.027 | 0.027 | 0.027 | 0.027 | 0.027 | 0.027 | 0.027 | 0.027 | 0.027 | 0.027 | 0.027 | 0.027 | 0.027 | 0.027 | 0.027 | 0.027 | 0.027 | 0.027 | 0.027 | 0.027 | 0.027 | 0.027 | 0.027 | 0.027 | 0.027 | 0.027 | 0.027 | 0.027 | 0.027 | 0.027 | 0.027 | 0.027 | 0.027 | 0.027 | 0.027 | 0.027 | 0.027 | 0.027 | 0.027 | 0.027 | 0.027 | 0.027 | 0.027 | 0.027 | 0.027 | 0.027 | 0.027 | 0.027 | 0.027 | 0.027 | 0.027 | 0.027 | 0.027 | 0.027 | 0.027 | 0.027 | 0.027 | 0.027 | 0.027 | 0.027 | 0.027 | 0.027 | 0.027 | 0.027 | 0.027 | 0.027 | 0.027 | 0.027 | 0.027 | 0.027 | 0.027 | 0.027 | 0.027 | 0.027 | 0.027 | 0.027 | 0.027 | 0.027 | 0.027 | 0.027 | 0.027 | 0.027 | 0.027 | 0.027 | 0.027 | 0.027 | 0.027 | 0.027 | 0.027 | 0.027 | 0.027 | 0.027 | 0.027 | 0.027 | 0.027 | 0.027 | 0.027 | 0.027 | 0.027 | 0.027 | 0.027 | 0.027 | 0.027 | 0.027 | 0.027 | 0.027 | 0.027 | 0.027 | 0.027 | 0.027 | 0.027 | 0.027 | 0.027 | 0.027 | 0.027 | 0.027 | 0.027 | 0.027 | 0.027 | 0.027 | 0.027 | 0.027 | 0.027 | 0.027 | 0.027 | 0.027 | 0.027 | 0.027 | 0.027 | 0.027 | 0.027 | 0.027 | 0.027 | 0.027 | 0.027 | 0.027 | 0.027 | 0.027 | 0.027 | 0.027 | 0.027 | 0.027 | 0.027 | 0.027 | 0.027 | 0.027 | 0.027 | 0.027 | 0.027 | 0.027 | 0.027 | 0.027 | 0.027 | 0.027 | 0.027 | 0.027 | 0.027 | 0.027 | 0.027 | 0.027 | 0.027 | 0.027 | 0.027 | 0.027 | 0.027 | 0.027 | 0.027 | 0.027 | 0.027 | 0.027 | 0.027 | 0.027 | 0.027 | 0.027 | 0.027 | 0.027 | 0.027 | 0.027 | 0.027 | 0.027 | 0.027 | 0.027 | 0.027 | 0.027 | 0.027 | 0.027 | 0.027 | 0.027 | 0.027 | 0.027 | 0.027 | 0.027 | 0.027 | 0.027 | 0.027 | 0.027 | 0.027 | 0.027 | 0.027 | 0.027 | 0.027 | 0.027 | 0.027 | 0.027 | 0.027 | 0.027 | 0.027 | 0.027 | 0.027 | 0.027 | 0.027 | 0.027 | 0.027 | 0.027 | 0.027 | 0.027 | 0.027 | 0.027 | 0.027 | 0.027 | 0.027 | 0.027 | 0.027 | 0.027 | 0.027 | 0.027 | 0.027 | 0.027 | 0.027 | 0.027 | 0.027 | 0.027 | 0.027 | 0.027 | 0.027 | 0.027 | 0.027 | 0.027 | 0.027 | 0.027 | 0.027 | 0.027 | 0.027 | 0.027 | 0.027 | 0.027 | 0.027 | 0.027 | 0.027 | 0.027 | 0.027 | 0.027 | 0.027 | 0.027 | 0.027 | 0.027 | 0.027 | 0.027 | 0.027 | 0.027 | 0.027 | 0.027 | 0.027 | 0.027 | 0.027 | 0.027 | 0.027 | 0.027 | 0.027 | 0.027 | 0.027 | 0.027 | 0.027 | 0.027 | 0.027 | 0.027 | 0.027 | 0.027 | 0.027 | 0.027 | 0.027 | 0.027 | 0.027 | 0.027 | 0.027 | 0.027 | 0.027 | 0.027 | 0.027 | 0.027 | 0.027 | 0.027 | 0.027 | 0.027 | 0.027 | 0.027 | 0.027 | 0.027 | 0.027 | 0.027 | 0.027 | 0.027 | 0.027 | 0.027 | 0.027 | 0.027 | 0.027 | 0.027 | 0.027 | 0.027 | 0.027 | 0.027 | 0.027 | 0.027 | 0.027 | 0.027 | 0.027 | 0.027 | 0.027 | 0.027 | 0.027 | 0.027 | 0.027 | 0.027 | 0.027 | 0.027 | 0.027 | 0.027 | 0.027 | 0.027 | 0.027 | 0.027 | 0.027 | 0.027 | 0.027 | 0.027 | 0.027 | 0.027 | 0.027 | 0.027 | 0.027 | 0.027 | 0.027 | 0.027 | 0.027 | 0.027 | 0.027 | 0.027 | 0.027 | 0.027 | 0.027 | 0.027 | 0.027 | 0.027 | 0.027 | 0.027 | 0.027 | 0.027 | 0.027 | 0.027 | 0.027 | 0.027 | 0.027 | 0.027 | 0.027 | 0.027 | 0.027 | 0.027 | 0.027 | 0.027 | 0.027 | 0.027 | 0.027 | 0.027 | 0.027 | 0.027 | 0.027 | 0.027 | 0.027 | 0.027 | 0.027 | 0.027 | 0.027 | 0.027 | 0.027 | 0.027 | 0.027 | 0.027 | 0.027 | 0.027 | 0.027 | 0.027 | 0.027 | 0.027 | 0.027 | 0.027 | 0.027 | 0.027 | 0.027 | 0.027 | 0.027 | 0.027 | 0.027 | 0.027 | 0.027 | 0.027 | 0.027 | 0.027 | 0.027 | 0.027 | 0.027 | 0.027 | 0.027 | 0.027 | 0.027 | 0.027 | 0.027 | 0.027 | 0.027 | 0.027 | 0.027 | 0.027 | 0.027 | 0.027 | 0.027 | 0.027 | 0.027 | 0.027 | 0.027 | 0.027 | 0.027 | 0.027 | 0.027 | 0.027 | 0.027 | 0.027 | 0.027 | 0.027 | 0.027 | 0.027 | 0.027 | 0.027 | 0.027 | 0.027 | 0.027 | 0.027 | 0.027 | 0.027 | 0.027 | 0.027 | 0.027 | 0.027 | 0.027 | 0.027 | 0.027 | 0.027 | 0.027 | 0.027 | 0.027 | 0.027 | 0.027 | 0.027 | 0.027
07:00 - 08:00 |  | -4.838 | -8.8 | -1.5 |  | 0 |  | -15 | -3.5 | -3.4 | -11 | -10 | -10 | -24.69 | 0 |  | 0 | 0 | 0.7 | 2.82 |  |  | 0.7 | 5.63 |  | 1.13 | 2.35 |  |  | 0 | 0 | 0 | 0 |  |  | 0 | 0 | 0 | 0 | 0 | 0 | 0 |  | 0 | 0.027 | 0.027 | 0.027 | 0.027 | 0.027 | 0.027 | 0.027 | 0.027 | 0.027 | 0.027 | 0.027 | 0.027 | 0.027 | 0.027 | 0.027 | 0.027 | 0.027 | 0.027 | 0.027 | 0.027 | 0.027 | 0.027 | 0.027 | 0.027 | 0.027 | 0.027 | 0.027 | 0.027 | 0.027 | 0.027 | 0.027 | 0.027 | 0.027 | 0.027 | 0.027 | 0.027 | 0.027 | 0.027 | 0.027 | 0.027 | 0.027 | 0.027 | 0.027 | 0.027 | 0.027 | 0.027 | 0.027 | 0.027 | 0.027 | 0.027 | 0.027 | 0.027 | 0.027 | 0.027 | 0.027 | 0.027 | 0.027 | 0.027 | 0.027 | 0.027 | 0.027 | 0.027 | 0.027 | 0.027 | 0.027 | 0.027 | 0.027 | 0.027 | 0.027 | 0.027 | 0.027 | 0.027 | 0.027 | 0.027 | 0.027 | 0.027 | 0.027 | 0.027 | 0.027 | 0.027 | 0.027 | 0.027 | 0.027 | 0.027 | 0.027 | 0.027 | 0.027 | 0.027 | 0.027 | 0.027 | 0.027 | 0.027 | 0.027 | 0.027 | 0.027 | 0.027 | 0.027 | 0.027 | 0.027 | 0.027 | 0.027 | 0.027 | 0.027 | 0.027 | 0.027 | 0.027 | 0.027 | 0.027 | 0.027 | 0.027 | 0.027 | 0.027 | 0.027 | 0.027 | 0.027 | 0.027 | 0.027 | 0.027 | 0.027 | 0.027 | 0.012 | 0.012 | 0.012 | 0.012 | 0.012 | 0.027 | 0.027 | 0.027 | 0.027 | 0.027 | 0.027 | 0.027 | 0.027 | 0.027 | 0.027 | 0.027 | 0.027 | 0.027 | 0.027 | 0.027 | 0.027 | 0.027 | 0.027 | 0.027 | 0.027 | 0.027 | 0.027 | 0.027 | 0.027 | 0.027 | 0.027 | 0.027 | 0.027 | 0.027 | 0.027 | 0.027 | 0.027 | 0.027 | 0.027 | 0.027 | 0.027 | 0.027 | 0.027 | 0.027 | 0.027 | 0.027 | 0.027 | 0.027 | 0.027 | 0.027 | 0.027 | 0.027 | 0.027 | 0.027 | 0.027 | 0.027 | 0.027 | 0.027 | 0.027 | 0.027 | 0.027 | 0.027 | 0.027 | 0.027 | 0.027 | 0.027 | 0.027 | 0.027 | 0.027 | 0.027 | 0.027 | 0.027 | 0.027 | 0.027 | 0.027 | 0.027 | 0.027 | 0.027 | 0.027 | 0.027 | 0.027 | 0.027 | 0.027 | 0.027 | 0.027 | 0.027 | 0.027 | 0.027 | 0.027 | 0.027 | 0.027 | 0.027 | 0.027 | 0.027 | 0.027 | 0.027 | 0.027 | 0.027 | 0.027 | 0.027 | 0.027 | 0.027 | 0.027 | 0.027 | 0.027 | 0.027 | 0.027 | 0.027 | 0.027 | 0.027 | 0.027 | 0.027 | 0.027 | 0.027 | 0.027 | 0.027 | 0.027 | 0.027 | 0.027 | 0.027 | 0.027 | 0.027 | 0.027 | 0.027 | 0.027 | 0.027 | 0.027 | 0.027 | 0.027 | 0.027 | 0.027 | 0.027 | 0.027 | 0.027 | 0.027 | 0.027 | 0.027 | 0.027 | 0.027 | 0.027 | 0.027 | 0.027 | 0.027 | 0.027 | 0.027 | 0.027 | 0.027 | 0.027 | 0.027 | 0.027 | 0.027 | 0.027 | 0.027 | 0.027 | 0.027 | 0.027 | 0.027 | 0.027 | 0.027 | 0.027 | 0.027 | 0.027 | 0.027 | 0.027 | 0.027 | 0.027 | 0.027 | 0.027 | 0.027 | 0.027 | 0.027 | 0.027 | 0.027 | 0.027 | 0.027 | 0.027 | 0.027 | 0.027 | 0.027 | 0.027 | 0.027 | 0.027 | 0.027 | 0.027 | 0.027 | 0.027 | 0.027 | 0.027 | 0.027 | 0.027 | 0.027 | 0.027 | 0.027 | 0.027 | 0.027 | 0.027 | 0.027 | 0.027 | 0.027 | 0.027 | 0.027 | 0.027 | 0.027 | 0.027 | 0.027 | 0.027 | 0.027 | 0.027 | 0.027 | 0.027 | 0.027 | 0.027 | 0.027 | 0.027 | 0.027 | 0.027 | 0.027 | 0.027 | 0.027 | 0.027 | 0.027 | 0.027 | 0.027 | 0.027 | 0.027 | 0.027 | 0.027 | 0.027 | 0.027 | 0.027 | 0.027 | 0.027 | 0.027 | 0.027 | 0.027 | 0.027 | 0.027 | 0.027 | 0.027 | 0.027 | 0.027 | 0.027 | 0.027 | 0.027 | 0.027 | 0.027 | 0.027 | 0.027 | 0.027 | 0.027 | 0.027 | 0.027 | 0.027 | 0.027 | 0.027 | 0.027 | 0.027 | 0.027 | 0.027 | 0.027 | 0.027 | 0.027 | 0.027 | 0.027 | 0.027 | 0.027 | 0.027 | 0.027 | 0.027 | 0.027 | 0.027 | 0.027 | 0.027 | 0.027 | 0.027 | 0.027 | 0.027 | 0.027 | 0.027 | 0.027 | 0.027 | 0.027 | 0.027 | 0.027 | 0.027 | 0.027 | 0.027 | 0.027 | 0.027 | 0.027 | 0.027 | 0.027 | 0.027 | 0.027 | 0.027 | 0.027 | 0.027 | 0.027 | 0.027 | 0.027 | 0.027 | 0.027 | 0.027 | 0.027 | 0.027 | 0.027 | 0.027 | 0.027 | 0.027 | 0.027 | 0.027 | 0.027 | 0.027 | 0.027 | 0.027 | 0.027 | 0.027 | 0.027 | 0.027 | 0.027 | 0.027 | 0.027 | 0.027 | 0.027 | 0.027 | 0.027 | 0.027 | 0.027 | 0.027 | 0.027 | 0.027 | 0.027 | 0.027 | 0.027 | 0.027 | 0.027 | 0.027 | 0.027 | 0.027 | 0.027 | 0.027 | 0.027 | 0.027 | 0.027 | 0.027 | 0.027 | 0.027 | 0.027 | 0.027 | 0.027 | 0.027 | 0.027 | 0.027 | 0.027 | 0.027 | 0.027 | 0.027 | 0.027 | 0.027 | 0.027 | 0.027 | 0.027 | 0.027 | 0.027 | 0.027 | 0.027 | 0.027 | 0.027 | 0.027 | 0.027 | 0.027 | 0.027 | 0.027 | 0.027 | 0.027 | 0.027 | 0.027 | 0.027 | 0.027 | 0.027 | 0.027 | 0.027 | 0.027 | 0.027 | 0.027 | 0.027 | 0.027 | 0.027 | 0.027 | 0.027 | 0.027 | 0.027 | 0.027 | 0.027 | 0.027 | 0.027 | 0.027 | 0.027 | 0.027 | 0.027 | 0.027 | 0.027 | 0.027 | 0.027 | 0.027 | 0.027 | 0.027 | 0.027 | 0.027 | 0.027 | 0.027 | 0.027 | 0.027 | 0.027 | 0.027 | 0.027 | 0.027 | 0.027 | 0.027 | 0.027 | 0.027 | 0.027 | 0.027 | 0.027 | 0.027 | 0.027 | 0.027 | 0.027 | 0.027 | 0.027 | 0.027 | 0.027 | 0.027 | 0.027 | 0.027 | 0.027 | 0.027 | 0.027 | 0.027 | 0.027 | 0.027 | 0.027 | 0.027 | 0.027 | 0.027 | 0.027 | 0.027 | 0.027 | 0.027 | 0.027 | 0.027 | 0.027 | 0.027 | 0.027 | 0.027 | 0.027 | 0.027 | 0.027 | 0.027 | 0.027 | 0.027 | 0.027 | 0.027 | 0.027 | 0.027 | 0.027 | 0.027 | 0.027 | 0.027 | 0.027 | 0.027 | 0.027 | 0.027 | 0.027 | 0.027 | 0.027 | 0.027 | 0.027 | 0.027 | 0.027 | 0.027 | 0.027 | 0.027 | 0.027 | 0.027 | 0.027 | 0.027 | 0.027 | 0.027 | 0.027 | 0.027 | 0.027 | 0.027 | 0.027 | 0.027 | 0.027 | 0.027 | 0.027 | 0.027 | 0.027 | 0.027 | 0.027 | 0.027 | 0.027 | 0.027 | 0.027 | 0.027 | 0.027 | 0.027 | 0.027 | 0.027 | 0.027 | 0.027 | 0.027 | 0.027 | 0.027 | 0.027 | 0.027 | 0.027 | 0.027 | 0.027 | 0.027 | 0.027 | 0.027 | 0.027 | 0.027 | 0.027 | 0.027 | 0.027 | 0.027 | 0.027 | 0.027 | 0.027 | 0.027 | 0.027 | 0.027 | 0.027 | 0.027 | 0.027 | 0.027 | 0.027 | 0.027 | 0.027 | 0.027 | 0.027 | 0.027 | 0.027 | 0.027 | 0.027 | 0.027 | 0.027 | 0.027 | 0.027 | 0.027 | 0.027 | 0.027 | 0.027 | 0.027 | 0.027 | 0.027 | 0.027 | 0.027 | 0.027 | 0.027 | 0.027 | 0.027 | 0.027 | 0.027 | 0.027 | 0.027 | 0.027 | 0.027 | 0.027 | 0.027 | 0.027 | 0.027 | 0.027 | 0.027 | 0.027 | 0.027 | 0.027 | 0.027 | 0.027 | 0.027 | 0.027 | 0.027 | 0.027 | 0.027 | 0.027 | 0.027 | 0.027 | 0.027 | 0.027 | 0.027 | 0.027 | 0.027 | 0.027 | 0.027 | 0.027 | 0.027 | 0.027 | 0.027 | 0.027 | 0.027
08:00 - 09:00 |  | -4.838 | -8.8 | -1.5 |  | 0 |  | -15 | -3.5 | -3.4 | -11 | -10 | -10 | -24.69 | 0 |  | 0 | 0 | 0.7 | 2.82 | 2.35 | 1.12 | 0.7 | 5.63 | 5.63 | 1.13 | 2.35 |  | 0.47 | 0 | 0 | 0 | 0 |  |  | 0 | 0 | 0 | 0 | 0 | 0 | 0 |  | 0 | 0.011 | 0.011 | 0.011 | 0.011 | 0.011 | 0.011 | 0.011 | 0.011 | 0.011 | 0.011 | 0.011 | 0.011 | 0.011 | 0.011 | 0.011 | 0.011 | 0.011 | 0.011 | 0.011 | 0.011 | 0.011 | 0.011 | 0.011 | 0.011 | 0.011 | 0.011 | 0.011 | 0.011 | 0.011 | 0.011 | 0.011 | 0.011 | 0.011 | 0.011 | 0.011 | 0.011 | 0.011 | 0.011 | 0.011 | 0.011 | 0.011 | 0.011 | 0.011 | 0.011 | 0.011 | 0.011 | 0.011 | 0.011 | 0.011 | 0.011 | 0.011 | 0.011 | 0.011 | 0.011 | 0.011 | 0.011 | 0.011 | 0.011 | 0.011 | 0.011 | 0.011 | 0.011 | 0.011 | 0.011 | 0.011 | 0.011 | 0.011 | 0.011 | 0.011 | 0.011 | 0.011 | 0.011 | 0.011 | 0.011 | 0.011 | 0.011 | 0.011 | 0.011 | 0.011 | 0.011 | 0.011 | 0.011 | 0.011 | 0.011 | 0.011 | 0.011 | 0.011 | 0.011 | 0.011 | 0.011 | 0.011 | 0.011 | 0.011 | 0.011 | 0.011 | 0.011 | 0.011 | 0.011 | 0.011 | 0.011 | 0.011 | 0.011 | 0.011 | 0.011 | 0.011 | 0.011 | 0.011 | 0.011 | 0.011 | 0.011 | 0.011 | 0.011 | 0.011 | 0.011 | 0.011 | 0.011 | 0.011 | 0.011 | 0.011 | 0.011 | 0.005 | 0.005 | 0.005 | 0.005 | 0.005 | 0.011 | 0.011 | 0.011 | 0.011 | 0.011 | 0.011 | 0.011 | 0.011 | 0.011 | 0.011 | 0.011 | 0.011 | 0.011 | 0.011 | 0.011 | 0.011 | 0.011 | 0.011 | 0.011 | 0.011 | 0.011 | 0.011 | 0.011 | 0.011 | 0.011 | 0.011 | 0.011 | 0.011 | 0.011 | 0.011 | 0.011 | 0.011 | 0.011 | 0.011 | 0.011 | 0.011 | 0.011 | 0.011 | 0.011 | 0.011 | 0.011 | 0.011 | 0.011 | 0.011 | 0.011 | 0.011 | 0.011 | 0.011 | 0.011 | 0.011 | 0.011 | 0.011 | 0.011 | 0.011 | 0.011 | 0.011 | 0.011 | 0.011 | 0.011 | 0.011 | 0.011 | 0.011 | 0.011 | 0.011 | 0.011 | 0.011 | 0.011 | 0.011 | 0.011 | 0.011 | 0.011 | 0.011 | 0.011 | 0.011 | 0.011 | 0.011 | 0.011 | 0.011 | 0.011 | 0.011 | 0.011 | 0.011 | 0.011 | 0.011 | 0.011 | 0.011 | 0.011 | 0.011 | 0.011 | 0.011 | 0.011 | 0.011 | 0.011 | 0.011 | 0.011 | 0.011 | 0.011 | 0.011 | 0.011 | 0.011 | 0.011 | 0.011 | 0.011 | 0.011 | 0.011 | 0.011 | 0.011 | 0.011 | 0.011 | 0.011 | 0.011 | 0.011 | 0.011 | 0.011 | 0.011 | 0.011 | 0.011 | 0.011 | 0.011 | 0.011 | 0.011 | 0.011 | 0.011 | 0.011 | 0.011 | 0.011 | 0.011 | 0.011 | 0.011 | 0.011 | 0.011 | 0.011 | 0.011 | 0.011 | 0.011 | 0.011 | 0.011 | 0.011 | 0.011 | 0.011 | 0.011 | 0.011 | 0.011 | 0.011 | 0.011 | 0.011 | 0.011 | 0.011 | 0.011 | 0.011 | 0.011 | 0.011 | 0.011 | 0.011 | 0.011 | 0.011 | 0.011 | 0.011 | 0.011 | 0.011 | 0.011 | 0.011 | 0.011 | 0.011 | 0.011 | 0.011 | 0.011 | 0.011 | 0.011 | 0.011 | 0.011 | 0.011 | 0.011 | 0.011 | 0.011 | 0.011 | 0.011 | 0.011 | 0.011 | 0.011 | 0.011 | 0.011 | 0.011 | 0.011 | 0.011 | 0.011 | 0.011 | 0.011 | 0.011 | 0.011 | 0.011 | 0.011 | 0.011 | 0.011 | 0.011 | 0.011 | 0.011 | 0.011 | 0.011 | 0.011 | 0.011 | 0.011 | 0.011 | 0.011 | 0.011 | 0.011 | 0.011 | 0.011 | 0.011 | 0.011 | 0.011 | 0.011 | 0.011 | 0.011 | 0.011 | 0.011 | 0.011 | 0.011 | 0.011 | 0.011 | 0.011 | 0.011 | 0.011 | 0.011 | 0.011 | 0.011 | 0.011 | 0.011 | 0.011 | 0.011 | 0.011 | 0.011 | 0.011 | 0.011 | 0.011 | 0.011 | 0.011 | 0.011 | 0.011 | 0.011 | 0.011 | 0.011 | 0.011 | 0.011 | 0.011 | 0.011 | 0.011 | 0.011 | 0.011 | 0.011 | 0.011 | 0.011 | 0.011 | 0.011 | 0.011 | 0.011 | 0.011 | 0.011 | 0.011 | 0.011 | 0.011 | 0.011 | 0.011 | 0.011 | 0.011 | 0.011 | 0.011 | 0.011 | 0.011 | 0.011 | 0.011 | 0.011 | 0.011 | 0.011 | 0.011 | 0.011 | 0.011 | 0.011 | 0.011 | 0.011 | 0.011 | 0.011 | 0.011 | 0.011 | 0.011 | 0.011 | 0.011 | 0.011 | 0.011 | 0.011 | 0.011 | 0.011 | 0.011 | 0.011 | 0.011 | 0.011 | 0.011 | 0.011 | 0.011 | 0.011 | 0.011 | 0.011 | 0.011 | 0.011 | 0.011 | 0.011 | 0.011 | 0.011 | 0.011 | 0.011 | 0.011 | 0.011 | 0.011 | 0.011 | 0.011 | 0.011 | 0.011 | 0.011 | 0.011 | 0.011 | 0.011 | 0.011 | 0.011 | 0.011 | 0.011 | 0.011 | 0.011 | 0.011 | 0.011 | 0.011 | 0.011 | 0.011 | 0.011 | 0.011 | 0.011 | 0.011 | 0.011 | 0.011 | 0.011 | 0.011 | 0.011 | 0.011 | 0.011 | 0.011 | 0.011 | 0.011 | 0.011 | 0.011 | 0.011 | 0.011 | 0.011 | 0.011 | 0.011 | 0.011 | 0.011 | 0.011 | 0.011 | 0.011 | 0.011 | 0.011 | 0.011 | 0.011 | 0.011 | 0.011 | 0.011 | 0.011 | 0.011 | 0.011 | 0.011 | 0.011 | 0.011 | 0.011 | 0.011 | 0.011 | 0.011 | 0.011 | 0.011 | 0.011 | 0.011 | 0.011 | 0.011 | 0.011 | 0.011 | 0.011 | 0.011 | 0.011 | 0.011 | 0.011 | 0.011 | 0.011 | 0.011 | 0.011 | 0.011 | 0.011 | 0.011 | 0.011 | 0.011 | 0.011 | 0.011 | 0.011 | 0.011 | 0.011 | 0.011 | 0.011 | 0.011 | 0.011 | 0.011 | 0.011 | 0.011 | 0.011 | 0.011 | 0.011 | 0.011 | 0.011 | 0.011 | 0.011 | 0.011 | 0.011 | 0.011 | 0.011 | 0.011 | 0.011 | 0.011 | 0.011 | 0.011 | 0.011 | 0.011 | 0.011 | 0.011 | 0.011 | 0.011 | 0.011 | 0.011 | 0.011 | 0.011 | 0.011 | 0.011 | 0.011 | 0.011 | 0.011 | 0.011 | 0.011 | 0.011 | 0.011 | 0.011 | 0.011 | 0.011 | 0.011 | 0.011 | 0.011 | 0.011 | 0.011 | 0.011 | 0.011 | 0.011 | 0.011 | 0.011 | 0.011 | 0.011 | 0.011 | 0.011 | 0.011 | 0.011 | 0.011 | 0.011 | 0.011 | 0.011 | 0.011 | 0.011 | 0.011 | 0.011 | 0.011 | 0.011 | 0.011 | 0.011 | 0.011 | 0.011 | 0.011 | 0.011 | 0.011 | 0.011 | 0.011 | 0.011 | 0.011 | 0.011 | 0.011 | 0.011 | 0.011 | 0.011 | 0.011 | 0.011 | 0.011 | 0.011 | 0.011 | 0.011 | 0.011 | 0.011 | 0.011 | 0.011 | 0.011 | 0.011 | 0.011 | 0.011 | 0.011 | 0.011 | 0.011 | 0.011 | 0.011 | 0.011 | 0.011 | 0.011 | 0.011 | 0.011 | 0.011 | 0.011 | 0.011 | 0.011 | 0.011 | 0.011 | 0.011 | 0.011 | 0.011 | 0.011 | 0.011 | 0.011 | 0.011 | 0.011 | 0.011 | 0.011 | 0.011 | 0.011 | 0.011 | 0.011 | 0.011 | 0.011 | 0.011 | 0.011 | 0.011 | 0.011 | 0.011 | 0.011 | 0.011 | 0.011 | 0.011 | 0.011 | 0.011 | 0.011 | 0.011 | 0.011 | 0.011 | 0.011 | 0.011 | 0.011 | 0.011 | 0.011 | 0.011 | 0.011 | 0.011 | 0.011 | 0.011 | 0.011 | 0.011 | 0.011 | 0.011 | 0.011 | 0.011 | 0.011 | 0.011 | 0.011 | 0.011 | 0.011 | 0.011 | 0.011 | 0.011 | 0.011 | 0.011 | 0.011 | 0.011 | 0.011 | 0.011 | 0.011 | 0.011 | 0.011 | 0.011 | 0.011 | 0.011 | 0.011 | 0.011 | 0.011 | 0.011 | 0.011 | 0.011 | 0.011 | 0.011 | 0.011 | 0.011 | 0.011 | 0.011 | 0.011
09:00 - 10:00 |  | -4.838 | -8.8 | -1.5 |  | 0 |  | -15 | -3.5 | -3.4 | -11 | -10 | -10 | -24.69 | 0 |  | 0 | 0 | 0.7 | 2.82 | 2.35 | 1.12 | 0.7 | 5.63 | 5.63 | 1.13 | 2.35 | 5 | 0.47 | 0 | 0 | 0 | 0 |  |  | 0 | 0 | 0 | 0 | 0 | 0 | 0 |  | 0 | 0.011 | 0.011 | 0.011 | 0.011 | 0.011 | 0.011 | 0.011 | 0.011 | 0.011 | 0.011 | 0.011 | 0.011 | 0.011 | 0.011 | 0.011 | 0.011 | 0.011 | 0.011 | 0.011 | 0.011 | 0.011 | 0.011 | 0.011 | 0.011 | 0.011 | 0.011 | 0.011 | 0.011 | 0.011 | 0.011 | 0.011 | 0.011 | 0.011 | 0.011 | 0.011 | 0.011 | 0.011 | 0.011 | 0.011 | 0.011 | 0.011 | 0.011 | 0.011 | 0.011 | 0.011 | 0.011 | 0.011 | 0.011 | 0.011 | 0.011 | 0.011 | 0.011 | 0.011 | 0.011 | 0.011 | 0.011 | 0.011 | 0.011 | 0.011 | 0.011 | 0.011 | 0.011 | 0.011 | 0.011 | 0.011 | 0.011 | 0.011 | 0.011 | 0.011 | 0.011 | 0.011 | 0.011 | 0.011 | 0.011 | 0.011 | 0.011 | 0.011 | 0.011 | 0.011 | 0.011 | 0.011 | 0.011 | 0.011 | 0.011 | 0.011 | 0.011 | 0.011 | 0.011 | 0.011 | 0.011 | 0.011 | 0.011 | 0.011 | 0.011 | 0.011 | 0.011 | 0.011 | 0.011 | 0.011 | 0.011 | 0.011 | 0.011 | 0.011 | 0.011 | 0.011 | 0.011 | 0.011 | 0.011 | 0.011 | 0.011 | 0.011 | 0.011 | 0.011 | 0.011 | 0.011 | 0.011 | 0.011 | 0.011 | 0.011 | 0.011 | 0.005 | 0.005 | 0.005 | 0.005 | 0.005 | 0.011 | 0.011 | 0.011 | 0.011 | 0.011 | 0.011 | 0.011 | 0.011 | 0.011 | 0.011 | 0.011 | 0.011 | 0.011 | 0.011 | 0.011 | 0.011 | 0.011 | 0.011 | 0.011 | 0.011 | 0.011 | 0.011 | 0.011 | 0.011 | 0.011 | 0.011 | 0.011 | 0.011 | 0.011 | 0.011 | 0.011 | 0.011 | 0.011 | 0.011 | 0.011 | 0.011 | 0.011 | 0.011 | 0.011 | 0.011 | 0.011 | 0.011 | 0.011 | 0.011 | 0.011 | 0.011 | 0.011 | 0.011 | 0.011 | 0.011 | 0.011 | 0.011 | 0.011 | 0.011 | 0.011 | 0.011 | 0.011 | 0.011 | 0.011 | 0.011 | 0.011 | 0.011 | 0.011 | 0.011 | 0.011 | 0.011 | 0.011 | 0.011 | 0.011 | 0.011 | 0.011 | 0.011 | 0.011 | 0.011 | 0.011 | 0.011 | 0.011 | 0.011 | 0.011 | 0.011 | 0.011 | 0.011 | 0.011 | 0.011 | 0.011 | 0.011 | 0.011 | 0.011 | 0.011 | 0.011 | 0.011 | 0.011 | 0.011 | 0.011 | 0.011 | 0.011 | 0.011 | 0.011 | 0.011 | 0.011 | 0.011 | 0.011 | 0.011 | 0.011 | 0.011 | 0.011 | 0.011 | 0.011 | 0.011 | 0.011 | 0.011 | 0.011 | 0.011 | 0.011 | 0.011 | 0.011 | 0.011 | 0.011 | 0.011 | 0.011 | 0.011 | 0.011 | 0.011 | 0.011 | 0.011 | 0.011 | 0.011 | 0.011 | 0.011 | 0.011 | 0.011 | 0.011 | 0.011 | 0.011 | 0.011 | 0.011 | 0.011 | 0.011 | 0.011 | 0.011 | 0.011 | 0.011 | 0.011 | 0.011 | 0.011 | 0.011 | 0.011 | 0.011 | 0.011 | 0.011 | 0.011 | 0.011 | 0.011 | 0.011 | 0.011 | 0.011 | 0.011 | 0.011 | 0.011 | 0.011 | 0.011 | 0.011 | 0.011 | 0.011 | 0.011 | 0.011 | 0.011 | 0.011 | 0.011 | 0.011 | 0.011 | 0.011 | 0.011 | 0.011 | 0.011 | 0.011 | 0.011 | 0.011 | 0.011 | 0.011 | 0.011 | 0.011 | 0.011 | 0.011 | 0.011 | 0.011 | 0.011 | 0.011 | 0.011 | 0.011 | 0.011 | 0.011 | 0.011 | 0.011 | 0.011 | 0.011 | 0.011 | 0.011 | 0.011 | 0.011 | 0.011 | 0.011 | 0.011 | 0.011 | 0.011 | 0.011 | 0.011 | 0.011 | 0.011 | 0.011 | 0.011 | 0.011 | 0.011 | 0.011 | 0.011 | 0.011 | 0.011 | 0.011 | 0.011 | 0.011 | 0.011 | 0.011 | 0.011 | 0.011 | 0.011 | 0.011 | 0.011 | 0.011 | 0.011 | 0.011 | 0.011 | 0.011 | 0.011 | 0.011 | 0.011 | 0.011 | 0.011 | 0.011 | 0.011 | 0.011 | 0.011 | 0.011 | 0.011 | 0.011 | 0.011 | 0.011 | 0.011 | 0.011 | 0.011 | 0.011 | 0.011 | 0.011 | 0.011 | 0.011 | 0.011 | 0.011 | 0.011 | 0.011 | 0.011 | 0.011 | 0.011 | 0.011 | 0.011 | 0.011 | 0.011 | 0.011 | 0.011 | 0.011 | 0.011 | 0.011 | 0.011 | 0.011 | 0.011 | 0.011 | 0.011 | 0.011 | 0.011 | 0.011 | 0.011 | 0.011 | 0.011 | 0.011 | 0.011 | 0.011 | 0.011 | 0.011 | 0.011 | 0.011 | 0.011 | 0.011 | 0.011 | 0.011 | 0.011 | 0.011 | 0.011 | 0.011 | 0.011 | 0.011 | 0.011 | 0.011 | 0.011 | 0.011 | 0.011 | 0.011 | 0.011 | 0.011 | 0.011 | 0.011 | 0.011 | 0.011 | 0.011 | 0.011 | 0.011 | 0.011 | 0.011 | 0.011 | 0.011 | 0.011 | 0.011 | 0.011 | 0.011 | 0.011 | 0.011 | 0.011 | 0.011 | 0.011 | 0.011 | 0.011 | 0.011 | 0.011 | 0.011 | 0.011 | 0.011 | 0.011 | 0.011 | 0.011 | 0.011 | 0.011 | 0.011 | 0.011 | 0.011 | 0.011 | 0.011 | 0.011 | 0.011 | 0.011 | 0.011 | 0.011 | 0.011 | 0.011 | 0.011 | 0.011 | 0.011 | 0.011 | 0.011 | 0.011 | 0.011 | 0.011 | 0.011 | 0.011 | 0.011 | 0.011 | 0.011 | 0.011 | 0.011 | 0.011 | 0.011 | 0.011 | 0.011 | 0.011 | 0.011 | 0.011 | 0.011 | 0.011 | 0.011 | 0.011 | 0.011 | 0.011 | 0.011 | 0.011 | 0.011 | 0.011 | 0.011 | 0.011 | 0.011 | 0.011 | 0.011 | 0.011 | 0.011 | 0.011 | 0.011 | 0.011 | 0.011 | 0.011 | 0.011 | 0.011 | 0.011 | 0.011 | 0.011 | 0.011 | 0.011 | 0.011 | 0.011 | 0.011 | 0.011 | 0.011 | 0.011 | 0.011 | 0.011 | 0.011 | 0.011 | 0.011 | 0.011 | 0.011 | 0.011 | 0.011 | 0.011 | 0.011 | 0.011 | 0.011 | 0.011 | 0.011 | 0.011 | 0.011 | 0.011 | 0.011 | 0.011 | 0.011 | 0.011 | 0.011 | 0.011 | 0.011 | 0.011 | 0.011 | 0.011 | 0.011 | 0.011 | 0.011 | 0.011 | 0.011 | 0.011 | 0.011 | 0.011 | 0.011 | 0.011 | 0.011 | 0.011 | 0.011 | 0.011 | 0.011 | 0.011 | 0.011 | 0.011 | 0.011 | 0.011 | 0.011 | 0.011 | 0.011 | 0.011 | 0.011 | 0.011 | 0.011 | 0.011 | 0.011 | 0.011 | 0.011 | 0.011 | 0.011 | 0.011 | 0.011 | 0.011 | 0.011 | 0.011 | 0.011 | 0.011 | 0.011 | 0.011 | 0.011 | 0.011 | 0.011 | 0.011 | 0.011 | 0.011 | 0.011 | 0.011 | 0.011 | 0.011 | 0.011 | 0.011 | 0.011 | 0.011 | 0.011 | 0.011 | 0.011 | 0.011 | 0.011 | 0.011 | 0.011 | 0.011 | 0.011 | 0.011 | 0.011 | 0.011 | 0.011 | 0.011 | 0.011 | 0.011 | 0.011 | 0.011 | 0.011 | 0.011 | 0.011 | 0.011 | 0.011 | 0.011 | 0.011 | 0.011 | 0.011 | 0.011 | 0.011 | 0.011 | 0.011 | 0.011 | 0.011 | 0.011 | 0.011 | 0.011 | 0.011 | 0.011 | 0.011 | 0.011 | 0.011 | 0.011 | 0.011 | 0.011 | 0.011 | 0.011 | 0.011 | 0.011 | 0.011 | 0.011 | 0.011 | 0.011 | 0.011 | 0.011 | 0.011 | 0.011 | 0.011 | 0.011 | 0.011 | 0.011 | 0.011 | 0.011 | 0.011 | 0.011 | 0.011 | 0.011 | 0.011 | 0.011 | 0.011 | 0.011 | 0.011 | 0.011 | 0.011 | 0.011 | 0.011 | 0.011 | 0.011 | 0.011 | 0.011 | 0.011 | 0.011 | 0.011 | 0.011 | 0.011 | 0.011 | 0.011 | 0.011 | 0.011 | 0.011 | 0.011 | 0.011 | 0.011 | 0.011 | 0.011 | 0.011 | 0.011 | 0.011 | 0.011 | 0.011 | 0.011 | 0.011 | 0.011 | 0.011 | 0.011 | 0.011 | 0.011 | 0.011 | 0.011
10:00 - 11:00 |  | -4.838 | -8.8 | -1.5 |  | 0 |  | -15 | -3.5 | -3.4 | -11 | -10 | -10 | -24.69 | 0 |  | 0 | 0 | 0.7 | 2.82 | 2.35 | 1.12 | 0.7 | 5.63 | 5.63 | 1.13 | 2.35 | 5 | 0.47 | 0 | 0 | 0 | 0 |  |  | 0 | 0 | 0 | 0 | 0 | 0 | 0 |  | 0 | 0.011 | 0.011 | 0.011 | 0.011 | 0.011 | 0.011 | 0.011 | 0.011 | 0.011 | 0.011 | 0.011 | 0.011 | 0.011 | 0.011 | 0.011 | 0.011 | 0.011 | 0.011 | 0.011 | 0.011 | 0.011 | 0.011 | 0.011 | 0.011 | 0.011 | 0.011 | 0.011 | 0.011 | 0.011 | 0.011 | 0.011 | 0.011 | 0.011 | 0.011 | 0.011 | 0.011 | 0.011 | 0.011 | 0.011 | 0.011 | 0.011 | 0.011 | 0.011 | 0.011 | 0.011 | 0.011 | 0.011 | 0.011 | 0.011 | 0.011 | 0.011 | 0.011 | 0.011 | 0.011 | 0.011 | 0.011 | 0.011 | 0.011 | 0.011 | 0.011 | 0.011 | 0.011 | 0.011 | 0.011 | 0.011 | 0.011 | 0.011 | 0.011 | 0.011 | 0.011 | 0.011 | 0.011 | 0.011 | 0.011 | 0.011 | 0.011 | 0.011 | 0.011 | 0.011 | 0.011 | 0.011 | 0.011 | 0.011 | 0.011 | 0.011 | 0.011 | 0.011 | 0.011 | 0.011 | 0.011 | 0.011 | 0.011 | 0.011 | 0.011 | 0.011 | 0.011 | 0.011 | 0.011 | 0.011 | 0.011 | 0.011 | 0.011 | 0.011 | 0.011 | 0.011 | 0.011 | 0.011 | 0.011 | 0.011 | 0.011 | 0.011 | 0.011 | 0.011 | 0.011 | 0.011 | 0.011 | 0.011 | 0.011 | 0.011 | 0.011 | 0.005 | 0.005 | 0.005 | 0.005 | 0.005 | 0.011 | 0.011 | 0.011 | 0.011 | 0.011 | 0.011 | 0.011 | 0.011 | 0.011 | 0.011 | 0.011 | 0.011 | 0.011 | 0.011 | 0.011 | 0.011 | 0.011 | 0.011 | 0.011 | 0.011 | 0.011 | 0.011 | 0.011 | 0.011 | 0.011 | 0.011 | 0.011 | 0.011 | 0.011 | 0.011 | 0.011 | 0.011 | 0.011 | 0.011 | 0.011 | 0.011 | 0.011 | 0.011 | 0.011 | 0.011 | 0.011 | 0.011 | 0.011 | 0.011 | 0.011 | 0.011 | 0.011 | 0.011 | 0.011 | 0.011 | 0.011 | 0.011 | 0.011 | 0.011 | 0.011 | 0.011 | 0.011 | 0.011 | 0.011 | 0.011 | 0.011 | 0.011 | 0.011 | 0.011 | 0.011 | 0.011 | 0.011 | 0.011 | 0.011 | 0.011 | 0.011 | 0.011 | 0.011 | 0.011 | 0.011 | 0.011 | 0.011 | 0.011 | 0.011 | 0.011 | 0.011 | 0.011 | 0.011 | 0.011 | 0.011 | 0.011 | 0.011 | 0.011 | 0.011 | 0.011 | 0.011 | 0.011 | 0.011 | 0.011 | 0.011 | 0.011 | 0.011 | 0.011 | 0.011 | 0.011 | 0.011 | 0.011 | 0.011 | 0.011 | 0.011 | 0.011 | 0.011 | 0.011 | 0.011 | 0.011 | 0.011 | 0.011 | 0.011 | 0.011 | 0.011 | 0.011 | 0.011 | 0.011 | 0.011 | 0.011 | 0.011 | 0.011 | 0.011 | 0.011 | 0.011 | 0.011 | 0.011 | 0.011 | 0.011 | 0.011 | 0.011 | 0.011 | 0.011 | 0.011 | 0.011 | 0.011 | 0.011 | 0.011 | 0.011 | 0.011 | 0.011 | 0.011 | 0.011 | 0.011 | 0.011 | 0.011 | 0.011 | 0.011 | 0.011 | 0.011 | 0.011 | 0.011 | 0.011 | 0.011 | 0.011 | 0.011 | 0.011 | 0.011 | 0.011 | 0.011 | 0.011 | 0.011 | 0.011 | 0.011 | 0.011 | 0.011 | 0.011 | 0.011 | 0.011 | 0.011 | 0.011 | 0.011 | 0.011 | 0.011 | 0.011 | 0.011 | 0.011 | 0.011 | 0.011 | 0.011 | 0.011 | 0.011 | 0.011 | 0.011 | 0.011 | 0.011 | 0.011 | 0.011 | 0.011 | 0.011 | 0.011 | 0.011 | 0.011 | 0.011 | 0.011 | 0.011 | 0.011 | 0.011 | 0.011 | 0.011 | 0.011 | 0.011 | 0.011 | 0.011 | 0.011 | 0.011 | 0.011 | 0.011 | 0.011 | 0.011 | 0.011 | 0.011 | 0.011 | 0.011 | 0.011 | 0.011 | 0.011 | 0.011 | 0.011 | 0.011 | 0.011 | 0.011 | 0.011 | 0.011 | 0.011 | 0.011 | 0.011 | 0.011 | 0.011 | 0.011 | 0.011 | 0.011 | 0.011 | 0.011 | 0.011 | 0.011 | 0.011 | 0.011 | 0.011 | 0.011 | 0.011 | 0.011 | 0.011 | 0.011 | 0.011 | 0.011 | 0.011 | 0.011 | 0.011 | 0.011 | 0.011 | 0.011 | 0.011 | 0.011 | 0.011 | 0.011 | 0.011 | 0.011 | 0.011 | 0.011 | 0.011 | 0.011 | 0.011 | 0.011 | 0.011 | 0.011 | 0.011 | 0.011 | 0.011 | 0.011 | 0.011 | 0.011 | 0.011 | 0.011 | 0.011 | 0.011 | 0.011 | 0.011 | 0.011 | 0.011 | 0.011 | 0.011 | 0.011 | 0.011 | 0.011 | 0.011 | 0.011 | 0.011 | 0.011 | 0.011 | 0.011 | 0.011 | 0.011 | 0.011 | 0.011 | 0.011 | 0.011 | 0.011 | 0.011 | 0.011 | 0.011 | 0.011 | 0.011 | 0.011 | 0.011 | 0.011 | 0.011 | 0.011 | 0.011 | 0.011 | 0.011 | 0.011 | 0.011 | 0.011 | 0.011 | 0.011 | 0.011 | 0.011 | 0.011 | 0.011 | 0.011 | 0.011 | 0.011 | 0.011 | 0.011 | 0.011 | 0.011 | 0.011 | 0.011 | 0.011 | 0.011 | 0.011 | 0.011 | 0.011 | 0.011 | 0.011 | 0.011 | 0.011 | 0.011 | 0.011 | 0.011 | 0.011 | 0.011 | 0.011 | 0.011 | 0.011 | 0.011 | 0.011 | 0.011 | 0.011 | 0.011 | 0.011 | 0.011 | 0.011 | 0.011 | 0.011 | 0.011 | 0.011 | 0.011 | 0.011 | 0.011 | 0.011 | 0.011 | 0.011 | 0.011 | 0.011 | 0.011 | 0.011 | 0.011 | 0.011 | 0.011 | 0.011 | 0.011 | 0.011 | 0.011 | 0.011 | 0.011 | 0.011 | 0.011 | 0.011 | 0.011 | 0.011 | 0.011 | 0.011 | 0.011 | 0.011 | 0.011 | 0.011 | 0.011 | 0.011 | 0.011 | 0.011 | 0.011 | 0.011 | 0.011 | 0.011 | 0.011 | 0.011 | 0.011 | 0.011 | 0.011 | 0.011 | 0.011 | 0.011 | 0.011 | 0.011 | 0.011 | 0.011 | 0.011 | 0.011 | 0.011 | 0.011 | 0.011 | 0.011 | 0.011 | 0.011 | 0.011 | 0.011 | 0.011 | 0.011 | 0.011 | 0.011 | 0.011 | 0.011 | 0.011 | 0.011 | 0.011 | 0.011 | 0.011 | 0.011 | 0.011 | 0.011 | 0.011 | 0.011 | 0.011 | 0.011 | 0.011 | 0.011 | 0.011 | 0.011 | 0.011 | 0.011 | 0.011 | 0.011 | 0.011 | 0.011 | 0.011 | 0.011 | 0.011 | 0.011 | 0.011 | 0.011 | 0.011 | 0.011 | 0.011 | 0.011 | 0.011 | 0.011 | 0.011 | 0.011 | 0.011 | 0.011 | 0.011 | 0.011 | 0.011 | 0.011 | 0.011 | 0.011 | 0.011 | 0.011 | 0.011 | 0.011 | 0.011 | 0.011 | 0.011 | 0.011 | 0.011 | 0.011 | 0.011 | 0.011 | 0.011 | 0.011 | 0.011 | 0.011 | 0.011 | 0.011 | 0.011 | 0.011 | 0.011 | 0.011 | 0.011 | 0.011 | 0.011 | 0.011 | 0.011 | 0.011 | 0.011 | 0.011 | 0.011 | 0.011 | 0.011 | 0.011 | 0.011 | 0.011 | 0.011 | 0.011 | 0.011 | 0.011 | 0.011 | 0.011 | 0.011 | 0.011 | 0.011 | 0.011 | 0.011 | 0.011 | 0.011 | 0.011 | 0.011 | 0.011 | 0.011 | 0.011 | 0.011 | 0.011 | 0.011 | 0.011 | 0.011 | 0.011 | 0.011 | 0.011 | 0.011 | 0.011 | 0.011 | 0.011 | 0.011 | 0.011 | 0.011 | 0.011 | 0.011 | 0.011 | 0.011 | 0.011 | 0.011 | 0.011 | 0.011 | 0.011 | 0.011 | 0.011 | 0.011 | 0.011 | 0.011 | 0.011 | 0.011 | 0.011 | 0.011 | 0.011 | 0.011 | 0.011 | 0.011 | 0.011 | 0.011 | 0.011 | 0.011 | 0.011 | 0.011 | 0.011 | 0.011 | 0.011 | 0.011 | 0.011 | 0.011 | 0.011 | 0.011 | 0.011 | 0.011 | 0.011 | 0.011 | 0.011 | 0.011 | 0.011 | 0.011 | 0.011 | 0.011 | 0.011 | 0.011 | 0.011 | 0.011 | 0.011 | 0.011 | 0.011 | 0.011 | 0.011 | 0.011 | 0.011 | 0.011 | 0.011 | 0.011 | 0.011 | 0.011
11:00 - 12:00 | 11.05 | -4.838 | -8.8 | -1.5 |  | 0 |  | -15 | -3.5 | -3.4 | -11 | -10 | -10 | -24.69 | 0 |  | 0 | 0 | 0.7 | 2.82 | 2.35 | 1.12 | 0.7 | 5.63 | 5.63 | 1.13 | 2.35 | 5 | 0.47 | 0 | 0 | 0 | 0 |  |  | 0 | 0 | 0 | 0 | 0 | 0 | 0 |  | 0 | 0.011 | 0.011 | 0.011 | 0.011 | 0.011 | 0.011 | 0.011 | 0.011 | 0.011 | 0.011 | 0.011 | 0.011 | 0.011 | 0.011 | 0.011 | 0.011 | 0.011 | 0.011 | 0.011 | 0.011 | 0.011 | 0.011 | 0.011 | 0.011 | 0.011 | 0.011 | 0.011 | 0.011 | 0.011 | 0.011 | 0.011 | 0.011 | 0.011 | 0.011 | 0.011 | 0.011 | 0.011 | 0.011 | 0.011 | 0.011 | 0.011 | 0.011 | 0.011 | 0.011 | 0.011 | 0.011 | 0.011 | 0.011 | 0.011 | 0.011 | 0.011 | 0.011 | 0.011 | 0.011 | 0.011 | 0.011 | 0.011 | 0.011 | 0.011 | 0.011 | 0.011 | 0.011 | 0.011 | 0.011 | 0.011 | 0.011 | 0.011 | 0.011 | 0.011 | 0.011 | 0.011 | 0.011 | 0.011 | 0.011 | 0.011 | 0.011 | 0.011 | 0.011 | 0.011 | 0.011 | 0.011 | 0.011 | 0.011 | 0.011 | 0.011 | 0.011 | 0.011 | 0.011 | 0.011 | 0.011 | 0.011 | 0.011 | 0.011 | 0.011 | 0.011 | 0.011 | 0.011 | 0.011 | 0.011 | 0.011 | 0.011 | 0.011 | 0.011 | 0.011 | 0.011 | 0.011 | 0.011 | 0.011 | 0.011 | 0.011 | 0.011 | 0.011 | 0.011 | 0.011 | 0.011 | 0.011 | 0.011 | 0.011 | 0.011 | 0.011 | 0.005 | 0.005 | 0.005 | 0.005 | 0 | 0.011 | 0.011 | 0.011 | 0.011 | 0.011 | 0.011 | 0.011 | 0.011 | 0.011 | 0.011 | 0.011 | 0.011 | 0.011 | 0.011 | 0.011 | 0.011 | 0.011 | 0.011 | 0.011 | 0.011 | 0.011 | 0.011 | 0.011 | 0.011 | 0.011 | 0.011 | 0.011 | 0.011 | 0.011 | 0.011 | 0.011 | 0.011 | 0.011 | 0.011 | 0.011 | 0.011 | 0.011 | 0.011 | 0.011 | 0.011 | 0.011 | 0.011 | 0.011 | 0.011 | 0.011 | 0.011 | 0.011 | 0.011 | 0.011 | 0.011 | 0.011 | 0.011 | 0.011 | 0.011 | 0.011 | 0.011 | 0.011 | 0.011 | 0.011 | 0.011 | 0.011 | 0.011 | 0.011 | 0.011 | 0.011 | 0.011 | 0.011 | 0.011 | 0.011 | 0.011 | 0.011 | 0.011 | 0.011 | 0.011 | 0.011 | 0.011 | 0.011 | 0.011 | 0.011 | 0.011 | 0.011 | 0.011 | 0.011 | 0.011 | 0.011 | 0.011 | 0.011 | 0.011 | 0.011 | 0.011 | 0.011 | 0.011 | 0.011 | 0.011 | 0.011 | 0.011 | 0.011 | 0.011 | 0.011 | 0.011 | 0.011 | 0.011 | 0.011 | 0.011 | 0.011 | 0.011 | 0.011 | 0.011 | 0.011 | 0.011 | 0.011 | 0.011 | 0.011 | 0.011 | 0.011 | 0.011 | 0.011 | 0.011 | 0.011 | 0.011 | 0.011 | 0.011 | 0.011 | 0.011 | 0.011 | 0.011 | 0.011 | 0.011 | 0.011 | 0.011 | 0.011 | 0.011 | 0.011 | 0.011 | 0.011 | 0.011 | 0.011 | 0.011 | 0.011 | 0.011 | 0.011 | 0.011 | 0.011 | 0.011 | 0.011 | 0.011 | 0.011 | 0.011 | 0.011 | 0.011 | 0.011 | 0.011 | 0.011 | 0.011 | 0.011 | 0.011 | 0.011 | 0.011 | 0.011 | 0.011 | 0.011 | 0.011 | 0.011 | 0.011 | 0.011 | 0.011 | 0.011 | 0.011 | 0.011 | 0.011 | 0.011 | 0.011 | 0.011 | 0.011 | 0.011 | 0.011 | 0.011 | 0.011 | 0.011 | 0.011 | 0.011 | 0.011 | 0.011 | 0.011 | 0.011 | 0.011 | 0.011 | 0.011 | 0.011 | 0.011 | 0.011 | 0.011 | 0.011 | 0.011 | 0.011 | 0.011 | 0.011 | 0.011 | 0.011 | 0.011 | 0.011 | 0.011 | 0.011 | 0.011 | 0.011 | 0.011 | 0.011 | 0.011 | 0.011 | 0.011 | 0.011 | 0.011 | 0.011 | 0.011 | 0.011 | 0.011 | 0.011 | 0.011 | 0.011 | 0.011 | 0.011 | 0.011 | 0.011 | 0.011 | 0.011 | 0.011 | 0.011 | 0.011 | 0.011 | 0.011 | 0.011 | 0.011 | 0.011 | 0.011 | 0.011 | 0.011 | 0.011 | 0.011 | 0.011 | 0.011 | 0.011 | 0.011 | 0.011 | 0.011 | 0.011 | 0.011 | 0.011 | 0.011 | 0.011 | 0.011 | 0.011 | 0.011 | 0.011 | 0.011 | 0.011 | 0.011 | 0.011 | 0.011 | 0.011 | 0.011 | 0.011 | 0.011 | 0.011 | 0.011 | 0.011 | 0.011 | 0.011 | 0.011 | 0.011 | 0.011 | 0.011 | 0.011 | 0.011 | 0.011 | 0.011 | 0.011 | 0.011 | 0.011 | 0.011 | 0.011 | 0.011 | 0.011 | 0.011 | 0.011 | 0.011 | 0.011 | 0.011 | 0.011 | 0.011 | 0.011 | 0.011 | 0.011 | 0.011 | 0.011 | 0.011 | 0.011 | 0.011 | 0.011 | 0.011 | 0.011 | 0.011 | 0.011 | 0.011 | 0.011 | 0.011 | 0.011 | 0.011 | 0.011 | 0.011 | 0.011 | 0.011 | 0.011 | 0.011 | 0.011 | 0.011 | 0.011 | 0.011 | 0.011 | 0.011 | 0.011 | 0.011 | 0.011 | 0.011 | 0.011 | 0.011 | 0.011 | 0.011 | 0.011 | 0.011 | 0.011 | 0.011 | 0.011 | 0.011 | 0.011 | 0.011 | 0.011 | 0.011 | 0.011 | 0.011 | 0.011 | 0.011 | 0.011 | 0.011 | 0.011 | 0.011 | 0.011 | 0.011 | 0.011 | 0.011 | 0.011 | 0.011 | 0.011 | 0.011 | 0.011 | 0.011 | 0.011 | 0.011 | 0.011 | 0.011 | 0.011 | 0.011 | 0.011 | 0.011 | 0.011 | 0.011 | 0.011 | 0.011 | 0.011 | 0.011 | 0.011 | 0.011 | 0.011 | 0.011 | 0.011 | 0.011 | 0.011 | 0.011 | 0.011 | 0.011 | 0.011 | 0.011 | 0.011 | 0.011 | 0.011 | 0.011 | 0.011 | 0.011 | 0.011 | 0.011 | 0.011 | 0.011 | 0.011 | 0.011 | 0.011 | 0.011 | 0.011 | 0.011 | 0.011 | 0.011 | 0.011 | 0.011 | 0.011 | 0.011 | 0.011 | 0.011 | 0.011 | 0.011 | 0.011 | 0.011 | 0.011 | 0.011 | 0.011 | 0.011 | 0.011 | 0.011 | 0.011 | 0.011 | 0.011 | 0.011 | 0.011 | 0.011 | 0.011 | 0.011 | 0.011 | 0.011 | 0.011 | 0.011 | 0.011 | 0.011 | 0.011 | 0.011 | 0.011 | 0.011 | 0.011 | 0.011 | 0.011 | 0.011 | 0.011 | 0.011 | 0.011 | 0.011 | 0.011 | 0.011 | 0.011 | 0.011 | 0.011 | 0.011 | 0.011 | 0.011 | 0.011 | 0.011 | 0.011 | 0.011 | 0.011 | 0.011 | 0.011 | 0.011 | 0.011 | 0.011 | 0.011 | 0.011 | 0.011 | 0.011 | 0.011 | 0.011 | 0.011 | 0.011 | 0.011 | 0.011 | 0.011 | 0.011 | 0.011 | 0.011 | 0.011 | 0.011 | 0.011 | 0.011 | 0.011 | 0.011 | 0.011 | 0.011 | 0.011 | 0.011 | 0.011 | 0.011 | 0.011 | 0.011 | 0.011 | 0.011 | 0.011 | 0.011 | 0.011 | 0.011 | 0.011 | 0.011 | 0.011 | 0.011 | 0.011 | 0.011 | 0.011 | 0.011 | 0.011 | 0.011 | 0.011 | 0.011 | 0.011 | 0.011 | 0.011 | 0.011 | 0.011 | 0.011 | 0.011 | 0.011 | 0.011 | 0.011 | 0.011 | 0.011 | 0.011 | 0.011 | 0.011 | 0.011 | 0.011 | 0.011 | 0.011 | 0.011 | 0.011 | 0.011 | 0.011 | 0.011 | 0.011 | 0.011 | 0.011 | 0.011 | 0.011 | 0.011 | 0.011 | 0.011 | 0.011 | 0.011 | 0.011 | 0.011 | 0.011 | 0.011 | 0.011 | 0.011 | 0.011 | 0.011 | 0.011 | 0.011 | 0.011 | 0.011 | 0.011 | 0.011 | 0.011 | 0.011 | 0.011 | 0.011 | 0.011 | 0.011 | 0.011 | 0.011 | 0.011 | 0.011 | 0.011 | 0.011 | 0.011 | 0.011 | 0.011 | 0.011 | 0.011 | 0.011 | 0.011 | 0.011 | 0.011 | 0.011 | 0.011 | 0.011 | 0.011 | 0.011 | 0.011 | 0.011 | 0.011 | 0.011 | 0.011 | 0.011 | 0.011 | 0.011 | 0.011 | 0.011 | 0.011 | 0.011 | 0.011 | 0.011 | 0.011 | 0.011 | 0.011 | 0.011 | 0.011 | 0.011
12:00 - 13:00 | 11.02 | -4.838 | -8.8 | -1.5 |  | 0 |  | -15 | -3.5 | -3.4 | -11 | -10 | -10 | -24.69 | 0 |  | 0 | 0 | 0.7 | 2.82 | 2.35 | 1.12 | 0.7 | 5.63 | 5.63 | 1.13 | 2.35 | 5 | 0.47 | 0 | 0 | 0 | 0 |  |  | 0 | 0 | 0 | 0 | 0 | 0 | 0 |  | 0 | 0.011 | 0.011 | 0.011 | 0.011 | 0.011 | 0.011 | 0.011 | 0.011 | 0.011 | 0.011 | 0.011 | 0.011 | 0.011 | 0.011 | 0.011 | 0.011 | 0.011 | 0.011 | 0.011 | 0.011 | 0.011 | 0.011 | 0.011 | 0.011 | 0.011 | 0.011 | 0.011 | 0.011 | 0.011 | 0.011 | 0.011 | 0.011 | 0.011 | 0.011 | 0.011 | 0.011 | 0.011 | 0.011 | 0.011 | 0.011 | 0.011 | 0.011 | 0.011 | 0.011 | 0.011 | 0.011 | 0.011 | 0.011 | 0.011 | 0.011 | 0.011 | 0.011 | 0.011 | 0.011 | 0.011 | 0.011 | 0.011 | 0.011 | 0.011 | 0.011 | 0.011 | 0.011 | 0.011 | 0.011 | 0.011 | 0.011 | 0.011 | 0.011 | 0.011 | 0.011 | 0.011 | 0.011 | 0.011 | 0.011 | 0.011 | 0.011 | 0.011 | 0.011 | 0.011 | 0.011 | 0.011 | 0.011 | 0.011 | 0.011 | 0.011 | 0.011 | 0.011 | 0.011 | 0.011 | 0.011 | 0.011 | 0.011 | 0.011 | 0.011 | 0.011 | 0.011 | 0.011 | 0.011 | 0.011 | 0.011 | 0.011 | 0.011 | 0.011 | 0.011 | 0.011 | 0.011 | 0.011 | 0.011 | 0.011 | 0.011 | 0.011 | 0.011 | 0.011 | 0.011 | 0.011 | 0.011 | 0.011 | 0.011 | 0.011 | 0.011 | 0.005 | 0.005 | 0.005 | 0.005 | 0 | 0.011 | 0.011 | 0.011 | 0.011 | 0.011 | 0.011 | 0.011 | 0.011 | 0.011 | 0.011 | 0.011 | 0.011 | 0.011 | 0.011 | 0.011 | 0.011 | 0.011 | 0.011 | 0.011 | 0.011 | 0.011 | 0.011 | 0.011 | 0.011 | 0.011 | 0.011 | 0.011 | 0.011 | 0.011 | 0.011 | 0.011 | 0.011 | 0.011 | 0.011 | 0.011 | 0.011 | 0.011 | 0.011 | 0.011 | 0.011 | 0.011 | 0.011 | 0.011 | 0.011 | 0.011 | 0.011 | 0.011 | 0.011 | 0.011 | 0.011 | 0.011 | 0.011 | 0.011 | 0.011 | 0.011 | 0.011 | 0.011 | 0.011 | 0.011 | 0.011 | 0.011 | 0.011 | 0.011 | 0.011 | 0.011 | 0.011 | 0.011 | 0.011 | 0.011 | 0.011 | 0.011 | 0.011 | 0.011 | 0.011 | 0.011 | 0.011 | 0.011 | 0.011 | 0.011 | 0.011 | 0.011 | 0.011 | 0.011 | 0.011 | 0.011 | 0.011 | 0.011 | 0.011 | 0.011 | 0.011 | 0.011 | 0.011 | 0.011 | 0.011 | 0.011 | 0.011 | 0.011 | 0.011 | 0.011 | 0.011 | 0.011 | 0.011 | 0.011 | 0.011 | 0.011 | 0.011 | 0.011 | 0.011 | 0.011 | 0.011 | 0.011 | 0.011 | 0.011 | 0.011 | 0.011 | 0.011 | 0.011 | 0.011 | 0.011 | 0.011 | 0.011 | 0.011 | 0.011 | 0.011 | 0.011 | 0.011 | 0.011 | 0.011 | 0.011 | 0.011 | 0.011 | 0.011 | 0.011 | 0.011 | 0.011 | 0.011 | 0.011 | 0.011 | 0.011 | 0.011 | 0.011 | 0.011 | 0.011 | 0.011 | 0.011 | 0.011 | 0.011 | 0.011 | 0.011 | 0.011 | 0.011 | 0.011 | 0.011 | 0.011 | 0.011 | 0.011 | 0.011 | 0.011 | 0.011 | 0.011 | 0.011 | 0.011 | 0.011 | 0.011 | 0.011 | 0.011 | 0.011 | 0.011 | 0.011 | 0.011 | 0.011 | 0.011 | 0.011 | 0.011 | 0.011 | 0.011 | 0.011 | 0.011 | 0.011 | 0.011 | 0.011 | 0.011 | 0.011 | 0.011 | 0.011 | 0.011 | 0.011 | 0.011 | 0.011 | 0.011 | 0.011 | 0.011 | 0.011 | 0.011 | 0.011 | 0.011 | 0.011 | 0.011 | 0.011 | 0.011 | 0.011 | 0.011 | 0.011 | 0.011 | 0.011 | 0.011 | 0.011 | 0.011 | 0.011 | 0.011 | 0.011 | 0.011 | 0.011 | 0.011 | 0.011 | 0.011 | 0.011 | 0.011 | 0.011 | 0.011 | 0.011 | 0.011 | 0.011 | 0.011 | 0.011 | 0.011 | 0.011 | 0.011 | 0.011 | 0.011 | 0.011 | 0.011 | 0.011 | 0.011 | 0.011 | 0.011 | 0.011 | 0.011 | 0.011 | 0.011 | 0.011 | 0.011 | 0.011 | 0.011 | 0.011 | 0.011 | 0.011 | 0.011 | 0.011 | 0.011 | 0.011 | 0.011 | 0.011 | 0.011 | 0.011 | 0.011 | 0.011 | 0.011 | 0.011 | 0.011 | 0.011 | 0.011 | 0.011 | 0.011 | 0.011 | 0.011 | 0.011 | 0.011 | 0.011 | 0.011 | 0.011 | 0.011 | 0.011 | 0.011 | 0.011 | 0.011 | 0.011 | 0.011 | 0.011 | 0.011 | 0.011 | 0.011 | 0.011 | 0.011 | 0.011 | 0.011 | 0.011 | 0.011 | 0.011 | 0.011 | 0.011 | 0.011 | 0.011 | 0.011 | 0.011 | 0.011 | 0.011 | 0.011 | 0.011 | 0.011 | 0.011 | 0.011 | 0.011 | 0.011 | 0.011 | 0.011 | 0.011 | 0.011 | 0.011 | 0.011 | 0.011 | 0.011 | 0.011 | 0.011 | 0.011 | 0.011 | 0.011 | 0.011 | 0.011 | 0.011 | 0.011 | 0.011 | 0.011 | 0.011 | 0.011 | 0.011 | 0.011 | 0.011 | 0.011 | 0.011 | 0.011 | 0.011 | 0.011 | 0.011 | 0.011 | 0.011 | 0.011 | 0.011 | 0.011 | 0.011 | 0.011 | 0.011 | 0.011 | 0.011 | 0.011 | 0.011 | 0.011 | 0.011 | 0.011 | 0.011 | 0.011 | 0.011 | 0.011 | 0.011 | 0.011 | 0.011 | 0.011 | 0.011 | 0.011 | 0.011 | 0.011 | 0.011 | 0.011 | 0.011 | 0.011 | 0.011 | 0.011 | 0.011 | 0.011 | 0.011 | 0.011 | 0.011 | 0.011 | 0.011 | 0.011 | 0.011 | 0.011 | 0.011 | 0.011 | 0.011 | 0.011 | 0.011 | 0.011 | 0.011 | 0.011 | 0.011 | 0.011 | 0.011 | 0.011 | 0.011 | 0.011 | 0.011 | 0.011 | 0.011 | 0.011 | 0.011 | 0.011 | 0.011 | 0.011 | 0.011 | 0.011 | 0.011 | 0.011 | 0.011 | 0.011 | 0.011 | 0.011 | 0.011 | 0.011 | 0.011 | 0.011 | 0.011 | 0.011 | 0.011 | 0.011 | 0.011 | 0.011 | 0.011 | 0.011 | 0.011 | 0.011 | 0.011 | 0.011 | 0.011 | 0.011 | 0.011 | 0.011 | 0.011 | 0.011 | 0.011 | 0.011 | 0.011 | 0.011 | 0.011 | 0.011 | 0.011 | 0.011 | 0.011 | 0.011 | 0.011 | 0.011 | 0.011 | 0.011 | 0.011 | 0.011 | 0.011 | 0.011 | 0.011 | 0.011 | 0.011 | 0.011 | 0.011 | 0.011 | 0.011 | 0.011 | 0.011 | 0.011 | 0.011 | 0.011 | 0.011 | 0.011 | 0.011 | 0.011 | 0.011 | 0.011 | 0.011 | 0.011 | 0.011 | 0.011 | 0.011 | 0.011 | 0.011 | 0.011 | 0.011 | 0.011 | 0.011 | 0.011 | 0.011 | 0.011 | 0.011 | 0.011 | 0.011 | 0.011 | 0.011 | 0.011 | 0.011 | 0.011 | 0.011 | 0.011 | 0.011 | 0.011 | 0.011 | 0.011 | 0.011 | 0.011 | 0.011 | 0.011 | 0.011 | 0.011 | 0.011 | 0.011 | 0.011 | 0.011 | 0.011 | 0.011 | 0.011 | 0.011 | 0.011 | 0.011 | 0.011 | 0.011 | 0.011 | 0.011 | 0.011 | 0.011 | 0.011 | 0.011 | 0.011 | 0.011 | 0.011 | 0.011 | 0.011 | 0.011 | 0.011 | 0.011 | 0.011 | 0.011 | 0.011 | 0.011 | 0.011 | 0.011 | 0.011 | 0.011 | 0.011 | 0.011 | 0.011 | 0.011 | 0.011 | 0.011 | 0.011 | 0.011 | 0.011 | 0.011 | 0.011 | 0.011 | 0.011 | 0.011 | 0.011 | 0.011 | 0.011 | 0.011 | 0.011 | 0.011 | 0.011 | 0.011 | 0.011 | 0.011 | 0.011 | 0.011 | 0.011 | 0.011 | 0.011 | 0.011 | 0.011 | 0.011 | 0.011 | 0.011 | 0.011 | 0.011 | 0.011 | 0.011 | 0.011 | 0.011 | 0.011 | 0.011 | 0.011 | 0.011 | 0.011 | 0.011 | 0.011 | 0.011 | 0.011 | 0.011 | 0.011 | 0.011 | 0.011 | 0.011 | 0.011 | 0.011 | 0.011 | 0.011 | 0.011 | 0.011 | 0.011 | 0.011 | 0.011 | 0.011 | 0.011 | 0.011
13:00 - 14:00 | 11.012 | -4.838 | -8.8 | -1.5 |  | 0 |  | -15 | -3.5 | -3.4 | -11 | -10 | -10 | -24.69 | 0 |  | 0 | 0 | 0.7 | 2.82 | 2.35 | 1.12 | 0.7 | 5.63 | 5.63 | 1.13 | 2.35 | 5 | 0.47 | 0 | 0 | 0 | 0 |  |  | 0 | 0 | 0 | 0 | 0 | 0 | 0 |  | 0 | 0.011 | 0.011 | 0.011 | 0.011 | 0.011 | 0.011 | 0.011 | 0.011 | 0.011 | 0.011 | 0.011 | 0.011 | 0.011 | 0.011 | 0.011 | 0.011 | 0.011 | 0.011 | 0.011 | 0.011 | 0.011 | 0.011 | 0.011 | 0.011 | 0.011 | 0.011 | 0.011 | 0.011 | 0.011 | 0.011 | 0.011 | 0.011 | 0.011 | 0.011 | 0.011 | 0.011 | 0.011 | 0.011 | 0.011 | 0.011 | 0.011 | 0.011 | 0.011 | 0.011 | 0.011 | 0.011 | 0.011 | 0.011 | 0.011 | 0.011 | 0.011 | 0.011 | 0.011 | 0.011 | 0.011 | 0.011 | 0.011 | 0.011 | 0.011 | 0.011 | 0.011 | 0.011 | 0.011 | 0.011 | 0.011 | 0.011 | 0.011 | 0.011 | 0.011 | 0.011 | 0.011 | 0.011 | 0.011 | 0.011 | 0.011 | 0.011 | 0.011 | 0.011 | 0.011 | 0.011 | 0.011 | 0.011 | 0.011 | 0.011 | 0.011 | 0.011 | 0.011 | 0.011 | 0.011 | 0.011 | 0.011 | 0.011 | 0.011 | 0.011 | 0.011 | 0.011 | 0.011 | 0.011 | 0.011 | 0.011 | 0.011 | 0.011 | 0.011 | 0.011 | 0.011 | 0.011 | 0.011 | 0.011 | 0.011 | 0.011 | 0.011 | 0.011 | 0.011 | 0.011 | 0.011 | 0.011 | 0.011 | 0.011 | 0.011 | 0.011 | 0.005 | 0.005 | 0.005 | 0.005 | 0 | 0.011 | 0.011 | 0.011 | 0.011 | 0.011 | 0.011 | 0.011 | 0.011 | 0.011 | 0.011 | 0.011 | 0.011 | 0.011 | 0.011 | 0.011 | 0.011 | 0.011 | 0.011 | 0.011 | 0.011 | 0.011 | 0.011 | 0.011 | 0.011 | 0.011 | 0.011 | 0.011 | 0.011 | 0.011 | 0.011 | 0.011 | 0.011 | 0.011 | 0.011 | 0.011 | 0.011 | 0.011 | 0.011 | 0.011 | 0.011 | 0.011 | 0.011 | 0.011 | 0.011 | 0.011 | 0.011 | 0.011 | 0.011 | 0.011 | 0.011 | 0.011 | 0.011 | 0.011 | 0.011 | 0.011 | 0.011 | 0.011 | 0.011 | 0.011 | 0.011 | 0.011 | 0.011 | 0.011 | 0.011 | 0.011 | 0.011 | 0.011 | 0.011 | 0.011 | 0.011 | 0.011 | 0.011 | 0.011 | 0.011 | 0.011 | 0.011 | 0.011 | 0.011 | 0.011 | 0.011 | 0.011 | 0.011 | 0.011 | 0.011 | 0.011 | 0.011 | 0.011 | 0.011 | 0.011 | 0.011 | 0.011 | 0.011 | 0.011 | 0.011 | 0.011 | 0.011 | 0.011 | 0.011 | 0.011 | 0.011 | 0.011 | 0.011 | 0.011 | 0.011 | 0.011 | 0.011 | 0.011 | 0.011 | 0.011 | 0.011 | 0.011 | 0.011 | 0.011 | 0.011 | 0.011 | 0.011 | 0.011 | 0.011 | 0.011 | 0.011 | 0.011 | 0.011 | 0.011 | 0.011 | 0.011 | 0.011 | 0.011 | 0.011 | 0.011 | 0.011 | 0.011 | 0.011 | 0.011 | 0.011 | 0.011 | 0.011 | 0.011 | 0.011 | 0.011 | 0.011 | 0.011 | 0.011 | 0.011 | 0.011 | 0.011 | 0.011 | 0.011 | 0.011 | 0.011 | 0.011 | 0.011 | 0.011 | 0.011 | 0.011 | 0.011 | 0.011 | 0.011 | 0.011 | 0.011 | 0.011 | 0.011 | 0.011 | 0.011 | 0.011 | 0.011 | 0.011 | 0.011 | 0.011 | 0.011 | 0.011 | 0.011 | 0.011 | 0.011 | 0.011 | 0.011 | 0.011 | 0.011 | 0.011 | 0.011 | 0.011 | 0.011 | 0.011 | 0.011 | 0.011 | 0.011 | 0.011 | 0.011 | 0.011 | 0.011 | 0.011 | 0.011 | 0.011 | 0.011 | 0.011 | 0.011 | 0.011 | 0.011 | 0.011 | 0.011 | 0.011 | 0.011 | 0.011 | 0.011 | 0.011 | 0.011 | 0.011 | 0.011 | 0.011 | 0.011 | 0.011 | 0.011 | 0.011 | 0.011 | 0.011 | 0.011 | 0.011 | 0.011 | 0.011 | 0.011 | 0.011 | 0.011 | 0.011 | 0.011 | 0.011 | 0.011 | 0.011 | 0.011 | 0.011 | 0.011 | 0.011 | 0.011 | 0.011 | 0.011 | 0.011 | 0.011 | 0.011 | 0.011 | 0.011 | 0.011 | 0.011 | 0.011 | 0.011 | 0.011 | 0.011 | 0.011 | 0.011 | 0.011 | 0.011 | 0.011 | 0.011 | 0.011 | 0.011 | 0.011 | 0.011 | 0.011 | 0.011 | 0.011 | 0.011 | 0.011 | 0.011 | 0.011 | 0.011 | 0.011 | 0.011 | 0.011 | 0.011 | 0.011 | 0.011 | 0.011 | 0.011 | 0.011 | 0.011 | 0.011 | 0.011 | 0.011 | 0.011 | 0.011 | 0.011 | 0.011 | 0.011 | 0.011 | 0.011 | 0.011 | 0.011 | 0.011 | 0.011 | 0.011 | 0.011 | 0.011 | 0.011 | 0.011 | 0.011 | 0.011 | 0.011 | 0.011 | 0.011 | 0.011 | 0.011 | 0.011 | 0.011 | 0.011 | 0.011 | 0.011 | 0.011 | 0.011 | 0.011 | 0.011 | 0.011 | 0.011 | 0.011 | 0.011 | 0.011 | 0.011 | 0.011 | 0.011 | 0.011 | 0.011 | 0.011 | 0.011 | 0.011 | 0.011 | 0.011 | 0.011 | 0.011 | 0.011 | 0.011 | 0.011 | 0.011 | 0.011 | 0.011 | 0.011 | 0.011 | 0.011 | 0.011 | 0.011 | 0.011 | 0.011 | 0.011 | 0.011 | 0.011 | 0.011 | 0.011 | 0.011 | 0.011 | 0.011 | 0.011 | 0.011 | 0.011 | 0.011 | 0.011 | 0.011 | 0.011 | 0.011 | 0.011 | 0.011 | 0.011 | 0.011 | 0.011 | 0.011 | 0.011 | 0.011 | 0.011 | 0.011 | 0.011 | 0.011 | 0.011 | 0.011 | 0.011 | 0.011 | 0.011 | 0.011 | 0.011 | 0.011 | 0.011 | 0.011 | 0.011 | 0.011 | 0.011 | 0.011 | 0.011 | 0.011 | 0.011 | 0.011 | 0.011 | 0.011 | 0.011 | 0.011 | 0.011 | 0.011 | 0.011 | 0.011 | 0.011 | 0.011 | 0.011 | 0.011 | 0.011 | 0.011 | 0.011 | 0.011 | 0.011 | 0.011 | 0.011 | 0.011 | 0.011 | 0.011 | 0.011 | 0.011 | 0.011 | 0.011 | 0.011 | 0.011 | 0.011 | 0.011 | 0.011 | 0.011 | 0.011 | 0.011 | 0.011 | 0.011 | 0.011 | 0.011 | 0.011 | 0.011 | 0.011 | 0.011 | 0.011 | 0.011 | 0.011 | 0.011 | 0.011 | 0.011 | 0.011 | 0.011 | 0.011 | 0.011 | 0.011 | 0.011 | 0.011 | 0.011 | 0.011 | 0.011 | 0.011 | 0.011 | 0.011 | 0.011 | 0.011 | 0.011 | 0.011 | 0.011 | 0.011 | 0.011 | 0.011 | 0.011 | 0.011 | 0.011 | 0.011 | 0.011 | 0.011 | 0.011 | 0.011 | 0.011 | 0.011 | 0.011 | 0.011 | 0.011 | 0.011 | 0.011 | 0.011 | 0.011 | 0.011 | 0.011 | 0.011 | 0.011 | 0.011 | 0.011 | 0.011 | 0.011 | 0.011 | 0.011 | 0.011 | 0.011 | 0.011 | 0.011 | 0.011 | 0.011 | 0.011 | 0.011 | 0.011 | 0.011 | 0.011 | 0.011 | 0.011 | 0.011 | 0.011 | 0.011 | 0.011 | 0.011 | 0.011 | 0.011 | 0.011 | 0.011 | 0.011 | 0.011 | 0.011 | 0.011 | 0.011 | 0.011 | 0.011 | 0.011 | 0.011 | 0.011 | 0.011 | 0.011 | 0.011 | 0.011 | 0.011 | 0.011 | 0.011 | 0.011 | 0.011 | 0.011 | 0.011 | 0.011 | 0.011 | 0.011 | 0.011 | 0.011 | 0.011 | 0.011 | 0.011 | 0.011 | 0.011 | 0.011 | 0.011 | 0.011 | 0.011 | 0.011 | 0.011 | 0.011 | 0.011 | 0.011 | 0.011 | 0.011 | 0.011 | 0.011 | 0.011 | 0.011 | 0.011 | 0.011 | 0.011 | 0.011 | 0.011 | 0.011 | 0.011 | 0.011 | 0.011 | 0.011 | 0.011 | 0.011 | 0.011 | 0.011 | 0.011 | 0.011 | 0.011 | 0.011 | 0.011 | 0.011 | 0.011 | 0.011 | 0.011 | 0.011 | 0.011 | 0.011 | 0.011 | 0.011 | 0.011 | 0.011 | 0.011 | 0.011 | 0.011 | 0.011 | 0.011 | 0.011 | 0.011 | 0.011 | 0.011 | 0.011 | 0.011 | 0.011 | 0.011 | 0.011 | 0.011 | 0.011 | 0.011 | 0.011 | 0.011 | 0.011 | 0.011 | 0.011
14:00 - 15:00 | 11.151 | -4.838 | -8.8 | -1.5 |  | 0 |  | -15 | -3.5 | -3.4 | -11 | -10 | -10 | -24.69 | 0 |  | 0 | 0 | 0.7 | 2.82 | 2.35 | 1.12 | 0.7 | 5.63 | 5.63 | 1.13 | 2.35 | 5 | 0.47 | 0 | 0 | 0 | 0 |  |  | 0 | 0 | 0 | 0 | 0 | 0 | 0 |  | 0 | 0.011 | 0.011 | 0.011 | 0.011 | 0.011 | 0.011 | 0.011 | 0.011 | 0.011 | 0.011 | 0.011 | 0.011 | 0.011 | 0.011 | 0.011 | 0.011 | 0.011 | 0.011 | 0.011 | 0.011 | 0.011 | 0.011 | 0.011 | 0.011 | 0.011 | 0.011 | 0.011 | 0.011 | 0.011 | 0.011 | 0.011 | 0.011 | 0.011 | 0.011 | 0.011 | 0.011 | 0.011 | 0.011 | 0.011 | 0.011 | 0.011 | 0.011 | 0.011 | 0.011 | 0.011 | 0.011 | 0.011 | 0.011 | 0.011 | 0.011 | 0.011 | 0.011 | 0.011 | 0.011 | 0.011 | 0.011 | 0.011 | 0.011 | 0.011 | 0.011 | 0.011 | 0.011 | 0.011 | 0.011 | 0.011 | 0.011 | 0.011 | 0.011 | 0.011 | 0.011 | 0.011 | 0.011 | 0.011 | 0.011 | 0.011 | 0.011 | 0.011 | 0.011 | 0.011 | 0.011 | 0.011 | 0.011 | 0.011 | 0.011 | 0.011 | 0.011 | 0.011 | 0.011 | 0.011 | 0.011 | 0.011 | 0.011 | 0.011 | 0.011 | 0.011 | 0.011 | 0.011 | 0.011 | 0.011 | 0.011 | 0.011 | 0.011 | 0.011 | 0.011 | 0.011 | 0.011 | 0.011 | 0.011 | 0.011 | 0.011 | 0.011 | 0.011 | 0.011 | 0.011 | 0.011 | 0.011 | 0.011 | 0.011 | 0.011 | 0.011 | 0.005 | 0.005 | 0.005 | 0.005 | 0 | 0.011 | 0.011 | 0.011 | 0.011 | 0.011 | 0.011 | 0.011 | 0.011 | 0.011 | 0.011 | 0.011 | 0.011 | 0.011 | 0.011 | 0.011 | 0.011 | 0.011 | 0.011 | 0.011 | 0.011 | 0.011 | 0.011 | 0.011 | 0.011 | 0.011 | 0.011 | 0.011 | 0.011 | 0.011 | 0.011 | 0.011 | 0.011 | 0.011 | 0.011 | 0.011 | 0.011 | 0.011 | 0.011 | 0.011 | 0.011 | 0.011 | 0.011 | 0.011 | 0.011 | 0.011 | 0.011 | 0.011 | 0.011 | 0.011 | 0.011 | 0.011 | 0.011 | 0.011 | 0.011 | 0.011 | 0.011 | 0.011 | 0.011 | 0.011 | 0.011 | 0.011 | 0.011 | 0.011 | 0.011 | 0.011 | 0.011 | 0.011 | 0.011 | 0.011 | 0.011 | 0.011 | 0.011 | 0.011 | 0.011 | 0.011 | 0.011 | 0.011 | 0.011 | 0.011 | 0.011 | 0.011 | 0.011 | 0.011 | 0.011 | 0.011 | 0.011 | 0.011 | 0.011 | 0.011 | 0.011 | 0.011 | 0.011 | 0.011 | 0.011 | 0.011 | 0.011 | 0.011 | 0.011 | 0.011 | 0.011 | 0.011 | 0.011 | 0.011 | 0.011 | 0.011 | 0.011 | 0.011 | 0.011 | 0.011 | 0.011 | 0.011 | 0.011 | 0.011 | 0.011 | 0.011 | 0.011 | 0.011 | 0.011 | 0.011 | 0.011 | 0.011 | 0.011 | 0.011 | 0.011 | 0.011 | 0.011 | 0.011 | 0.011 | 0.011 | 0.011 | 0.011 | 0.011 | 0.011 | 0.011 | 0.011 | 0.011 | 0.011 | 0.011 | 0.011 | 0.011 | 0.011 | 0.011 | 0.011 | 0.011 | 0.011 | 0.011 | 0.011 | 0.011 | 0.011 | 0.011 | 0.011 | 0.011 | 0.011 | 0.011 | 0.011 | 0.011 | 0.011 | 0.011 | 0.011 | 0.011 | 0.011 | 0.011 | 0.011 | 0.011 | 0.011 | 0.011 | 0.011 | 0.011 | 0.011 | 0.011 | 0.011 | 0.011 | 0.011 | 0.011 | 0.011 | 0.011 | 0.011 | 0.011 | 0.011 | 0.011 | 0.011 | 0.011 | 0.011 | 0.011 | 0.011 | 0.011 | 0.011 | 0.011 | 0.011 | 0.011 | 0.011 | 0.011 | 0.011 | 0.011 | 0.011 | 0.011 | 0.011 | 0.011 | 0.011 | 0.011 | 0.011 | 0.011 | 0.011 | 0.011 | 0.011 | 0.011 | 0.011 | 0.011 | 0.011 | 0.011 | 0.011 | 0.011 | 0.011 | 0.011 | 0.011 | 0.011 | 0.011 | 0.011 | 0.011 | 0.011 | 0.011 | 0.011 | 0.011 | 0.011 | 0.011 | 0.011 | 0.011 | 0.011 | 0.011 | 0.011 | 0.011 | 0.011 | 0.011 | 0.011 | 0.011 | 0.011 | 0.011 | 0.011 | 0.011 | 0.011 | 0.011 | 0.011 | 0.011 | 0.011 | 0.011 | 0.011 | 0.011 | 0.011 | 0.011 | 0.011 | 0.011 | 0.011 | 0.011 | 0.011 | 0.011 | 0.011 | 0.011 | 0.011 | 0.011 | 0.011 | 0.011 | 0.011 | 0.011 | 0.011 | 0.011 | 0.011 | 0.011 | 0.011 | 0.011 | 0.011 | 0.011 | 0.011 | 0.011 | 0.011 | 0.011 | 0.011 | 0.011 | 0.011 | 0.011 | 0.011 | 0.011 | 0.011 | 0.011 | 0.011 | 0.011 | 0.011 | 0.011 | 0.011 | 0.011 | 0.011 | 0.011 | 0.011 | 0.011 | 0.011 | 0.011 | 0.011 | 0.011 | 0.011 | 0.011 | 0.011 | 0.011 | 0.011 | 0.011 | 0.011 | 0.011 | 0.011 | 0.011 | 0.011 | 0.011 | 0.011 | 0.011 | 0.011 | 0.011 | 0.011 | 0.011 | 0.011 | 0.011 | 0.011 | 0.011 | 0.011 | 0.011 | 0.011 | 0.011 | 0.011 | 0.011 | 0.011 | 0.011 | 0.011 | 0.011 | 0.011 | 0.011 | 0.011 | 0.011 | 0.011 | 0.011 | 0.011 | 0.011 | 0.011 | 0.011 | 0.011 | 0.011 | 0.011 | 0.011 | 0.011 | 0.011 | 0.011 | 0.011 | 0.011 | 0.011 | 0.011 | 0.011 | 0.011 | 0.011 | 0.011 | 0.011 | 0.011 | 0.011 | 0.011 | 0.011 | 0.011 | 0.011 | 0.011 | 0.011 | 0.011 | 0.011 | 0.011 | 0.011 | 0.011 | 0.011 | 0.011 | 0.011 | 0.011 | 0.011 | 0.011 | 0.011 | 0.011 | 0.011 | 0.011 | 0.011 | 0.011 | 0.011 | 0.011 | 0.011 | 0.011 | 0.011 | 0.011 | 0.011 | 0.011 | 0.011 | 0.011 | 0.011 | 0.011 | 0.011 | 0.011 | 0.011 | 0.011 | 0.011 | 0.011 | 0.011 | 0.011 | 0.011 | 0.011 | 0.011 | 0.011 | 0.011 | 0.011 | 0.011 | 0.011 | 0.011 | 0.011 | 0.011 | 0.011 | 0.011 | 0.011 | 0.011 | 0.011 | 0.011 | 0.011 | 0.011 | 0.011 | 0.011 | 0.011 | 0.011 | 0.011 | 0.011 | 0.011 | 0.011 | 0.011 | 0.011 | 0.011 | 0.011 | 0.011 | 0.011 | 0.011 | 0.011 | 0.011 | 0.011 | 0.011 | 0.011 | 0.011 | 0.011 | 0.011 | 0.011 | 0.011 | 0.011 | 0.011 | 0.011 | 0.011 | 0.011 | 0.011 | 0.011 | 0.011 | 0.011 | 0.011 | 0.011 | 0.011 | 0.011 | 0.011 | 0.011 | 0.011 | 0.011 | 0.011 | 0.011 | 0.011 | 0.011 | 0.011 | 0.011 | 0.011 | 0.011 | 0.011 | 0.011 | 0.011 | 0.011 | 0.011 | 0.011 | 0.011 | 0.011 | 0.011 | 0.011 | 0.011 | 0.011 | 0.011 | 0.011 | 0.011 | 0.011 | 0.011 | 0.011 | 0.011 | 0.011 | 0.011 | 0.011 | 0.011 | 0.011 | 0.011 | 0.011 | 0.011 | 0.011 | 0.011 | 0.011 | 0.011 | 0.011 | 0.011 | 0.011 | 0.011 | 0.011 | 0.011 | 0.011 | 0.011 | 0.011 | 0.011 | 0.011 | 0.011 | 0.011 | 0.011 | 0.011 | 0.011 | 0.011 | 0.011 | 0.011 | 0.011 | 0.011 | 0.011 | 0.011 | 0.011 | 0.011 | 0.011 | 0.011 | 0.011 | 0.011 | 0.011 | 0.011 | 0.011 | 0.011 | 0.011 | 0.011 | 0.011 | 0.011 | 0.011 | 0.011 | 0.011 | 0.011 | 0.011 | 0.011 | 0.011 | 0.011 | 0.011 | 0.011 | 0.011 | 0.011 | 0.011 | 0.011 | 0.011 | 0.011 | 0.011 | 0.011 | 0.011 | 0.011 | 0.011 | 0.011 | 0.011 | 0.011 | 0.011 | 0.011 | 0.011 | 0.011 | 0.011 | 0.011 | 0.011 | 0.011 | 0.011 | 0.011 | 0.011 | 0.011 | 0.011 | 0.011 | 0.011 | 0.011 | 0.011 | 0.011 | 0.011 | 0.011 | 0.011 | 0.011 | 0.011 | 0.011 | 0.011 | 0.011 | 0.011 | 0.011 | 0.011 | 0.011 | 0.011 | 0.011 | 0.011 | 0.011 | 0.011 | 0.011 | 0.011 | 0.011
15:00 - 16:00 | 15 | -4.838 | -8.8 | -1.5 |  | 0 |  | -15 | -3.5 | -3.4 | -11 | -10 | -10 | -24.69 | 0 |  | 0 | 0 | 0.7 | 2.82 | 2.35 | 1.12 | 0.7 | 5.63 | 5.63 | 1.13 | 2.35 |  | 0.47 | 0 | 0 | 0 | 0 |  |  | 0 | 0 | 0 | 0 | 0 | 0 | 0 |  | 0 | 0.011 | 0.011 | 0.011 | 0.011 | 0.011 | 0.011 | 0.011 | 0.011 | 0.011 | 0.011 | 0.011 | 0.011 | 0.011 | 0.011 | 0.011 | 0.011 | 0.011 | 0.011 | 0.011 | 0.011 | 0.011 | 0.011 | 0.011 | 0.011 | 0.011 | 0.011 | 0.011 | 0.011 | 0.011 | 0.011 | 0.011 | 0.011 | 0.011 | 0.011 | 0.011 | 0.011 | 0.011 | 0.011 | 0.011 | 0.011 | 0.011 | 0.011 | 0.011 | 0.011 | 0.011 | 0.011 | 0.011 | 0.011 | 0.011 | 0.011 | 0.011 | 0.011 | 0.011 | 0.011 | 0.011 | 0.011 | 0.011 | 0.011 | 0.011 | 0.011 | 0.011 | 0.011 | 0.011 | 0.011 | 0.011 | 0.011 | 0.011 | 0.011 | 0.011 | 0.011 | 0.011 | 0.011 | 0.011 | 0.011 | 0.011 | 0.011 | 0.011 | 0.011 | 0.011 | 0.011 | 0.011 | 0.011 | 0.011 | 0.011 | 0.011 | 0.011 | 0.011 | 0.011 | 0.011 | 0.011 | 0.011 | 0.011 | 0.011 | 0.011 | 0.011 | 0.011 | 0.011 | 0.011 | 0.011 | 0.011 | 0.011 | 0.011 | 0.011 | 0.011 | 0.011 | 0.011 | 0.011 | 0.011 | 0.011 | 0.011 | 0.011 | 0.011 | 0.011 | 0.011 | 0.011 | 0.011 | 0.011 | 0.011 | 0.011 | 0.011 | 0.005 | 0.005 | 0.005 | 0.005 | 0.005 | 0.011 | 0.011 | 0.011 | 0.011 | 0.011 | 0.011 | 0.011 | 0.011 | 0.011 | 0.011 | 0.011 | 0.011 | 0.011 | 0.011 | 0.011 | 0.011 | 0.011 | 0.011 | 0.011 | 0.011 | 0.011 | 0.011 | 0.011 | 0.011 | 0.011 | 0.011 | 0.011 | 0.011 | 0.011 | 0.011 | 0.011 | 0.011 | 0.011 | 0.011 | 0.011 | 0.011 | 0.011 | 0.011 | 0.011 | 0.011 | 0.011 | 0.011 | 0.011 | 0.011 | 0.011 | 0.011 | 0.011 | 0.011 | 0.011 | 0.011 | 0.011 | 0.011 | 0.011 | 0.011 | 0.011 | 0.011 | 0.011 | 0.011 | 0.011 | 0.011 | 0.011 | 0.011 | 0.011 | 0.011 | 0.011 | 0.011 | 0.011 | 0.011 | 0.011 | 0.011 | 0.011 | 0.011 | 0.011 | 0.011 | 0.011 | 0.011 | 0.011 | 0.011 | 0.011 | 0.011 | 0.011 | 0.011 | 0.011 | 0.011 | 0.011 | 0.011 | 0.011 | 0.011 | 0.011 | 0.011 | 0.011 | 0.011 | 0.011 | 0.011 | 0.011 | 0.011 | 0.011 | 0.011 | 0.011 | 0.011 | 0.011 | 0.011 | 0.011 | 0.011 | 0.011 | 0.011 | 0.011 | 0.011 | 0.011 | 0.011 | 0.011 | 0.011 | 0.011 | 0.011 | 0.011 | 0.011 | 0.011 | 0.011 | 0.011 | 0.011 | 0.011 | 0.011 | 0.011 | 0.011 | 0.011 | 0.011 | 0.011 | 0.011 | 0.011 | 0.011 | 0.011 | 0.011 | 0.011 | 0.011 | 0.011 | 0.011 | 0.011 | 0.011 | 0.011 | 0.011 | 0.011 | 0.011 | 0.011 | 0.011 | 0.011 | 0.011 | 0.011 | 0.011 | 0.011 | 0.011 | 0.011 | 0.011 | 0.011 | 0.011 | 0.011 | 0.011 | 0.011 | 0.011 | 0.011 | 0.011 | 0.011 | 0.011 | 0.011 | 0.011 | 0.011 | 0.011 | 0.011 | 0.011 | 0.011 | 0.011 | 0.011 | 0.011 | 0.011 | 0.011 | 0.011 | 0.011 | 0.011 | 0.011 | 0.011 | 0.011 | 0.011 | 0.011 | 0.011 | 0.011 | 0.011 | 0.011 | 0.011 | 0.011 | 0.011 | 0.011 | 0.011 | 0.011 | 0.011 | 0.011 | 0.011 | 0.011 | 0.011 | 0.011 | 0.011 | 0.011 | 0.011 | 0.011 | 0.011 | 0.011 | 0.011 | 0.011 | 0.011 | 0.011 | 0.011 | 0.011 | 0.011 | 0.011 | 0.011 | 0.011 | 0.011 | 0.011 | 0.011 | 0.011 | 0.011 | 0.011 | 0.011 | 0.011 | 0.011 | 0.011 | 0.011 | 0.011 | 0.011 | 0.011 | 0.011 | 0.011 | 0.011 | 0.011 | 0.011 | 0.011 | 0.011 | 0.011 | 0.011 | 0.011 | 0.011 | 0.011 | 0.011 | 0.011 | 0.011 | 0.011 | 0.011 | 0.011 | 0.011 | 0.011 | 0.011 | 0.011 | 0.011 | 0.011 | 0.011 | 0.011 | 0.011 | 0.011 | 0.011 | 0.011 | 0.011 | 0.011 | 0.011 | 0.011 | 0.011 | 0.011 | 0.011 | 0.011 | 0.011 | 0.011 | 0.011 | 0.011 | 0.011 | 0.011 | 0.011 | 0.011 | 0.011 | 0.011 | 0.011 | 0.011 | 0.011 | 0.011 | 0.011 | 0.011 | 0.011 | 0.011 | 0.011 | 0.011 | 0.011 | 0.011 | 0.011 | 0.011 | 0.011 | 0.011 | 0.011 | 0.011 | 0.011 | 0.011 | 0.011 | 0.011 | 0.011 | 0.011 | 0.011 | 0.011 | 0.011 | 0.011 | 0.011 | 0.011 | 0.011 | 0.011 | 0.011 | 0.011 | 0.011 | 0.011 | 0.011 | 0.011 | 0.011 | 0.011 | 0.011 | 0.011 | 0.011 | 0.011 | 0.011 | 0.011 | 0.011 | 0.011 | 0.011 | 0.011 | 0.011 | 0.011 | 0.011 | 0.011 | 0.011 | 0.011 | 0.011 | 0.011 | 0.011 | 0.011 | 0.011 | 0.011 | 0.011 | 0.011 | 0.011 | 0.011 | 0.011 | 0.011 | 0.011 | 0.011 | 0.011 | 0.011 | 0.011 | 0.011 | 0.011 | 0.011 | 0.011 | 0.011 | 0.011 | 0.011 | 0.011 | 0.011 | 0.011 | 0.011 | 0.011 | 0.011 | 0.011 | 0.011 | 0.011 | 0.011 | 0.011 | 0.011 | 0.011 | 0.011 | 0.011 | 0.011 | 0.011 | 0.011 | 0.011 | 0.011 | 0.011 | 0.011 | 0.011 | 0.011 | 0.011 | 0.011 | 0.011 | 0.011 | 0.011 | 0.011 | 0.011 | 0.011 | 0.011 | 0.011 | 0.011 | 0.011 | 0.011 | 0.011 | 0.011 | 0.011 | 0.011 | 0.011 | 0.011 | 0.011 | 0.011 | 0.011 | 0.011 | 0.011 | 0.011 | 0.011 | 0.011 | 0.011 | 0.011 | 0.011 | 0.011 | 0.011 | 0.011 | 0.011 | 0.011 | 0.011 | 0.011 | 0.011 | 0.011 | 0.011 | 0.011 | 0.011 | 0.011 | 0.011 | 0.011 | 0.011 | 0.011 | 0.011 | 0.011 | 0.011 | 0.011 | 0.011 | 0.011 | 0.011 | 0.011 | 0.011 | 0.011 | 0.011 | 0.011 | 0.011 | 0.011 | 0.011 | 0.011 | 0.011 | 0.011 | 0.011 | 0.011 | 0.011 | 0.011 | 0.011 | 0.011 | 0.011 | 0.011 | 0.011 | 0.011 | 0.011 | 0.011 | 0.011 | 0.011 | 0.011 | 0.011 | 0.011 | 0.011 | 0.011 | 0.011 | 0.011 | 0.011 | 0.011 | 0.011 | 0.011 | 0.011 | 0.011 | 0.011 | 0.011 | 0.011 | 0.011 | 0.011 | 0.011 | 0.011 | 0.011 | 0.011 | 0.011 | 0.011 | 0.011 | 0.011 | 0.011 | 0.011 | 0.011 | 0.011 | 0.011 | 0.011 | 0.011 | 0.011 | 0.011 | 0.011 | 0.011 | 0.011 | 0.011 | 0.011 | 0.011 | 0.011 | 0.011 | 0.011 | 0.011 | 0.011 | 0.011 | 0.011 | 0.011 | 0.011 | 0.011 | 0.011 | 0.011 | 0.011 | 0.011 | 0.011 | 0.011 | 0.011 | 0.011 | 0.011 | 0.011 | 0.011 | 0.011 | 0.011 | 0.011 | 0.011 | 0.011 | 0.011 | 0.011 | 0.011 | 0.011 | 0.011 | 0.011 | 0.011 | 0.011 | 0.011 | 0.011 | 0.011 | 0.011 | 0.011 | 0.011 | 0.011 | 0.011 | 0.011 | 0.011 | 0.011 | 0.011 | 0.011 | 0.011 | 0.011 | 0.011 | 0.011 | 0.011 | 0.011 | 0.011 | 0.011 | 0.011 | 0.011 | 0.011 | 0.011 | 0.011 | 0.011 | 0.011 | 0.011 | 0.011 | 0.011 | 0.011 | 0.011 | 0.011 | 0.011 | 0.011 | 0.011 | 0.011 | 0.011 | 0.011 | 0.011 | 0.011 | 0.011 | 0.011 | 0.011 | 0.011 | 0.011 | 0.011 | 0.011 | 0.011 | 0.011 | 0.011 | 0.011 | 0.011 | 0.011 | 0.011 | 0.011 | 0.011 | 0.011 | 0.011 | 0.011 | 0.011 | 0.011 | 0.011 | 0.011
16:00 - 17:00 | 0 | -4.838 | -8.8 | -1.5 |  | 0 |  | -15 | -3.5 | -3.4 | -11 | -10 | -10 | -24.69 | 0 |  | 0 | 0 | 0.7 | 2.82 | 2.35 | 1.12 | 0.7 | 5.63 | 5.63 | 1.13 | 2.35 |  | 0.47 | -12.64 | 0 | -0.311 | 0 |  |  | 0 | 0 | -0.475 | 0 | 0 | 0 | 0 |  | 0 | 0 | 0 | 0 | 0 | 0 | 0 | 0 | 0 | 0 | 0 | 0 | 0 | 0 | 0 | 0 | 0 | 0 | 0 | 0 | 0 | 0 | 0 | 0 | 0 | 0 | 0 | 0 | 0 | 0 | 0 | 0 | 0 | 0 | 0 | 0 | 0 | 0 | 0 | 0 | 0 | 0 | 0 | 0 | 0 | 0 | 0 | 0 | 0 | 0 | 0 | 0 | 0 | 0 | 0 | 0 | 0 | 0 | 0 | 0 | 0 | 0 | 0 | 0 | 0 | 0 | 0 | 0 | 0 | 0 | 0 | 0 | 0 | 0 | 0 | 0 | 0 | 0 | 0 | 0 | 0 | 0 | 0 | 0 | 0 | 0 | 0 | 0 | 0 | 0 | 0 | 0 | 0 | 0 | 0 | 0 | 0 | 0 | 0 | 0 | 0 | 0 | 0 | 0 | 0 | 0 | 0 | 0 | 0 | 0 | 0 | 0 | 0 | 0 | 0 | 0 | 0 | 0 | 0 | 0 | 0 | 0 | 0 | 0 | 0 | 0 | 0 | 0 | 0 | 0 | 0 | 0 | 0 | 0 | 0 | 0 | 0 | 0 | 0 | 0 | 0 | 0 | 0 | 0 | 0 | 0 | 0 | 0 | 0 | 0 | 0 | 0 | 0 | 0 | 0 | 0 | 0 | 0 | 0 | 0 | 0 | 0 | 0 | 0 | 0 | 0 | 0 | 0 | 0 | 0 | 0 | 0 | 0 | 0 | 0 | 0 | 0 | 0 | 0 | 0 | 0 | 0 | 0 | 0 | 0 | 0 | 0 | 0 | 0 | 0 | 0 | 0 | 0 | 0 | 0 | 0 | 0 | 0 | 0 | 0 | 0 | 0 | 0 | 0 | 0 | 0 | 0 | 0 | 0 | 0 | 0 | 0 | 0 | 0 | 0 | 0 | 0 | 0 | 0 | 0 | 0 | 0 | 0 | 0 | 0 | 0 | 0 | 0 | 0 | 0 | 0 | 0 | 0 | 0 | 0 | 0 | 0 | 0 | 0 | 0 | 0 | 0 | 0 | 0 | 0 | 0 | 0 | 0 | 0 | 0 | 0 | 0 | 0 | 0 | 0 | 0 | 0 | 0 | 0 | 0 | 0 | 0 | 0 | 0 | 0 | 0 | 0 | 0 | 0 | 0 | 0 | 0 | 0 | 0 | 0 | 0 | 0 | 0 | 0 | 0 | 0 | 0 | 0 | 0 | 0 | 0 | 0 | 0 | 0 | 0 | 0 | 0 | 0 | 0 | 0 | 0 | 0 | 0 | 0 | 0 | 0 | 0 | 0 | 0 | 0 | 0 | 0 | 0 | 0 | 0 | 0 | 0 | 0 | 0 | 0 | 0 | 0 | 0 | 0 | 0 | 0 | 0 | 0 | 0 | 0 | 0 | 0 | 0 | 0 | 0 | 0 | 0 | 0 | 0 | 0 | 0 | 0 | 0 | 0 | 0 | 0 | 0 | 0 | 0 | 0 | 0 | 0 | 0 | 0 | 0 | 0 | 0 | 0 | 0 | 0 | 0 | 0 | 0 | 0 | 0 | 0 | 0 | 0 | 0 | 0 | 0 | 0 | 0 | 0 | 0 | 0 | 0 | 0 | 0 | 0 | 0 | 0 | 0 | 0 | 0 | 0 | 0 | 0 | 0 | 0 | 0 | 0 | 0 | 0 | 0 | 0 | 0 | 0 | 0 | 0 | 0 | 0 | 0 | 0 | 0 | 0 | 0 | 0 | 0 | 0 | 0 | 0 | 0 | 0 | 0 | 0 | 0 | 0 | 0 | 0 | 0 | 0 | 0 | 0 | 0 | 0 | 0 | 0 | 0 | 0 | 0 | 0 | 0 | 0 | 0 | 0 | 0 | 0 | 0 | 0 | 0 | 0 | 0 | 0 | 0 | 0 | 0 | 0 | 0 | 0 | 0 | 0 | 0 | 0 | 0 | 0 | 0 | 0 | 0 | 0 | 0 | 0 | 0 | 0 | 0 | 0 | 0 | 0 | 0 | 0 | 0 | 0 | 0 | 0 | 0 | 0 | 0 | 0 | 0 | 0 | 0 | 0 | 0 | 0 | 0 | 0 | 0 | 0 | 0 | 0 | 0 | 0 | 0 | 0 | 0 | 0 | 0 | 0 | 0 | 0 | 0 | 0 | 0 | 0 | 0 | 0 | 0 | 0 | 0 | 0 | 0 | 0 | 0 | 0 | 0 | 0 | 0 | 0 | 0 | 0 | 0 | 0 | 0 | 0 | 0 | 0 | 0 | 0 | 0 | 0 | 0 | 0 | 0 | 0 | 0 | 0 | 0 | 0 | 0 | 0 | 0 | 0 | 0 | 0 | 0 | 0 | 0 | 0 | 0 | 0 | 0 | 0 | 0 | 0 | 0 | 0 | 0 | 0 | 0 | 0 | 0 | 0 | 0 | 0 | 0 | 0 | 0 | 0 | 0 | 0 | 0 | 0 | 0 | 0 | 0 | 0 | 0 | 0 | 0 | 0 | 0 | 0 | 0 | 0 | 0 | 0 | 0 | 0 | 0 | 0 | 0 | 0 | 0 | 0 | 0 | 0 | 0 | 0 | 0 | 0 | 0 | 0 | 0 | 0 | 0 | 0 | 0 | 0 | 0 | 0 | 0 | 0 | 0 | 0 | 0 | 0 | 0 | 0 | 0 | 0 | 0 | 0 | 0 | 0 | 0 | 0 | 0 | 0 | 0 | 0 | 0 | 0 | 0 | 0 | 0 | 0 | 0 | 0 | 0 | 0 | 0 | 0 | 0 | 0 | 0 | 0 | 0 | 0 | 0 | 0 | 0 | 0 | 0 | 0 | 0 | 0 | 0 | 0 | 0 | 0 | 0 | 0 | 0 | 0 | 0 | 0 | 0 | 0 | 0 | 0 | 0 | 0 | 0 | 0 | 0 | 0 | 0 | 0 | 0 | 0 | 0 | 0 | 0 | 0 | 0 | 0 | 0 | 0 | 0 | 0 | 0 | 0 | 0 | 0 | 0 | 0 | 0 | 0 | 0 | 0 | 0 | 0 | 0 | 0 | 0 | 0 | 0 | 0 | 0 | 0 | 0 | 0 | 0 | 0 | 0 | 0 | 0 | 0 | 0 | 0 | 0 | 0 | 0 | 0 | 0 | 0 | 0 | 0 | 0 | 0
17:00 - 18:00 | 0 | -4.838 | -8.8 | -1.5 |  | 0 |  | -15 | -3.5 | -3.4 | -11 | -10 | -10 | -24.69 | 0 |  | -6.936 | -4.946 | 0.7 | 2.82 | 2.35 | 1.12 | 0.7 | 5.63 | 5.63 | 1.13 | 2.35 |  | 0.47 | -12.64 | -0.792 | -0.566 | 0 |  |  | 0 | -0.475 | -0.475 | 0 | 0 | 0 | 0 |  | 0 | 0 | 0 | 0 | 0 | 0 | 0 | 0 | 0 | 0 | 0 | 0 | 0 | 0 | 0 | 0 | 0 | 0 | 0 | 0 | 0 | 0 | 0 | 0 | 0 | 0 | 0 | 0 | 0 | 0 | 0 | 0 | 0 | 0 | 0 | 0 | 0 | 0 | 0 | 0 | 0 | 0 | 0 | 0 | 0 | 0 | 0 | 0 | 0 | 0 | 0 | 0 | 0 | 0 | 0 | 0 | 0 | 0 | 0 | 0 | 0 | 0 | 0 | 0 | 0 | 0 | 0 | 0 | 0 | 0 | 0 | 0 | 0 | 0 | 0 | 0 | 0 | 0 | 0 | 0 | 0 | 0 | 0 | 0 | 0 | 0 | 0 | 0 | 0 | 0 | 0 | 0 | 0 | 0 | 0 | 0 | 0 | 0 | 0 | 0 | 0 | 0 | 0 | 0 | 0 | 0 | 0 | 0 | 0 | 0 | 0 | 0 | 0 | 0 | 0 | 0 | 0 | 0 | 0 | 0 | 0 | 0 | 0 | 0 | 0 | 0 | 0 | 0 | 0 | 0 | 0 | 0 | 0 | 0 | 0 | 0 | 0 | 0 | 0 | 0 | 0 | 0 | 0 | 0 | 0 | 0 | 0 | 0 | 0 | 0 | 0 | 0 | 0 | 0 | 0 | 0 | 0 | 0 | 0 | 0 | 0 | 0 | 0 | 0 | 0 | 0 | 0 | 0 | 0 | 0 | 0 | 0 | 0 | 0 | 0 | 0 | 0 | 0 | 0 | 0 | 0 | 0 | 0 | 0 | 0 | 0 | 0 | 0 | 0 | 0 | 0 | 0 | 0 | 0 | 0 | 0 | 0 | 0 | 0 | 0 | 0 | 0 | 0 | 0 | 0 | 0 | 0 | 0 | 0 | 0 | 0 | 0 | 0 | 0 | 0 | 0 | 0 | 0 | 0 | 0 | 0 | 0 | 0 | 0 | 0 | 0 | 0 | 0 | 0 | 0 | 0 | 0 | 0 | 0 | 0 | 0 | 0 | 0 | 0 | 0 | 0 | 0 | 0 | 0 | 0 | 0 | 0 | 0 | 0 | 0 | 0 | 0 | 0 | 0 | 0 | 0 | 0 | 0 | 0 | 0 | 0 | 0 | 0 | 0 | 0 | 0 | 0 | 0 | 0 | 0 | 0 | 0 | 0 | 0 | 0 | 0 | 0 | 0 | 0 | 0 | 0 | 0 | 0 | 0 | 0 | 0 | 0 | 0 | 0 | 0 | 0 | 0 | 0 | 0 | 0 | 0 | 0 | 0 | 0 | 0 | 0 | 0 | 0 | 0 | 0 | 0 | 0 | 0 | 0 | 0 | 0 | 0 | 0 | 0 | 0 | 0 | 0 | 0 | 0 | 0 | 0 | 0 | 0 | 0 | 0 | 0 | 0 | 0 | 0 | 0 | 0 | 0 | 0 | 0 | 0 | 0 | 0 | 0 | 0 | 0 | 0 | 0 | 0 | 0 | 0 | 0 | 0 | 0 | 0 | 0 | 0 | 0 | 0 | 0 | 0 | 0 | 0 | 0 | 0 | 0 | 0 | 0 | 0 | 0 | 0 | 0 | 0 | 0 | 0 | 0 | 0 | 0 | 0 | 0 | 0 | 0 | 0 | 0 | 0 | 0 | 0 | 0 | 0 | 0 | 0 | 0 | 0 | 0 | 0 | 0 | 0 | 0 | 0 | 0 | 0 | 0 | 0 | 0 | 0 | 0 | 0 | 0 | 0 | 0 | 0 | 0 | 0 | 0 | 0 | 0 | 0 | 0 | 0 | 0 | 0 | 0 | 0 | 0 | 0 | 0 | 0 | 0 | 0 | 0 | 0 | 0 | 0 | 0 | 0 | 0 | 0 | 0 | 0 | 0 | 0 | 0 | 0 | 0 | 0 | 0 | 0 | 0 | 0 | 0 | 0 | 0 | 0 | 0 | 0 | 0 | 0 | 0 | 0 | 0 | 0 | 0 | 0 | 0 | 0 | 0 | 0 | 0 | 0 | 0 | 0 | 0 | 0 | 0 | 0 | 0 | 0 | 0 | 0 | 0 | 0 | 0 | 0 | 0 | 0 | 0 | 0 | 0 | 0 | 0 | 0 | 0 | 0 | 0 | 0 | 0 | 0 | 0 | 0 | 0 | 0 | 0 | 0 | 0 | 0 | 0 | 0 | 0 | 0 | 0 | 0 | 0 | 0 | 0 | 0 | 0 | 0 | 0 | 0 | 0 | 0 | 0 | 0 | 0 | 0 | 0 | 0 | 0 | 0 | 0 | 0 | 0 | 0 | 0 | 0 | 0 | 0 | 0 | 0 | 0 | 0 | 0 | 0 | 0 | 0 | 0 | 0 | 0 | 0 | 0 | 0 | 0 | 0 | 0 | 0 | 0 | 0 | 0 | 0 | 0 | 0 | 0 | 0 | 0 | 0 | 0 | 0 | 0 | 0 | 0 | 0 | 0 | 0 | 0 | 0 | 0 | 0 | 0 | 0 | 0 | 0 | 0 | 0 | 0 | 0 | 0 | 0 | 0 | 0 | 0 | 0 | 0 | 0 | 0 | 0 | 0 | 0 | 0 | 0 | 0 | 0 | 0 | 0 | 0 | 0 | 0 | 0 | 0 | 0 | 0 | 0 | 0 | 0 | 0 | 0 | 0 | 0 | 0 | 0 | 0 | 0 | 0 | 0 | 0 | 0 | 0 | 0 | 0 | 0 | 0 | 0 | 0 | 0 | 0 | 0 | 0 | 0 | 0 | 0 | 0 | 0 | 0 | 0 | 0 | 0 | 0 | 0 | 0 | 0 | 0 | 0 | 0 | 0 | 0 | 0 | 0 | 0 | 0 | 0 | 0 | 0 | 0 | 0 | 0 | 0 | 0 | 0 | 0 | 0 | 0 | 0 | 0 | 0 | 0 | 0 | 0 | 0 | 0 | 0 | 0 | 0 | 0 | 0 | 0 | 0 | 0 | 0 | 0 | 0 | 0 | 0 | 0 | 0 | 0 | 0 | 0 | 0 | 0 | 0 | 0 | 0 | 0 | 0 | 0 | 0 | 0 | 0 | 0 | 0 | 0 | 0 | 0 | 0 | 0 | 0 | 0 | 0 | 0 | 0 | 0 | 0 | 0 | 0 | 0 | 0 | 0 | 0 | 0 | 0 | 0 | 0
18:00 - 19:00 |  | -4.838 | -8.8 | [5 empty] | -3.5 | -3.4 | [6 empty] | -26 | -14 | 0.7 |  | 2.35 | 1.12 | 0.7 | 5.63 | 5.63 | 1.13 | 2.35 |  | 0.47 | -12.64 | [5 empty] | 0 | 0 | 0 | 0 | 0 | 0 | -2.206 |  |  | 0 | 0 | 0 | 0 | 0 | 0 | 0 | 0 | 0 | 0 | 0 | 0 | 0 | 0 | 0 | 0 | 0 | 0 | 0 | 0 | 0 | 0 | 0 | 0 | 0 | 0 | 0 | 0 | 0 | 0 | 0 | 0 | 0 | 0 | 0 | 0 | 0 | 0 | 0 | 0 | 0 | 0 | 0 | 0 | 0 | 0 | 0 | 0 | 0 | 0 | 0 | 0 | 0 | 0 | 0 | 0 | 0 | 0 | 0 | 0 | 0 | 0 | 0 | 0 | 0 | 0 | 0 | 0 | 0 | 0 | 0 | 0 | 0 | 0 | 0 | 0 | 0 | 0 | 0 | 0 | 0 | 0 | 0 | 0 | 0 | 0 | 0 | 0 | 0 | 0 | 0 | 0 | 0 | 0 | 0 | 0 | 0 | 0 | 0 | 0 | 0 | 0 | 0 | 0 | 0 | 0 | 0 | 0 | 0 | 0 | 0 | 0 | 0 | 0 | 0 | 0 | 0 | 0 | 0 | 0 | 0 | 0 | 0 | 0 | 0 | 0 | 0 | 0 | 0 | 0 | 0 | 0 | 0 | 0 | 0 | 0 | 0 | 0 | 0 | 0 | 0 | 0 | 0 | 0 | 0 | 0 | 0 | 0 | 0 | 0 | 0 | 0 | 0 | 0 | 0 | 0 | 0 | 0 | 0 | 0 | 0 | 0 | 0 | 0 | 0 | 0 | 0 | 0 | 0 | 0 | 0 | 0 | 0 | 0 | 0 | 0 | 0 | 0 | 0 | 0 | 0 | 0 | 0 | 0 | 0 | 0 | 0 | 0 | 0 | 0 | 0 | 0 | 0 | 0 | 0 | 0 | 0 | 0 | 0 | 0 | 0 | 0 | 0 | 0 | 0 | 0 | 0 | 0 | 0 | 0 | 0 | 0 | 0 | 0 | 0 | 0 | 0 | 0 | 0 | 0 | 0 | 0 | 0 | 0 | 0 | 0 | 0 | 0 | 0 | 0 | 0 | 0 | 0 | 0 | 0 | 0 | 0 | 0 | 0 | 0 | 0 | 0 | 0 | 0 | 0 | 0 | 0 | 0 | 0 | 0 | 0 | 0 | 0 | 0 | 0 | 0 | 0 | 0 | 0 | 0 | 0 | 0 | 0 | 0 | 0 | 0 | 0 | 0 | 0 | 0 | 0 | 0 | 0 | 0 | 0 | 0 | 0 | 0 | 0 | 0 | 0 | 0 | 0 | 0 | 0 | 0 | 0 | 0 | 0 | 0 | 0 | 0 | 0 | 0 | 0 | 0 | 0 | 0 | 0 | 0 | 0 | 0 | 0 | 0 | 0 | 0 | 0 | 0 | 0 | 0 | 0 | 0 | 0 | 0 | 0 | 0 | 0 | 0 | 0 | 0 | 0 | 0 | 0 | 0 | 0 | 0 | 0 | 0 | 0 | 0 | 0 | 0 | 0 | 0 | 0 | 0 | 0 | 0 | 0 | 0 | 0 | 0 | 0 | 0 | 0 | 0 | 0 | 0 | 0 | 0 | 0 | 0 | 0 | 0 | 0 | 0 | 0 | 0 | 0 | 0 | 0 | 0 | 0 | 0 | 0 | 0 | 0 | 0 | 0 | 0 | 0 | 0 | 0 | 0 | 0 | 0 | 0 | 0 | 0 | 0 | 0 | 0 | 0 | 0 | 0 | 0 | 0 | 0 | 0 | 0 | 0 | 0 | 0 | 0 | 0 | 0 | 0 | 0 | 0 | 0 | 0 | 0 | 0 | 0 | 0 | 0 | 0 | 0 | 0 | 0 | 0 | 0 | 0 | 0 | 0 | 0 | 0 | 0 | 0 | 0 | 0 | 0 | 0 | 0 | 0 | 0 | 0 | 0 | 0 | 0 | 0 | 0 | 0 | 0 | 0 | 0 | 0 | 0 | 0 | 0 | 0 | 0 | 0 | 0 | 0 | 0 | 0 | 0 | 0 | 0 | 0 | 0 | 0 | 0 | 0 | 0 | 0 | 0 | 0 | 0 | 0 | 0 | 0 | 0 | 0 | 0 | 0 | 0 | 0 | 0 | 0 | 0 | 0 | 0 | 0 | 0 | 0 | 0 | 0 | 0 | 0 | 0 | 0 | 0 | 0 | 0 | 0 | 0 | 0 | 0 | 0 | 0 | 0 | 0 | 0 | 0 | 0 | 0 | 0 | 0 | 0 | 0 | 0 | 0 | 0 | 0 | 0 | 0 | 0 | 0 | 0 | 0 | 0 | 0 | 0 | 0 | 0 | 0 | 0 | 0 | 0 | 0 | 0 | 0 | 0 | 0 | 0 | 0 | 0 | 0 | 0 | 0 | 0 | 0 | 0 | 0 | 0 | 0 | 0 | 0 | 0 | 0 | 0 | 0 | 0 | 0 | 0 | 0 | 0 | 0 | 0 | 0 | 0 | 0 | 0 | 0 | 0 | 0 | 0 | 0 | 0 | 0 | 0 | 0 | 0 | 0 | 0 | 0 | 0 | 0 | 0 | 0 | 0 | 0 | 0 | 0 | 0 | 0 | 0 | 0 | 0 | 0 | 0 | 0 | 0 | 0 | 0 | 0 | 0 | 0 | 0 | 0 | 0 | 0 | 0 | 0 | 0 | 0 | 0 | 0 | 0 | 0 | 0 | 0 | 0 | 0 | 0 | 0 | 0 | 0 | 0 | 0 | 0 | 0 | 0 | 0 | 0 | 0 | 0 | 0 | 0 | 0 | 0 | 0 | 0 | 0 | 0 | 0 | 0 | 0 | 0 | 0 | 0 | 0 | 0 | 0 | 0 | 0 | 0 | 0 | 0 | 0 | 0 | 0 | 0 | 0 | 0 | 0 | 0 | 0 | 0 | 0 | 0 | 0 | 0 | 0 | 0 | 0 | 0 | 0 | 0 | 0 | 0 | 0 | 0 | 0 | 0 | 0 | 0 | 0 | 0 | 0 | 0 | 0 | 0 | 0 | 0 | 0 | 0 | 0 | 0 | 0 | 0 | 0 | 0 | 0 | 0 | 0 | 0 | 0 | 0 | 0 | 0 | 0 | 0 | 0 | 0 | 0 | 0 | 0 | 0 | 0 | 0 | 0 | 0 | 0 | 0 | 0 | 0 | 0 | 0 | 0 | 0 | 0 | 0 | 0 | 0 | 0 | 0 | 0 | 0 | 0 | 0 | 0
19:00 - 20:00 |  | -4.838 | -8.8 | [5 empty] | -3.5 | -3.4 | [6 empty] | -26 | -14 | 0.7 |  | 2.35 | 1.12 | 0.7 | 5.63 | 5.63 | 1.13 | 2.35 |  | 0.47 | -12.64 | [5 empty] | 0 | 0 | 0 | 0 | 0 | 0 | -2.206 |  |  | 0 | 0 | 0 | 0 | 0 | 0 | 0 | 0 | 0 | 0 | 0 | 0 | 0 | 0 | 0 | 0 | 0 | 0 | 0 | 0 | 0 | 0 | 0 | 0 | 0 | 0 | 0 | 0 | 0 | 0 | 0 | 0 | 0 | 0 | 0 | 0 | 0 | 0 | 0 | 0 | 0 | 0 | 0 | 0 | 0 | 0 | 0 | 0 | 0 | 0 | 0 | 0 | 0 | 0 | 0 | 0 | 0 | 0 | 0 | 0 | 0 | 0 | 0 | 0 | 0 | 0 | 0 | 0 | 0 | 0 | 0 | 0 | 0 | 0 | 0 | 0 | 0 | 0 | 0 | 0 | 0 | 0 | 0 | 0 | 0 | 0 | 0 | 0 | 0 | 0 | 0 | 0 | 0 | 0 | 0 | 0 | 0 | 0 | 0 | 0 | 0 | 0 | 0 | 0 | 0 | 0 | 0 | 0 | 0 | 0 | 0 | 0 | 0 | 0 | 0 | 0 | 0 | 0 | 0 | 0 | 0 | 0 | 0 | 0 | 0 | 0 | 0 | 0 | 0 | 0 | 0 | 0 | 0 | 0 | 0 | 0 | 0 | 0 | 0 | 0 | 0 | 0 | 0 | 0 | 0 | 0 | 0 | 0 | 0 | 0 | 0 | 0 | 0 | 0 | 0 | 0 | 0 | 0 | 0 | 0 | 0 | 0 | 0 | 0 | 0 | 0 | 0 | 0 | 0 | 0 | 0 | 0 | 0 | 0 | 0 | 0 | 0 | 0 | 0 | 0 | 0 | 0 | 0 | 0 | 0 | 0 | 0 | 0 | 0 | 0 | 0 | 0 | 0 | 0 | 0 | 0 | 0 | 0 | 0 | 0 | 0 | 0 | 0 | 0 | 0 | 0 | 0 | 0 | 0 | 0 | 0 | 0 | 0 | 0 | 0 | 0 | 0 | 0 | 0 | 0 | 0 | 0 | 0 | 0 | 0 | 0 | 0 | 0 | 0 | 0 | 0 | 0 | 0 | 0 | 0 | 0 | 0 | 0 | 0 | 0 | 0 | 0 | 0 | 0 | 0 | 0 | 0 | 0 | 0 | 0 | 0 | 0 | 0 | 0 | 0 | 0 | 0 | 0 | 0 | 0 | 0 | 0 | 0 | 0 | 0 | 0 | 0 | 0 | 0 | 0 | 0 | 0 | 0 | 0 | 0 | 0 | 0 | 0 | 0 | 0 | 0 | 0 | 0 | 0 | 0 | 0 | 0 | 0 | 0 | 0 | 0 | 0 | 0 | 0 | 0 | 0 | 0 | 0 | 0 | 0 | 0 | 0 | 0 | 0 | 0 | 0 | 0 | 0 | 0 | 0 | 0 | 0 | 0 | 0 | 0 | 0 | 0 | 0 | 0 | 0 | 0 | 0 | 0 | 0 | 0 | 0 | 0 | 0 | 0 | 0 | 0 | 0 | 0 | 0 | 0 | 0 | 0 | 0 | 0 | 0 | 0 | 0 | 0 | 0 | 0 | 0 | 0 | 0 | 0 | 0 | 0 | 0 | 0 | 0 | 0 | 0 | 0 | 0 | 0 | 0 | 0 | 0 | 0 | 0 | 0 | 0 | 0 | 0 | 0 | 0 | 0 | 0 | 0 | 0 | 0 | 0 | 0 | 0 | 0 | 0 | 0 | 0 | 0 | 0 | 0 | 0 | 0 | 0 | 0 | 0 | 0 | 0 | 0 | 0 | 0 | 0 | 0 | 0 | 0 | 0 | 0 | 0 | 0 | 0 | 0 | 0 | 0 | 0 | 0 | 0 | 0 | 0 | 0 | 0 | 0 | 0 | 0 | 0 | 0 | 0 | 0 | 0 | 0 | 0 | 0 | 0 | 0 | 0 | 0 | 0 | 0 | 0 | 0 | 0 | 0 | 0 | 0 | 0 | 0 | 0 | 0 | 0 | 0 | 0 | 0 | 0 | 0 | 0 | 0 | 0 | 0 | 0 | 0 | 0 | 0 | 0 | 0 | 0 | 0 | 0 | 0 | 0 | 0 | 0 | 0 | 0 | 0 | 0 | 0 | 0 | 0 | 0 | 0 | 0 | 0 | 0 | 0 | 0 | 0 | 0 | 0 | 0 | 0 | 0 | 0 | 0 | 0 | 0 | 0 | 0 | 0 | 0 | 0 | 0 | 0 | 0 | 0 | 0 | 0 | 0 | 0 | 0 | 0 | 0 | 0 | 0 | 0 | 0 | 0 | 0 | 0 | 0 | 0 | 0 | 0 | 0 | 0 | 0 | 0 | 0 | 0 | 0 | 0 | 0 | 0 | 0 | 0 | 0 | 0 | 0 | 0 | 0 | 0 | 0 | 0 | 0 | 0 | 0 | 0 | 0 | 0 | 0 | 0 | 0 | 0 | 0 | 0 | 0 | 0 | 0 | 0 | 0 | 0 | 0 | 0 | 0 | 0 | 0 | 0 | 0 | 0 | 0 | 0 | 0 | 0 | 0 | 0 | 0 | 0 | 0 | 0 | 0 | 0 | 0 | 0 | 0 | 0 | 0 | 0 | 0 | 0 | 0 | 0 | 0 | 0 | 0 | 0 | 0 | 0 | 0 | 0 | 0 | 0 | 0 | 0 | 0 | 0 | 0 | 0 | 0 | 0 | 0 | 0 | 0 | 0 | 0 | 0 | 0 | 0 | 0 | 0 | 0 | 0 | 0 | 0 | 0 | 0 | 0 | 0 | 0 | 0 | 0 | 0 | 0 | 0 | 0 | 0 | 0 | 0 | 0 | 0 | 0 | 0 | 0 | 0 | 0 | 0 | 0 | 0 | 0 | 0 | 0 | 0 | 0 | 0 | 0 | 0 | 0 | 0 | 0 | 0 | 0 | 0 | 0 | 0 | 0 | 0 | 0 | 0 | 0 | 0 | 0 | 0 | 0 | 0 | 0 | 0 | 0 | 0 | 0 | 0 | 0 | 0 | 0 | 0 | 0 | 0 | 0 | 0 | 0 | 0 | 0 | 0 | 0 | 0 | 0 | 0 | 0 | 0 | 0 | 0 | 0 | 0 | 0 | 0 | 0 | 0 | 0 | 0 | 0 | 0 | 0 | 0 | 0 | 0 | 0 | 0 | 0 | 0 | 0 | 0 | 0 | 0 | 0 | 0 | 0 | 0 | 0 | 0 | 0 | 0 | 0 | 0 | 0
20:00 - 21:00 |  | -4.838 | -8.8 | [5 empty] | -3.5 | -3.4 | [6 empty] | -26 | -14 | 0.7 |  | 2.35 | 1.12 | 0.7 | 5.63 | 5.63 | 1.13 | 2.35 |  | 0.47 | -12.64 | [5 empty] | 0 | 0 | 0 | 0 | 0 | 0 | -2.206 |  |  | 0 | 0 | 0 | 0 | 0 | 0 | 0 | 0 | 0 | 0 | 0 | 0 | 0 | 0 | 0 | 0 | 0 | 0 | 0 | 0 | 0 | 0 | 0 | 0 | 0 | 0 | 0 | 0 | 0 | 0 | 0 | 0 | 0 | 0 | 0 | 0 | 0 | 0 | 0 | 0 | 0 | 0 | 0 | 0 | 0 | 0 | 0 | 0 | 0 | 0 | 0 | 0 | 0 | 0 | 0 | 0 | 0 | 0 | 0 | 0 | 0 | 0 | 0 | 0 | 0 | 0 | 0 | 0 | 0 | 0 | 0 | 0 | 0 | 0 | 0 | 0 | 0 | 0 | 0 | 0 | 0 | 0 | 0 | 0 | 0 | 0 | 0 | 0 | 0 | 0 | 0 | 0 | 0 | 0 | 0 | 0 | 0 | 0 | 0 | 0 | 0 | 0 | 0 | 0 | 0 | 0 | 0 | 0 | 0 | 0 | 0 | 0 | 0 | 0 | 0 | 0 | 0 | 0 | 0 | 0 | 0 | 0 | 0 | 0 | 0 | 0 | 0 | 0 | 0 | 0 | 0 | 0 | 0 | 0 | 0 | 0 | 0 | 0 | 0 | 0 | 0 | 0 | 0 | 0 | 0 | 0 | 0 | 0 | 0 | 0 | 0 | 0 | 0 | 0 | 0 | 0 | 0 | 0 | 0 | 0 | 0 | 0 | 0 | 0 | 0 | 0 | 0 | 0 | 0 | 0 | 0 | 0 | 0 | 0 | 0 | 0 | 0 | 0 | 0 | 0 | 0 | 0 | 0 | 0 | 0 | 0 | 0 | 0 | 0 | 0 | 0 | 0 | 0 | 0 | 0 | 0 | 0 | 0 | 0 | 0 | 0 | 0 | 0 | 0 | 0 | 0 | 0 | 0 | 0 | 0 | 0 | 0 | 0 | 0 | 0 | 0 | 0 | 0 | 0 | 0 | 0 | 0 | 0 | 0 | 0 | 0 | 0 | 0 | 0 | 0 | 0 | 0 | 0 | 0 | 0 | 0 | 0 | 0 | 0 | 0 | 0 | 0 | 0 | 0 | 0 | 0 | 0 | 0 | 0 | 0 | 0 | 0 | 0 | 0 | 0 | 0 | 0 | 0 | 0 | 0 | 0 | 0 | 0 | 0 | 0 | 0 | 0 | 0 | 0 | 0 | 0 | 0 | 0 | 0 | 0 | 0 | 0 | 0 | 0 | 0 | 0 | 0 | 0 | 0 | 0 | 0 | 0 | 0 | 0 | 0 | 0 | 0 | 0 | 0 | 0 | 0 | 0 | 0 | 0 | 0 | 0 | 0 | 0 | 0 | 0 | 0 | 0 | 0 | 0 | 0 | 0 | 0 | 0 | 0 | 0 | 0 | 0 | 0 | 0 | 0 | 0 | 0 | 0 | 0 | 0 | 0 | 0 | 0 | 0 | 0 | 0 | 0 | 0 | 0 | 0 | 0 | 0 | 0 | 0 | 0 | 0 | 0 | 0 | 0 | 0 | 0 | 0 | 0 | 0 | 0 | 0 | 0 | 0 | 0 | 0 | 0 | 0 | 0 | 0 | 0 | 0 | 0 | 0 | 0 | 0 | 0 | 0 | 0 | 0 | 0 | 0 | 0 | 0 | 0 | 0 | 0 | 0 | 0 | 0 | 0 | 0 | 0 | 0 | 0 | 0 | 0 | 0 | 0 | 0 | 0 | 0 | 0 | 0 | 0 | 0 | 0 | 0 | 0 | 0 | 0 | 0 | 0 | 0 | 0 | 0 | 0 | 0 | 0 | 0 | 0 | 0 | 0 | 0 | 0 | 0 | 0 | 0 | 0 | 0 | 0 | 0 | 0 | 0 | 0 | 0 | 0 | 0 | 0 | 0 | 0 | 0 | 0 | 0 | 0 | 0 | 0 | 0 | 0 | 0 | 0 | 0 | 0 | 0 | 0 | 0 | 0 | 0 | 0 | 0 | 0 | 0 | 0 | 0 | 0 | 0 | 0 | 0 | 0 | 0 | 0 | 0 | 0 | 0 | 0 | 0 | 0 | 0 | 0 | 0 | 0 | 0 | 0 | 0 | 0 | 0 | 0 | 0 | 0 | 0 | 0 | 0 | 0 | 0 | 0 | 0 | 0 | 0 | 0 | 0 | 0 | 0 | 0 | 0 | 0 | 0 | 0 | 0 | 0 | 0 | 0 | 0 | 0 | 0 | 0 | 0 | 0 | 0 | 0 | 0 | 0 | 0 | 0 | 0 | 0 | 0 | 0 | 0 | 0 | 0 | 0 | 0 | 0 | 0 | 0 | 0 | 0 | 0 | 0 | 0 | 0 | 0 | 0 | 0 | 0 | 0 | 0 | 0 | 0 | 0 | 0 | 0 | 0 | 0 | 0 | 0 | 0 | 0 | 0 | 0 | 0 | 0 | 0 | 0 | 0 | 0 | 0 | 0 | 0 | 0 | 0 | 0 | 0 | 0 | 0 | 0 | 0 | 0 | 0 | 0 | 0 | 0 | 0 | 0 | 0 | 0 | 0 | 0 | 0 | 0 | 0 | 0 | 0 | 0 | 0 | 0 | 0 | 0 | 0 | 0 | 0 | 0 | 0 | 0 | 0 | 0 | 0 | 0 | 0 | 0 | 0 | 0 | 0 | 0 | 0 | 0 | 0 | 0 | 0 | 0 | 0 | 0 | 0 | 0 | 0 | 0 | 0 | 0 | 0 | 0 | 0 | 0 | 0 | 0 | 0 | 0 | 0 | 0 | 0 | 0 | 0 | 0 | 0 | 0 | 0 | 0 | 0 | 0 | 0 | 0 | 0 | 0 | 0 | 0 | 0 | 0 | 0 | 0 | 0 | 0 | 0 | 0 | 0 | 0 | 0 | 0 | 0 | 0 | 0 | 0 | 0 | 0 | 0 | 0 | 0 | 0 | 0 | 0 | 0 | 0 | 0 | 0 | 0 | 0 | 0 | 0 | 0 | 0 | 0 | 0 | 0 | 0 | 0 | 0 | 0 | 0 | 0 | 0 | 0 | 0 | 0 | 0 | 0 | 0 | 0 | 0 | 0 | 0 | 0 | 0 | 0 | 0 | 0 | 0 | 0 | 0 | 0 | 0 | 0 | 0 | 0 | 0 | 0 | 0 | 0 | 0 | 0 | 0 | 0 | 0 | 0 | 0 | 0 | 0 | 0
21:00 - 22:00 |  | -4.838 | -8.8 | [5 empty] | -3.5 | -3.4 | [6 empty] | -26 | -14 | 0.7 |  |  |  | 0.7 |  | 5.63 | 1.13 | 2.35 |  |  | -12.64 | [5 empty] | 0 | 0 | 0 | 0 | 0 | 0 | -2.873 |  |  | 0 | 0 | 0 | 0 | 0 | 0 | 0 | 0 | 0 | 0 | 0 | 0 | 0 | 0 | 0 | 0 | 0 | 0 | 0 | 0 | 0 | 0 | 0 | 0 | 0 | 0 | 0 | 0 | 0 | 0 | 0 | 0 | 0 | 0 | 0 | 0 | 0 | 0 | 0 | 0 | 0 | 0 | 0 | 0 | 0 | 0 | 0 | 0 | 0 | 0 | 0 | 0 | 0 | 0 | 0 | 0 | 0 | 0 | 0 | 0 | 0 | 0 | 0 | 0 | 0 | 0 | 0 | 0 | 0 | 0 | 0 | 0 | 0 | 0 | 0 | 0 | 0 | 0 | 0 | 0 | 0 | 0 | 0 | 0 | 0 | 0 | 0 | 0 | 0 | 0 | 0 | 0 | 0 | 0 | 0 | 0 | 0 | 0 | 0 | 0 | 0 | 0 | 0 | 0 | 0 | 0 | 0 | 0 | 0 | 0 | 0 | 0 | 0 | 0 | 0 | 0 | 0 | 0 | 0 | 0 | [5 empty] | 0 | 0 | 0 | 0 | 0 | 0 | 0 | 0 | 0 | 0 | 0 | 0 | 0 | 0 | 0 | 0 | 0 | 0 | 0 | 0 | 0 | 0 | 0 | 0 | 0 | 0 | 0 | 0 | 0 | 0 | 0 | 0 | 0 | 0 | 0 | 0 | 0 | 0 | 0 | 0 | 0 | 0 | 0 | 0 | 0 | 0 | 0 | 0 | 0 | 0 | 0 | 0 | 0 | 0 | 0 | 0 | 0 | 0 | 0 | 0 | 0 | 0 | 0 | 0 | 0 | 0 | 0 | 0 | 0 | 0 | 0 | 0 | 0 | 0 | 0 | 0 | 0 | 0 | 0 | 0 | 0 | 0 | 0 | 0 | 0 | 0 | 0 | 0 | 0 | 0 | 0 | 0 | 0 | 0 | 0 | 0 | 0 | 0 | 0 | 0 | 0 | 0 | 0 | 0 | 0 | 0 | 0 | 0 | 0 | 0 | 0 | 0 | 0 | 0 | 0 | 0 | 0 | 0 | 0 | 0 | 0 | 0 | 0 | 0 | 0 | 0 | 0 | 0 | 0 | 0 | 0 | 0 | 0 | 0 | 0 | 0 | 0 | 0 | 0 | 0 | 0 | 0 | 0 | 0 | 0 | 0 | 0 | 0 | 0 | 0 | 0 | 0 | 0 | 0 | 0 | 0 | 0 | 0 | 0 | 0 | 0 | 0 | 0 | 0 | 0 | 0 | 0 | 0 | 0 | 0 | 0 | 0 | 0 | 0 | 0 | 0 | 0 | 0 | 0 | 0 | 0 | 0 | 0 | 0 | 0 | 0 | 0 | 0 | 0 | 0 | 0 | 0 | 0 | 0 | 0 | 0 | 0 | 0 | 0 | 0 | 0 | 0 | 0 | 0 | 0 | 0 | 0 | 0 | 0 | 0 | 0 | 0 | 0 | 0 | 0 | 0 | 0 | 0 | 0 | 0 | 0 | 0 | 0 | 0 | 0 | 0 | 0 | 0 | 0 | 0 | 0 | 0 | 0 | 0 | 0 | 0 | 0 | 0 | 0 | 0 | 0 | 0 | 0 | 0 | 0 | 0 | 0 | 0 | 0 | 0 | 0 | 0 | 0 | 0 | 0 | 0 | 0 | 0 | 0 | 0 | 0 | 0 | 0 | 0 | 0 | 0 | 0 | 0 | 0 | 0 | 0 | 0 | 0 | 0 | 0 | 0 | 0 | 0 | 0 | 0 | 0 | 0 | 0 | 0 | 0 | 0 | 0 | 0 | 0 | 0 | 0 | 0 | 0 | 0 | 0 | 0 | 0 | 0 | 0 | 0 | 0 | 0 | 0 | 0 | 0 | 0 | 0 | 0 | 0 | 0 | 0 | 0 | 0 | 0 | 0 | 0 | 0 | 0 | 0 | 0 | 0 | 0 | 0 | 0 | 0 | 0 | 0 | 0 | 0 | 0 | 0 | 0 | 0 | 0 | 0 | 0 | 0 | 0 | 0 | 0 | 0 | 0 | 0 | 0 | 0 | 0 | 0 | 0 | 0 | 0 | 0 | 0 | 0 | 0 | 0 | 0 | 0 | 0 | 0 | 0 | 0 | 0 | 0 | 0 | 0 | 0 | 0 | 0 | 0 | 0 | 0 | 0 | 0 | 0 | 0 | 0 | 0 | 0 | 0 | 0 | 0 | 0 | 0 | 0 | 0 | 0 | 0 | 0 | 0 | 0 | 0 | 0 | 0 | 0 | 0 | 0 | 0 | 0 | 0 | 0 | 0 | 0 | 0 | 0 | 0 | 0 | 0 | 0 | 0 | 0 | 0 | 0 | 0 | 0 | 0 | 0 | 0 | 0 | 0 | 0 | 0 | 0 | 0 | 0 | 0 | 0 | 0 | 0 | 0 | 0 | 0 | 0 | 0 | 0 | 0 | 0 | 0 | 0 | 0 | 0 | 0 | 0 | 0 | 0 | 0 | 0 | 0 | 0 | 0 | 0 | 0 | 0 | 0 | 0 | 0 | 0 | 0 | 0 | 0 | 0 | 0 | 0 | 0 | 0 | 0 | 0 | 0 | 0 | 0 | 0 | 0 | 0 | 0 | 0 | 0 | 0 | 0 | 0 | 0 | 0 | 0 | 0 | 0 | 0 | 0 | 0 | 0 | 0 | 0 | 0 | 0 | 0 | 0 | 0 | 0 | 0 | 0 | 0 | 0 | 0 | 0 | 0 | 0 | 0 | 0 | 0 | 0 | 0 | 0 | 0 | 0 | 0 | 0 | 0 | 0 | 0 | 0 | 0 | 0 | 0 | 0 | 0 | 0 | 0 | 0 | 0 | 0 | 0 | 0 | 0 | 0 | 0 | 0 | 0 | 0 | 0 | 0 | 0 | 0 | 0 | 0 | 0 | 0 | 0 | 0 | 0 | 0 | 0 | 0 | 0 | 0 | 0 | 0 | 0 | 0 | 0 | 0 | 0 | 0 | 0 | 0 | 0 | 0 | 0 | 0 | 0 | 0 | 0 | 0 | 0 | 0 | 0 | 0 | 0 | 0 | 0 | 0 | 0 | 0 | 0 | 0 | 0 | 0 | 0 | 0 | 0 | 0 | 0 | 0 | 0 | 0 | 0 | 0 | 0 | 0 | 0 | 0 | 0 | 0
22:00 - 23:00 |  | -4.838 | -8.8 | -1.5 | -1 | 0 | 0 | -2.12 |  |  |  | -10 | -10 | -24.69 | 0 | -1.7 | 0 | 0 | [11 empty] | -12.64 | 0 | 0 | 0 | 0 | 0 | 0 | 0 | -1.16 | 0 | 0 | 0 | 0 | 0 | 0 | 0.021 | 0.021 | 0.021 | 0.021 | 0.021 | 0.021 | 0.021 | 0.021 | 0.021 | 0.021 | 0.021 | 0.021 | 0.021 | 0.021 | 0.021 | 0.021 | 0.021 | 0.021 | 0.021 | 0.021 | 0.021 | 0.021 | 0.021 | 0.021 | 0.021 | 0.021 | 0.021 | 0.021 | 0.021 | 0.021 | 0.021 | 0.021 | 0.021 | 0.021 | 0.021 | 0.021 | 0.021 | 0.021 | 0.021 | 0.021 | 0.021 | 0.021 | 0.021 | 0.021 | 0.021 | 0.021 | 0.021 | 0.021 | 0.021 | 0.021 | 0.021 | 0.021 | 0.021 | 0.021 | 0.021 | 0.021 | 0.021 | 0.021 | 0 | 0 | 0 | 0 | 0 | 0 | 0 | 0 | 0 | 0 | 0 | 0 | 0 | 0 | 0 | 0 | 0 | 0 | 0 | 0 | 0 | 0 | 0 | 0 | 0 | 0 | 0 | 0 | 0 | 0 | 0 | 0 | 0 | 0 | 0 | 0 | 0 | 0 | 0 | 0 | 0 | 0 | 0 | 0 | 0 | 0 | 0 | 0 | 0 | 0 | 0 | 0 | 0 | 0 | 0 | 0 | 0 | 0 | 0 | 0 | 0 | 0 | 0.009 | 0 | 0 | 0 | 0 | 0.021 | 0.021 | 0.021 | 0.021 | 0.021 | 0.021 | 0.021 | 0.021 | 0.021 | 0.021 | 0.021 | 0.021 | 0.021 | 0.021 | 0.021 | 0.021 | 0.021 | 0.021 | 0.021 | 0.021 | 0.021 | 0.021 | 0.021 | 0.021 | 0.021 | 0.021 | 0.021 | 0.021 | 0.021 | 0.021 | 0.021 | 0.021 | 0.021 | 0.021 | 0.021 | 0.021 | 0.021 | 0.021 | 0.021 | 0.021 | 0.021 | 0.021 | 0.021 | 0.021 | 0.021 | 0.021 | 0.021 | 0.021 | 0.021 | 0.021 | 0.021 | 0.021 | 0.021 | 0.021 | 0.021 | 0.021 | 0.021 | 0.021 | 0.021 | 0.021 | 0.021 | 0.021 | 0.021 | 0.021 | 0.021 | 0.021 | 0.021 | 0.021 | 0.021 | 0.021 | 0.021 | 0.021 | 0.021 | 0.021 | 0.021 | 0.021 | 0.021 | 0.021 | 0.021 | 0.021 | 0.021 | 0.021 | 0.021 | 0.021 | 0.021 | 0.021 | 0.021 | 0.021 | 0.021 | 0.021 | 0.021 | 0.021 | 0.021 | 0.021 | 0.021 | 0.021 | 0.021 | 0.021 | 0.021 | 0.021 | 0.021 | 0.021 | 0.021 | 0.021 | 0.021 | 0.021 | 0.021 | 0.021 | 0.021 | 0.021 | 0.021 | 0.021 | 0.021 | 0.021 | 0.021 | 0.021 | 0.021 | 0.021 | 0.021 | 0.021 | 0.021 | 0.021 | 0.021 | 0.021 | 0.021 | 0.021 | 0.021 | 0.021 | 0.021 | 0.021 | 0.021 | 0.021 | 0.021 | 0.021 | 0.021 | 0.021 | 0.021 | 0.021 | 0.021 | 0.021 | 0.021 | 0.021 | 0.021 | 0.021 | 0.021 | 0.021 | 0.021 | 0.021 | 0.021 | 0.021 | 0.021 | 0.021 | 0.021 | 0.021 | 0.021 | 0.021 | 0.021 | 0.021 | 0.021 | 0.021 | 0.021 | 0.021 | 0.021 | 0.021 | 0.021 | 0.021 | 0.021 | 0.021 | 0.021 | 0.021 | 0.021 | 0.021 | 0.021 | 0.021 | 0.021 | 0.021 | 0.021 | 0.021 | 0.021 | 0.021 | 0.021 | 0.021 | 0.021 | 0.021 | 0.021 | 0.021 | 0.021 | 0.021 | 0.021 | 0.021 | 0.021 | 0.021 | 0.021 | 0.021 | 0.021 | 0.021 | 0.021 | 0.021 | 0.021 | 0.021 | 0.021 | 0.021 | 0.021 | 0.021 | 0.021 | 0.021 | 0.021 | 0.021 | 0.021 | 0.021 | 0.021 | 0.021 | 0.021 | 0.021 | 0.021 | 0.021 | 0.021 | 0.021 | 0.021 | 0.021 | 0.021 | 0.021 | 0.021 | 0.021 | 0.021 | 0.021 | 0.021 | 0.021 | 0.021 | 0.021 | 0.021 | 0.021 | 0.021 | 0.021 | 0.021 | 0.021 | 0.021 | 0.021 | 0.021 | 0.021 | 0.021 | 0.021 | 0.021 | 0.021 | 0.021 | 0.021 | 0.021 | 0.021 | 0.021 | 0.021 | 0.021 | 0.021 | 0.021 | 0.021 | 0.021 | 0.021 | 0.021 | 0.021 | 0.021 | 0.021 | 0.021 | 0.021 | 0.021 | 0.021 | 0.021 | 0.021 | 0.021 | 0.021 | 0.021 | 0.021 | 0.021 | 0.021 | 0.021 | 0.021 | 0.021 | 0.021 | 0.021 | 0.021 | 0.021 | 0.021 | 0.021 | 0.021 | 0.021 | 0.021 | 0.021 | 0.021 | 0.021 | 0.021 | 0.021 | 0.021 | 0.021 | 0.021 | 0.021 | 0.021 | 0.021 | 0.021 | 0.021 | 0.021 | 0.021 | 0 | 0 | 0 | 0 | 0 | 0 | 0 | 0 | 0 | 0 | 0 | 0 | 0 | 0 | 0 | 0 | 0 | 0 | 0 | 0 | 0 | 0 | 0 | 0 | 0 | 0 | 0 | 0 | 0 | 0 | 0 | 0 | 0 | 0 | 0 | 0 | 0 | 0 | 0 | 0 | 0 | 0 | 0 | 0 | 0 | 0 | 0 | 0 | 0 | 0 | 0 | 0 | 0 | 0 | 0 | 0 | 0 | 0 | 0 | 0 | 0 | 0 | 0 | 0 | 0 | 0 | 0 | 0 | 0 | 0 | 0 | 0 | 0 | 0 | 0 | 0 | 0 | 0 | 0 | 0 | 0 | 0 | 0 | 0 | 0 | 0 | 0 | 0 | 0 | 0 | 0 | 0 | 0 | 0 | 0 | 0 | 0 | 0 | 0 | 0 | 0 | 0.021 | 0.021 | 0.021 | 0.021 | 0.021 | 0.021 | 0.021 | 0.021 | 0.021 | 0.021 | 0.021 | 0.021 | 0.021 | 0.021 | 0.021 | 0.021 | 0.021 | 0.021 | 0.021 | 0.021 | 0.021 | 0.021 | 0.021 | 0.021 | 0.021 | 0.021 | 0.021 | 0.021 | 0.021 | 0.021 | 0.021 | 0.021 | 0.021 | 0.021 | 0.021 | 0.021 | 0.021 | 0.021 | 0.021 | 0.021 | 0.021 | 0.021 | 0.021 | 0.021 | 0.021 | 0.021 | 0.021 | 0.021 | 0.021 | 0.021 | 0.021 | 0.021 | 0.021 | 0.021 | 0.021 | 0.021 | 0.021 | 0.021 | 0.021 | 0.021 | 0.021 | 0.021 | 0.021 | 0.021 | 0.021 | 0.021 | 0.021 | 0.021 | 0.021 | 0.021 | 0.021 | 0.021 | 0.021 | 0.021 | 0.021 | 0.021 | 0.021 | 0.021 | 0.021 | 0.021 | 0.021 | 0.021 | 0.021 | 0.021 | 0.021 | 0.021 | 0.021 | 0.021 | 0.021 | 0.021 | 0.021 | 0.021 | 0.021 | 0.021 | 0.021 | 0.021 | 0.021 | 0.021 | 0.021 | 0.021 | 0 | 0 | 0 | 0 | 0 | 0 | 0 | 0 | 0 | 0 | 0 | 0 | 0 | 0 | 0 | 0 | 0 | 0 | 0 | 0 | 0 | 0 | 0 | 0 | 0 | 0 | 0 | 0 | 0 | 0 | 0 | 0 | 0 | 0 | 0 | 0 | 0 | 0 | 0 | 0 | 0 | 0 | 0 | 0 | 0 | 0 | 0 | 0 | 0 | 0 | 0 | 0 | 0 | 0 | 0 | 0 | 0 | 0 | 0 | 0.021 | 0.021 | 0.021 | 0.021 | 0.021 | 0.021 | 0.021 | 0.021 | 0.021 | 0.021 | 0.021 | 0.021 | 0.021 | 0.021 | 0.021 | 0.021 | 0.021 | 0.021 | 0.021 | 0.021 | 0.021 | 0.021 | 0.021 | 0.021 | 0.021 | 0.021 | 0.021 | 0.021 | 0.021 | 0.021 | 0.021 | 0.021 | 0.021 | 0.021 | 0.021 | 0.021 | 0.021 | 0.021 | 0.021 | 0.021
23:00 - 24:00 |  | -4.838 | -8.8 | -1.5 | -1 | 0 | 0 | -2.12 |  |  |  | -10 | -10 | -24.69 | 0 | -1.7 | 0 | 0 | [11 empty] | -12.64 | 0 | 0 | 0 | 0 | 0 | 0 | 0 | -4.85 | 0 | 0 | 0 | 0 | 0 | 0 | 0 | 0 | 0 | 0 | 0 | 0 | 0 | 0 | 0 | 0 | 0 | 0 | 0 | 0 | 0 | 0 | 0 | 0 | 0 | 0 | 0 | 0 | 0 | 0 | 0 | 0 | 0 | 0 | 0 | 0 | 0 | 0 | 0 | 0 | 0 | 0 | 0 | 0 | 0 | 0 | 0 | 0 | 0 | 0 | 0 | 0 | 0 | 0 | 0 | 0 | 0 | 0 | 0 | 0 | 0 | 0 | 0 | 0 | 0 | 0 | 0 | 0 | 0 | 0 | 0 | 0 | 0 | 0 | 0 | 0 | 0 | 0 | 0 | 0 | 0 | 0 | 0 | 0 | 0 | 0 | 0 | 0 | 0 | 0 | 0 | 0 | 0 | 0 | 0 | 0 | 0 | 0 | 0 | 0 | 0 | 0 | 0 | 0 | 0 | 0 | 0 | 0 | 0 | 0 | 0 | 0 | 0 | 0 | 0 | 0 | 0 | 0 | 0 | 0 | 0 | 0 | 0 | 0 | 0 | 0 | 0 | 0 | 0 | 0 | 0 | 0 | 0 | 0 | 0 | 0 | 0 | 0 | 0 | 0 | 0 | 0 | 0 | 0 | 0 | 0 | 0 | 0 | 0 | 0 | 0 | 0 | 0 | 0 | 0 | 0 | 0 | 0 | 0 | 0 | 0 | 0 | 0 | 0 | 0 | 0 | 0 | 0 | 0 | 0 | 0 | 0 | 0 | 0 | 0 | 0 | 0 | 0 | 0 | 0 | 0 | 0 | 0 | 0 | 0 | 0 | 0 | 0 | 0 | 0 | 0 | 0 | 0 | 0 | 0 | 0 | 0 | 0 | 0 | 0 | 0 | 0 | 0 | 0 | 0 | 0 | 0 | 0 | 0 | 0 | 0 | 0 | 0 | 0 | 0 | 0 | 0 | 0 | 0 | 0 | 0 | 0 | 0 | 0 | 0 | 0 | 0 | 0 | 0 | 0 | 0 | 0 | 0 | 0 | 0 | 0 | 0 | 0 | 0 | 0 | 0 | 0 | 0 | 0 | 0 | 0 | 0 | 0 | 0 | 0 | 0 | 0 | 0 | 0 | 0 | 0 | 0 | 0 | 0 | 0 | 0 | 0 | 0 | 0 | 0 | 0 | 0 | 0 | 0 | 0 | 0 | 0 | 0 | 0 | 0 | 0 | 0 | 0 | 0 | 0 | 0 | 0 | 0 | 0 | 0 | 0 | 0 | 0 | 0 | 0 | 0 | 0 | 0 | 0 | 0 | 0 | 0 | 0 | 0 | 0 | 0 | 0 | 0 | 0 | 0 | 0 | 0 | 0 | 0 | 0 | 0 | 0 | 0 | 0 | 0 | 0 | 0 | 0 | 0 | 0 | 0 | 0 | 0 | 0 | 0 | 0 | 0 | 0 | 0 | 0 | 0 | 0 | 0 | 0 | 0 | 0 | 0 | 0 | 0 | 0 | 0 | 0 | 0 | 0 | 0 | 0 | 0 | 0 | 0 | 0 | 0 | 0 | 0 | 0 | 0 | 0 | 0 | 0 | 0 | 0 | 0 | 0 | 0 | 0 | 0 | 0 | 0 | 0 | 0 | 0 | 0 | 0 | 0 | 0 | 0 | 0 | 0 | 0 | 0 | 0 | 0 | 0 | 0 | 0 | 0 | 0 | 0 | 0 | 0 | 0 | 0 | 0 | 0 | 0 | 0 | 0 | 0 | 0 | 0 | 0 | 0 | 0 | 0 | 0 | 0 | 0 | 0 | 0 | 0 | 0 | 0 | 0 | 0 | 0 | 0 | 0 | 0 | 0 | 0 | 0 | 0 | 0 | 0 | 0 | 0 | 0 | 0 | 0 | 0 | 0 | 0 | 0 | 0 | 0 | 0 | 0 | 0 | 0 | 0 | 0 | 0 | 0 | 0 | 0 | 0 | 0 | 0 | 0 | 0 | 0 | 0 | 0 | 0 | 0 | 0 | 0 | 0 | 0 | 0 | 0 | 0 | 0 | 0 | 0 | 0 | 0 | 0 | 0 | 0 | 0 | 0 | 0 | 0 | 0 | 0 | 0 | 0 | 0 | 0 | 0 | 0 | 0 | 0 | 0 | 0 | 0 | 0 | 0 | 0 | 0 | 0 | 0 | 0 | 0 | 0 | 0 | 0 | 0 | 0 | 0 | 0 | 0 | 0 | 0 | 0 | 0 | 0 | 0 | 0 | 0 | 0 | 0 | 0 | 0 | 0 | 0 | 0 | 0 | 0 | 0 | 0 | 0 | 0 | 0 | 0 | 0 | 0 | 0 | 0 | 0 | 0 | 0 | 0 | 0 | 0 | 0 | 0 | 0 | 0 | 0 | 0 | 0 | 0 | 0 | 0 | 0 | 0 | 0 | 0 | 0 | 0 | 0 | 0 | 0 | 0 | 0 | 0 | 0 | 0 | 0 | 0 | 0 | 0 | 0 | 0 | 0 | 0 | 0 | 0 | 0 | 0 | 0 | 0 | 0 | 0 | 0 | 0 | 0 | 0 | 0 | 0 | 0 | 0 | 0 | 0 | 0 | 0 | 0 | 0 | 0 | 0 | 0 | 0 | 0 | 0 | 0 | 0 | 0 | 0 | 0 | 0 | 0 | 0 | 0 | 0 | 0 | 0 | 0 | 0 | 0 | 0 | 0 | 0 | 0 | 0 | 0 | 0 | 0 | 0 | 0 | 0 | 0 | 0 | 0 | 0 | 0 | 0 | 0 | 0 | 0 | 0 | 0 | 0 | 0 | 0 | 0 | 0 | 0 | 0 | 0 | 0 | 0 | 0 | 0 | 0 | 0 | 0 | 0 | 0 | 0 | 0 | 0 | 0 | 0 | 0 | 0 | 0 | 0 | 0 | 0 | 0 | 0 | 0 | 0 | 0 | 0 | 0 | 0 | 0 | 0 | 0 | 0 | 0 | 0 | 0 | 0 | 0 | 0 | 0 | 0 | 0 | 0 | 0 | 0 | 0 | 0 | 0 | 0 | 0 | 0 | 0 | 0 | 0 | 0 | 0 | 0 | 0 | 0 | 0 | 0 | 0 | 0 | 0 | 0 | 0 | 0 | 0 | 0 | 0 | 0 | 0 | 0 | 0 | 0 | 0 | 0 | 0 | 0 | 0 | 0 | 0 | 0 | 0 | 0 | 0 | 0 | 0 | 0 | 0 | 0
Ofertas de Oportunidad Voluntarias en color celeste
OFERTAS DE FLEXIBILIDAD ASOCIADAS A CNFFF
*No salen del nodo de interconexion, estas se despachan en nodos externos a Guatemala
| i | r | r | r | r | r | r | r | r | r | r | r | r | r | r | r
| 1_1126_2240 | 1_1124_1841 | 1_1126_2231 | 1_1710_2047 | 1_1126_417 | 1_1710_203 | 1_1126_457 | 1_1126_463 | 1_1126_837 | 1_1126_2210 | 1_1710_1559 | 1_1124_305 | 1_1126_678 | 1_1124_1273 | 1_1124_1864 | 1_1124_730
| 1CCOMELPOM | 1CCOMEDECS | 1CCOMELPOM | 1CCOMENEGU | 1CCOMIONEN | 1CCOMIONEN | 1CCOMMERGU | 1CCOMMERGU | 1CCOMSOLGU | 1CCOMWATTS | 1GGENALENR | 1GGENENSAJ | 1GGENENSAJ | 1GGENOEGYC | 1GGENRNACE | 1GGENRNACE
2023-06-01 | O.I. Flexibilidad | O.R. Flexibilidad | O.R. Flexibilidad | O.R. Flexibilidad | O.R. Flexibilidad | O.R. Flexibilidad | O.R. Flexibilidad | O.R. Flexibilidad | O.R. Flexibilidad | O.R. Flexibilidad | O.R. Flexibilidad | O.R. Flexibilidad | O.R. Flexibilidad | O.R. Flexibilidad | O.R. Flexibilidad | O.R. Flexibilidad
00:00 - 01:00 |  | 0 | 0 | 0 | 0 | 0 | 20 | 0 |  |  |  | 0 | 0 | 0 | 0 | 0
01:00 - 02:00 |  | 0 | 0 | 0 | 0 | 0 | 20 | 0 |  |  |  | 0 | 0 | 0 | 0 | 0
02:00 - 03:00 |  | 0 | 0 | 0 | 0 | 0 | 20 | 0 |  |  |  | 0 | 0 | 0 | 0 | 0
03:00 - 04:00 |  | 0 | 0 | 0 | 0 | 0 | 20 | 0 |  |  |  | 0 | 0 | 0 | 0 | 0
04:00 - 05:00 |  | 0 | 0 | 0 | 0 | 0 | 20 | 0 |  |  |  | 0 | 0 | 0 | 0 | 0
05:00 - 06:00 |  | 0 | 0 | 0 |  | 0 | 0 | 0 |  |  |  | 0 | 0 | 0 | 0
06:00 - 07:00 |  | 0 | 0 | 0 |  | 0 |  | 0 | 0 | 0 | 0 | 0 | 0 | 0 | 0
07:00 - 08:00 |  | 0 | 0 | 0 |  | 0 |  | 0 | 0 | 0 | 0 | 0 | 0 | 0 | 0
08:00 - 09:00 |  | 0 | 0 | 0 |  | 0 |  | 0 | 0 | 0 | 0 | 0 | 0 | 0 | 0
09:00 - 10:00 |  | 0 | 0 | 0 |  | 0 |  | 0 | 0 | 0 | 0 | 0 | 0 | 0 | 0
10:00 - 11:00 |  | 0 | 0 | 0 |  | 0 |  | 0 | 0 | 0 | 0 | 0 | 0 | 0 | 0
11:00 - 12:00 | 0 | 0 | 0 | 0 |  | 0 |  | 0 | 0 | 0 | 0 | 0 | 0 | 0 | 0
12:00 - 13:00 | 0 | 0 | 0 | 0 |  | 0 |  | 0 | 0 | 0 | 0 | 0 | 0 | 0 | 0
13:00 - 14:00 | 0 | 0 | 0 | 0 |  | 0 |  | 0 | 0 | 0 | 0 | 0 | 0 | 0 | 0
14:00 - 15:00 | 0 | 0 | 0 | 0 |  | 0 |  | 0 | 0 | 0 | 0 | 0 | 0 | 0 | 0
15:00 - 16:00 | 0 | 0 | 0 | 0 |  | 0 |  | 0 | 0 | 0 | 0 | 0 | 0 | 0 | 0
16:00 - 17:00 | 0 | 0 | 0 | 0 |  | 0 |  | 0 | 0 | 0 | 0 | 0 | 0 | 0 | 0
17:00 - 18:00 | 0 | 0 | 0 | 0 |  | 0 |  | 0 | 0 | 0 | 0 | 0 | 0 | 0 | 0
18:00 - 19:00 |  | 0 | 0 | [5 empty] | 0 | 0
19:00 - 20:00 |  | 0 | 0 | [5 empty] | 0 | 0
20:00 - 21:00 |  | 0 | 0 | [5 empty] | 0 | 0
21:00 - 22:00 |  | 0 | 0 | [5 empty] | 0 | 0
22:00 - 23:00 |  | 0 | 0 | 0 | 0 | 0 | 20 | 0 |  |  |  | 0 | 0 | 0 | 0 | 0
23:00 - 24:00 |  | 0 | 0 | 0 | 0 | 0 | 20 | 0 |  |  |  | 0 | 0 | 0 | 0 | 0
CONTRATO NO FIRME FINANCIERO
*Esta matriz obedece a los contratos no firmes financieros de retiro o inyección declarados por los agentes
2023-06-01 | MW Energía Declarada
00:00 - 01:00
01:00 - 02:00
02:00 - 03:00
03:00 - 04:00
04:00 - 05:00
05:00 - 06:00
06:00 - 07:00
07:00 - 08:00
08:00 - 09:00
09:00 - 10:00
10:00 - 11:00
11:00 - 12:00
12:00 - 13:00
13:00 - 14:00
14:00 - 15:00
15:00 - 16:00
16:00 - 17:00
17:00 - 18:00
18:00 - 19:00
19:00 - 20:00
20:00 - 21:00
21:00 - 22:00
22:00 - 23:00
23:00 - 24:00
OFERTAS DE OPORTUNIDAD DE RETIRO
*Esta matriz obedece a las ofertas de oportunidad de retiro declaradas por los agentes
| 1_1124_1919 |  | 1_1124_1923 |  | 1_1126_2101 |  | 1_1126_2102 |  | 1_1126_2103 |  | 1_1126_2104 |  | 1_1126_2105 |  | 1_1126_2333 |  | 1_1126_2334 |  | 1_1126_2335 |  | 1_1126_2336 |  | 1_1126_2337 |  | 1_1126_2338 |  | 1_1126_2339 |  | 1_1126_2340 |  | 1_1126_2341 |  | 1_1126_2342 |  | 1_1126_2483 |  | 1_1126_2484 |  | 1_1126_2485 |  | 1_1126_2486 |  | 1_1126_2487 |  | 1_1126_2488 |  | 1_1126_2489 |  | 1_1126_2490 |  | 1_1126_2491 |  | 1_1126_2492 |  | 1_1126_3041 |  | 1_1126_3042 |  | 1_1126_3043 |  | 1_1126_3044 |  | 1_1126_3045 |  | 1_1126_3046 |  | 1_1126_3047 |  | 1_1126_3048 |  | 1_1126_3049 |  | 1_1126_3050 |  | 1_1126_3051 |  | 1_1126_3052 |  | 1_1126_3053 |  | 1_1126_3054 |  | 1_1126_3055 |  | 1_1126_3056 |  | 1_1126_3057 |  | 1_1126_3058 |  | 1_1126_3059 |  | 1_1126_3060 |  | 1_1126_3061 |  | 1_1126_3062 |  | 1_1126_3063 |  | 1_1126_3064 |  | 1_1126_3065 |  | 1_1126_3066 |  | 1_1126_3067 |  | 1_1126_3068 |  | 1_1126_3069 |  | 1_1126_3070 |  | 1_1126_3071 |  | 1_1710_1863 |  | 1_1710_1864 |  | 1_1710_1865 |  | 1_1710_1866 |  | 1_1710_1867 |  | 1_1710_2082 |  | 1_1710_2083 |  | 1_1710_2084 |  | 1_1710_2085 |  | 1_1710_2086 |  | 1_1710_2087 |  | 1_1710_2088 |  | 1_1710_2089 |  | 1_1710_2090 |  | 1_1710_2091 |  | 1_1710_2222 |  | 1_1710_2223 |  | 1_1710_2224 |  | 1_1710_2225 |  | 1_1710_2229 |  | 1_1710_2230 |  | 1_1710_2231 |  | 1_1710_2740 |  | 1_1710_2741 |  | 1_1710_2742 |  | 1_1710_2743 |  | 1_1710_2744 |  | 1_1710_2745 |  | 1_1710_2746 |  | 1_1710_2747 |  | 1_1710_2748 |  | 1_1710_2749 |  | 1_1710_2750 |  | 1_1710_2751 |  | 1_1710_2752 |  | 1_1710_2753 |  | 1_1710_2754 |  | 1_1710_2755 |  | 1_1710_2756 |  | 1_1710_2757 |  | 1_1710_2758 |  | 1_1710_2759 |  | 1_1710_2760 |  | 1_1710_2761 |  | 1_1710_2762 |  | 1_1710_2763 |  | 1_1710_2764 |  | 1_1710_2765 |  | 1_1710_2766 |  | 1_1710_2767 |  | 1_1710_2768 |  | 1_1710_2769 |  | 1_1710_2770 |  | 1_1710_2771 |  | 1_1710_2772 |  | 1_1710_2773 |  | 1_1710_2774 |  | 1_1710_2775 |  | 1_1710_2776 |  | 1_1710_2777 |  | 1_1710_2778 |  | 1_1710_2779 |  | 1_1124_1945 |  | 1_1126_2128 |  | 1_1126_2137 |  | 1_1126_714 |  | 1_1710_474 |  | 1_1124_2041 |  | 1_1124_2042 |  | 1_1124_2043 |  | 1_1124_2044 |  | 1_1124_2045 |  | 1_1124_2066 |  | 1_1124_2067 |  | 1_1124_2068 |  | 1_1124_2069 |  | 1_1124_2070 |  | 1_1124_2071 |  | 1_1124_2072 |  | 1_1124_2073 |  | 1_1124_2074 |  | 1_1124_2075 |  | 1_1124_2076 |  | 1_1124_2077 |  | 1_1124_2078 |  | 1_1124_2079 |  | 1_1124_2080 |  | 1_1124_2111 |  | 1_1124_2112 |  | 1_1124_2113 |  | 1_1124_2114 |  | 1_1124_2115 |  | 1_1124_2116 |  | 1_1124_2117 |  | 1_1124_2118 |  | 1_1124_2119 |  | 1_1124_2120 |  | 1_1124_2121 |  | 1_1124_2122 |  | 1_1124_2123 |  | 1_1124_2124 |  | 1_1124_2125 |  | 1_1124_2126 |  | 1_1124_2212 |  | 1_1124_2213 |  | 1_1124_2214 |  | 1_1124_2215 |  | 1_1124_2216 |  | 1_1124_2217 |  | 1_1124_2218 |  | 1_1124_2219 |  | 1_1124_2220 |  | 1_1124_2221 |  | 1_1124_2222 |  | 1_1124_2223 |  | 1_1124_2224 |  | 1_1124_2225 |  | 1_1124_2226 |  | 1_1124_2227 |  | 1_1124_2228 |  | 1_1124_2229 |  | 1_1124_2230 |  | 1_1124_2231 |  | 1_1124_2232 |  | 1_1124_2233 |  | 1_1124_2234 |  | 1_1124_2235 |  | 1_1124_2236 |  | 1_1124_2237 |  | 1_1124_2238 |  | 1_1124_2239 |  | 1_1124_2240 |  | 1_1124_2241 |  | 1_1124_2617 |  | 1_1124_2618 |  | 1_1124_2619 |  | 1_1124_2620 |  | 1_1124_2621 |  | 1_1124_2622 |  | 1_1124_2623 |  | 1_1124_2624 |  | 1_1124_2625 |  | 1_1124_2626 |  | 1_1124_2627 |  | 1_1124_2628 |  | 1_1124_2629 |  | 1_1124_2630 |  | 1_1124_2631 |  | 1_1124_2632 |  | 1_1124_2633 |  | 1_1124_2634 |  | 1_1124_2635 |  | 1_1124_2636 |  | 1_1124_2637 |  | 1_1124_2638 |  | 1_1124_2639 |  | 1_1124_2640 |  | 1_1124_2641 |  | 1_1124_2642 |  | 1_1124_2643 |  | 1_1124_2644 |  | 1_1124_2645 |  | 1_1124_2646 |  | 1_1124_2647 |  | 1_1124_2648 |  | 1_1124_2649 |  | 1_1124_2650 |  | 1_1126_2244 |  | 1_1126_2265 |  | 1_1126_2266 |  | 1_1126_2267 |  | 1_1126_2268 |  | 1_1126_2269 |  | 1_1126_2270 |  | 1_1126_2271 |  | 1_1126_2272 |  | 1_1126_2273 |  | 1_1126_2274 |  | 1_1126_2275 |  | 1_1126_2276 |  | 1_1126_2277 |  | 1_1126_2278 |  | 1_1126_2279 |  | 1_1126_2313 |  | 1_1126_2314 |  | 1_1126_2315 |  | 1_1126_2316 |  | 1_1126_2317 |  | 1_1126_2318 |  | 1_1126_2319 |  | 1_1126_2320 |  | 1_1126_2321 |  | 1_1126_2322 |  | 1_1126_2323 |  | 1_1126_2324 |  | 1_1126_2325 |  | 1_1126_2326 |  | 1_1126_2327 |  | 1_1126_2328 |  | 1_1126_2329 |  | 1_1126_2330 |  | 1_1126_2331 |  | 1_1126_2332 |  | 1_1126_2418 |  | 1_1126_2419 |  | 1_1126_2420 |  | 1_1126_2421 |  | 1_1126_2422 |  | 1_1126_2423 |  | 1_1126_2424 |  | 1_1126_2425 |  | 1_1126_2426 |  | 1_1126_2427 |  | 1_1126_2428 |  | 1_1126_2429 |  | 1_1126_2430 |  | 1_1126_2431 |  | 1_1126_2432 |  | 1_1126_2433 |  | 1_1126_2434 |  | 1_1126_2435 |  | 1_1126_2436 |  | 1_1126_2437 |  | 1_1126_2438 |  | 1_1126_2439 |  | 1_1126_2440 |  | 1_1126_2441 |  | 1_1126_2442 |  | 1_1126_2443 |  | 1_1126_2444 |  | 1_1126_2445 |  | 1_1126_2446 |  | 1_1126_2447 |  | 1_1126_2779 |  | 1_1126_2780 |  | 1_1126_2781 |  | 1_1126_2782 |  | 1_1126_2838 |  | 1_1126_2839 |  | 1_1126_2840 |  | 1_1126_2841 |  | 1_1126_2842 |  | 1_1126_2843 |  | 1_1126_2844 |  | 1_1126_2845 |  | 1_1126_2846 |  | 1_1126_2847 |  | 1_1126_2848 |  | 1_1126_2849 |  | 1_1126_2850 |  | 1_1126_2851 |  | 1_1126_2852 |  | 1_1126_2853 |  | 1_1126_2854 |  | 1_1126_2855 |  | 1_1126_2856 |  | 1_1126_2857 |  | 1_1126_2858 |  | 1_1126_2859 |  | 1_1126_2860 |  | 1_1126_2861 |  | 1_1126_2862 |  | 1_1126_2863 |  | 1_1126_2864 |  | 1_1126_2865 |  | 1_1126_2866 |  | 1_1126_3226 |  | 1_1126_3227 |  | 1_1126_3228 |  | 1_1126_3229 |  | 1_1126_3230 |  | 1_1126_3231 |  | 1_1126_3232 |  | 1_1126_3233 |  | 1_1126_3234 |  | 1_1126_3235 |  | 1_1126_3236 |  | 1_1126_3237 |  | 1_1126_3238 |  | 1_1126_3239 |  | 1_1126_3240 |  | 1_1126_3241 |  | 1_1126_3242 |  | 1_1126_3243 |  | 1_1126_3244 |  | 1_1126_3245 |  | 1_1126_3246 |  | 1_1126_3247 |  | 1_1126_3248 |  | 1_1126_3249 |  | 1_1126_3250 |  | 1_1126_3251 |  | 1_1126_3252 |  | 1_1126_3253 |  | 1_1126_3254 |  | 1_1126_3255 |  | 1_1126_3256 |  | 1_1126_3257 |  | 1_1126_3258 |  | 1_1126_3259 |  | 1_1126_3260 |  | 1_1126_3261 |  | 1_1126_3262 |  | 1_1126_3263 |  | 1_1126_3264 |  | 1_1126_3265 |  | 1_1126_3266 |  | 1_1126_3267 |  | 1_1126_3268 |  | 1_1126_3269 |  | 1_1126_3270 |  | 1_1126_3271 |  | 1_1126_3272 |  | 1_1126_3273 |  | 1_1126_3274 |  | 1_1126_3275 |  | 1_1126_3276 |  | 1_1126_3277 |  | 1_1126_3278 |  | 1_1126_3279 |  | 1_1126_3280 |  | 1_1126_3281 |  | 1_1126_3282 |  | 1_1126_3283 |  | 1_1126_3284 |  | 1_1126_3285 |  | 1_1126_3286 |  | 1_1126_3287 |  | 1_1126_3288 |  | 1_1126_3289 |  | 1_1126_3290 |  | 1_1126_3291 |  | 1_1126_3292 |  | 1_1126_3293 |  | 1_1126_3294 |  | 1_1126_3295 |  | 1_1126_3296 |  | 1_1126_3297 |  | 1_1126_3298 |  | 1_1126_3299 |  | 1_1126_3300 |  | 1_1126_3301 |  | 1_1126_3302 |  | 1_1126_3303 |  | 1_1126_3304 |  | 1_1126_3305 |  | 1_1126_3306 |  | 1_1126_3307 |  | 1_1126_3308 |  | 1_1126_3309 |  | 1_1126_3310 |  | 1_1126_3311 |  | 1_1126_3312 |  | 1_1126_3313 |  | 1_1126_3314 |  | 1_1126_3315 |  | 1_1126_3316 |  | 1_1126_3317 |  | 1_1126_3318 |  | 1_1126_3319 |  | 1_1126_3320 |  | 1_1126_3321 |  | 1_1126_3322 |  | 1_1126_3323 |  | 1_1126_3324 |  | 1_1126_3325 |  | 1_1710_1990 |  | 1_1710_1992 |  | 1_1710_1993 |  | 1_1710_1994 |  | 1_1710_2015 |  | 1_1710_2016 |  | 1_1710_2017 |  | 1_1710_2018 |  | 1_1710_2019 |  | 1_1710_2020 |  | 1_1710_2021 |  | 1_1710_2022 |  | 1_1710_2023 |  | 1_1710_2024 |  | 1_1710_2025 |  | 1_1710_2026 |  | 1_1710_2027 |  | 1_1710_2028 |  | 1_1710_2029 |  | 1_1710_2063 |  | 1_1710_2064 |  | 1_1710_2065 |  | 1_1710_2066 |  | 1_1710_2067 |  | 1_1710_2068 |  | 1_1710_2069 |  | 1_1710_2070 |  | 1_1710_2071 |  | 1_1710_2072 |  | 1_1710_2073 |  | 1_1710_2074 |  | 1_1710_2075 |  | 1_1710_2076 |  | 1_1710_2077 |  | 1_1710_2078 |  | 1_1710_2079 |  | 1_1710_2080 |  | 1_1710_2081 |  | 1_1710_2157 |  | 1_1710_2158 |  | 1_1710_2159 |  | 1_1710_2160 |  | 1_1710_2161 |  | 1_1710_2162 |  | 1_1710_2163 |  | 1_1710_2164 |  | 1_1710_2165 |  | 1_1710_2166 |  | 1_1710_2167 |  | 1_1710_2168 |  | 1_1710_2169 |  | 1_1710_2170 |  | 1_1710_2171 |  | 1_1710_2172 |  | 1_1710_2173 |  | 1_1710_2174 |  | 1_1710_2175 |  | 1_1710_2176 |  | 1_1710_2177 |  | 1_1710_2178 |  | 1_1710_2179 |  | 1_1710_2180 |  | 1_1710_2181 |  | 1_1710_2182 |  | 1_1710_2183 |  | 1_1710_2184 |  | 1_1710_2185 |  | 1_1710_2186 |  | 1_1710_2537 |  | 1_1710_2538 |  | 1_1710_2539 |  | 1_1710_2540 |  | 1_1710_2541 |  | 1_1710_2542 |  | 1_1710_2543 |  | 1_1710_2544 |  | 1_1710_2545 |  | 1_1710_2546 |  | 1_1710_2547 |  | 1_1710_2548 |  | 1_1710_2549 |  | 1_1710_2550 |  | 1_1710_2551 |  | 1_1710_2552 |  | 1_1710_2553 |  | 1_1710_2554 |  | 1_1710_2555 |  | 1_1710_2556 |  | 1_1710_2557 |  | 1_1710_2558 |  | 1_1710_2559 |  | 1_1710_2560 |  | 1_1710_2561 |  | 1_1710_2562 |  | 1_1710_2563 |  | 1_1710_2564 |  | 1_1710_2565 |  | 1_1710_2566 |  | 1_1710_2567 |  | 1_1710_2568 |  | 1_1710_2569 |  | 1_1124_1830 |  | 1_1124_1831 |  | 1_1124_1833 |  | 1_1124_2081 |  | 1_1124_2082 |  | 1_1124_2083 |  | 1_1124_2084 |  | 1_1124_2085 |  | 1_1124_2086 |  | 1_1124_2087 |  | 1_1124_2088 |  | 1_1124_2089 |  | 1_1124_2157 |  | 1_1124_2158 |  | 1_1124_2159 |  | 1_1124_2160 |  | 1_1124_2161 |  | 1_1124_2162 |  | 1_1124_2163 |  | 1_1124_2164 |  | 1_1124_2165 |  | 1_1124_2166 |  | 1_1124_2167 |  | 1_1124_2168 |  | 1_1124_2169 |  | 1_1124_2170 |  | 1_1124_2171 |  | 1_1124_2172 |  | 1_1124_2173 |  | 1_1124_2174 |  | 1_1124_2175 |  | 1_1124_2177 |  | 1_1124_2178 |  | 1_1124_2179 |  | 1_1124_2180 |  | 1_1124_2181 |  | 1_1124_2287 |  | 1_1124_2288 |  | 1_1124_2289 |  | 1_1124_2290 |  | 1_1124_2291 |  | 1_1124_2292 |  | 1_1124_2293 |  | 1_1124_2294 |  | 1_1124_2295 |  | 1_1124_2296 |  | 1_1124_562 |  | 1_1126_1418 |  | 1_1126_1419 |  | 1_1126_1420 |  | 1_1126_1421 |  | 1_1126_2280 |  | 1_1126_2281 |  | 1_1126_2282 |  | 1_1126_2283 |  | 1_1126_2284 |  | 1_1126_2285 |  | 1_1126_2286 |  | 1_1126_2287 |  | 1_1126_2288 |  | 1_1126_2289 |  | 1_1126_2363 |  | 1_1126_2364 |  | 1_1126_2365 |  | 1_1126_2366 |  | 1_1126_2367 |  | 1_1126_2368 |  | 1_1126_2369 |  | 1_1126_2370 |  | 1_1126_2371 |  | 1_1126_2372 |  | 1_1126_2373 |  | 1_1126_2374 |  | 1_1126_2375 |  | 1_1126_2376 |  | 1_1126_2377 |  | 1_1126_2378 |  | 1_1126_2379 |  | 1_1126_2380 |  | 1_1126_2382 |  | 1_1126_2383 |  | 1_1126_2384 |  | 1_1126_2385 |  | 1_1126_2386 |  | 1_1126_2387 |  | 1_1126_2493 |  | 1_1126_2494 |  | 1_1126_2495 |  | 1_1126_2496 |  | 1_1126_2497 |  | 1_1126_2498 |  | 1_1126_2499 |  | 1_1126_2500 |  | 1_1126_2501 |  | 1_1126_2502 |  | 1_1126_2503 |  | 1_1126_2504 |  | 1_1126_2505 |  | 1_1126_2506 |  | 1_1126_764 |  | 1_1710_1775 |  | 1_1710_1776 |  | 1_1710_1777 |  | 1_1710_2031 |  | 1_1710_2032 |  | 1_1710_2033 |  | 1_1710_2034 |  | 1_1710_2035 |  | 1_1710_2036 |  | 1_1710_2037 |  | 1_1710_2038 |  | 1_1710_2039 |  | 1_1710_2040 |  | 1_1710_2041 |  | 1_1710_2042 |  | 1_1710_2102 |  | 1_1710_2103 |  | 1_1710_2104 |  | 1_1710_2105 |  | 1_1710_2106 |  | 1_1710_2107 |  | 1_1710_2108 |  | 1_1710_2109 |  | 1_1710_2110 |  | 1_1710_2111 |  | 1_1710_2112 |  | 1_1710_2113 |  | 1_1710_2114 |  | 1_1710_2115 |  | 1_1710_2116 |  | 1_1710_2117 |  | 1_1710_2118 |  | 1_1710_2119 |  | 1_1710_2120 |  | 1_1710_2121 |  | 1_1710_2122 |  | 1_1710_2123 |  | 1_1710_2124 |  | 1_1710_2125 |  | 1_1710_2126 |  | 1_1710_2232 |  | 1_1710_2233 |  | 1_1710_2234 |  | 1_1710_2235 |  | 1_1710_2236 |  | 1_1710_2237 |  | 1_1710_2238 |  | 1_1710_2239 |  | 1_1710_2240 |  | 1_1710_2241 |  | 1_1710_2242 |  | 1_1710_2244 |  | 1_1710_2245 |  | 1_1710_2246 |  | 1_1710_2370 |  | 1_1710_2372 |  | 1_1710_2373 |  | 1_1710_2374 |  | 1_1710_523 |  | 1_1126_1795 |  | 1_1126_1796 |  | 1_1126_1797 |  | 1_1126_1798 |  | 1_1126_1799 |  | 1_1126_2188 |  | 1_1126_2189 |  | 1_1126_2190 |  | 1_1126_2191 |  | 1_1126_2192 |  | 1_1126_2193 |  | 1_1126_2195 |  | 1_1126_2196 |  | 1_1126_2197 |  | 1_1126_2398 |  | 1_1126_2399 |  | 1_1126_2400 |  | 1_1126_2401 |  | 1_1126_2402 |  | 1_1126_2403 |  | 1_1126_2404 |  | 1_1126_2405 |  | 1_1126_2473 |  | 1_1126_2474 |  | 1_1126_2475 |  | 1_1126_2476 |  | 1_1126_2477 |  | 1_1126_2478 |  | 1_1126_2482 |  | 1_1126_2668 |  | 1_1126_2669 |  | 1_1126_2670 |  | 1_1126_2671 |  | 1_1126_2672 |  | 1_1126_2673 |  | 1_1126_2674 |  | 1_1126_2675 |  | 1_1126_2676 |  | 1_1126_988 |  | 1_1126_989
| 1CCOMBORAX |  | 1CCOMBORAX |  | 1CCOMBORAX |  | 1CCOMBORAX |  | 1CCOMBORAX |  | 1CCOMBORAX |  | 1CCOMBORAX |  | 1CCOMBORAX |  | 1CCOMBORAX |  | 1CCOMBORAX |  | 1CCOMBORAX |  | 1CCOMBORAX |  | 1CCOMBORAX |  | 1CCOMBORAX |  | 1CCOMBORAX |  | 1CCOMBORAX |  | 1CCOMBORAX |  | 1CCOMBORAX |  | 1CCOMBORAX |  | 1CCOMBORAX |  | 1CCOMBORAX |  | 1CCOMBORAX |  | 1CCOMBORAX |  | 1CCOMBORAX |  | 1CCOMBORAX |  | 1CCOMBORAX |  | 1CCOMBORAX |  | 1CCOMBORAX |  | 1CCOMBORAX |  | 1CCOMBORAX |  | 1CCOMBORAX |  | 1CCOMBORAX |  | 1CCOMBORAX |  | 1CCOMBORAX |  | 1CCOMBORAX |  | 1CCOMBORAX |  | 1CCOMBORAX |  | 1CCOMBORAX |  | 1CCOMBORAX |  | 1CCOMBORAX |  | 1CCOMBORAX |  | 1CCOMBORAX |  | 1CCOMBORAX |  | 1CCOMBORAX |  | 1CCOMBORAX |  | 1CCOMBORAX |  | 1CCOMBORAX |  | 1CCOMBORAX |  | 1CCOMBORAX |  | 1CCOMBORAX |  | 1CCOMBORAX |  | 1CCOMBORAX |  | 1CCOMBORAX |  | 1CCOMBORAX |  | 1CCOMBORAX |  | 1CCOMBORAX |  | 1CCOMBORAX |  | 1CCOMBORAX |  | 1CCOMBORAX |  | 1CCOMBORAX |  | 1CCOMBORAX |  | 1CCOMBORAX |  | 1CCOMBORAX |  | 1CCOMBORAX |  | 1CCOMBORAX |  | 1CCOMBORAX |  | 1CCOMBORAX |  | 1CCOMBORAX |  | 1CCOMBORAX |  | 1CCOMBORAX |  | 1CCOMBORAX |  | 1CCOMBORAX |  | 1CCOMBORAX |  | 1CCOMBORAX |  | 1CCOMBORAX |  | 1CCOMBORAX |  | 1CCOMBORAX |  | 1CCOMBORAX |  | 1CCOMBORAX |  | 1CCOMBORAX |  | 1CCOMBORAX |  | 1CCOMBORAX |  | 1CCOMBORAX |  | 1CCOMBORAX |  | 1CCOMBORAX |  | 1CCOMBORAX |  | 1CCOMBORAX |  | 1CCOMBORAX |  | 1CCOMBORAX |  | 1CCOMBORAX |  | 1CCOMBORAX |  | 1CCOMBORAX |  | 1CCOMBORAX |  | 1CCOMBORAX |  | 1CCOMBORAX |  | 1CCOMBORAX |  | 1CCOMBORAX |  | 1CCOMBORAX |  | 1CCOMBORAX |  | 1CCOMBORAX |  | 1CCOMBORAX |  | 1CCOMBORAX |  | 1CCOMBORAX |  | 1CCOMBORAX |  | 1CCOMBORAX |  | 1CCOMBORAX |  | 1CCOMBORAX |  | 1CCOMBORAX |  | 1CCOMBORAX |  | 1CCOMBORAX |  | 1CCOMBORAX |  | 1CCOMBORAX |  | 1CCOMBORAX |  | 1CCOMBORAX |  | 1CCOMBORAX |  | 1CCOMBORAX |  | 1CCOMBORAX |  | 1CCOMBORAX |  | 1CCOMBORAX |  | 1CCOMBORAX |  | 1CCOMCOELG |  | 1CCOMCOELG |  | 1CCOMCOELG |  | 1CCOMCOELG |  | 1CCOMCOELG |  | 1CCOMELPOM |  | 1CCOMELPOM |  | 1CCOMELPOM |  | 1CCOMELPOM |  | 1CCOMELPOM |  | 1CCOMELPOM |  | 1CCOMELPOM |  | 1CCOMELPOM |  | 1CCOMELPOM |  | 1CCOMELPOM |  | 1CCOMELPOM |  | 1CCOMELPOM |  | 1CCOMELPOM |  | 1CCOMELPOM |  | 1CCOMELPOM |  | 1CCOMELPOM |  | 1CCOMELPOM |  | 1CCOMELPOM |  | 1CCOMELPOM |  | 1CCOMELPOM |  | 1CCOMELPOM |  | 1CCOMELPOM |  | 1CCOMELPOM |  | 1CCOMELPOM |  | 1CCOMELPOM |  | 1CCOMELPOM |  | 1CCOMELPOM |  | 1CCOMELPOM |  | 1CCOMELPOM |  | 1CCOMELPOM |  | 1CCOMELPOM |  | 1CCOMELPOM |  | 1CCOMELPOM |  | 1CCOMELPOM |  | 1CCOMELPOM |  | 1CCOMELPOM |  | 1CCOMELPOM |  | 1CCOMELPOM |  | 1CCOMELPOM |  | 1CCOMELPOM |  | 1CCOMELPOM |  | 1CCOMELPOM |  | 1CCOMELPOM |  | 1CCOMELPOM |  | 1CCOMELPOM |  | 1CCOMELPOM |  | 1CCOMELPOM |  | 1CCOMELPOM |  | 1CCOMELPOM |  | 1CCOMELPOM |  | 1CCOMELPOM |  | 1CCOMELPOM |  | 1CCOMELPOM |  | 1CCOMELPOM |  | 1CCOMELPOM |  | 1CCOMELPOM |  | 1CCOMELPOM |  | 1CCOMELPOM |  | 1CCOMELPOM |  | 1CCOMELPOM |  | 1CCOMELPOM |  | 1CCOMELPOM |  | 1CCOMELPOM |  | 1CCOMELPOM |  | 1CCOMELPOM |  | 1CCOMELPOM |  | 1CCOMELPOM |  | 1CCOMELPOM |  | 1CCOMELPOM |  | 1CCOMELPOM |  | 1CCOMELPOM |  | 1CCOMELPOM |  | 1CCOMELPOM |  | 1CCOMELPOM |  | 1CCOMELPOM |  | 1CCOMELPOM |  | 1CCOMELPOM |  | 1CCOMELPOM |  | 1CCOMELPOM |  | 1CCOMELPOM |  | 1CCOMELPOM |  | 1CCOMELPOM |  | 1CCOMELPOM |  | 1CCOMELPOM |  | 1CCOMELPOM |  | 1CCOMELPOM |  | 1CCOMELPOM |  | 1CCOMELPOM |  | 1CCOMELPOM |  | 1CCOMELPOM |  | 1CCOMELPOM |  | 1CCOMELPOM |  | 1CCOMELPOM |  | 1CCOMELPOM |  | 1CCOMELPOM |  | 1CCOMELPOM |  | 1CCOMELPOM |  | 1CCOMELPOM |  | 1CCOMELPOM |  | 1CCOMELPOM |  | 1CCOMELPOM |  | 1CCOMELPOM |  | 1CCOMELPOM |  | 1CCOMELPOM |  | 1CCOMELPOM |  | 1CCOMELPOM |  | 1CCOMELPOM |  | 1CCOMELPOM |  | 1CCOMELPOM |  | 1CCOMELPOM |  | 1CCOMELPOM |  | 1CCOMELPOM |  | 1CCOMELPOM |  | 1CCOMELPOM |  | 1CCOMELPOM |  | 1CCOMELPOM |  | 1CCOMELPOM |  | 1CCOMELPOM |  | 1CCOMELPOM |  | 1CCOMELPOM |  | 1CCOMELPOM |  | 1CCOMELPOM |  | 1CCOMELPOM |  | 1CCOMELPOM |  | 1CCOMELPOM |  | 1CCOMELPOM |  | 1CCOMELPOM |  | 1CCOMELPOM |  | 1CCOMELPOM |  | 1CCOMELPOM |  | 1CCOMELPOM |  | 1CCOMELPOM |  | 1CCOMELPOM |  | 1CCOMELPOM |  | 1CCOMELPOM |  | 1CCOMELPOM |  | 1CCOMELPOM |  | 1CCOMELPOM |  | 1CCOMELPOM |  | 1CCOMELPOM |  | 1CCOMELPOM |  | 1CCOMELPOM |  | 1CCOMELPOM |  | 1CCOMELPOM |  | 1CCOMELPOM |  | 1CCOMELPOM |  | 1CCOMELPOM |  | 1CCOMELPOM |  | 1CCOMELPOM |  | 1CCOMELPOM |  | 1CCOMELPOM |  | 1CCOMELPOM |  | 1CCOMELPOM |  | 1CCOMELPOM |  | 1CCOMELPOM |  | 1CCOMELPOM |  | 1CCOMELPOM |  | 1CCOMELPOM |  | 1CCOMELPOM |  | 1CCOMELPOM |  | 1CCOMELPOM |  | 1CCOMELPOM |  | 1CCOMELPOM |  | 1CCOMELPOM |  | 1CCOMELPOM |  | 1CCOMELPOM |  | 1CCOMELPOM |  | 1CCOMELPOM |  | 1CCOMELPOM |  | 1CCOMELPOM |  | 1CCOMELPOM |  | 1CCOMELPOM |  | 1CCOMELPOM |  | 1CCOMELPOM |  | 1CCOMELPOM |  | 1CCOMELPOM |  | 1CCOMELPOM |  | 1CCOMELPOM |  | 1CCOMELPOM |  | 1CCOMELPOM |  | 1CCOMELPOM |  | 1CCOMELPOM |  | 1CCOMELPOM |  | 1CCOMELPOM |  | 1CCOMELPOM |  | 1CCOMELPOM |  | 1CCOMELPOM |  | 1CCOMELPOM |  | 1CCOMELPOM |  | 1CCOMELPOM |  | 1CCOMELPOM |  | 1CCOMELPOM |  | 1CCOMELPOM |  | 1CCOMELPOM |  | 1CCOMELPOM |  | 1CCOMELPOM |  | 1CCOMELPOM |  | 1CCOMELPOM |  | 1CCOMELPOM |  | 1CCOMELPOM |  | 1CCOMELPOM |  | 1CCOMELPOM |  | 1CCOMELPOM |  | 1CCOMELPOM |  | 1CCOMELPOM |  | 1CCOMELPOM |  | 1CCOMELPOM |  | 1CCOMELPOM |  | 1CCOMELPOM |  | 1CCOMELPOM |  | 1CCOMELPOM |  | 1CCOMELPOM |  | 1CCOMELPOM |  | 1CCOMELPOM |  | 1CCOMELPOM |  | 1CCOMELPOM |  | 1CCOMELPOM |  | 1CCOMELPOM |  | 1CCOMELPOM |  | 1CCOMELPOM |  | 1CCOMELPOM |  | 1CCOMELPOM |  | 1CCOMELPOM |  | 1CCOMELPOM |  | 1CCOMELPOM |  | 1CCOMELPOM |  | 1CCOMELPOM |  | 1CCOMELPOM |  | 1CCOMELPOM |  | 1CCOMELPOM |  | 1CCOMELPOM |  | 1CCOMELPOM |  | 1CCOMELPOM |  | 1CCOMELPOM |  | 1CCOMELPOM |  | 1CCOMELPOM |  | 1CCOMELPOM |  | 1CCOMELPOM |  | 1CCOMELPOM |  | 1CCOMELPOM |  | 1CCOMELPOM |  | 1CCOMELPOM |  | 1CCOMELPOM |  | 1CCOMELPOM |  | 1CCOMELPOM |  | 1CCOMELPOM |  | 1CCOMELPOM |  | 1CCOMELPOM |  | 1CCOMELPOM |  | 1CCOMELPOM |  | 1CCOMELPOM |  | 1CCOMELPOM |  | 1CCOMELPOM |  | 1CCOMELPOM |  | 1CCOMELPOM |  | 1CCOMELPOM |  | 1CCOMELPOM |  | 1CCOMELPOM |  | 1CCOMELPOM |  | 1CCOMELPOM |  | 1CCOMELPOM |  | 1CCOMELPOM |  | 1CCOMELPOM |  | 1CCOMELPOM |  | 1CCOMELPOM |  | 1CCOMELPOM |  | 1CCOMELPOM |  | 1CCOMELPOM |  | 1CCOMELPOM |  | 1CCOMELPOM |  | 1CCOMELPOM |  | 1CCOMELPOM |  | 1CCOMELPOM |  | 1CCOMELPOM |  | 1CCOMELPOM |  | 1CCOMELPOM |  | 1CCOMELPOM |  | 1CCOMELPOM |  | 1CCOMELPOM |  | 1CCOMELPOM |  | 1CCOMELPOM |  | 1CCOMELPOM |  | 1CCOMELPOM |  | 1CCOMELPOM |  | 1CCOMELPOM |  | 1CCOMELPOM |  | 1CCOMELPOM |  | 1CCOMELPOM |  | 1CCOMELPOM |  | 1CCOMELPOM |  | 1CCOMELPOM |  | 1CCOMELPOM |  | 1CCOMELPOM |  | 1CCOMELPOM |  | 1CCOMELPOM |  | 1CCOMELPOM |  | 1CCOMELPOM |  | 1CCOMELPOM |  | 1CCOMELPOM |  | 1CCOMELPOM |  | 1CCOMELPOM |  | 1CCOMELPOM |  | 1CCOMELPOM |  | 1CCOMELPOM |  | 1CCOMELPOM |  | 1CCOMELPOM |  | 1CCOMELPOM |  | 1CCOMELPOM |  | 1CCOMELPOM |  | 1CCOMELPOM |  | 1CCOMELPOM |  | 1CCOMELPOM |  | 1CCOMELPOM |  | 1CCOMELPOM |  | 1CCOMELPOM |  | 1CCOMELPOM |  | 1CCOMELPOM |  | 1CCOMELPOM |  | 1CCOMELPOM |  | 1CCOMELPOM |  | 1CCOMELPOM |  | 1CCOMELPOM |  | 1CCOMELPOM |  | 1CCOMELPOM |  | 1CCOMELPOM |  | 1CCOMELPOM |  | 1CCOMELPOM |  | 1CCOMELPOM |  | 1CCOMELPOM |  | 1CCOMELPOM |  | 1CCOMELPOM |  | 1CCOMELPOM |  | 1CCOMELPOM |  | 1CCOMELPOM |  | 1CCOMELPOM |  | 1CCOMELPOM |  | 1CCOMELPOM |  | 1CCOMELPOM |  | 1CCOMELPOM |  | 1CCOMELPOM |  | 1CCOMELPOM |  | 1CCOMELPOM |  | 1CCOMELPOM |  | 1CCOMELPOM |  | 1CCOMELPOM |  | 1CCOMELPOM |  | 1CCOMELPOM |  | 1CCOMELPOM |  | 1CCOMELPOM |  | 1CCOMELPOM |  | 1CCOMELPOM |  | 1CCOMELPOM |  | 1CCOMELPOM |  | 1CCOMELPOM |  | 1CCOMELPOM |  | 1CCOMELPOM |  | 1CCOMELPOM |  | 1CCOMELPOM |  | 1CCOMELPOM |  | 1CCOMELPOM |  | 1CCOMELPOM |  | 1CCOMELPOM |  | 1CCOMELPOM |  | 1CCOMELPOM |  | 1CCOMELPOM |  | 1CCOMELPOM |  | 1CCOMELPOM |  | 1CCOMELPOM |  | 1CCOMELPOM |  | 1CCOMELPOM |  | 1CCOMELPOM |  | 1CCOMELPOM |  | 1CCOMELPOM |  | 1CCOMELPOM |  | 1CCOMELPOM |  | 1CCOMELPOM |  | 1CCOMELPOM |  | 1CCOMELPOM |  | 1CCOMELPOM |  | 1CCOMELPOM |  | 1CCOMELPOM |  | 1CCOMELPOM |  | 1CCOMELPOM |  | 1CCOMELPOM |  | 1CCOMELPOM |  | 1CCOMELPOM |  | 1CCOMELPOM |  | 1CCOMELPOM |  | 1CCOMELPOM |  | 1CCOMELPOM |  | 1CCOMELPOM |  | 1CCOMELPOM |  | 1CCOMELPOM |  | 1CCOMELPOM |  | 1CCOMELPOM |  | 1CCOMELPOM |  | 1CCOMELPOM |  | 1CCOMELPOM |  | 1CCOMELPOM |  | 1CCOMELPOM |  | 1CCOMMERGU |  | 1CCOMMERGU |  | 1CCOMMERGU |  | 1CCOMMERGU |  | 1CCOMMERGU |  | 1CCOMMERGU |  | 1CCOMMERGU |  | 1CCOMMERGU |  | 1CCOMMERGU |  | 1CCOMMERGU |  | 1CCOMMERGU |  | 1CCOMMERGU |  | 1CCOMMERGU |  | 1CCOMMERGU |  | 1CCOMMERGU |  | 1CCOMMERGU |  | 1CCOMMERGU |  | 1CCOMMERGU |  | 1CCOMMERGU |  | 1CCOMMERGU |  | 1CCOMMERGU |  | 1CCOMMERGU |  | 1CCOMMERGU |  | 1CCOMMERGU |  | 1CCOMMERGU |  | 1CCOMMERGU |  | 1CCOMMERGU |  | 1CCOMMERGU |  | 1CCOMMERGU |  | 1CCOMMERGU |  | 1CCOMMERGU |  | 1CCOMMERGU |  | 1CCOMMERGU |  | 1CCOMMERGU |  | 1CCOMMERGU |  | 1CCOMMERGU |  | 1CCOMMERGU |  | 1CCOMMERGU |  | 1CCOMMERGU |  | 1CCOMMERGU |  | 1CCOMMERGU |  | 1CCOMMERGU |  | 1CCOMMERGU |  | 1CCOMMERGU |  | 1CCOMMERGU |  | 1CCOMMERGU |  | 1CCOMMERGU |  | 1CCOMMERGU |  | 1CCOMMERGU |  | 1CCOMMERGU |  | 1CCOMMERGU |  | 1CCOMMERGU |  | 1CCOMMERGU |  | 1CCOMMERGU |  | 1CCOMMERGU |  | 1CCOMMERGU |  | 1CCOMMERGU |  | 1CCOMMERGU |  | 1CCOMMERGU |  | 1CCOMMERGU |  | 1CCOMMERGU |  | 1CCOMMERGU |  | 1CCOMMERGU |  | 1CCOMMERGU |  | 1CCOMMERGU |  | 1CCOMMERGU |  | 1CCOMMERGU |  | 1CCOMMERGU |  | 1CCOMMERGU |  | 1CCOMMERGU |  | 1CCOMMERGU |  | 1CCOMMERGU |  | 1CCOMMERGU |  | 1CCOMMERGU |  | 1CCOMMERGU |  | 1CCOMMERGU |  | 1CCOMMERGU |  | 1CCOMMERGU |  | 1CCOMMERGU |  | 1CCOMMERGU |  | 1CCOMMERGU |  | 1CCOMMERGU |  | 1CCOMMERGU |  | 1CCOMMERGU |  | 1CCOMMERGU |  | 1CCOMMERGU |  | 1CCOMMERGU |  | 1CCOMMERGU |  | 1CCOMMERGU |  | 1CCOMMERGU |  | 1CCOMMERGU |  | 1CCOMMERGU |  | 1CCOMMERGU |  | 1CCOMMERGU |  | 1CCOMMERGU |  | 1CCOMMERGU |  | 1CCOMMERGU |  | 1CCOMMERGU |  | 1CCOMMERGU |  | 1CCOMMERGU |  | 1CCOMMERGU |  | 1CCOMMERGU |  | 1CCOMMERGU |  | 1CCOMMERGU |  | 1CCOMMERGU |  | 1CCOMMERGU |  | 1CCOMMERGU |  | 1CCOMMERGU |  | 1CCOMMERGU |  | 1CCOMMERGU |  | 1CCOMMERGU |  | 1CCOMMERGU |  | 1CCOMMERGU |  | 1CCOMMERGU |  | 1CCOMMERGU |  | 1CCOMMERGU |  | 1CCOMMERGU |  | 1CCOMMERGU |  | 1CCOMMERGU |  | 1CCOMMERGU |  | 1CCOMMERGU |  | 1CCOMMERGU |  | 1CCOMMERGU |  | 1CCOMMERGU |  | 1CCOMMERGU |  | 1CCOMMERGU |  | 1CCOMMERGU |  | 1CCOMMERGU |  | 1CCOMMERGU |  | 1CCOMMERGU |  | 1CCOMMERGU |  | 1CCOMMERGU |  | 1CCOMMERGU |  | 1CCOMMERGU |  | 1CCOMMERGU |  | 1CCOMMERGU |  | 1CCOMMERGU |  | 1CCOMMERGU |  | 1CCOMMERGU |  | 1CCOMMERGU |  | 1CCOMMERGU |  | 1CCOMMERGU |  | 1CCOMMERGU |  | 1CCOMMERGU |  | 1CCOMMERGU |  | 1CCOMMERGU |  | 1CCOMMERGU |  | 1CCOMMERGU |  | 1CCOMMERGU |  | 1CCOMMERGU |  | 1CCOMMERGU |  | 1CCOMMERGU |  | 1CCOMMERGU |  | 1CCOMMERGU |  | 1CCOMMERGU |  | 1CCOMMERGU |  | 1CCOMMERGU |  | 1CCOMMERGU |  | 1CCOMMERGU |  | 1GGENALENR |  | 1GGENALENR |  | 1GGENALENR |  | 1GGENALENR |  | 1GGENALENR |  | 1GGENALENR |  | 1GGENALENR |  | 1GGENALENR |  | 1GGENALENR |  | 1GGENALENR |  | 1GGENALENR |  | 1GGENALENR |  | 1GGENALENR |  | 1GGENALENR |  | 1GGENALENR |  | 1GGENALENR |  | 1GGENALENR |  | 1GGENALENR |  | 1GGENALENR |  | 1GGENALENR |  | 1GGENALENR |  | 1GGENALENR |  | 1GGENALENR |  | 1GGENALENR |  | 1GGENALENR |  | 1GGENALENR |  | 1GGENALENR |  | 1GGENALENR |  | 1GGENALENR |  | 1GGENALENR |  | 1GGENALENR |  | 1GGENALENR |  | 1GGENALENR |  | 1GGENALENR |  | 1GGENALENR |  | 1GGENALENR |  | 1GGENALENR |  | 1GGENALENR |  | 1GGENALENR |  | 1GGENALENR
2023-06-01 | MW Energía Declarada | Precio Ofertado (US $/MWH) | MW Energía Declarada | Precio Ofertado (US $/MWH) | MW Energía Declarada | Precio Ofertado (US $/MWH) | MW Energía Declarada | Precio Ofertado (US $/MWH) | MW Energía Declarada | Precio Ofertado (US $/MWH) | MW Energía Declarada | Precio Ofertado (US $/MWH) | MW Energía Declarada | Precio Ofertado (US $/MWH) | MW Energía Declarada | Precio Ofertado (US $/MWH) | MW Energía Declarada | Precio Ofertado (US $/MWH) | MW Energía Declarada | Precio Ofertado (US $/MWH) | MW Energía Declarada | Precio Ofertado (US $/MWH) | MW Energía Declarada | Precio Ofertado (US $/MWH) | MW Energía Declarada | Precio Ofertado (US $/MWH) | MW Energía Declarada | Precio Ofertado (US $/MWH) | MW Energía Declarada | Precio Ofertado (US $/MWH) | MW Energía Declarada | Precio Ofertado (US $/MWH) | MW Energía Declarada | Precio Ofertado (US $/MWH) | MW Energía Declarada | Precio Ofertado (US $/MWH) | MW Energía Declarada | Precio Ofertado (US $/MWH) | MW Energía Declarada | Precio Ofertado (US $/MWH) | MW Energía Declarada | Precio Ofertado (US $/MWH) | MW Energía Declarada | Precio Ofertado (US $/MWH) | MW Energía Declarada | Precio Ofertado (US $/MWH) | MW Energía Declarada | Precio Ofertado (US $/MWH) | MW Energía Declarada | Precio Ofertado (US $/MWH) | MW Energía Declarada | Precio Ofertado (US $/MWH) | MW Energía Declarada | Precio Ofertado (US $/MWH) | MW Energía Declarada | Precio Ofertado (US $/MWH) | MW Energía Declarada | Precio Ofertado (US $/MWH) | MW Energía Declarada | Precio Ofertado (US $/MWH) | MW Energía Declarada | Precio Ofertado (US $/MWH) | MW Energía Declarada | Precio Ofertado (US $/MWH) | MW Energía Declarada | Precio Ofertado (US $/MWH) | MW Energía Declarada | Precio Ofertado (US $/MWH) | MW Energía Declarada | Precio Ofertado (US $/MWH) | MW Energía Declarada | Precio Ofertado (US $/MWH) | MW Energía Declarada | Precio Ofertado (US $/MWH) | MW Energía Declarada | Precio Ofertado (US $/MWH) | MW Energía Declarada | Precio Ofertado (US $/MWH) | MW Energía Declarada | Precio Ofertado (US $/MWH) | MW Energía Declarada | Precio Ofertado (US $/MWH) | MW Energía Declarada | Precio Ofertado (US $/MWH) | MW Energía Declarada | Precio Ofertado (US $/MWH) | MW Energía Declarada | Precio Ofertado (US $/MWH) | MW Energía Declarada | Precio Ofertado (US $/MWH) | MW Energía Declarada | Precio Ofertado (US $/MWH) | MW Energía Declarada | Precio Ofertado (US $/MWH) | MW Energía Declarada | Precio Ofertado (US $/MWH) | MW Energía Declarada | Precio Ofertado (US $/MWH) | MW Energía Declarada | Precio Ofertado (US $/MWH) | MW Energía Declarada | Precio Ofertado (US $/MWH) | MW Energía Declarada | Precio Ofertado (US $/MWH) | MW Energía Declarada | Precio Ofertado (US $/MWH) | MW Energía Declarada | Precio Ofertado (US $/MWH) | MW Energía Declarada | Precio Ofertado (US $/MWH) | MW Energía Declarada | Precio Ofertado (US $/MWH) | MW Energía Declarada | Precio Ofertado (US $/MWH) | MW Energía Declarada | Precio Ofertado (US $/MWH) | MW Energía Declarada | Precio Ofertado (US $/MWH) | MW Energía Declarada | Precio Ofertado (US $/MWH) | MW Energía Declarada | Precio Ofertado (US $/MWH) | MW Energía Declarada | Precio Ofertado (US $/MWH) | MW Energía Declarada | Precio Ofertado (US $/MWH) | MW Energía Declarada | Precio Ofertado (US $/MWH) | MW Energía Declarada | Precio Ofertado (US $/MWH) | MW Energía Declarada | Precio Ofertado (US $/MWH) | MW Energía Declarada | Precio Ofertado (US $/MWH) | MW Energía Declarada | Precio Ofertado (US $/MWH) | MW Energía Declarada | Precio Ofertado (US $/MWH) | MW Energía Declarada | Precio Ofertado (US $/MWH) | MW Energía Declarada | Precio Ofertado (US $/MWH) | MW Energía Declarada | Precio Ofertado (US $/MWH) | MW Energía Declarada | Precio Ofertado (US $/MWH) | MW Energía Declarada | Precio Ofertado (US $/MWH) | MW Energía Declarada | Precio Ofertado (US $/MWH) | MW Energía Declarada | Precio Ofertado (US $/MWH) | MW Energía Declarada | Precio Ofertado (US $/MWH) | MW Energía Declarada | Precio Ofertado (US $/MWH) | MW Energía Declarada | Precio Ofertado (US $/MWH) | MW Energía Declarada | Precio Ofertado (US $/MWH) | MW Energía Declarada | Precio Ofertado (US $/MWH) | MW Energía Declarada | Precio Ofertado (US $/MWH) | MW Energía Declarada | Precio Ofertado (US $/MWH) | MW Energía Declarada | Precio Ofertado (US $/MWH) | MW Energía Declarada | Precio Ofertado (US $/MWH) | MW Energía Declarada | Precio Ofertado (US $/MWH) | MW Energía Declarada | Precio Ofertado (US $/MWH) | MW Energía Declarada | Precio Ofertado (US $/MWH) | MW Energía Declarada | Precio Ofertado (US $/MWH) | MW Energía Declarada | Precio Ofertado (US $/MWH) | MW Energía Declarada | Precio Ofertado (US $/MWH) | MW Energía Declarada | Precio Ofertado (US $/MWH) | MW Energía Declarada | Precio Ofertado (US $/MWH) | MW Energía Declarada | Precio Ofertado (US $/MWH) | MW Energía Declarada | Precio Ofertado (US $/MWH) | MW Energía Declarada | Precio Ofertado (US $/MWH) | MW Energía Declarada | Precio Ofertado (US $/MWH) | MW Energía Declarada | Precio Ofertado (US $/MWH) | MW Energía Declarada | Precio Ofertado (US $/MWH) | MW Energía Declarada | Precio Ofertado (US $/MWH) | MW Energía Declarada | Precio Ofertado (US $/MWH) | MW Energía Declarada | Precio Ofertado (US $/MWH) | MW Energía Declarada | Precio Ofertado (US $/MWH) | MW Energía Declarada | Precio Ofertado (US $/MWH) | MW Energía Declarada | Precio Ofertado (US $/MWH) | MW Energía Declarada | Precio Ofertado (US $/MWH) | MW Energía Declarada | Precio Ofertado (US $/MWH) | MW Energía Declarada | Precio Ofertado (US $/MWH) | MW Energía Declarada | Precio Ofertado (US $/MWH) | MW Energía Declarada | Precio Ofertado (US $/MWH) | MW Energía Declarada | Precio Ofertado (US $/MWH) | MW Energía Declarada | Precio Ofertado (US $/MWH) | MW Energía Declarada | Precio Ofertado (US $/MWH) | MW Energía Declarada | Precio Ofertado (US $/MWH) | MW Energía Declarada | Precio Ofertado (US $/MWH) | MW Energía Declarada | Precio Ofertado (US $/MWH) | MW Energía Declarada | Precio Ofertado (US $/MWH) | MW Energía Declarada | Precio Ofertado (US $/MWH) | MW Energía Declarada | Precio Ofertado (US $/MWH) | MW Energía Declarada | Precio Ofertado (US $/MWH) | MW Energía Declarada | Precio Ofertado (US $/MWH) | MW Energía Declarada | Precio Ofertado (US $/MWH) | MW Energía Declarada | Precio Ofertado (US $/MWH) | MW Energía Declarada | Precio Ofertado (US $/MWH) | MW Energía Declarada | Precio Ofertado (US $/MWH) | MW Energía Declarada | Precio Ofertado (US $/MWH) | MW Energía Declarada | Precio Ofertado (US $/MWH) | MW Energía Declarada | Precio Ofertado (US $/MWH) | MW Energía Declarada | Precio Ofertado (US $/MWH) | MW Energía Declarada | Precio Ofertado (US $/MWH) | MW Energía Declarada | Precio Ofertado (US $/MWH) | MW Energía Declarada | Precio Ofertado (US $/MWH) | MW Energía Declarada | Precio Ofertado (US $/MWH) | MW Energía Declarada | Precio Ofertado (US $/MWH) | MW Energía Declarada | Precio Ofertado (US $/MWH) | MW Energía Declarada | Precio Ofertado (US $/MWH) | MW Energía Declarada | Precio Ofertado (US $/MWH) | MW Energía Declarada | Precio Ofertado (US $/MWH) | MW Energía Declarada | Precio Ofertado (US $/MWH) | MW Energía Declarada | Precio Ofertado (US $/MWH) | MW Energía Declarada | Precio Ofertado (US $/MWH) | MW Energía Declarada | Precio Ofertado (US $/MWH) | MW Energía Declarada | Precio Ofertado (US $/MWH) | MW Energía Declarada | Precio Ofertado (US $/MWH) | MW Energía Declarada | Precio Ofertado (US $/MWH) | MW Energía Declarada | Precio Ofertado (US $/MWH) | MW Energía Declarada | Precio Ofertado (US $/MWH) | MW Energía Declarada | Precio Ofertado (US $/MWH) | MW Energía Declarada | Precio Ofertado (US $/MWH) | MW Energía Declarada | Precio Ofertado (US $/MWH) | MW Energía Declarada | Precio Ofertado (US $/MWH) | MW Energía Declarada | Precio Ofertado (US $/MWH) | MW Energía Declarada | Precio Ofertado (US $/MWH) | MW Energía Declarada | Precio Ofertado (US $/MWH) | MW Energía Declarada | Precio Ofertado (US $/MWH) | MW Energía Declarada | Precio Ofertado (US $/MWH) | MW Energía Declarada | Precio Ofertado (US $/MWH) | MW Energía Declarada | Precio Ofertado (US $/MWH) | MW Energía Declarada | Precio Ofertado (US $/MWH) | MW Energía Declarada | Precio Ofertado (US $/MWH) | MW Energía Declarada | Precio Ofertado (US $/MWH) | MW Energía Declarada | Precio Ofertado (US $/MWH) | MW Energía Declarada | Precio Ofertado (US $/MWH) | MW Energía Declarada | Precio Ofertado (US $/MWH) | MW Energía Declarada | Precio Ofertado (US $/MWH) | MW Energía Declarada | Precio Ofertado (US $/MWH) | MW Energía Declarada | Precio Ofertado (US $/MWH) | MW Energía Declarada | Precio Ofertado (US $/MWH) | MW Energía Declarada | Precio Ofertado (US $/MWH) | MW Energía Declarada | Precio Ofertado (US $/MWH) | MW Energía Declarada | Precio Ofertado (US $/MWH) | MW Energía Declarada | Precio Ofertado (US $/MWH) | MW Energía Declarada | Precio Ofertado (US $/MWH) | MW Energía Declarada | Precio Ofertado (US $/MWH) | MW Energía Declarada | Precio Ofertado (US $/MWH) | MW Energía Declarada | Precio Ofertado (US $/MWH) | MW Energía Declarada | Precio Ofertado (US $/MWH) | MW Energía Declarada | Precio Ofertado (US $/MWH) | MW Energía Declarada | Precio Ofertado (US $/MWH) | MW Energía Declarada | Precio Ofertado (US $/MWH) | MW Energía Declarada | Precio Ofertado (US $/MWH) | MW Energía Declarada | Precio Ofertado (US $/MWH) | MW Energía Declarada | Precio Ofertado (US $/MWH) | MW Energía Declarada | Precio Ofertado (US $/MWH) | MW Energía Declarada | Precio Ofertado (US $/MWH) | MW Energía Declarada | Precio Ofertado (US $/MWH) | MW Energía Declarada | Precio Ofertado (US $/MWH) | MW Energía Declarada | Precio Ofertado (US $/MWH) | MW Energía Declarada | Precio Ofertado (US $/MWH) | MW Energía Declarada | Precio Ofertado (US $/MWH) | MW Energía Declarada | Precio Ofertado (US $/MWH) | MW Energía Declarada | Precio Ofertado (US $/MWH) | MW Energía Declarada | Precio Ofertado (US $/MWH) | MW Energía Declarada | Precio Ofertado (US $/MWH) | MW Energía Declarada | Precio Ofertado (US $/MWH) | MW Energía Declarada | Precio Ofertado (US $/MWH) | MW Energía Declarada | Precio Ofertado (US $/MWH) | MW Energía Declarada | Precio Ofertado (US $/MWH) | MW Energía Declarada | Precio Ofertado (US $/MWH) | MW Energía Declarada | Precio Ofertado (US $/MWH) | MW Energía Declarada | Precio Ofertado (US $/MWH) | MW Energía Declarada | Precio Ofertado (US $/MWH) | MW Energía Declarada | Precio Ofertado (US $/MWH) | MW Energía Declarada | Precio Ofertado (US $/MWH) | MW Energía Declarada | Precio Ofertado (US $/MWH) | MW Energía Declarada | Precio Ofertado (US $/MWH) | MW Energía Declarada | Precio Ofertado (US $/MWH) | MW Energía Declarada | Precio Ofertado (US $/MWH) | MW Energía Declarada | Precio Ofertado (US $/MWH) | MW Energía Declarada | Precio Ofertado (US $/MWH) | MW Energía Declarada | Precio Ofertado (US $/MWH) | MW Energía Declarada | Precio Ofertado (US $/MWH) | MW Energía Declarada | Precio Ofertado (US $/MWH) | MW Energía Declarada | Precio Ofertado (US $/MWH) | MW Energía Declarada | Precio Ofertado (US $/MWH) | MW Energía Declarada | Precio Ofertado (US $/MWH) | MW Energía Declarada | Precio Ofertado (US $/MWH) | MW Energía Declarada | Precio Ofertado (US $/MWH) | MW Energía Declarada | Precio Ofertado (US $/MWH) | MW Energía Declarada | Precio Ofertado (US $/MWH) | MW Energía Declarada | Precio Ofertado (US $/MWH) | MW Energía Declarada | Precio Ofertado (US $/MWH) | MW Energía Declarada | Precio Ofertado (US $/MWH) | MW Energía Declarada | Precio Ofertado (US $/MWH) | MW Energía Declarada | Precio Ofertado (US $/MWH) | MW Energía Declarada | Precio Ofertado (US $/MWH) | MW Energía Declarada | Precio Ofertado (US $/MWH) | MW Energía Declarada | Precio Ofertado (US $/MWH) | MW Energía Declarada | Precio Ofertado (US $/MWH) | MW Energía Declarada | Precio Ofertado (US $/MWH) | MW Energía Declarada | Precio Ofertado (US $/MWH) | MW Energía Declarada | Precio Ofertado (US $/MWH) | MW Energía Declarada | Precio Ofertado (US $/MWH) | MW Energía Declarada | Precio Ofertado (US $/MWH) | MW Energía Declarada | Precio Ofertado (US $/MWH) | MW Energía Declarada | Precio Ofertado (US $/MWH) | MW Energía Declarada | Precio Ofertado (US $/MWH) | MW Energía Declarada | Precio Ofertado (US $/MWH) | MW Energía Declarada | Precio Ofertado (US $/MWH) | MW Energía Declarada | Precio Ofertado (US $/MWH) | MW Energía Declarada | Precio Ofertado (US $/MWH) | MW Energía Declarada | Precio Ofertado (US $/MWH) | MW Energía Declarada | Precio Ofertado (US $/MWH) | MW Energía Declarada | Precio Ofertado (US $/MWH) | MW Energía Declarada | Precio Ofertado (US $/MWH) | MW Energía Declarada | Precio Ofertado (US $/MWH) | MW Energía Declarada | Precio Ofertado (US $/MWH) | MW Energía Declarada | Precio Ofertado (US $/MWH) | MW Energía Declarada | Precio Ofertado (US $/MWH) | MW Energía Declarada | Precio Ofertado (US $/MWH) | MW Energía Declarada | Precio Ofertado (US $/MWH) | MW Energía Declarada | Precio Ofertado (US $/MWH) | MW Energía Declarada | Precio Ofertado (US $/MWH) | MW Energía Declarada | Precio Ofertado (US $/MWH) | MW Energía Declarada | Precio Ofertado (US $/MWH) | MW Energía Declarada | Precio Ofertado (US $/MWH) | MW Energía Declarada | Precio Ofertado (US $/MWH) | MW Energía Declarada | Precio Ofertado (US $/MWH) | MW Energía Declarada | Precio Ofertado (US $/MWH) | MW Energía Declarada | Precio Ofertado (US $/MWH) | MW Energía Declarada | Precio Ofertado (US $/MWH) | MW Energía Declarada | Precio Ofertado (US $/MWH) | MW Energía Declarada | Precio Ofertado (US $/MWH) | MW Energía Declarada | Precio Ofertado (US $/MWH) | MW Energía Declarada | Precio Ofertado (US $/MWH) | MW Energía Declarada | Precio Ofertado (US $/MWH) | MW Energía Declarada | Precio Ofertado (US $/MWH) | MW Energía Declarada | Precio Ofertado (US $/MWH) | MW Energía Declarada | Precio Ofertado (US $/MWH) | MW Energía Declarada | Precio Ofertado (US $/MWH) | MW Energía Declarada | Precio Ofertado (US $/MWH) | MW Energía Declarada | Precio Ofertado (US $/MWH) | MW Energía Declarada | Precio Ofertado (US $/MWH) | MW Energía Declarada | Precio Ofertado (US $/MWH) | MW Energía Declarada | Precio Ofertado (US $/MWH) | MW Energía Declarada | Precio Ofertado (US $/MWH) | MW Energía Declarada | Precio Ofertado (US $/MWH) | MW Energía Declarada | Precio Ofertado (US $/MWH) | MW Energía Declarada | Precio Ofertado (US $/MWH) | MW Energía Declarada | Precio Ofertado (US $/MWH) | MW Energía Declarada | Precio Ofertado (US $/MWH) | MW Energía Declarada | Precio Ofertado (US $/MWH) | MW Energía Declarada | Precio Ofertado (US $/MWH) | MW Energía Declarada | Precio Ofertado (US $/MWH) | MW Energía Declarada | Precio Ofertado (US $/MWH) | MW Energía Declarada | Precio Ofertado (US $/MWH) | MW Energía Declarada | Precio Ofertado (US $/MWH) | MW Energía Declarada | Precio Ofertado (US $/MWH) | MW Energía Declarada | Precio Ofertado (US $/MWH) | MW Energía Declarada | Precio Ofertado (US $/MWH) | MW Energía Declarada | Precio Ofertado (US $/MWH) | MW Energía Declarada | Precio Ofertado (US $/MWH) | MW Energía Declarada | Precio Ofertado (US $/MWH) | MW Energía Declarada | Precio Ofertado (US $/MWH) | MW Energía Declarada | Precio Ofertado (US $/MWH) | MW Energía Declarada | Precio Ofertado (US $/MWH) | MW Energía Declarada | Precio Ofertado (US $/MWH) | MW Energía Declarada | Precio Ofertado (US $/MWH) | MW Energía Declarada | Precio Ofertado (US $/MWH) | MW Energía Declarada | Precio Ofertado (US $/MWH) | MW Energía Declarada | Precio Ofertado (US $/MWH) | MW Energía Declarada | Precio Ofertado (US $/MWH) | MW Energía Declarada | Precio Ofertado (US $/MWH) | MW Energía Declarada | Precio Ofertado (US $/MWH) | MW Energía Declarada | Precio Ofertado (US $/MWH) | MW Energía Declarada | Precio Ofertado (US $/MWH) | MW Energía Declarada | Precio Ofertado (US $/MWH) | MW Energía Declarada | Precio Ofertado (US $/MWH) | MW Energía Declarada | Precio Ofertado (US $/MWH) | MW Energía Declarada | Precio Ofertado (US $/MWH) | MW Energía Declarada | Precio Ofertado (US $/MWH) | MW Energía Declarada | Precio Ofertado (US $/MWH) | MW Energía Declarada | Precio Ofertado (US $/MWH) | MW Energía Declarada | Precio Ofertado (US $/MWH) | MW Energía Declarada | Precio Ofertado (US $/MWH) | MW Energía Declarada | Precio Ofertado (US $/MWH) | MW Energía Declarada | Precio Ofertado (US $/MWH) | MW Energía Declarada | Precio Ofertado (US $/MWH) | MW Energía Declarada | Precio Ofertado (US $/MWH) | MW Energía Declarada | Precio Ofertado (US $/MWH) | MW Energía Declarada | Precio Ofertado (US $/MWH) | MW Energía Declarada | Precio Ofertado (US $/MWH) | MW Energía Declarada | Precio Ofertado (US $/MWH) | MW Energía Declarada | Precio Ofertado (US $/MWH) | MW Energía Declarada | Precio Ofertado (US $/MWH) | MW Energía Declarada | Precio Ofertado (US $/MWH) | MW Energía Declarada | Precio Ofertado (US $/MWH) | MW Energía Declarada | Precio Ofertado (US $/MWH) | MW Energía Declarada | Precio Ofertado (US $/MWH) | MW Energía Declarada | Precio Ofertado (US $/MWH) | MW Energía Declarada | Precio Ofertado (US $/MWH) | MW Energía Declarada | Precio Ofertado (US $/MWH) | MW Energía Declarada | Precio Ofertado (US $/MWH) | MW Energía Declarada | Precio Ofertado (US $/MWH) | MW Energía Declarada | Precio Ofertado (US $/MWH) | MW Energía Declarada | Precio Ofertado (US $/MWH) | MW Energía Declarada | Precio Ofertado (US $/MWH) | MW Energía Declarada | Precio Ofertado (US $/MWH) | MW Energía Declarada | Precio Ofertado (US $/MWH) | MW Energía Declarada | Precio Ofertado (US $/MWH) | MW Energía Declarada | Precio Ofertado (US $/MWH) | MW Energía Declarada | Precio Ofertado (US $/MWH) | MW Energía Declarada | Precio Ofertado (US $/MWH) | MW Energía Declarada | Precio Ofertado (US $/MWH) | MW Energía Declarada | Precio Ofertado (US $/MWH) | MW Energía Declarada | Precio Ofertado (US $/MWH) | MW Energía Declarada | Precio Ofertado (US $/MWH) | MW Energía Declarada | Precio Ofertado (US $/MWH) | MW Energía Declarada | Precio Ofertado (US $/MWH) | MW Energía Declarada | Precio Ofertado (US $/MWH) | MW Energía Declarada | Precio Ofertado (US $/MWH) | MW Energía Declarada | Precio Ofertado (US $/MWH) | MW Energía Declarada | Precio Ofertado (US $/MWH) | MW Energía Declarada | Precio Ofertado (US $/MWH) | MW Energía Declarada | Precio Ofertado (US $/MWH) | MW Energía Declarada | Precio Ofertado (US $/MWH) | MW Energía Declarada | Precio Ofertado (US $/MWH) | MW Energía Declarada | Precio Ofertado (US $/MWH) | MW Energía Declarada | Precio Ofertado (US $/MWH) | MW Energía Declarada | Precio Ofertado (US $/MWH) | MW Energía Declarada | Precio Ofertado (US $/MWH) | MW Energía Declarada | Precio Ofertado (US $/MWH) | MW Energía Declarada | Precio Ofertado (US $/MWH) | MW Energía Declarada | Precio Ofertado (US $/MWH) | MW Energía Declarada | Precio Ofertado (US $/MWH) | MW Energía Declarada | Precio Ofertado (US $/MWH) | MW Energía Declarada | Precio Ofertado (US $/MWH) | MW Energía Declarada | Precio Ofertado (US $/MWH) | MW Energía Declarada | Precio Ofertado (US $/MWH) | MW Energía Declarada | Precio Ofertado (US $/MWH) | MW Energía Declarada | Precio Ofertado (US $/MWH) | MW Energía Declarada | Precio Ofertado (US $/MWH) | MW Energía Declarada | Precio Ofertado (US $/MWH) | MW Energía Declarada | Precio Ofertado (US $/MWH) | MW Energía Declarada | Precio Ofertado (US $/MWH) | MW Energía Declarada | Precio Ofertado (US $/MWH) | MW Energía Declarada | Precio Ofertado (US $/MWH) | MW Energía Declarada | Precio Ofertado (US $/MWH) | MW Energía Declarada | Precio Ofertado (US $/MWH) | MW Energía Declarada | Precio Ofertado (US $/MWH) | MW Energía Declarada | Precio Ofertado (US $/MWH) | MW Energía Declarada | Precio Ofertado (US $/MWH) | MW Energía Declarada | Precio Ofertado (US $/MWH) | MW Energía Declarada | Precio Ofertado (US $/MWH) | MW Energía Declarada | Precio Ofertado (US $/MWH) | MW Energía Declarada | Precio Ofertado (US $/MWH) | MW Energía Declarada | Precio Ofertado (US $/MWH) | MW Energía Declarada | Precio Ofertado (US $/MWH) | MW Energía Declarada | Precio Ofertado (US $/MWH) | MW Energía Declarada | Precio Ofertado (US $/MWH) | MW Energía Declarada | Precio Ofertado (US $/MWH) | MW Energía Declarada | Precio Ofertado (US $/MWH) | MW Energía Declarada | Precio Ofertado (US $/MWH) | MW Energía Declarada | Precio Ofertado (US $/MWH) | MW Energía Declarada | Precio Ofertado (US $/MWH) | MW Energía Declarada | Precio Ofertado (US $/MWH) | MW Energía Declarada | Precio Ofertado (US $/MWH) | MW Energía Declarada | Precio Ofertado (US $/MWH) | MW Energía Declarada | Precio Ofertado (US $/MWH) | MW Energía Declarada | Precio Ofertado (US $/MWH) | MW Energía Declarada | Precio Ofertado (US $/MWH) | MW Energía Declarada | Precio Ofertado (US $/MWH) | MW Energía Declarada | Precio Ofertado (US $/MWH) | MW Energía Declarada | Precio Ofertado (US $/MWH) | MW Energía Declarada | Precio Ofertado (US $/MWH) | MW Energía Declarada | Precio Ofertado (US $/MWH) | MW Energía Declarada | Precio Ofertado (US $/MWH) | MW Energía Declarada | Precio Ofertado (US $/MWH) | MW Energía Declarada | Precio Ofertado (US $/MWH) | MW Energía Declarada | Precio Ofertado (US $/MWH) | MW Energía Declarada | Precio Ofertado (US $/MWH) | MW Energía Declarada | Precio Ofertado (US $/MWH) | MW Energía Declarada | Precio Ofertado (US $/MWH) | MW Energía Declarada | Precio Ofertado (US $/MWH) | MW Energía Declarada | Precio Ofertado (US $/MWH) | MW Energía Declarada | Precio Ofertado (US $/MWH) | MW Energía Declarada | Precio Ofertado (US $/MWH) | MW Energía Declarada | Precio Ofertado (US $/MWH) | MW Energía Declarada | Precio Ofertado (US $/MWH) | MW Energía Declarada | Precio Ofertado (US $/MWH) | MW Energía Declarada | Precio Ofertado (US $/MWH) | MW Energía Declarada | Precio Ofertado (US $/MWH) | MW Energía Declarada | Precio Ofertado (US $/MWH) | MW Energía Declarada | Precio Ofertado (US $/MWH) | MW Energía Declarada | Precio Ofertado (US $/MWH) | MW Energía Declarada | Precio Ofertado (US $/MWH) | MW Energía Declarada | Precio Ofertado (US $/MWH) | MW Energía Declarada | Precio Ofertado (US $/MWH) | MW Energía Declarada | Precio Ofertado (US $/MWH) | MW Energía Declarada | Precio Ofertado (US $/MWH) | MW Energía Declarada | Precio Ofertado (US $/MWH) | MW Energía Declarada | Precio Ofertado (US $/MWH) | MW Energía Declarada | Precio Ofertado (US $/MWH) | MW Energía Declarada | Precio Ofertado (US $/MWH) | MW Energía Declarada | Precio Ofertado (US $/MWH) | MW Energía Declarada | Precio Ofertado (US $/MWH) | MW Energía Declarada | Precio Ofertado (US $/MWH) | MW Energía Declarada | Precio Ofertado (US $/MWH) | MW Energía Declarada | Precio Ofertado (US $/MWH) | MW Energía Declarada | Precio Ofertado (US $/MWH) | MW Energía Declarada | Precio Ofertado (US $/MWH) | MW Energía Declarada | Precio Ofertado (US $/MWH) | MW Energía Declarada | Precio Ofertado (US $/MWH) | MW Energía Declarada | Precio Ofertado (US $/MWH) | MW Energía Declarada | Precio Ofertado (US $/MWH) | MW Energía Declarada | Precio Ofertado (US $/MWH) | MW Energía Declarada | Precio Ofertado (US $/MWH) | MW Energía Declarada | Precio Ofertado (US $/MWH) | MW Energía Declarada | Precio Ofertado (US $/MWH) | MW Energía Declarada | Precio Ofertado (US $/MWH) | MW Energía Declarada | Precio Ofertado (US $/MWH) | MW Energía Declarada | Precio Ofertado (US $/MWH) | MW Energía Declarada | Precio Ofertado (US $/MWH) | MW Energía Declarada | Precio Ofertado (US $/MWH) | MW Energía Declarada | Precio Ofertado (US $/MWH) | MW Energía Declarada | Precio Ofertado (US $/MWH) | MW Energía Declarada | Precio Ofertado (US $/MWH) | MW Energía Declarada | Precio Ofertado (US $/MWH) | MW Energía Declarada | Precio Ofertado (US $/MWH) | MW Energía Declarada | Precio Ofertado (US $/MWH) | MW Energía Declarada | Precio Ofertado (US $/MWH) | MW Energía Declarada | Precio Ofertado (US $/MWH) | MW Energía Declarada | Precio Ofertado (US $/MWH) | MW Energía Declarada | Precio Ofertado (US $/MWH) | MW Energía Declarada | Precio Ofertado (US $/MWH) | MW Energía Declarada | Precio Ofertado (US $/MWH) | MW Energía Declarada | Precio Ofertado (US $/MWH) | MW Energía Declarada | Precio Ofertado (US $/MWH) | MW Energía Declarada | Precio Ofertado (US $/MWH) | MW Energía Declarada | Precio Ofertado (US $/MWH) | MW Energía Declarada | Precio Ofertado (US $/MWH) | MW Energía Declarada | Precio Ofertado (US $/MWH) | MW Energía Declarada | Precio Ofertado (US $/MWH) | MW Energía Declarada | Precio Ofertado (US $/MWH) | MW Energía Declarada | Precio Ofertado (US $/MWH) | MW Energía Declarada | Precio Ofertado (US $/MWH) | MW Energía Declarada | Precio Ofertado (US $/MWH) | MW Energía Declarada | Precio Ofertado (US $/MWH) | MW Energía Declarada | Precio Ofertado (US $/MWH) | MW Energía Declarada | Precio Ofertado (US $/MWH) | MW Energía Declarada | Precio Ofertado (US $/MWH) | MW Energía Declarada | Precio Ofertado (US $/MWH) | MW Energía Declarada | Precio Ofertado (US $/MWH) | MW Energía Declarada | Precio Ofertado (US $/MWH) | MW Energía Declarada | Precio Ofertado (US $/MWH) | MW Energía Declarada | Precio Ofertado (US $/MWH) | MW Energía Declarada | Precio Ofertado (US $/MWH) | MW Energía Declarada | Precio Ofertado (US $/MWH) | MW Energía Declarada | Precio Ofertado (US $/MWH) | MW Energía Declarada | Precio Ofertado (US $/MWH) | MW Energía Declarada | Precio Ofertado (US $/MWH) | MW Energía Declarada | Precio Ofertado (US $/MWH) | MW Energía Declarada | Precio Ofertado (US $/MWH) | MW Energía Declarada | Precio Ofertado (US $/MWH) | MW Energía Declarada | Precio Ofertado (US $/MWH) | MW Energía Declarada | Precio Ofertado (US $/MWH) | MW Energía Declarada | Precio Ofertado (US $/MWH) | MW Energía Declarada | Precio Ofertado (US $/MWH) | MW Energía Declarada | Precio Ofertado (US $/MWH) | MW Energía Declarada | Precio Ofertado (US $/MWH) | MW Energía Declarada | Precio Ofertado (US $/MWH) | MW Energía Declarada | Precio Ofertado (US $/MWH) | MW Energía Declarada | Precio Ofertado (US $/MWH) | MW Energía Declarada | Precio Ofertado (US $/MWH) | MW Energía Declarada | Precio Ofertado (US $/MWH) | MW Energía Declarada | Precio Ofertado (US $/MWH) | MW Energía Declarada | Precio Ofertado (US $/MWH) | MW Energía Declarada | Precio Ofertado (US $/MWH) | MW Energía Declarada | Precio Ofertado (US $/MWH) | MW Energía Declarada | Precio Ofertado (US $/MWH) | MW Energía Declarada | Precio Ofertado (US $/MWH) | MW Energía Declarada | Precio Ofertado (US $/MWH) | MW Energía Declarada | Precio Ofertado (US $/MWH) | MW Energía Declarada | Precio Ofertado (US $/MWH) | MW Energía Declarada | Precio Ofertado (US $/MWH) | MW Energía Declarada | Precio Ofertado (US $/MWH) | MW Energía Declarada | Precio Ofertado (US $/MWH) | MW Energía Declarada | Precio Ofertado (US $/MWH) | MW Energía Declarada | Precio Ofertado (US $/MWH) | MW Energía Declarada | Precio Ofertado (US $/MWH) | MW Energía Declarada | Precio Ofertado (US $/MWH) | MW Energía Declarada | Precio Ofertado (US $/MWH) | MW Energía Declarada | Precio Ofertado (US $/MWH) | MW Energía Declarada | Precio Ofertado (US $/MWH) | MW Energía Declarada | Precio Ofertado (US $/MWH) | MW Energía Declarada | Precio Ofertado (US $/MWH) | MW Energía Declarada | Precio Ofertado (US $/MWH) | MW Energía Declarada | Precio Ofertado (US $/MWH) | MW Energía Declarada | Precio Ofertado (US $/MWH) | MW Energía Declarada | Precio Ofertado (US $/MWH) | MW Energía Declarada | Precio Ofertado (US $/MWH) | MW Energía Declarada | Precio Ofertado (US $/MWH) | MW Energía Declarada | Precio Ofertado (US $/MWH) | MW Energía Declarada | Precio Ofertado (US $/MWH) | MW Energía Declarada | Precio Ofertado (US $/MWH) | MW Energía Declarada | Precio Ofertado (US $/MWH) | MW Energía Declarada | Precio Ofertado (US $/MWH) | MW Energía Declarada | Precio Ofertado (US $/MWH) | MW Energía Declarada | Precio Ofertado (US $/MWH) | MW Energía Declarada | Precio Ofertado (US $/MWH) | MW Energía Declarada | Precio Ofertado (US $/MWH) | MW Energía Declarada | Precio Ofertado (US $/MWH) | MW Energía Declarada | Precio Ofertado (US $/MWH) | MW Energía Declarada | Precio Ofertado (US $/MWH) | MW Energía Declarada | Precio Ofertado (US $/MWH) | MW Energía Declarada | Precio Ofertado (US $/MWH) | MW Energía Declarada | Precio Ofertado (US $/MWH) | MW Energía Declarada | Precio Ofertado (US $/MWH) | MW Energía Declarada | Precio Ofertado (US $/MWH) | MW Energía Declarada | Precio Ofertado (US $/MWH) | MW Energía Declarada | Precio Ofertado (US $/MWH) | MW Energía Declarada | Precio Ofertado (US $/MWH) | MW Energía Declarada | Precio Ofertado (US $/MWH) | MW Energía Declarada | Precio Ofertado (US $/MWH) | MW Energía Declarada | Precio Ofertado (US $/MWH) | MW Energía Declarada | Precio Ofertado (US $/MWH) | MW Energía Declarada | Precio Ofertado (US $/MWH) | MW Energía Declarada | Precio Ofertado (US $/MWH) | MW Energía Declarada | Precio Ofertado (US $/MWH) | MW Energía Declarada | Precio Ofertado (US $/MWH) | MW Energía Declarada | Precio Ofertado (US $/MWH) | MW Energía Declarada | Precio Ofertado (US $/MWH) | MW Energía Declarada | Precio Ofertado (US $/MWH) | MW Energía Declarada | Precio Ofertado (US $/MWH) | MW Energía Declarada | Precio Ofertado (US $/MWH) | MW Energía Declarada | Precio Ofertado (US $/MWH) | MW Energía Declarada | Precio Ofertado (US $/MWH) | MW Energía Declarada | Precio Ofertado (US $/MWH) | MW Energía Declarada | Precio Ofertado (US $/MWH) | MW Energía Declarada | Precio Ofertado (US $/MWH) | MW Energía Declarada | Precio Ofertado (US $/MWH) | MW Energía Declarada | Precio Ofertado (US $/MWH) | MW Energía Declarada | Precio Ofertado (US $/MWH) | MW Energía Declarada | Precio Ofertado (US $/MWH) | MW Energía Declarada | Precio Ofertado (US $/MWH) | MW Energía Declarada | Precio Ofertado (US $/MWH) | MW Energía Declarada | Precio Ofertado (US $/MWH) | MW Energía Declarada | Precio Ofertado (US $/MWH) | MW Energía Declarada | Precio Ofertado (US $/MWH) | MW Energía Declarada | Precio Ofertado (US $/MWH) | MW Energía Declarada | Precio Ofertado (US $/MWH) | MW Energía Declarada | Precio Ofertado (US $/MWH) | MW Energía Declarada | Precio Ofertado (US $/MWH) | MW Energía Declarada | Precio Ofertado (US $/MWH) | MW Energía Declarada | Precio Ofertado (US $/MWH) | MW Energía Declarada | Precio Ofertado (US $/MWH) | MW Energía Declarada | Precio Ofertado (US $/MWH) | MW Energía Declarada | Precio Ofertado (US $/MWH) | MW Energía Declarada | Precio Ofertado (US $/MWH) | MW Energía Declarada | Precio Ofertado (US $/MWH) | MW Energía Declarada | Precio Ofertado (US $/MWH) | MW Energía Declarada | Precio Ofertado (US $/MWH) | MW Energía Declarada | Precio Ofertado (US $/MWH) | MW Energía Declarada | Precio Ofertado (US $/MWH) | MW Energía Declarada | Precio Ofertado (US $/MWH) | MW Energía Declarada | Precio Ofertado (US $/MWH) | MW Energía Declarada | Precio Ofertado (US $/MWH) | MW Energía Declarada | Precio Ofertado (US $/MWH) | MW Energía Declarada | Precio Ofertado (US $/MWH) | MW Energía Declarada | Precio Ofertado (US $/MWH) | MW Energía Declarada | Precio Ofertado (US $/MWH) | MW Energía Declarada | Precio Ofertado (US $/MWH) | MW Energía Declarada | Precio Ofertado (US $/MWH) | MW Energía Declarada | Precio Ofertado (US $/MWH) | MW Energía Declarada | Precio Ofertado (US $/MWH) | MW Energía Declarada | Precio Ofertado (US $/MWH) | MW Energía Declarada | Precio Ofertado (US $/MWH) | MW Energía Declarada | Precio Ofertado (US $/MWH) | MW Energía Declarada | Precio Ofertado (US $/MWH) | MW Energía Declarada | Precio Ofertado (US $/MWH) | MW Energía Declarada | Precio Ofertado (US $/MWH) | MW Energía Declarada | Precio Ofertado (US $/MWH) | MW Energía Declarada | Precio Ofertado (US $/MWH) | MW Energía Declarada | Precio Ofertado (US $/MWH) | MW Energía Declarada | Precio Ofertado (US $/MWH) | MW Energía Declarada | Precio Ofertado (US $/MWH) | MW Energía Declarada | Precio Ofertado (US $/MWH) | MW Energía Declarada | Precio Ofertado (US $/MWH) | MW Energía Declarada | Precio Ofertado (US $/MWH) | MW Energía Declarada | Precio Ofertado (US $/MWH) | MW Energía Declarada | Precio Ofertado (US $/MWH) | MW Energía Declarada | Precio Ofertado (US $/MWH) | MW Energía Declarada | Precio Ofertado (US $/MWH) | MW Energía Declarada | Precio Ofertado (US $/MWH) | MW Energía Declarada | Precio Ofertado (US $/MWH) | MW Energía Declarada | Precio Ofertado (US $/MWH) | MW Energía Declarada | Precio Ofertado (US $/MWH) | MW Energía Declarada | Precio Ofertado (US $/MWH) | MW Energía Declarada | Precio Ofertado (US $/MWH) | MW Energía Declarada | Precio Ofertado (US $/MWH) | MW Energía Declarada | Precio Ofertado (US $/MWH) | MW Energía Declarada | Precio Ofertado (US $/MWH) | MW Energía Declarada | Precio Ofertado (US $/MWH) | MW Energía Declarada | Precio Ofertado (US $/MWH) | MW Energía Declarada | Precio Ofertado (US $/MWH) | MW Energía Declarada | Precio Ofertado (US $/MWH) | MW Energía Declarada | Precio Ofertado (US $/MWH) | MW Energía Declarada | Precio Ofertado (US $/MWH) | MW Energía Declarada | Precio Ofertado (US $/MWH) | MW Energía Declarada | Precio Ofertado (US $/MWH) | MW Energía Declarada | Precio Ofertado (US $/MWH) | MW Energía Declarada | Precio Ofertado (US $/MWH) | MW Energía Declarada | Precio Ofertado (US $/MWH) | MW Energía Declarada | Precio Ofertado (US $/MWH) | MW Energía Declarada | Precio Ofertado (US $/MWH) | MW Energía Declarada | Precio Ofertado (US $/MWH) | MW Energía Declarada | Precio Ofertado (US $/MWH) | MW Energía Declarada | Precio Ofertado (US $/MWH) | MW Energía Declarada | Precio Ofertado (US $/MWH) | MW Energía Declarada | Precio Ofertado (US $/MWH) | MW Energía Declarada | Precio Ofertado (US $/MWH) | MW Energía Declarada | Precio Ofertado (US $/MWH) | MW Energía Declarada | Precio Ofertado (US $/MWH) | MW Energía Declarada | Precio Ofertado (US $/MWH) | MW Energía Declarada | Precio Ofertado (US $/MWH) | MW Energía Declarada | Precio Ofertado (US $/MWH) | MW Energía Declarada | Precio Ofertado (US $/MWH) | MW Energía Declarada | Precio Ofertado (US $/MWH) | MW Energía Declarada | Precio Ofertado (US $/MWH) | MW Energía Declarada | Precio Ofertado (US $/MWH) | MW Energía Declarada | Precio Ofertado (US $/MWH) | MW Energía Declarada | Precio Ofertado (US $/MWH) | MW Energía Declarada | Precio Ofertado (US $/MWH) | MW Energía Declarada | Precio Ofertado (US $/MWH) | MW Energía Declarada | Precio Ofertado (US $/MWH) | MW Energía Declarada | Precio Ofertado (US $/MWH) | MW Energía Declarada | Precio Ofertado (US $/MWH) | MW Energía Declarada | Precio Ofertado (US $/MWH) | MW Energía Declarada | Precio Ofertado (US $/MWH) | MW Energía Declarada | Precio Ofertado (US $/MWH) | MW Energía Declarada | Precio Ofertado (US $/MWH) | MW Energía Declarada | Precio Ofertado (US $/MWH) | MW Energía Declarada | Precio Ofertado (US $/MWH) | MW Energía Declarada | Precio Ofertado (US $/MWH) | MW Energía Declarada | Precio Ofertado (US $/MWH) | MW Energía Declarada | Precio Ofertado (US $/MWH) | MW Energía Declarada | Precio Ofertado (US $/MWH) | MW Energía Declarada | Precio Ofertado (US $/MWH) | MW Energía Declarada | Precio Ofertado (US $/MWH) | MW Energía Declarada | Precio Ofertado (US $/MWH) | MW Energía Declarada | Precio Ofertado (US $/MWH) | MW Energía Declarada | Precio Ofertado (US $/MWH) | MW Energía Declarada | Precio Ofertado (US $/MWH) | MW Energía Declarada | Precio Ofertado (US $/MWH) | MW Energía Declarada | Precio Ofertado (US $/MWH) | MW Energía Declarada | Precio Ofertado (US $/MWH) | MW Energía Declarada | Precio Ofertado (US $/MWH) | MW Energía Declarada | Precio Ofertado (US $/MWH) | MW Energía Declarada | Precio Ofertado (US $/MWH) | MW Energía Declarada | Precio Ofertado (US $/MWH) | MW Energía Declarada | Precio Ofertado (US $/MWH) | MW Energía Declarada | Precio Ofertado (US $/MWH) | MW Energía Declarada | Precio Ofertado (US $/MWH) | MW Energía Declarada | Precio Ofertado (US $/MWH) | MW Energía Declarada | Precio Ofertado (US $/MWH) | MW Energía Declarada | Precio Ofertado (US $/MWH) | MW Energía Declarada | Precio Ofertado (US $/MWH) | MW Energía Declarada | Precio Ofertado (US $/MWH) | MW Energía Declarada | Precio Ofertado (US $/MWH) | MW Energía Declarada | Precio Ofertado (US $/MWH) | MW Energía Declarada | Precio Ofertado (US $/MWH) | MW Energía Declarada | Precio Ofertado (US $/MWH) | MW Energía Declarada | Precio Ofertado (US $/MWH) | MW Energía Declarada | Precio Ofertado (US $/MWH) | MW Energía Declarada | Precio Ofertado (US $/MWH) | MW Energía Declarada | Precio Ofertado (US $/MWH) | MW Energía Declarada | Precio Ofertado (US $/MWH) | MW Energía Declarada | Precio Ofertado (US $/MWH) | MW Energía Declarada | Precio Ofertado (US $/MWH) | MW Energía Declarada | Precio Ofertado (US $/MWH) | MW Energía Declarada | Precio Ofertado (US $/MWH) | MW Energía Declarada | Precio Ofertado (US $/MWH) | MW Energía Declarada | Precio Ofertado (US $/MWH) | MW Energía Declarada | Precio Ofertado (US $/MWH) | MW Energía Declarada | Precio Ofertado (US $/MWH) | MW Energía Declarada | Precio Ofertado (US $/MWH) | MW Energía Declarada | Precio Ofertado (US $/MWH) | MW Energía Declarada | Precio Ofertado (US $/MWH) | MW Energía Declarada | Precio Ofertado (US $/MWH) | MW Energía Declarada | Precio Ofertado (US $/MWH) | MW Energía Declarada | Precio Ofertado (US $/MWH) | MW Energía Declarada | Precio Ofertado (US $/MWH) | MW Energía Declarada | Precio Ofertado (US $/MWH) | MW Energía Declarada | Precio Ofertado (US $/MWH) | MW Energía Declarada | Precio Ofertado (US $/MWH) | MW Energía Declarada | Precio Ofertado (US $/MWH) | MW Energía Declarada | Precio Ofertado (US $/MWH) | MW Energía Declarada | Precio Ofertado (US $/MWH) | MW Energía Declarada | Precio Ofertado (US $/MWH) | MW Energía Declarada | Precio Ofertado (US $/MWH) | MW Energía Declarada | Precio Ofertado (US $/MWH) | MW Energía Declarada | Precio Ofertado (US $/MWH) | MW Energía Declarada | Precio Ofertado (US $/MWH) | MW Energía Declarada | Precio Ofertado (US $/MWH) | MW Energía Declarada | Precio Ofertado (US $/MWH) | MW Energía Declarada | Precio Ofertado (US $/MWH) | MW Energía Declarada | Precio Ofertado (US $/MWH) | MW Energía Declarada | Precio Ofertado (US $/MWH) | MW Energía Declarada | Precio Ofertado (US $/MWH) | MW Energía Declarada | Precio Ofertado (US $/MWH) | MW Energía Declarada | Precio Ofertado (US $/MWH) | MW Energía Declarada | Precio Ofertado (US $/MWH) | MW Energía Declarada | Precio Ofertado (US $/MWH) | MW Energía Declarada | Precio Ofertado (US $/MWH) | MW Energía Declarada | Precio Ofertado (US $/MWH) | MW Energía Declarada | Precio Ofertado (US $/MWH) | MW Energía Declarada | Precio Ofertado (US $/MWH) | MW Energía Declarada | Precio Ofertado (US $/MWH) | MW Energía Declarada | Precio Ofertado (US $/MWH) | MW Energía Declarada | Precio Ofertado (US $/MWH) | MW Energía Declarada | Precio Ofertado (US $/MWH) | MW Energía Declarada | Precio Ofertado (US $/MWH) | MW Energía Declarada | Precio Ofertado (US $/MWH) | MW Energía Declarada | Precio Ofertado (US $/MWH) | MW Energía Declarada | Precio Ofertado (US $/MWH) | MW Energía Declarada | Precio Ofertado (US $/MWH) | MW Energía Declarada | Precio Ofertado (US $/MWH) | MW Energía Declarada | Precio Ofertado (US $/MWH) | MW Energía Declarada | Precio Ofertado (US $/MWH) | MW Energía Declarada | Precio Ofertado (US $/MWH) | MW Energía Declarada | Precio Ofertado (US $/MWH) | MW Energía Declarada | Precio Ofertado (US $/MWH) | MW Energía Declarada | Precio Ofertado (US $/MWH) | MW Energía Declarada | Precio Ofertado (US $/MWH) | MW Energía Declarada | Precio Ofertado (US $/MWH) | MW Energía Declarada | Precio Ofertado (US $/MWH) | MW Energía Declarada | Precio Ofertado (US $/MWH) | MW Energía Declarada | Precio Ofertado (US $/MWH) | MW Energía Declarada | Precio Ofertado (US $/MWH) | MW Energía Declarada | Precio Ofertado (US $/MWH) | MW Energía Declarada | Precio Ofertado (US $/MWH) | MW Energía Declarada | Precio Ofertado (US $/MWH) | MW Energía Declarada | Precio Ofertado (US $/MWH) | MW Energía Declarada | Precio Ofertado (US $/MWH) | MW Energía Declarada | Precio Ofertado (US $/MWH) | MW Energía Declarada | Precio Ofertado (US $/MWH) | MW Energía Declarada | Precio Ofertado (US $/MWH) | MW Energía Declarada | Precio Ofertado (US $/MWH) | MW Energía Declarada | Precio Ofertado (US $/MWH) | MW Energía Declarada | Precio Ofertado (US $/MWH) | MW Energía Declarada | Precio Ofertado (US $/MWH) | MW Energía Declarada | Precio Ofertado (US $/MWH) | MW Energía Declarada | Precio Ofertado (US $/MWH) | MW Energía Declarada | Precio Ofertado (US $/MWH) | MW Energía Declarada | Precio Ofertado (US $/MWH) | MW Energía Declarada | Precio Ofertado (US $/MWH) | MW Energía Declarada | Precio Ofertado (US $/MWH) | MW Energía Declarada | Precio Ofertado (US $/MWH) | MW Energía Declarada | Precio Ofertado (US $/MWH) | MW Energía Declarada | Precio Ofertado (US $/MWH) | MW Energía Declarada | Precio Ofertado (US $/MWH) | MW Energía Declarada | Precio Ofertado (US $/MWH) | MW Energía Declarada | Precio Ofertado (US $/MWH) | MW Energía Declarada | Precio Ofertado (US $/MWH) | MW Energía Declarada | Precio Ofertado (US $/MWH) | MW Energía Declarada | Precio Ofertado (US $/MWH) | MW Energía Declarada | Precio Ofertado (US $/MWH) | MW Energía Declarada | Precio Ofertado (US $/MWH) | MW Energía Declarada | Precio Ofertado (US $/MWH) | MW Energía Declarada | Precio Ofertado (US $/MWH) | MW Energía Declarada | Precio Ofertado (US $/MWH) | MW Energía Declarada | Precio Ofertado (US $/MWH) | MW Energía Declarada | Precio Ofertado (US $/MWH) | MW Energía Declarada | Precio Ofertado (US $/MWH) | MW Energía Declarada | Precio Ofertado (US $/MWH) | MW Energía Declarada | Precio Ofertado (US $/MWH) | MW Energía Declarada | Precio Ofertado (US $/MWH) | MW Energía Declarada | Precio Ofertado (US $/MWH) | MW Energía Declarada | Precio Ofertado (US $/MWH) | MW Energía Declarada | Precio Ofertado (US $/MWH) | MW Energía Declarada | Precio Ofertado (US $/MWH) | MW Energía Declarada | Precio Ofertado (US $/MWH) | MW Energía Declarada | Precio Ofertado (US $/MWH) | MW Energía Declarada | Precio Ofertado (US $/MWH) | MW Energía Declarada | Precio Ofertado (US $/MWH) | MW Energía Declarada | Precio Ofertado (US $/MWH) | MW Energía Declarada | Precio Ofertado (US $/MWH) | MW Energía Declarada | Precio Ofertado (US $/MWH) | MW Energía Declarada | Precio Ofertado (US $/MWH) | MW Energía Declarada | Precio Ofertado (US $/MWH) | MW Energía Declarada | Precio Ofertado (US $/MWH) | MW Energía Declarada | Precio Ofertado (US $/MWH) | MW Energía Declarada | Precio Ofertado (US $/MWH) | MW Energía Declarada | Precio Ofertado (US $/MWH) | MW Energía Declarada | Precio Ofertado (US $/MWH) | MW Energía Declarada | Precio Ofertado (US $/MWH) | MW Energía Declarada | Precio Ofertado (US $/MWH) | MW Energía Declarada | Precio Ofertado (US $/MWH) | MW Energía Declarada | Precio Ofertado (US $/MWH) | MW Energía Declarada | Precio Ofertado (US $/MWH) | MW Energía Declarada | Precio Ofertado (US $/MWH) | MW Energía Declarada | Precio Ofertado (US $/MWH) | MW Energía Declarada | Precio Ofertado (US $/MWH) | MW Energía Declarada | Precio Ofertado (US $/MWH) | MW Energía Declarada | Precio Ofertado (US $/MWH) | MW Energía Declarada | Precio Ofertado (US $/MWH) | MW Energía Declarada | Precio Ofertado (US $/MWH) | MW Energía Declarada | Precio Ofertado (US $/MWH) | MW Energía Declarada | Precio Ofertado (US $/MWH) | MW Energía Declarada | Precio Ofertado (US $/MWH) | MW Energía Declarada | Precio Ofertado (US $/MWH) | MW Energía Declarada | Precio Ofertado (US $/MWH) | MW Energía Declarada | Precio Ofertado (US $/MWH) | MW Energía Declarada | Precio Ofertado (US $/MWH) | MW Energía Declarada | Precio Ofertado (US $/MWH) | MW Energía Declarada | Precio Ofertado (US $/MWH) | MW Energía Declarada | Precio Ofertado (US $/MWH) | MW Energía Declarada | Precio Ofertado (US $/MWH) | MW Energía Declarada | Precio Ofertado (US $/MWH) | MW Energía Declarada | Precio Ofertado (US $/MWH) | MW Energía Declarada | Precio Ofertado (US $/MWH) | MW Energía Declarada | Precio Ofertado (US $/MWH) | MW Energía Declarada | Precio Ofertado (US $/MWH) | MW Energía Declarada | Precio Ofertado (US $/MWH) | MW Energía Declarada | Precio Ofertado (US $/MWH) | MW Energía Declarada | Precio Ofertado (US $/MWH) | MW Energía Declarada | Precio Ofertado (US $/MWH) | MW Energía Declarada | Precio Ofertado (US $/MWH) | MW Energía Declarada | Precio Ofertado (US $/MWH) | MW Energía Declarada | Precio Ofertado (US $/MWH) | MW Energía Declarada | Precio Ofertado (US $/MWH) | MW Energía Declarada | Precio Ofertado (US $/MWH) | MW Energía Declarada | Precio Ofertado (US $/MWH) | MW Energía Declarada | Precio Ofertado (US $/MWH) | MW Energía Declarada | Precio Ofertado (US $/MWH) | MW Energía Declarada | Precio Ofertado (US $/MWH) | MW Energía Declarada | Precio Ofertado (US $/MWH) | MW Energía Declarada | Precio Ofertado (US $/MWH) | MW Energía Declarada | Precio Ofertado (US $/MWH) | MW Energía Declarada | Precio Ofertado (US $/MWH) | MW Energía Declarada | Precio Ofertado (US $/MWH) | MW Energía Declarada | Precio Ofertado (US $/MWH) | MW Energía Declarada | Precio Ofertado (US $/MWH) | MW Energía Declarada | Precio Ofertado (US $/MWH) | MW Energía Declarada | Precio Ofertado (US $/MWH) | MW Energía Declarada | Precio Ofertado (US $/MWH) | MW Energía Declarada | Precio Ofertado (US $/MWH) | MW Energía Declarada | Precio Ofertado (US $/MWH) | MW Energía Declarada | Precio Ofertado (US $/MWH) | MW Energía Declarada | Precio Ofertado (US $/MWH) | MW Energía Declarada | Precio Ofertado (US $/MWH) | MW Energía Declarada | Precio Ofertado (US $/MWH) | MW Energía Declarada | Precio Ofertado (US $/MWH) | MW Energía Declarada | Precio Ofertado (US $/MWH) | MW Energía Declarada | Precio Ofertado (US $/MWH) | MW Energía Declarada | Precio Ofertado (US $/MWH) | MW Energía Declarada | Precio Ofertado (US $/MWH) | MW Energía Declarada | Precio Ofertado (US $/MWH) | MW Energía Declarada | Precio Ofertado (US $/MWH) | MW Energía Declarada | Precio Ofertado (US $/MWH) | MW Energía Declarada | Precio Ofertado (US $/MWH) | MW Energía Declarada | Precio Ofertado (US $/MWH) | MW Energía Declarada | Precio Ofertado (US $/MWH) | MW Energía Declarada | Precio Ofertado (US $/MWH) | MW Energía Declarada | Precio Ofertado (US $/MWH) | MW Energía Declarada | Precio Ofertado (US $/MWH) | MW Energía Declarada | Precio Ofertado (US $/MWH) | MW Energía Declarada | Precio Ofertado (US $/MWH) | MW Energía Declarada | Precio Ofertado (US $/MWH) | MW Energía Declarada | Precio Ofertado (US $/MWH) | MW Energía Declarada | Precio Ofertado (US $/MWH) | MW Energía Declarada | Precio Ofertado (US $/MWH) | MW Energía Declarada | Precio Ofertado (US $/MWH) | MW Energía Declarada | Precio Ofertado (US $/MWH) | MW Energía Declarada | Precio Ofertado (US $/MWH) | MW Energía Declarada | Precio Ofertado (US $/MWH) | MW Energía Declarada | Precio Ofertado (US $/MWH) | MW Energía Declarada | Precio Ofertado (US $/MWH) | MW Energía Declarada | Precio Ofertado (US $/MWH) | MW Energía Declarada | Precio Ofertado (US $/MWH) | MW Energía Declarada | Precio Ofertado (US $/MWH) | MW Energía Declarada | Precio Ofertado (US $/MWH) | MW Energía Declarada | Precio Ofertado (US $/MWH) | MW Energía Declarada | Precio Ofertado (US $/MWH) | MW Energía Declarada | Precio Ofertado (US $/MWH) | MW Energía Declarada | Precio Ofertado (US $/MWH) | MW Energía Declarada | Precio Ofertado (US $/MWH) | MW Energía Declarada | Precio Ofertado (US $/MWH) | MW Energía Declarada | Precio Ofertado (US $/MWH) | MW Energía Declarada | Precio Ofertado (US $/MWH) | MW Energía Declarada | Precio Ofertado (US $/MWH) | MW Energía Declarada | Precio Ofertado (US $/MWH) | MW Energía Declarada | Precio Ofertado (US $/MWH) | MW Energía Declarada | Precio Ofertado (US $/MWH) | MW Energía Declarada | Precio Ofertado (US $/MWH) | MW Energía Declarada | Precio Ofertado (US $/MWH) | MW Energía Declarada | Precio Ofertado (US $/MWH) | MW Energía Declarada | Precio Ofertado (US $/MWH) | MW Energía Declarada | Precio Ofertado (US $/MWH) | MW Energía Declarada | Precio Ofertado (US $/MWH) | MW Energía Declarada | Precio Ofertado (US $/MWH) | MW Energía Declarada | Precio Ofertado (US $/MWH) | MW Energía Declarada | Precio Ofertado (US $/MWH) | MW Energía Declarada | Precio Ofertado (US $/MWH) | MW Energía Declarada | Precio Ofertado (US $/MWH) | MW Energía Declarada | Precio Ofertado (US $/MWH) | MW Energía Declarada | Precio Ofertado (US $/MWH) | MW Energía Declarada | Precio Ofertado (US $/MWH) | MW Energía Declarada | Precio Ofertado (US $/MWH) | MW Energía Declarada | Precio Ofertado (US $/MWH) | MW Energía Declarada | Precio Ofertado (US $/MWH) | MW Energía Declarada | Precio Ofertado (US $/MWH) | MW Energía Declarada | Precio Ofertado (US $/MWH) | MW Energía Declarada | Precio Ofertado (US $/MWH) | MW Energía Declarada | Precio Ofertado (US $/MWH) | MW Energía Declarada | Precio Ofertado (US $/MWH) | MW Energía Declarada | Precio Ofertado (US $/MWH) | MW Energía Declarada | Precio Ofertado (US $/MWH) | MW Energía Declarada | Precio Ofertado (US $/MWH) | MW Energía Declarada | Precio Ofertado (US $/MWH) | MW Energía Declarada | Precio Ofertado (US $/MWH) | MW Energía Declarada | Precio Ofertado (US $/MWH) | MW Energía Declarada | Precio Ofertado (US $/MWH) | MW Energía Declarada | Precio Ofertado (US $/MWH) | MW Energía Declarada | Precio Ofertado (US $/MWH) | MW Energía Declarada | Precio Ofertado (US $/MWH) | MW Energía Declarada | Precio Ofertado (US $/MWH) | MW Energía Declarada | Precio Ofertado (US $/MWH) | MW Energía Declarada | Precio Ofertado (US $/MWH) | MW Energía Declarada | Precio Ofertado (US $/MWH) | MW Energía Declarada | Precio Ofertado (US $/MWH) | MW Energía Declarada | Precio Ofertado (US $/MWH) | MW Energía Declarada | Precio Ofertado (US $/MWH) | MW Energía Declarada | Precio Ofertado (US $/MWH) | MW Energía Declarada | Precio Ofertado (US $/MWH) | MW Energía Declarada | Precio Ofertado (US $/MWH) | MW Energía Declarada | Precio Ofertado (US $/MWH) | MW Energía Declarada | Precio Ofertado (US $/MWH) | MW Energía Declarada | Precio Ofertado (US $/MWH) | MW Energía Declarada | Precio Ofertado (US $/MWH) | MW Energía Declarada | Precio Ofertado (US $/MWH) | MW Energía Declarada | Precio Ofertado (US $/MWH) | MW Energía Declarada | Precio Ofertado (US $/MWH) | MW Energía Declarada | Precio Ofertado (US $/MWH) | MW Energía Declarada | Precio Ofertado (US $/MWH) | MW Energía Declarada | Precio Ofertado (US $/MWH) | MW Energía Declarada | Precio Ofertado (US $/MWH) | MW Energía Declarada | Precio Ofertado (US $/MWH) | MW Energía Declarada | Precio Ofertado (US $/MWH) | MW Energía Declarada | Precio Ofertado (US $/MWH) | MW Energía Declarada | Precio Ofertado (US $/MWH) | MW Energía Declarada | Precio Ofertado (US $/MWH) | MW Energía Declarada | Precio Ofertado (US $/MWH) | MW Energía Declarada | Precio Ofertado (US $/MWH) | MW Energía Declarada | Precio Ofertado (US $/MWH) | MW Energía Declarada | Precio Ofertado (US $/MWH) | MW Energía Declarada | Precio Ofertado (US $/MWH) | MW Energía Declarada | Precio Ofertado (US $/MWH) | MW Energía Declarada | Precio Ofertado (US $/MWH) | MW Energía Declarada | Precio Ofertado (US $/MWH) | MW Energía Declarada | Precio Ofertado (US $/MWH) | MW Energía Declarada | Precio Ofertado (US $/MWH) | MW Energía Declarada | Precio Ofertado (US $/MWH) | MW Energía Declarada | Precio Ofertado (US $/MWH) | MW Energía Declarada | Precio Ofertado (US $/MWH) | MW Energía Declarada | Precio Ofertado (US $/MWH) | MW Energía Declarada | Precio Ofertado (US $/MWH) | MW Energía Declarada | Precio Ofertado (US $/MWH) | MW Energía Declarada | Precio Ofertado (US $/MWH) | MW Energía Declarada | Precio Ofertado (US $/MWH) | MW Energía Declarada | Precio Ofertado (US $/MWH) | MW Energía Declarada | Precio Ofertado (US $/MWH) | MW Energía Declarada | Precio Ofertado (US $/MWH) | MW Energía Declarada | Precio Ofertado (US $/MWH) | MW Energía Declarada | Precio Ofertado (US $/MWH) | MW Energía Declarada | Precio Ofertado (US $/MWH) | MW Energía Declarada | Precio Ofertado (US $/MWH) | MW Energía Declarada | Precio Ofertado (US $/MWH) | MW Energía Declarada | Precio Ofertado (US $/MWH) | MW Energía Declarada | Precio Ofertado (US $/MWH) | MW Energía Declarada | Precio Ofertado (US $/MWH) | MW Energía Declarada | Precio Ofertado (US $/MWH) | MW Energía Declarada | Precio Ofertado (US $/MWH) | MW Energía Declarada | Precio Ofertado (US $/MWH) | MW Energía Declarada | Precio Ofertado (US $/MWH) | MW Energía Declarada | Precio Ofertado (US $/MWH) | MW Energía Declarada | Precio Ofertado (US $/MWH) | MW Energía Declarada | Precio Ofertado (US $/MWH) | MW Energía Declarada | Precio Ofertado (US $/MWH) | MW Energía Declarada | Precio Ofertado (US $/MWH) | MW Energía Declarada | Precio Ofertado (US $/MWH) | MW Energía Declarada | Precio Ofertado (US $/MWH) | MW Energía Declarada | Precio Ofertado (US $/MWH) | MW Energía Declarada | Precio Ofertado (US $/MWH) | MW Energía Declarada | Precio Ofertado (US $/MWH) | MW Energía Declarada | Precio Ofertado (US $/MWH) | MW Energía Declarada | Precio Ofertado (US $/MWH) | MW Energía Declarada | Precio Ofertado (US $/MWH) | MW Energía Declarada | Precio Ofertado (US $/MWH) | MW Energía Declarada | Precio Ofertado (US $/MWH) | MW Energía Declarada | Precio Ofertado (US $/MWH) | MW Energía Declarada | Precio Ofertado (US $/MWH) | MW Energía Declarada | Precio Ofertado (US $/MWH) | MW Energía Declarada | Precio Ofertado (US $/MWH) | MW Energía Declarada | Precio Ofertado (US $/MWH) | MW Energía Declarada | Precio Ofertado (US $/MWH) | MW Energía Declarada | Precio Ofertado (US $/MWH) | MW Energía Declarada | Precio Ofertado (US $/MWH) | MW Energía Declarada | Precio Ofertado (US $/MWH) | MW Energía Declarada | Precio Ofertado (US $/MWH) | MW Energía Declarada | Precio Ofertado (US $/MWH) | MW Energía Declarada | Precio Ofertado (US $/MWH) | MW Energía Declarada | Precio Ofertado (US $/MWH) | MW Energía Declarada | Precio Ofertado (US $/MWH) | MW Energía Declarada | Precio Ofertado (US $/MWH) | MW Energía Declarada | Precio Ofertado (US $/MWH) | MW Energía Declarada | Precio Ofertado (US $/MWH) | MW Energía Declarada | Precio Ofertado (US $/MWH) | MW Energía Declarada | Precio Ofertado (US $/MWH) | MW Energía Declarada | Precio Ofertado (US $/MWH) | MW Energía Declarada | Precio Ofertado (US $/MWH) | MW Energía Declarada | Precio Ofertado (US $/MWH) | MW Energía Declarada | Precio Ofertado (US $/MWH) | MW Energía Declarada | Precio Ofertado (US $/MWH) | MW Energía Declarada | Precio Ofertado (US $/MWH) | MW Energía Declarada | Precio Ofertado (US $/MWH) | MW Energía Declarada | Precio Ofertado (US $/MWH) | MW Energía Declarada | Precio Ofertado (US $/MWH) | MW Energía Declarada | Precio Ofertado (US $/MWH) | MW Energía Declarada | Precio Ofertado (US $/MWH) | MW Energía Declarada | Precio Ofertado (US $/MWH) | MW Energía Declarada | Precio Ofertado (US $/MWH) | MW Energía Declarada | Precio Ofertado (US $/MWH) | MW Energía Declarada | Precio Ofertado (US $/MWH) | MW Energía Declarada | Precio Ofertado (US $/MWH) | MW Energía Declarada | Precio Ofertado (US $/MWH) | MW Energía Declarada | Precio Ofertado (US $/MWH) | MW Energía Declarada | Precio Ofertado (US $/MWH) | MW Energía Declarada | Precio Ofertado (US $/MWH) | MW Energía Declarada | Precio Ofertado (US $/MWH) | MW Energía Declarada | Precio Ofertado (US $/MWH) | MW Energía Declarada | Precio Ofertado (US $/MWH) | MW Energía Declarada | Precio Ofertado (US $/MWH) | MW Energía Declarada | Precio Ofertado (US $/MWH) | MW Energía Declarada | Precio Ofertado (US $/MWH) | MW Energía Declarada | Precio Ofertado (US $/MWH) | MW Energía Declarada | Precio Ofertado (US $/MWH) | MW Energía Declarada | Precio Ofertado (US $/MWH) | MW Energía Declarada | Precio Ofertado (US $/MWH) | MW Energía Declarada | Precio Ofertado (US $/MWH) | MW Energía Declarada | Precio Ofertado (US $/MWH) | MW Energía Declarada | Precio Ofertado (US $/MWH) | MW Energía Declarada | Precio Ofertado (US $/MWH) | MW Energía Declarada | Precio Ofertado (US $/MWH) | MW Energía Declarada | Precio Ofertado (US $/MWH) | MW Energía Declarada | Precio Ofertado (US $/MWH) | MW Energía Declarada | Precio Ofertado (US $/MWH) | MW Energía Declarada | Precio Ofertado (US $/MWH) | MW Energía Declarada | Precio Ofertado (US $/MWH) | MW Energía Declarada | Precio Ofertado (US $/MWH) | MW Energía Declarada | Precio Ofertado (US $/MWH) | MW Energía Declarada | Precio Ofertado (US $/MWH) | MW Energía Declarada | Precio Ofertado (US $/MWH) | MW Energía Declarada | Precio Ofertado (US $/MWH) | MW Energía Declarada | Precio Ofertado (US $/MWH) | MW Energía Declarada | Precio Ofertado (US $/MWH) | MW Energía Declarada | Precio Ofertado (US $/MWH) | MW Energía Declarada | Precio Ofertado (US $/MWH) | MW Energía Declarada | Precio Ofertado (US $/MWH) | MW Energía Declarada | Precio Ofertado (US $/MWH) | MW Energía Declarada | Precio Ofertado (US $/MWH) | MW Energía Declarada | Precio Ofertado (US $/MWH) | MW Energía Declarada | Precio Ofertado (US $/MWH) | MW Energía Declarada | Precio Ofertado (US $/MWH) | MW Energía Declarada | Precio Ofertado (US $/MWH) | MW Energía Declarada | Precio Ofertado (US $/MWH) | MW Energía Declarada | Precio Ofertado (US $/MWH) | MW Energía Declarada | Precio Ofertado (US $/MWH) | MW Energía Declarada | Precio Ofertado (US $/MWH)
00:00 - 01:00 | 130 | 82.64 | 130 | 82.64 | 130 | 83.33 | 130 | 83.33 | 130 | 83.33 | 130 | 83.33 | 130 | 83.33 | 130 | 83.33 | 130 | 83.33 | 130 | 83.33 | 130 | 83.33 | 130 | 83.33 | 130 | 83.33 | 130 | 83.33 | 130 | 83.33 | 130 | 83.33 | 130 | 83.33 | 130 | 83.33 | 130 | 83.33 | 130 | 83.33 | 130 | 83.33 | 130 | 83.33 | 130 | 83.33 | 130 | 83.33 | 130 | 83.33 | 130 | 83.33 | 130 | 83.33 | 130 | 83.33 | 130 | 83.33 | 130 | 83.33 | 130 | 83.33 | 130 | 83.33 | 130 | 83.33 | 130 | 83.33 | 130 | 83.33 | 130 | 83.33 | 130 | 83.33 | 130 | 83.33 | 130 | 83.33 | 130 | 83.33 | 130 | 83.33 | 130 | 83.33 | 130 | 83.33 | 130 | 83.33 | 130 | 83.33 | 130 | 83.33 | 130 | 83.33 | 130 | 83.33 | 130 | 83.33 | 130 | 83.33 | 130 | 83.33 | 130 | 83.33 | 130 | 83.33 | 130 | 83.33 | 130 | 83.33 | 130 | 83.33 | 130 | 83.33 | 130 | 83.33 | 130 | 85.25 | 130 | 85.25 | 130 | 85.25 | 130 | 85.25 | 130 | 85.25 | 130 | 85.25 | 130 | 85.25 | 130 | 85.25 | 130 | 85.25 | 130 | 85.25 | 130 | 85.25 | 130 | 85.25 | 130 | 85.25 | 130 | 85.25 | 130 | 85.25 | 130 | 85.25 | 130 | 85.25 | 130 | 85.25 | 130 | 85.25 | 130 | 85.25 | 130 | 85.25 | 130 | 85.25 | 130 | 85.25 | 130 | 85.25 | 130 | 85.25 | 130 | 85.25 | 130 | 85.25 | 130 | 85.25 | 130 | 85.25 | 130 | 85.25 | 130 | 85.25 | 130 | 85.25 | 130 | 85.25 | 130 | 85.25 | 130 | 85.25 | 130 | 85.25 | 130 | 85.25 | 130 | 85.25 | 130 | 85.25 | 130 | 85.25 | 130 | 83.33 | 130 | 85.25 | 130 | 85.25 | 130 | 85.25 | 130 | 85.25 | 130 | 85.25 | 130 | 85.25 | 130 | 85.25 | 130 | 85.25 | 130 | 85.25 | 130 | 85.25 | 130 | 85.25 | 130 | 85.25 | 130 | 85.25 | 130 | 85.25 | 130 | 85.25 | 130 | 85.25 | 130 | 85.25 | 130 | 85.25 | 130 | 85.25 | 130 | 85.25 | 130 | 85.25 | 60 | 82.64 | 60 | 82.64 | 60 | 82.64 | 60 | 82.64 | 60 | 82.64 | 130 | 82.64 | 130 | 82.64 | 130 | 82.64 | 130 | 82.64 | 130 | 82.64 | 130 | 82.64 | 130 | 82.64 | 130 | 82.64 | 130 | 82.64 | 130 | 82.64 | 130 | 82.64 | 130 | 82.64 | 130 | 82.64 | 130 | 82.64 | 130 | 82.64 | 130 | 82.64 | 130 | 82.64 | 130 | 82.64 | 130 | 82.64 | 130 | 82.64 | 130 | 82.64 | 130 | 82.64 | 130 | 82.64 | 130 | 82.64 | 130 | 82.64 | 130 | 82.64 | 130 | 82.64 | 130 | 82.64 | 130 | 82.64 | 130 | 82.64 | 130 | 82.64 | 130 | 82.64 | 130 | 82.64 | 130 | 82.64 | 130 | 82.64 | 130 | 82.64 | 130 | 82.64 | 130 | 82.64 | 130 | 82.64 | 130 | 82.64 | 130 | 82.64 | 130 | 82.64 | 130 | 82.64 | 130 | 82.64 | 130 | 82.64 | 130 | 82.64 | 130 | 82.64 | 130 | 82.64 | 130 | 82.64 | 130 | 82.64 | 130 | 82.64 | 130 | 82.64 | 130 | 82.64 | 130 | 82.64 | 130 | 82.64 | 130 | 82.64 | 130 | 82.64 | 130 | 82.64 | 130 | 82.64 | 130 | 82.64 | 130 | 82.64 | 130 | 82.64 | 130 | 82.64 | 130 | 82.64 | 130 | 82.64 | 130 | 82.64 | 130 | 82.64 | 130 | 82.64 | 130 | 82.64 | 130 | 82.64 | 130 | 82.64 | 130 | 82.64 | 130 | 82.64 | 130 | 82.64 | 130 | 82.64 | 130 | 82.64 | 130 | 82.64 | 130 | 82.64 | 130 | 82.64 | 130 | 82.64 | 130 | 82.64 | 130 | 82.64 | 130 | 82.64 | 130 | 82.64 | 130 | 82.64 | 130 | 82.64 | 130 | 82.64 | 130 | 82.64 | 130 | 82.64 | 130 | 82.64 | 130 | 82.64 | 130 | 82.64 | 130 | 82.64 | 130 | 82.64 | 130 | 82.64 | 130 | 82.64 | 130 | 82.64 | 130 | 82.64 | 130 | 82.64 | 130 | 82.64 | 130 | 83.33 | 130 | 83.33 | 130 | 83.33 | 130 | 83.33 | 130 | 83.33 | 130 | 83.33 | 130 | 83.33 | 130 | 83.33 | 130 | 83.33 | 130 | 83.33 | 130 | 83.33 | 130 | 83.33 | 130 | 83.33 | 130 | 83.33 | 130 | 83.33 | 130 | 83.33 | 130 | 83.33 | 130 | 83.33 | 130 | 83.33 | 130 | 83.33 | 130 | 83.33 | 130 | 83.33 | 130 | 83.33 | 130 | 83.33 | 130 | 83.33 | 130 | 83.33 | 130 | 83.33 | 130 | 83.33 | 130 | 83.33 | 130 | 83.33 | 130 | 83.33 | 130 | 83.33 | 130 | 83.33 | 130 | 83.33 | 130 | 83.33 | 130 | 83.33 | 130 | 83.33 | 130 | 83.33 | 130 | 83.33 | 130 | 83.33 | 130 | 83.33 | 130 | 83.33 | 130 | 83.33 | 130 | 83.33 | 130 | 83.33 | 130 | 83.33 | 130 | 83.33 | 130 | 83.33 | 130 | 83.33 | 130 | 83.33 | 130 | 83.33 | 130 | 83.33 | 130 | 83.33 | 130 | 83.33 | 130 | 83.33 | 130 | 83.33 | 130 | 83.33 | 130 | 83.33 | 130 | 83.33 | 130 | 83.33 | 130 | 83.33 | 130 | 83.33 | 130 | 83.33 | 130 | 83.33 | 130 | 83.33 | 130 | 83.33 | 130 | 83.33 | 130 | 83.33 | 130 | 83.33 | 130 | 83.33 | 130 | 83.33 | 130 | 83.33 | 130 | 83.33 | 130 | 83.33 | 130 | 83.33 | 130 | 83.33 | 130 | 83.33 | 130 | 83.33 | 130 | 83.33 | 130 | 83.33 | 130 | 83.33 | 130 | 83.33 | 130 | 83.33 | 130 | 83.33 | 130 | 83.33 | 130 | 83.33 | 130 | 83.33 | 130 | 83.33 | 130 | 83.33 | 130 | 83.33 | 130 | 83.33 | 130 | 83.33 | 130 | 83.33 | 130 | 83.33 | 130 | 83.33 | 130 | 83.33 | 130 | 83.33 | 130 | 83.33 | 130 | 83.33 | 130 | 83.33 | 130 | 83.33 | 130 | 83.33 | 130 | 83.33 | 130 | 83.33 | 130 | 83.33 | 130 | 83.33 | 130 | 83.33 | 130 | 83.33 | 130 | 83.33 | 130 | 83.33 | 130 | 83.33 | 130 | 83.33 | 130 | 83.33 | 130 | 83.33 | 130 | 83.33 | 130 | 83.33 | 130 | 83.33 | 130 | 83.33 | 130 | 83.33 | 130 | 83.33 | 130 | 83.33 | 130 | 83.33 | 130 | 83.33 | 130 | 83.33 | 130 | 83.33 | 130 | 83.33 | 130 | 83.33 | 130 | 83.33 | 130 | 83.33 | 130 | 83.33 | 130 | 83.33 | 130 | 83.33 | 130 | 83.33 | 130 | 83.33 | 130 | 83.33 | 130 | 83.33 | 130 | 83.33 | 130 | 83.33 | 130 | 83.33 | 130 | 83.33 | 130 | 83.33 | 130 | 83.33 | 130 | 83.33 | 130 | 83.33 | 130 | 83.33 | 130 | 83.33 | 130 | 83.33 | 130 | 83.33 | 130 | 83.33 | 130 | 83.33 | 130 | 83.33 | 130 | 83.33 | 130 | 83.33 | 130 | 83.33 | 130 | 83.33 | 130 | 83.33 | 130 | 83.33 | 130 | 83.33 | 130 | 83.33 | 130 | 83.33 | 130 | 83.33 | 130 | 83.33 | 130 | 83.33 | 130 | 83.33 | 130 | 83.33 | 130 | 83.33 | 130 | 83.33 | 130 | 83.33 | 130 | 83.33 | 130 | 83.33 | 130 | 83.33 | 130 | 83.33 | 130 | 83.33 | 130 | 83.33 | 130 | 83.33 | 130 | 83.33 | 130 | 83.33 | 130 | 83.33 | 130 | 83.33 | 130 | 83.33 | 130 | 83.33 | 130 | 83.33 | 130 | 83.33 | 130 | 83.33 | 130 | 83.33 | 130 | 83.33 | 130 | 83.33 | 130 | 83.33 | 130 | 83.33 | 130 | 83.33 | 130 | 83.33 | 130 | 83.33 | 130 | 83.33 | 130 | 83.33 | 130 | 83.33 | 130 | 83.33 | 130 | 83.33 | 130 | 83.33 | 130 | 83.33 | 130 | 85.25 | 130 | 85.25 | 130 | 85.25 | 130 | 85.25 | 130 | 85.25 | 130 | 85.25 | 130 | 85.25 | 130 | 85.25 | 130 | 85.25 | 130 | 85.25 | 130 | 85.25 | 130 | 85.25 | 130 | 85.25 | 130 | 85.25 | 130 | 85.25 | 130 | 85.25 | 130 | 85.25 | 130 | 85.25 | 130 | 85.25 | 130 | 85.25 | 130 | 85.25 | 130 | 85.25 | 130 | 85.25 | 130 | 85.25 | 130 | 85.25 | 130 | 85.25 | 130 | 85.25 | 130 | 85.25 | 130 | 85.25 | 130 | 85.25 | 130 | 85.25 | 130 | 85.25 | 130 | 85.25 | 130 | 85.25 | 130 | 85.25 | 130 | 85.25 | 130 | 85.25 | 130 | 85.25 | 130 | 85.25 | 130 | 85.25 | 130 | 85.25 | 130 | 85.25 | 130 | 85.25 | 130 | 85.25 | 130 | 85.25 | 130 | 85.25 | 130 | 85.25 | 130 | 85.25 | 130 | 85.25 | 130 | 85.25 | 130 | 85.25 | 130 | 85.25 | 130 | 85.25 | 130 | 85.25 | 130 | 85.25 | 130 | 85.25 | 130 | 85.25 | 130 | 85.25 | 130 | 85.25 | 130 | 85.25 | 130 | 85.25 | 130 | 85.25 | 130 | 85.25 | 130 | 85.25 | 130 | 85.25 | 130 | 85.25 | 130 | 85.25 | 130 | 85.25 | 130 | 85.25 | 130 | 85.25 | 130 | 85.25 | 130 | 85.25 | 130 | 85.25 | 130 | 85.25 | 130 | 85.25 | 130 | 85.25 | 130 | 85.25 | 130 | 85.25 | 130 | 85.25 | 130 | 85.25 | 130 | 85.25 | 130 | 85.25 | 130 | 85.25 | 130 | 85.25 | 130 | 85.25 | 130 | 85.25 | 130 | 85.25 | 130 | 85.25 | 130 | 85.25 | 130 | 85.25 | 130 | 85.25 | 130 | 85.25 | 130 | 85.25 | 130 | 85.25 | 130 | 85.25 | 130 | 85.25 | 130 | 85.25 | 130 | 85.25 | 130 | 85.25 | 130 | 85.25 | 130 | 85.25 | 130 | 82.64 | 130 | 82.64 | 130 | 82.64 | 130 | 82.64 | 130 | 82.64 | 130 | 82.64 | 130 | 82.64 | 130 | 82.64 | 130 | 82.64 | 130 | 82.64 | 130 | 82.64 | 130 | 82.64 | 130 | 82.64 | 130 | 82.64 | 130 | 82.64 | 130 | 82.64 | 130 | 82.64 | 130 | 82.64 | 130 | 82.64 | 130 | 82.64 | 130 | 82.64 | 130 | 82.64 | 130 | 82.64 | 130 | 82.64 | 130 | 82.64 | 130 | 82.64 | 130 | 82.64 | 130 | 82.64 | 130 | 82.64 | 130 | 82.64 | 130 | 82.64 | 130 | 82.64 | 130 | 82.64 | 130 | 82.64 | 130 | 82.64 | 130 | 82.64 | 130 | 82.64 | 130 | 82.64 | 130 | 82.64 | 130 | 82.64 | 130 | 82.64 | 130 | 82.64 | 130 | 82.64 | 130 | 82.64 | 130 | 82.64 | 130 | 82.64 | 130 | 82.64 | 130 | 83.33 | 130 | 83.33 | 130 | 83.33 | 130 | 83.33 | 130 | 83.33 | 130 | 83.33 | 130 | 83.33 | 130 | 83.33 | 130 | 83.33 | 130 | 83.33 | 130 | 83.33 | 130 | 83.33 | 130 | 83.33 | 130 | 83.33 | 130 | 83.33 | 130 | 83.33 | 130 | 83.33 | 130 | 83.33 | 130 | 83.33 | 130 | 83.33 | 130 | 83.33 | 130 | 83.33 | 130 | 83.33 | 130 | 83.33 | 130 | 83.33 | 130 | 83.33 | 130 | 83.33 | 130 | 83.33 | 130 | 83.33 | 130 | 83.33 | 130 | 83.33 | 130 | 83.33 | 130 | 83.33 | 130 | 83.33 | 130 | 83.33 | 130 | 83.33 | 130 | 83.33 | 130 | 83.33 | 130 | 83.33 | 130 | 83.33 | 130 | 83.33 | 130 | 83.33 | 130 | 83.33 | 130 | 83.33 | 130 | 83.33 | 130 | 83.33 | 130 | 83.33 | 130 | 83.33 | 130 | 83.33 | 130 | 83.33 | 130 | 83.33 | 130 | 83.33 | 130 | 83.33 | 130 | 85.25 | 130 | 85.25 | 130 | 85.25 | 130 | 85.25 | 130 | 85.25 | 130 | 85.25 | 130 | 85.25 | 130 | 85.25 | 130 | 85.25 | 130 | 85.25 | 130 | 85.25 | 130 | 85.25 | 130 | 85.25 | 130 | 85.25 | 130 | 85.25 | 130 | 85.25 | 130 | 85.25 | 130 | 85.25 | 130 | 85.25 | 130 | 85.25 | 130 | 85.25 | 130 | 85.25 | 130 | 85.25 | 130 | 85.25 | 130 | 85.25 | 130 | 85.25 | 130 | 85.25 | 130 | 85.25 | 130 | 85.25 | 130 | 85.25 | 130 | 85.25 | 130 | 85.25 | 130 | 85.25 | 130 | 85.25 | 130 | 85.25 | 130 | 85.25 | 130 | 85.25 | 130 | 85.25 | 130 | 85.25 | 130 | 85.25 | 130 | 85.25 | 130 | 85.25 | 130 | 85.25 | 130 | 85.25 | 130 | 85.25 | 130 | 85.25 | 130 | 85.25 | 130 | 85.25 | 130 | 85.25 | 130 | 85.25 | 130 | 85.25 | 130 | 85.25 | 130 | 85.25 | 130 | 85.25 | 130 | 85.25 | 130 | 85.25 | 130 | 85.25 | 130 | 85.25 | 130 | 85.25 | 130 | 83.33 | 130 | 83.33 | 130 | 83.33 | 130 | 83.33 | 130 | 83.33 | 130 | 83.33 | 130 | 83.33 | 130 | 83.33 | 130 | 83.33 | 130 | 83.33 | 130 | 83.33 | 130 | 83.33 | 130 | 83.33 | 130 | 83.33 | 130 | 83.33 | 130 | 83.33 | 130 | 83.33 | 130 | 83.33 | 130 | 83.33 | 130 | 83.33 | 130 | 83.33 | 130 | 83.33 | 130 | 83.33 | 130 | 83.33 | 130 | 83.33 | 130 | 83.33 | 130 | 83.33 | 130 | 83.33 | 130 | 83.33 | 130 | 83.33 | 130 | 83.33 | 130 | 83.33 | 130 | 83.33 | 130 | 83.33 | 130 | 83.33 | 130 | 83.33 | 130 | 83.33 | 130 | 83.33 | 130 | 83.33 | 130 | 83.33
01:00 - 02:00 | 130 | 82.64 | 130 | 82.64 | 130 | 83.33 | 130 | 83.33 | 130 | 83.33 | 130 | 83.33 | 130 | 83.33 | 130 | 83.33 | 130 | 83.33 | 130 | 83.33 | 130 | 83.33 | 130 | 83.33 | 130 | 83.33 | 130 | 83.33 | 130 | 83.33 | 130 | 83.33 | 130 | 83.33 | 130 | 83.33 | 130 | 83.33 | 130 | 83.33 | 130 | 83.33 | 130 | 83.33 | 130 | 83.33 | 130 | 83.33 | 130 | 83.33 | 130 | 83.33 | 130 | 83.33 | 130 | 83.33 | 130 | 83.33 | 130 | 83.33 | 130 | 83.33 | 130 | 83.33 | 130 | 83.33 | 130 | 83.33 | 130 | 83.33 | 130 | 83.33 | 130 | 83.33 | 130 | 83.33 | 130 | 83.33 | 130 | 83.33 | 130 | 83.33 | 130 | 83.33 | 130 | 83.33 | 130 | 83.33 | 130 | 83.33 | 130 | 83.33 | 130 | 83.33 | 130 | 83.33 | 130 | 83.33 | 130 | 83.33 | 130 | 83.33 | 130 | 83.33 | 130 | 83.33 | 130 | 83.33 | 130 | 83.33 | 130 | 83.33 | 130 | 83.33 | 130 | 83.33 | 130 | 85.25 | 130 | 85.25 | 130 | 85.25 | 130 | 85.25 | 130 | 85.25 | 130 | 85.25 | 130 | 85.25 | 130 | 85.25 | 130 | 85.25 | 130 | 85.25 | 130 | 85.25 | 130 | 85.25 | 130 | 85.25 | 130 | 85.25 | 130 | 85.25 | 130 | 85.25 | 130 | 85.25 | 130 | 85.25 | 130 | 85.25 | 130 | 85.25 | 130 | 85.25 | 130 | 85.25 | 130 | 85.25 | 130 | 85.25 | 130 | 85.25 | 130 | 85.25 | 130 | 85.25 | 130 | 85.25 | 130 | 85.25 | 130 | 85.25 | 130 | 85.25 | 130 | 85.25 | 130 | 85.25 | 130 | 85.25 | 130 | 85.25 | 130 | 85.25 | 130 | 85.25 | 130 | 85.25 | 130 | 85.25 | 130 | 85.25 | 130 | 83.33 | 130 | 85.25 | 130 | 85.25 | 130 | 85.25 | 130 | 85.25 | 130 | 85.25 | 130 | 85.25 | 130 | 85.25 | 130 | 85.25 | 130 | 85.25 | 130 | 85.25 | 130 | 85.25 | 130 | 85.25 | 130 | 85.25 | 130 | 85.25 | 130 | 85.25 | 130 | 85.25 | 130 | 85.25 | 130 | 85.25 | 130 | 85.25 | 130 | 85.25 | 130 | 85.25 | 60 | 82.64 | 60 | 82.64 | 60 | 82.64 | 60 | 82.64 | 60 | 82.64 | 130 | 82.64 | 130 | 82.64 | 130 | 82.64 | 130 | 82.64 | 130 | 82.64 | 130 | 82.64 | 130 | 82.64 | 130 | 82.64 | 130 | 82.64 | 130 | 82.64 | 130 | 82.64 | 130 | 82.64 | 130 | 82.64 | 130 | 82.64 | 130 | 82.64 | 130 | 82.64 | 130 | 82.64 | 130 | 82.64 | 130 | 82.64 | 130 | 82.64 | 130 | 82.64 | 130 | 82.64 | 130 | 82.64 | 130 | 82.64 | 130 | 82.64 | 130 | 82.64 | 130 | 82.64 | 130 | 82.64 | 130 | 82.64 | 130 | 82.64 | 130 | 82.64 | 130 | 82.64 | 130 | 82.64 | 130 | 82.64 | 130 | 82.64 | 130 | 82.64 | 130 | 82.64 | 130 | 82.64 | 130 | 82.64 | 130 | 82.64 | 130 | 82.64 | 130 | 82.64 | 130 | 82.64 | 130 | 82.64 | 130 | 82.64 | 130 | 82.64 | 130 | 82.64 | 130 | 82.64 | 130 | 82.64 | 130 | 82.64 | 130 | 82.64 | 130 | 82.64 | 130 | 82.64 | 130 | 82.64 | 130 | 82.64 | 130 | 82.64 | 130 | 82.64 | 130 | 82.64 | 130 | 82.64 | 130 | 82.64 | 130 | 82.64 | 130 | 82.64 | 130 | 82.64 | 130 | 82.64 | 130 | 82.64 | 130 | 82.64 | 130 | 82.64 | 130 | 82.64 | 130 | 82.64 | 130 | 82.64 | 130 | 82.64 | 130 | 82.64 | 130 | 82.64 | 130 | 82.64 | 130 | 82.64 | 130 | 82.64 | 130 | 82.64 | 130 | 82.64 | 130 | 82.64 | 130 | 82.64 | 130 | 82.64 | 130 | 82.64 | 130 | 82.64 | 130 | 82.64 | 130 | 82.64 | 130 | 82.64 | 130 | 82.64 | 130 | 82.64 | 130 | 82.64 | 130 | 82.64 | 130 | 82.64 | 130 | 82.64 | 130 | 82.64 | 130 | 82.64 | 130 | 82.64 | 130 | 82.64 | 130 | 82.64 | 130 | 82.64 | 130 | 82.64 | 130 | 82.64 | 130 | 83.33 | 130 | 83.33 | 130 | 83.33 | 130 | 83.33 | 130 | 83.33 | 130 | 83.33 | 130 | 83.33 | 130 | 83.33 | 130 | 83.33 | 130 | 83.33 | 130 | 83.33 | 130 | 83.33 | 130 | 83.33 | 130 | 83.33 | 130 | 83.33 | 130 | 83.33 | 130 | 83.33 | 130 | 83.33 | 130 | 83.33 | 130 | 83.33 | 130 | 83.33 | 130 | 83.33 | 130 | 83.33 | 130 | 83.33 | 130 | 83.33 | 130 | 83.33 | 130 | 83.33 | 130 | 83.33 | 130 | 83.33 | 130 | 83.33 | 130 | 83.33 | 130 | 83.33 | 130 | 83.33 | 130 | 83.33 | 130 | 83.33 | 130 | 83.33 | 130 | 83.33 | 130 | 83.33 | 130 | 83.33 | 130 | 83.33 | 130 | 83.33 | 130 | 83.33 | 130 | 83.33 | 130 | 83.33 | 130 | 83.33 | 130 | 83.33 | 130 | 83.33 | 130 | 83.33 | 130 | 83.33 | 130 | 83.33 | 130 | 83.33 | 130 | 83.33 | 130 | 83.33 | 130 | 83.33 | 130 | 83.33 | 130 | 83.33 | 130 | 83.33 | 130 | 83.33 | 130 | 83.33 | 130 | 83.33 | 130 | 83.33 | 130 | 83.33 | 130 | 83.33 | 130 | 83.33 | 130 | 83.33 | 130 | 83.33 | 130 | 83.33 | 130 | 83.33 | 130 | 83.33 | 130 | 83.33 | 130 | 83.33 | 130 | 83.33 | 130 | 83.33 | 130 | 83.33 | 130 | 83.33 | 130 | 83.33 | 130 | 83.33 | 130 | 83.33 | 130 | 83.33 | 130 | 83.33 | 130 | 83.33 | 130 | 83.33 | 130 | 83.33 | 130 | 83.33 | 130 | 83.33 | 130 | 83.33 | 130 | 83.33 | 130 | 83.33 | 130 | 83.33 | 130 | 83.33 | 130 | 83.33 | 130 | 83.33 | 130 | 83.33 | 130 | 83.33 | 130 | 83.33 | 130 | 83.33 | 130 | 83.33 | 130 | 83.33 | 130 | 83.33 | 130 | 83.33 | 130 | 83.33 | 130 | 83.33 | 130 | 83.33 | 130 | 83.33 | 130 | 83.33 | 130 | 83.33 | 130 | 83.33 | 130 | 83.33 | 130 | 83.33 | 130 | 83.33 | 130 | 83.33 | 130 | 83.33 | 130 | 83.33 | 130 | 83.33 | 130 | 83.33 | 130 | 83.33 | 130 | 83.33 | 130 | 83.33 | 130 | 83.33 | 130 | 83.33 | 130 | 83.33 | 130 | 83.33 | 130 | 83.33 | 130 | 83.33 | 130 | 83.33 | 130 | 83.33 | 130 | 83.33 | 130 | 83.33 | 130 | 83.33 | 130 | 83.33 | 130 | 83.33 | 130 | 83.33 | 130 | 83.33 | 130 | 83.33 | 130 | 83.33 | 130 | 83.33 | 130 | 83.33 | 130 | 83.33 | 130 | 83.33 | 130 | 83.33 | 130 | 83.33 | 130 | 83.33 | 130 | 83.33 | 130 | 83.33 | 130 | 83.33 | 130 | 83.33 | 130 | 83.33 | 130 | 83.33 | 130 | 83.33 | 130 | 83.33 | 130 | 83.33 | 130 | 83.33 | 130 | 83.33 | 130 | 83.33 | 130 | 83.33 | 130 | 83.33 | 130 | 83.33 | 130 | 83.33 | 130 | 83.33 | 130 | 83.33 | 130 | 83.33 | 130 | 83.33 | 130 | 83.33 | 130 | 83.33 | 130 | 83.33 | 130 | 83.33 | 130 | 83.33 | 130 | 83.33 | 130 | 83.33 | 130 | 83.33 | 130 | 83.33 | 130 | 83.33 | 130 | 83.33 | 130 | 83.33 | 130 | 83.33 | 130 | 83.33 | 130 | 83.33 | 130 | 83.33 | 130 | 83.33 | 130 | 83.33 | 130 | 83.33 | 130 | 83.33 | 130 | 83.33 | 130 | 83.33 | 130 | 83.33 | 130 | 83.33 | 130 | 83.33 | 130 | 83.33 | 130 | 83.33 | 130 | 83.33 | 130 | 83.33 | 130 | 83.33 | 130 | 83.33 | 130 | 83.33 | 130 | 83.33 | 130 | 83.33 | 130 | 83.33 | 130 | 83.33 | 130 | 83.33 | 130 | 85.25 | 130 | 85.25 | 130 | 85.25 | 130 | 85.25 | 130 | 85.25 | 130 | 85.25 | 130 | 85.25 | 130 | 85.25 | 130 | 85.25 | 130 | 85.25 | 130 | 85.25 | 130 | 85.25 | 130 | 85.25 | 130 | 85.25 | 130 | 85.25 | 130 | 85.25 | 130 | 85.25 | 130 | 85.25 | 130 | 85.25 | 130 | 85.25 | 130 | 85.25 | 130 | 85.25 | 130 | 85.25 | 130 | 85.25 | 130 | 85.25 | 130 | 85.25 | 130 | 85.25 | 130 | 85.25 | 130 | 85.25 | 130 | 85.25 | 130 | 85.25 | 130 | 85.25 | 130 | 85.25 | 130 | 85.25 | 130 | 85.25 | 130 | 85.25 | 130 | 85.25 | 130 | 85.25 | 130 | 85.25 | 130 | 85.25 | 130 | 85.25 | 130 | 85.25 | 130 | 85.25 | 130 | 85.25 | 130 | 85.25 | 130 | 85.25 | 130 | 85.25 | 130 | 85.25 | 130 | 85.25 | 130 | 85.25 | 130 | 85.25 | 130 | 85.25 | 130 | 85.25 | 130 | 85.25 | 130 | 85.25 | 130 | 85.25 | 130 | 85.25 | 130 | 85.25 | 130 | 85.25 | 130 | 85.25 | 130 | 85.25 | 130 | 85.25 | 130 | 85.25 | 130 | 85.25 | 130 | 85.25 | 130 | 85.25 | 130 | 85.25 | 130 | 85.25 | 130 | 85.25 | 130 | 85.25 | 130 | 85.25 | 130 | 85.25 | 130 | 85.25 | 130 | 85.25 | 130 | 85.25 | 130 | 85.25 | 130 | 85.25 | 130 | 85.25 | 130 | 85.25 | 130 | 85.25 | 130 | 85.25 | 130 | 85.25 | 130 | 85.25 | 130 | 85.25 | 130 | 85.25 | 130 | 85.25 | 130 | 85.25 | 130 | 85.25 | 130 | 85.25 | 130 | 85.25 | 130 | 85.25 | 130 | 85.25 | 130 | 85.25 | 130 | 85.25 | 130 | 85.25 | 130 | 85.25 | 130 | 85.25 | 130 | 85.25 | 130 | 85.25 | 130 | 85.25 | 130 | 85.25 | 130 | 82.64 | 130 | 82.64 | 130 | 82.64 | 130 | 82.64 | 130 | 82.64 | 130 | 82.64 | 130 | 82.64 | 130 | 82.64 | 130 | 82.64 | 130 | 82.64 | 130 | 82.64 | 130 | 82.64 | 130 | 82.64 | 130 | 82.64 | 130 | 82.64 | 130 | 82.64 | 130 | 82.64 | 130 | 82.64 | 130 | 82.64 | 130 | 82.64 | 130 | 82.64 | 130 | 82.64 | 130 | 82.64 | 130 | 82.64 | 130 | 82.64 | 130 | 82.64 | 130 | 82.64 | 130 | 82.64 | 130 | 82.64 | 130 | 82.64 | 130 | 82.64 | 130 | 82.64 | 130 | 82.64 | 130 | 82.64 | 130 | 82.64 | 130 | 82.64 | 130 | 82.64 | 130 | 82.64 | 130 | 82.64 | 130 | 82.64 | 130 | 82.64 | 130 | 82.64 | 130 | 82.64 | 130 | 82.64 | 130 | 82.64 | 130 | 82.64 | 130 | 82.64 | 130 | 83.33 | 130 | 83.33 | 130 | 83.33 | 130 | 83.33 | 130 | 83.33 | 130 | 83.33 | 130 | 83.33 | 130 | 83.33 | 130 | 83.33 | 130 | 83.33 | 130 | 83.33 | 130 | 83.33 | 130 | 83.33 | 130 | 83.33 | 130 | 83.33 | 130 | 83.33 | 130 | 83.33 | 130 | 83.33 | 130 | 83.33 | 130 | 83.33 | 130 | 83.33 | 130 | 83.33 | 130 | 83.33 | 130 | 83.33 | 130 | 83.33 | 130 | 83.33 | 130 | 83.33 | 130 | 83.33 | 130 | 83.33 | 130 | 83.33 | 130 | 83.33 | 130 | 83.33 | 130 | 83.33 | 130 | 83.33 | 130 | 83.33 | 130 | 83.33 | 130 | 83.33 | 130 | 83.33 | 130 | 83.33 | 130 | 83.33 | 130 | 83.33 | 130 | 83.33 | 130 | 83.33 | 130 | 83.33 | 130 | 83.33 | 130 | 83.33 | 130 | 83.33 | 130 | 83.33 | 130 | 83.33 | 130 | 83.33 | 130 | 83.33 | 130 | 83.33 | 130 | 83.33 | 130 | 85.25 | 130 | 85.25 | 130 | 85.25 | 130 | 85.25 | 130 | 85.25 | 130 | 85.25 | 130 | 85.25 | 130 | 85.25 | 130 | 85.25 | 130 | 85.25 | 130 | 85.25 | 130 | 85.25 | 130 | 85.25 | 130 | 85.25 | 130 | 85.25 | 130 | 85.25 | 130 | 85.25 | 130 | 85.25 | 130 | 85.25 | 130 | 85.25 | 130 | 85.25 | 130 | 85.25 | 130 | 85.25 | 130 | 85.25 | 130 | 85.25 | 130 | 85.25 | 130 | 85.25 | 130 | 85.25 | 130 | 85.25 | 130 | 85.25 | 130 | 85.25 | 130 | 85.25 | 130 | 85.25 | 130 | 85.25 | 130 | 85.25 | 130 | 85.25 | 130 | 85.25 | 130 | 85.25 | 130 | 85.25 | 130 | 85.25 | 130 | 85.25 | 130 | 85.25 | 130 | 85.25 | 130 | 85.25 | 130 | 85.25 | 130 | 85.25 | 130 | 85.25 | 130 | 85.25 | 130 | 85.25 | 130 | 85.25 | 130 | 85.25 | 130 | 85.25 | 130 | 85.25 | 130 | 85.25 | 130 | 85.25 | 130 | 85.25 | 130 | 85.25 | 130 | 85.25 | 130 | 85.25 | 130 | 83.33 | 130 | 83.33 | 130 | 83.33 | 130 | 83.33 | 130 | 83.33 | 130 | 83.33 | 130 | 83.33 | 130 | 83.33 | 130 | 83.33 | 130 | 83.33 | 130 | 83.33 | 130 | 83.33 | 130 | 83.33 | 130 | 83.33 | 130 | 83.33 | 130 | 83.33 | 130 | 83.33 | 130 | 83.33 | 130 | 83.33 | 130 | 83.33 | 130 | 83.33 | 130 | 83.33 | 130 | 83.33 | 130 | 83.33 | 130 | 83.33 | 130 | 83.33 | 130 | 83.33 | 130 | 83.33 | 130 | 83.33 | 130 | 83.33 | 130 | 83.33 | 130 | 83.33 | 130 | 83.33 | 130 | 83.33 | 130 | 83.33 | 130 | 83.33 | 130 | 83.33 | 130 | 83.33 | 130 | 83.33 | 130 | 83.33
02:00 - 03:00 | 130 | 82.64 | 130 | 82.64 | 130 | 83.33 | 130 | 83.33 | 130 | 83.33 | 130 | 83.33 | 130 | 83.33 | 130 | 83.33 | 130 | 83.33 | 130 | 83.33 | 130 | 83.33 | 130 | 83.33 | 130 | 83.33 | 130 | 83.33 | 130 | 83.33 | 130 | 83.33 | 130 | 83.33 | 130 | 83.33 | 130 | 83.33 | 130 | 83.33 | 130 | 83.33 | 130 | 83.33 | 130 | 83.33 | 130 | 83.33 | 130 | 83.33 | 130 | 83.33 | 130 | 83.33 | 130 | 83.33 | 130 | 83.33 | 130 | 83.33 | 130 | 83.33 | 130 | 83.33 | 130 | 83.33 | 130 | 83.33 | 130 | 83.33 | 130 | 83.33 | 130 | 83.33 | 130 | 83.33 | 130 | 83.33 | 130 | 83.33 | 130 | 83.33 | 130 | 83.33 | 130 | 83.33 | 130 | 83.33 | 130 | 83.33 | 130 | 83.33 | 130 | 83.33 | 130 | 83.33 | 130 | 83.33 | 130 | 83.33 | 130 | 83.33 | 130 | 83.33 | 130 | 83.33 | 130 | 83.33 | 130 | 83.33 | 130 | 83.33 | 130 | 83.33 | 130 | 83.33 | 130 | 85.25 | 130 | 85.25 | 130 | 85.25 | 130 | 85.25 | 130 | 85.25 | 130 | 85.25 | 130 | 85.25 | 130 | 85.25 | 130 | 85.25 | 130 | 85.25 | 130 | 85.25 | 130 | 85.25 | 130 | 85.25 | 130 | 85.25 | 130 | 85.25 | 130 | 85.25 | 130 | 85.25 | 130 | 85.25 | 130 | 85.25 | 130 | 85.25 | 130 | 85.25 | 130 | 85.25 | 130 | 85.25 | 130 | 85.25 | 130 | 85.25 | 130 | 85.25 | 130 | 85.25 | 130 | 85.25 | 130 | 85.25 | 130 | 85.25 | 130 | 85.25 | 130 | 85.25 | 130 | 85.25 | 130 | 85.25 | 130 | 85.25 | 130 | 85.25 | 130 | 85.25 | 130 | 85.25 | 130 | 85.25 | 130 | 85.25 | 130 | 83.33 | 130 | 85.25 | 130 | 85.25 | 130 | 85.25 | 130 | 85.25 | 130 | 85.25 | 130 | 85.25 | 130 | 85.25 | 130 | 85.25 | 130 | 85.25 | 130 | 85.25 | 130 | 85.25 | 130 | 85.25 | 130 | 85.25 | 130 | 85.25 | 130 | 85.25 | 130 | 85.25 | 130 | 85.25 | 130 | 85.25 | 130 | 85.25 | 130 | 85.25 | 130 | 85.25 | 60 | 82.64 | 60 | 82.64 | 60 | 82.64 | 60 | 82.64 | 60 | 82.64 | 130 | 82.64 | 130 | 82.64 | 130 | 82.64 | 130 | 82.64 | 130 | 82.64 | 130 | 82.64 | 130 | 82.64 | 130 | 82.64 | 130 | 82.64 | 130 | 82.64 | 130 | 82.64 | 130 | 82.64 | 130 | 82.64 | 130 | 82.64 | 130 | 82.64 | 130 | 82.64 | 130 | 82.64 | 130 | 82.64 | 130 | 82.64 | 130 | 82.64 | 130 | 82.64 | 130 | 82.64 | 130 | 82.64 | 130 | 82.64 | 130 | 82.64 | 130 | 82.64 | 130 | 82.64 | 130 | 82.64 | 130 | 82.64 | 130 | 82.64 | 130 | 82.64 | 130 | 82.64 | 130 | 82.64 | 130 | 82.64 | 130 | 82.64 | 130 | 82.64 | 130 | 82.64 | 130 | 82.64 | 130 | 82.64 | 130 | 82.64 | 130 | 82.64 | 130 | 82.64 | 130 | 82.64 | 130 | 82.64 | 130 | 82.64 | 130 | 82.64 | 130 | 82.64 | 130 | 82.64 | 130 | 82.64 | 130 | 82.64 | 130 | 82.64 | 130 | 82.64 | 130 | 82.64 | 130 | 82.64 | 130 | 82.64 | 130 | 82.64 | 130 | 82.64 | 130 | 82.64 | 130 | 82.64 | 130 | 82.64 | 130 | 82.64 | 130 | 82.64 | 130 | 82.64 | 130 | 82.64 | 130 | 82.64 | 130 | 82.64 | 130 | 82.64 | 130 | 82.64 | 130 | 82.64 | 130 | 82.64 | 130 | 82.64 | 130 | 82.64 | 130 | 82.64 | 130 | 82.64 | 130 | 82.64 | 130 | 82.64 | 130 | 82.64 | 130 | 82.64 | 130 | 82.64 | 130 | 82.64 | 130 | 82.64 | 130 | 82.64 | 130 | 82.64 | 130 | 82.64 | 130 | 82.64 | 130 | 82.64 | 130 | 82.64 | 130 | 82.64 | 130 | 82.64 | 130 | 82.64 | 130 | 82.64 | 130 | 82.64 | 130 | 82.64 | 130 | 82.64 | 130 | 82.64 | 130 | 82.64 | 130 | 82.64 | 130 | 82.64 | 130 | 82.64 | 130 | 82.64 | 130 | 83.33 | 130 | 83.33 | 130 | 83.33 | 130 | 83.33 | 130 | 83.33 | 130 | 83.33 | 130 | 83.33 | 130 | 83.33 | 130 | 83.33 | 130 | 83.33 | 130 | 83.33 | 130 | 83.33 | 130 | 83.33 | 130 | 83.33 | 130 | 83.33 | 130 | 83.33 | 130 | 83.33 | 130 | 83.33 | 130 | 83.33 | 130 | 83.33 | 130 | 83.33 | 130 | 83.33 | 130 | 83.33 | 130 | 83.33 | 130 | 83.33 | 130 | 83.33 | 130 | 83.33 | 130 | 83.33 | 130 | 83.33 | 130 | 83.33 | 130 | 83.33 | 130 | 83.33 | 130 | 83.33 | 130 | 83.33 | 130 | 83.33 | 130 | 83.33 | 130 | 83.33 | 130 | 83.33 | 130 | 83.33 | 130 | 83.33 | 130 | 83.33 | 130 | 83.33 | 130 | 83.33 | 130 | 83.33 | 130 | 83.33 | 130 | 83.33 | 130 | 83.33 | 130 | 83.33 | 130 | 83.33 | 130 | 83.33 | 130 | 83.33 | 130 | 83.33 | 130 | 83.33 | 130 | 83.33 | 130 | 83.33 | 130 | 83.33 | 130 | 83.33 | 130 | 83.33 | 130 | 83.33 | 130 | 83.33 | 130 | 83.33 | 130 | 83.33 | 130 | 83.33 | 130 | 83.33 | 130 | 83.33 | 130 | 83.33 | 130 | 83.33 | 130 | 83.33 | 130 | 83.33 | 130 | 83.33 | 130 | 83.33 | 130 | 83.33 | 130 | 83.33 | 130 | 83.33 | 130 | 83.33 | 130 | 83.33 | 130 | 83.33 | 130 | 83.33 | 130 | 83.33 | 130 | 83.33 | 130 | 83.33 | 130 | 83.33 | 130 | 83.33 | 130 | 83.33 | 130 | 83.33 | 130 | 83.33 | 130 | 83.33 | 130 | 83.33 | 130 | 83.33 | 130 | 83.33 | 130 | 83.33 | 130 | 83.33 | 130 | 83.33 | 130 | 83.33 | 130 | 83.33 | 130 | 83.33 | 130 | 83.33 | 130 | 83.33 | 130 | 83.33 | 130 | 83.33 | 130 | 83.33 | 130 | 83.33 | 130 | 83.33 | 130 | 83.33 | 130 | 83.33 | 130 | 83.33 | 130 | 83.33 | 130 | 83.33 | 130 | 83.33 | 130 | 83.33 | 130 | 83.33 | 130 | 83.33 | 130 | 83.33 | 130 | 83.33 | 130 | 83.33 | 130 | 83.33 | 130 | 83.33 | 130 | 83.33 | 130 | 83.33 | 130 | 83.33 | 130 | 83.33 | 130 | 83.33 | 130 | 83.33 | 130 | 83.33 | 130 | 83.33 | 130 | 83.33 | 130 | 83.33 | 130 | 83.33 | 130 | 83.33 | 130 | 83.33 | 130 | 83.33 | 130 | 83.33 | 130 | 83.33 | 130 | 83.33 | 130 | 83.33 | 130 | 83.33 | 130 | 83.33 | 130 | 83.33 | 130 | 83.33 | 130 | 83.33 | 130 | 83.33 | 130 | 83.33 | 130 | 83.33 | 130 | 83.33 | 130 | 83.33 | 130 | 83.33 | 130 | 83.33 | 130 | 83.33 | 130 | 83.33 | 130 | 83.33 | 130 | 83.33 | 130 | 83.33 | 130 | 83.33 | 130 | 83.33 | 130 | 83.33 | 130 | 83.33 | 130 | 83.33 | 130 | 83.33 | 130 | 83.33 | 130 | 83.33 | 130 | 83.33 | 130 | 83.33 | 130 | 83.33 | 130 | 83.33 | 130 | 83.33 | 130 | 83.33 | 130 | 83.33 | 130 | 83.33 | 130 | 83.33 | 130 | 83.33 | 130 | 83.33 | 130 | 83.33 | 130 | 83.33 | 130 | 83.33 | 130 | 83.33 | 130 | 83.33 | 130 | 83.33 | 130 | 83.33 | 130 | 83.33 | 130 | 83.33 | 130 | 83.33 | 130 | 83.33 | 130 | 83.33 | 130 | 83.33 | 130 | 83.33 | 130 | 83.33 | 130 | 83.33 | 130 | 83.33 | 130 | 83.33 | 130 | 83.33 | 130 | 83.33 | 130 | 83.33 | 130 | 83.33 | 130 | 83.33 | 130 | 83.33 | 130 | 83.33 | 130 | 83.33 | 130 | 83.33 | 130 | 83.33 | 130 | 85.25 | 130 | 85.25 | 130 | 85.25 | 130 | 85.25 | 130 | 85.25 | 130 | 85.25 | 130 | 85.25 | 130 | 85.25 | 130 | 85.25 | 130 | 85.25 | 130 | 85.25 | 130 | 85.25 | 130 | 85.25 | 130 | 85.25 | 130 | 85.25 | 130 | 85.25 | 130 | 85.25 | 130 | 85.25 | 130 | 85.25 | 130 | 85.25 | 130 | 85.25 | 130 | 85.25 | 130 | 85.25 | 130 | 85.25 | 130 | 85.25 | 130 | 85.25 | 130 | 85.25 | 130 | 85.25 | 130 | 85.25 | 130 | 85.25 | 130 | 85.25 | 130 | 85.25 | 130 | 85.25 | 130 | 85.25 | 130 | 85.25 | 130 | 85.25 | 130 | 85.25 | 130 | 85.25 | 130 | 85.25 | 130 | 85.25 | 130 | 85.25 | 130 | 85.25 | 130 | 85.25 | 130 | 85.25 | 130 | 85.25 | 130 | 85.25 | 130 | 85.25 | 130 | 85.25 | 130 | 85.25 | 130 | 85.25 | 130 | 85.25 | 130 | 85.25 | 130 | 85.25 | 130 | 85.25 | 130 | 85.25 | 130 | 85.25 | 130 | 85.25 | 130 | 85.25 | 130 | 85.25 | 130 | 85.25 | 130 | 85.25 | 130 | 85.25 | 130 | 85.25 | 130 | 85.25 | 130 | 85.25 | 130 | 85.25 | 130 | 85.25 | 130 | 85.25 | 130 | 85.25 | 130 | 85.25 | 130 | 85.25 | 130 | 85.25 | 130 | 85.25 | 130 | 85.25 | 130 | 85.25 | 130 | 85.25 | 130 | 85.25 | 130 | 85.25 | 130 | 85.25 | 130 | 85.25 | 130 | 85.25 | 130 | 85.25 | 130 | 85.25 | 130 | 85.25 | 130 | 85.25 | 130 | 85.25 | 130 | 85.25 | 130 | 85.25 | 130 | 85.25 | 130 | 85.25 | 130 | 85.25 | 130 | 85.25 | 130 | 85.25 | 130 | 85.25 | 130 | 85.25 | 130 | 85.25 | 130 | 85.25 | 130 | 85.25 | 130 | 85.25 | 130 | 85.25 | 130 | 85.25 | 130 | 82.64 | 130 | 82.64 | 130 | 82.64 | 130 | 82.64 | 130 | 82.64 | 130 | 82.64 | 130 | 82.64 | 130 | 82.64 | 130 | 82.64 | 130 | 82.64 | 130 | 82.64 | 130 | 82.64 | 130 | 82.64 | 130 | 82.64 | 130 | 82.64 | 130 | 82.64 | 130 | 82.64 | 130 | 82.64 | 130 | 82.64 | 130 | 82.64 | 130 | 82.64 | 130 | 82.64 | 130 | 82.64 | 130 | 82.64 | 130 | 82.64 | 130 | 82.64 | 130 | 82.64 | 130 | 82.64 | 130 | 82.64 | 130 | 82.64 | 130 | 82.64 | 130 | 82.64 | 130 | 82.64 | 130 | 82.64 | 130 | 82.64 | 130 | 82.64 | 130 | 82.64 | 130 | 82.64 | 130 | 82.64 | 130 | 82.64 | 130 | 82.64 | 130 | 82.64 | 130 | 82.64 | 130 | 82.64 | 130 | 82.64 | 130 | 82.64 | 130 | 82.64 | 130 | 83.33 | 130 | 83.33 | 130 | 83.33 | 130 | 83.33 | 130 | 83.33 | 130 | 83.33 | 130 | 83.33 | 130 | 83.33 | 130 | 83.33 | 130 | 83.33 | 130 | 83.33 | 130 | 83.33 | 130 | 83.33 | 130 | 83.33 | 130 | 83.33 | 130 | 83.33 | 130 | 83.33 | 130 | 83.33 | 130 | 83.33 | 130 | 83.33 | 130 | 83.33 | 130 | 83.33 | 130 | 83.33 | 130 | 83.33 | 130 | 83.33 | 130 | 83.33 | 130 | 83.33 | 130 | 83.33 | 130 | 83.33 | 130 | 83.33 | 130 | 83.33 | 130 | 83.33 | 130 | 83.33 | 130 | 83.33 | 130 | 83.33 | 130 | 83.33 | 130 | 83.33 | 130 | 83.33 | 130 | 83.33 | 130 | 83.33 | 130 | 83.33 | 130 | 83.33 | 130 | 83.33 | 130 | 83.33 | 130 | 83.33 | 130 | 83.33 | 130 | 83.33 | 130 | 83.33 | 130 | 83.33 | 130 | 83.33 | 130 | 83.33 | 130 | 83.33 | 130 | 83.33 | 130 | 85.25 | 130 | 85.25 | 130 | 85.25 | 130 | 85.25 | 130 | 85.25 | 130 | 85.25 | 130 | 85.25 | 130 | 85.25 | 130 | 85.25 | 130 | 85.25 | 130 | 85.25 | 130 | 85.25 | 130 | 85.25 | 130 | 85.25 | 130 | 85.25 | 130 | 85.25 | 130 | 85.25 | 130 | 85.25 | 130 | 85.25 | 130 | 85.25 | 130 | 85.25 | 130 | 85.25 | 130 | 85.25 | 130 | 85.25 | 130 | 85.25 | 130 | 85.25 | 130 | 85.25 | 130 | 85.25 | 130 | 85.25 | 130 | 85.25 | 130 | 85.25 | 130 | 85.25 | 130 | 85.25 | 130 | 85.25 | 130 | 85.25 | 130 | 85.25 | 130 | 85.25 | 130 | 85.25 | 130 | 85.25 | 130 | 85.25 | 130 | 85.25 | 130 | 85.25 | 130 | 85.25 | 130 | 85.25 | 130 | 85.25 | 130 | 85.25 | 130 | 85.25 | 130 | 85.25 | 130 | 85.25 | 130 | 85.25 | 130 | 85.25 | 130 | 85.25 | 130 | 85.25 | 130 | 85.25 | 130 | 85.25 | 130 | 85.25 | 130 | 85.25 | 130 | 85.25 | 130 | 85.25 | 130 | 83.33 | 130 | 83.33 | 130 | 83.33 | 130 | 83.33 | 130 | 83.33 | 130 | 83.33 | 130 | 83.33 | 130 | 83.33 | 130 | 83.33 | 130 | 83.33 | 130 | 83.33 | 130 | 83.33 | 130 | 83.33 | 130 | 83.33 | 130 | 83.33 | 130 | 83.33 | 130 | 83.33 | 130 | 83.33 | 130 | 83.33 | 130 | 83.33 | 130 | 83.33 | 130 | 83.33 | 130 | 83.33 | 130 | 83.33 | 130 | 83.33 | 130 | 83.33 | 130 | 83.33 | 130 | 83.33 | 130 | 83.33 | 130 | 83.33 | 130 | 83.33 | 130 | 83.33 | 130 | 83.33 | 130 | 83.33 | 130 | 83.33 | 130 | 83.33 | 130 | 83.33 | 130 | 83.33 | 130 | 83.33 | 130 | 83.33
03:00 - 04:00 | 130 | 82.64 | 130 | 82.64 | 130 | 83.33 | 130 | 83.33 | 130 | 83.33 | 130 | 83.33 | 130 | 83.33 | 130 | 83.33 | 130 | 83.33 | 130 | 83.33 | 130 | 83.33 | 130 | 83.33 | 130 | 83.33 | 130 | 83.33 | 130 | 83.33 | 130 | 83.33 | 130 | 83.33 | 130 | 83.33 | 130 | 83.33 | 130 | 83.33 | 130 | 83.33 | 130 | 83.33 | 130 | 83.33 | 130 | 83.33 | 130 | 83.33 | 130 | 83.33 | 130 | 83.33 | 130 | 83.33 | 130 | 83.33 | 130 | 83.33 | 130 | 83.33 | 130 | 83.33 | 130 | 83.33 | 130 | 83.33 | 130 | 83.33 | 130 | 83.33 | 130 | 83.33 | 130 | 83.33 | 130 | 83.33 | 130 | 83.33 | 130 | 83.33 | 130 | 83.33 | 130 | 83.33 | 130 | 83.33 | 130 | 83.33 | 130 | 83.33 | 130 | 83.33 | 130 | 83.33 | 130 | 83.33 | 130 | 83.33 | 130 | 83.33 | 130 | 83.33 | 130 | 83.33 | 130 | 83.33 | 130 | 83.33 | 130 | 83.33 | 130 | 83.33 | 130 | 83.33 | 130 | 85.25 | 130 | 85.25 | 130 | 85.25 | 130 | 85.25 | 130 | 85.25 | 130 | 85.25 | 130 | 85.25 | 130 | 85.25 | 130 | 85.25 | 130 | 85.25 | 130 | 85.25 | 130 | 85.25 | 130 | 85.25 | 130 | 85.25 | 130 | 85.25 | 130 | 85.25 | 130 | 85.25 | 130 | 85.25 | 130 | 85.25 | 130 | 85.25 | 130 | 85.25 | 130 | 85.25 | 130 | 85.25 | 130 | 85.25 | 130 | 85.25 | 130 | 85.25 | 130 | 85.25 | 130 | 85.25 | 130 | 85.25 | 130 | 85.25 | 130 | 85.25 | 130 | 85.25 | 130 | 85.25 | 130 | 85.25 | 130 | 85.25 | 130 | 85.25 | 130 | 85.25 | 130 | 85.25 | 130 | 85.25 | 130 | 85.25 | 130 | 83.33 | 130 | 85.25 | 130 | 85.25 | 130 | 85.25 | 130 | 85.25 | 130 | 85.25 | 130 | 85.25 | 130 | 85.25 | 130 | 85.25 | 130 | 85.25 | 130 | 85.25 | 130 | 85.25 | 130 | 85.25 | 130 | 85.25 | 130 | 85.25 | 130 | 85.25 | 130 | 85.25 | 130 | 85.25 | 130 | 85.25 | 130 | 85.25 | 130 | 85.25 | 130 | 85.25 | 60 | 82.64 | 60 | 82.64 | 60 | 82.64 | 60 | 82.64 | 60 | 82.64 | 130 | 82.64 | 130 | 82.64 | 130 | 82.64 | 130 | 82.64 | 130 | 82.64 | 130 | 82.64 | 130 | 82.64 | 130 | 82.64 | 130 | 82.64 | 130 | 82.64 | 130 | 82.64 | 130 | 82.64 | 130 | 82.64 | 130 | 82.64 | 130 | 82.64 | 130 | 82.64 | 130 | 82.64 | 130 | 82.64 | 130 | 82.64 | 130 | 82.64 | 130 | 82.64 | 130 | 82.64 | 130 | 82.64 | 130 | 82.64 | 130 | 82.64 | 130 | 82.64 | 130 | 82.64 | 130 | 82.64 | 130 | 82.64 | 130 | 82.64 | 130 | 82.64 | 130 | 82.64 | 130 | 82.64 | 130 | 82.64 | 130 | 82.64 | 130 | 82.64 | 130 | 82.64 | 130 | 82.64 | 130 | 82.64 | 130 | 82.64 | 130 | 82.64 | 130 | 82.64 | 130 | 82.64 | 130 | 82.64 | 130 | 82.64 | 130 | 82.64 | 130 | 82.64 | 130 | 82.64 | 130 | 82.64 | 130 | 82.64 | 130 | 82.64 | 130 | 82.64 | 130 | 82.64 | 130 | 82.64 | 130 | 82.64 | 130 | 82.64 | 130 | 82.64 | 130 | 82.64 | 130 | 82.64 | 130 | 82.64 | 130 | 82.64 | 130 | 82.64 | 130 | 82.64 | 130 | 82.64 | 130 | 82.64 | 130 | 82.64 | 130 | 82.64 | 130 | 82.64 | 130 | 82.64 | 130 | 82.64 | 130 | 82.64 | 130 | 82.64 | 130 | 82.64 | 130 | 82.64 | 130 | 82.64 | 130 | 82.64 | 130 | 82.64 | 130 | 82.64 | 130 | 82.64 | 130 | 82.64 | 130 | 82.64 | 130 | 82.64 | 130 | 82.64 | 130 | 82.64 | 130 | 82.64 | 130 | 82.64 | 130 | 82.64 | 130 | 82.64 | 130 | 82.64 | 130 | 82.64 | 130 | 82.64 | 130 | 82.64 | 130 | 82.64 | 130 | 82.64 | 130 | 82.64 | 130 | 82.64 | 130 | 82.64 | 130 | 82.64 | 130 | 82.64 | 130 | 82.64 | 130 | 83.33 | 130 | 83.33 | 130 | 83.33 | 130 | 83.33 | 130 | 83.33 | 130 | 83.33 | 130 | 83.33 | 130 | 83.33 | 130 | 83.33 | 130 | 83.33 | 130 | 83.33 | 130 | 83.33 | 130 | 83.33 | 130 | 83.33 | 130 | 83.33 | 130 | 83.33 | 130 | 83.33 | 130 | 83.33 | 130 | 83.33 | 130 | 83.33 | 130 | 83.33 | 130 | 83.33 | 130 | 83.33 | 130 | 83.33 | 130 | 83.33 | 130 | 83.33 | 130 | 83.33 | 130 | 83.33 | 130 | 83.33 | 130 | 83.33 | 130 | 83.33 | 130 | 83.33 | 130 | 83.33 | 130 | 83.33 | 130 | 83.33 | 130 | 83.33 | 130 | 83.33 | 130 | 83.33 | 130 | 83.33 | 130 | 83.33 | 130 | 83.33 | 130 | 83.33 | 130 | 83.33 | 130 | 83.33 | 130 | 83.33 | 130 | 83.33 | 130 | 83.33 | 130 | 83.33 | 130 | 83.33 | 130 | 83.33 | 130 | 83.33 | 130 | 83.33 | 130 | 83.33 | 130 | 83.33 | 130 | 83.33 | 130 | 83.33 | 130 | 83.33 | 130 | 83.33 | 130 | 83.33 | 130 | 83.33 | 130 | 83.33 | 130 | 83.33 | 130 | 83.33 | 130 | 83.33 | 130 | 83.33 | 130 | 83.33 | 130 | 83.33 | 130 | 83.33 | 130 | 83.33 | 130 | 83.33 | 130 | 83.33 | 130 | 83.33 | 130 | 83.33 | 130 | 83.33 | 130 | 83.33 | 130 | 83.33 | 130 | 83.33 | 130 | 83.33 | 130 | 83.33 | 130 | 83.33 | 130 | 83.33 | 130 | 83.33 | 130 | 83.33 | 130 | 83.33 | 130 | 83.33 | 130 | 83.33 | 130 | 83.33 | 130 | 83.33 | 130 | 83.33 | 130 | 83.33 | 130 | 83.33 | 130 | 83.33 | 130 | 83.33 | 130 | 83.33 | 130 | 83.33 | 130 | 83.33 | 130 | 83.33 | 130 | 83.33 | 130 | 83.33 | 130 | 83.33 | 130 | 83.33 | 130 | 83.33 | 130 | 83.33 | 130 | 83.33 | 130 | 83.33 | 130 | 83.33 | 130 | 83.33 | 130 | 83.33 | 130 | 83.33 | 130 | 83.33 | 130 | 83.33 | 130 | 83.33 | 130 | 83.33 | 130 | 83.33 | 130 | 83.33 | 130 | 83.33 | 130 | 83.33 | 130 | 83.33 | 130 | 83.33 | 130 | 83.33 | 130 | 83.33 | 130 | 83.33 | 130 | 83.33 | 130 | 83.33 | 130 | 83.33 | 130 | 83.33 | 130 | 83.33 | 130 | 83.33 | 130 | 83.33 | 130 | 83.33 | 130 | 83.33 | 130 | 83.33 | 130 | 83.33 | 130 | 83.33 | 130 | 83.33 | 130 | 83.33 | 130 | 83.33 | 130 | 83.33 | 130 | 83.33 | 130 | 83.33 | 130 | 83.33 | 130 | 83.33 | 130 | 83.33 | 130 | 83.33 | 130 | 83.33 | 130 | 83.33 | 130 | 83.33 | 130 | 83.33 | 130 | 83.33 | 130 | 83.33 | 130 | 83.33 | 130 | 83.33 | 130 | 83.33 | 130 | 83.33 | 130 | 83.33 | 130 | 83.33 | 130 | 83.33 | 130 | 83.33 | 130 | 83.33 | 130 | 83.33 | 130 | 83.33 | 130 | 83.33 | 130 | 83.33 | 130 | 83.33 | 130 | 83.33 | 130 | 83.33 | 130 | 83.33 | 130 | 83.33 | 130 | 83.33 | 130 | 83.33 | 130 | 83.33 | 130 | 83.33 | 130 | 83.33 | 130 | 83.33 | 130 | 83.33 | 130 | 83.33 | 130 | 83.33 | 130 | 83.33 | 130 | 83.33 | 130 | 83.33 | 130 | 83.33 | 130 | 83.33 | 130 | 83.33 | 130 | 83.33 | 130 | 83.33 | 130 | 83.33 | 130 | 83.33 | 130 | 83.33 | 130 | 83.33 | 130 | 83.33 | 130 | 83.33 | 130 | 83.33 | 130 | 83.33 | 130 | 83.33 | 130 | 83.33 | 130 | 83.33 | 130 | 83.33 | 130 | 83.33 | 130 | 83.33 | 130 | 85.25 | 130 | 85.25 | 130 | 85.25 | 130 | 85.25 | 130 | 85.25 | 130 | 85.25 | 130 | 85.25 | 130 | 85.25 | 130 | 85.25 | 130 | 85.25 | 130 | 85.25 | 130 | 85.25 | 130 | 85.25 | 130 | 85.25 | 130 | 85.25 | 130 | 85.25 | 130 | 85.25 | 130 | 85.25 | 130 | 85.25 | 130 | 85.25 | 130 | 85.25 | 130 | 85.25 | 130 | 85.25 | 130 | 85.25 | 130 | 85.25 | 130 | 85.25 | 130 | 85.25 | 130 | 85.25 | 130 | 85.25 | 130 | 85.25 | 130 | 85.25 | 130 | 85.25 | 130 | 85.25 | 130 | 85.25 | 130 | 85.25 | 130 | 85.25 | 130 | 85.25 | 130 | 85.25 | 130 | 85.25 | 130 | 85.25 | 130 | 85.25 | 130 | 85.25 | 130 | 85.25 | 130 | 85.25 | 130 | 85.25 | 130 | 85.25 | 130 | 85.25 | 130 | 85.25 | 130 | 85.25 | 130 | 85.25 | 130 | 85.25 | 130 | 85.25 | 130 | 85.25 | 130 | 85.25 | 130 | 85.25 | 130 | 85.25 | 130 | 85.25 | 130 | 85.25 | 130 | 85.25 | 130 | 85.25 | 130 | 85.25 | 130 | 85.25 | 130 | 85.25 | 130 | 85.25 | 130 | 85.25 | 130 | 85.25 | 130 | 85.25 | 130 | 85.25 | 130 | 85.25 | 130 | 85.25 | 130 | 85.25 | 130 | 85.25 | 130 | 85.25 | 130 | 85.25 | 130 | 85.25 | 130 | 85.25 | 130 | 85.25 | 130 | 85.25 | 130 | 85.25 | 130 | 85.25 | 130 | 85.25 | 130 | 85.25 | 130 | 85.25 | 130 | 85.25 | 130 | 85.25 | 130 | 85.25 | 130 | 85.25 | 130 | 85.25 | 130 | 85.25 | 130 | 85.25 | 130 | 85.25 | 130 | 85.25 | 130 | 85.25 | 130 | 85.25 | 130 | 85.25 | 130 | 85.25 | 130 | 85.25 | 130 | 85.25 | 130 | 85.25 | 130 | 85.25 | 130 | 85.25 | 130 | 82.64 | 130 | 82.64 | 130 | 82.64 | 130 | 82.64 | 130 | 82.64 | 130 | 82.64 | 130 | 82.64 | 130 | 82.64 | 130 | 82.64 | 130 | 82.64 | 130 | 82.64 | 130 | 82.64 | 130 | 82.64 | 130 | 82.64 | 130 | 82.64 | 130 | 82.64 | 130 | 82.64 | 130 | 82.64 | 130 | 82.64 | 130 | 82.64 | 130 | 82.64 | 130 | 82.64 | 130 | 82.64 | 130 | 82.64 | 130 | 82.64 | 130 | 82.64 | 130 | 82.64 | 130 | 82.64 | 130 | 82.64 | 130 | 82.64 | 130 | 82.64 | 130 | 82.64 | 130 | 82.64 | 130 | 82.64 | 130 | 82.64 | 130 | 82.64 | 130 | 82.64 | 130 | 82.64 | 130 | 82.64 | 130 | 82.64 | 130 | 82.64 | 130 | 82.64 | 130 | 82.64 | 130 | 82.64 | 130 | 82.64 | 130 | 82.64 | 130 | 82.64 | 130 | 83.33 | 130 | 83.33 | 130 | 83.33 | 130 | 83.33 | 130 | 83.33 | 130 | 83.33 | 130 | 83.33 | 130 | 83.33 | 130 | 83.33 | 130 | 83.33 | 130 | 83.33 | 130 | 83.33 | 130 | 83.33 | 130 | 83.33 | 130 | 83.33 | 130 | 83.33 | 130 | 83.33 | 130 | 83.33 | 130 | 83.33 | 130 | 83.33 | 130 | 83.33 | 130 | 83.33 | 130 | 83.33 | 130 | 83.33 | 130 | 83.33 | 130 | 83.33 | 130 | 83.33 | 130 | 83.33 | 130 | 83.33 | 130 | 83.33 | 130 | 83.33 | 130 | 83.33 | 130 | 83.33 | 130 | 83.33 | 130 | 83.33 | 130 | 83.33 | 130 | 83.33 | 130 | 83.33 | 130 | 83.33 | 130 | 83.33 | 130 | 83.33 | 130 | 83.33 | 130 | 83.33 | 130 | 83.33 | 130 | 83.33 | 130 | 83.33 | 130 | 83.33 | 130 | 83.33 | 130 | 83.33 | 130 | 83.33 | 130 | 83.33 | 130 | 83.33 | 130 | 83.33 | 130 | 85.25 | 130 | 85.25 | 130 | 85.25 | 130 | 85.25 | 130 | 85.25 | 130 | 85.25 | 130 | 85.25 | 130 | 85.25 | 130 | 85.25 | 130 | 85.25 | 130 | 85.25 | 130 | 85.25 | 130 | 85.25 | 130 | 85.25 | 130 | 85.25 | 130 | 85.25 | 130 | 85.25 | 130 | 85.25 | 130 | 85.25 | 130 | 85.25 | 130 | 85.25 | 130 | 85.25 | 130 | 85.25 | 130 | 85.25 | 130 | 85.25 | 130 | 85.25 | 130 | 85.25 | 130 | 85.25 | 130 | 85.25 | 130 | 85.25 | 130 | 85.25 | 130 | 85.25 | 130 | 85.25 | 130 | 85.25 | 130 | 85.25 | 130 | 85.25 | 130 | 85.25 | 130 | 85.25 | 130 | 85.25 | 130 | 85.25 | 130 | 85.25 | 130 | 85.25 | 130 | 85.25 | 130 | 85.25 | 130 | 85.25 | 130 | 85.25 | 130 | 85.25 | 130 | 85.25 | 130 | 85.25 | 130 | 85.25 | 130 | 85.25 | 130 | 85.25 | 130 | 85.25 | 130 | 85.25 | 130 | 85.25 | 130 | 85.25 | 130 | 85.25 | 130 | 85.25 | 130 | 85.25 | 130 | 83.33 | 130 | 83.33 | 130 | 83.33 | 130 | 83.33 | 130 | 83.33 | 130 | 83.33 | 130 | 83.33 | 130 | 83.33 | 130 | 83.33 | 130 | 83.33 | 130 | 83.33 | 130 | 83.33 | 130 | 83.33 | 130 | 83.33 | 130 | 83.33 | 130 | 83.33 | 130 | 83.33 | 130 | 83.33 | 130 | 83.33 | 130 | 83.33 | 130 | 83.33 | 130 | 83.33 | 130 | 83.33 | 130 | 83.33 | 130 | 83.33 | 130 | 83.33 | 130 | 83.33 | 130 | 83.33 | 130 | 83.33 | 130 | 83.33 | 130 | 83.33 | 130 | 83.33 | 130 | 83.33 | 130 | 83.33 | 130 | 83.33 | 130 | 83.33 | 130 | 83.33 | 130 | 83.33 | 130 | 83.33 | 130 | 83.33
04:00 - 05:00 | 130 | 82.64 | 130 | 82.64 | 130 | 83.33 | 130 | 83.33 | 130 | 83.33 | 130 | 83.33 | 130 | 83.33 | 130 | 83.33 | 130 | 83.33 | 130 | 83.33 | 130 | 83.33 | 130 | 83.33 | 130 | 83.33 | 130 | 83.33 | 130 | 83.33 | 130 | 83.33 | 130 | 83.33 | 130 | 83.33 | 130 | 83.33 | 130 | 83.33 | 130 | 83.33 | 130 | 83.33 | 130 | 83.33 | 130 | 83.33 | 130 | 83.33 | 130 | 83.33 | 130 | 83.33 | 130 | 83.33 | 130 | 83.33 | 130 | 83.33 | 130 | 83.33 | 130 | 83.33 | 130 | 83.33 | 130 | 83.33 | 130 | 83.33 | 130 | 83.33 | 130 | 83.33 | 130 | 83.33 | 130 | 83.33 | 130 | 83.33 | 130 | 83.33 | 130 | 83.33 | 130 | 83.33 | 130 | 83.33 | 130 | 83.33 | 130 | 83.33 | 130 | 83.33 | 130 | 83.33 | 130 | 83.33 | 130 | 83.33 | 130 | 83.33 | 130 | 83.33 | 130 | 83.33 | 130 | 83.33 | 130 | 83.33 | 130 | 83.33 | 130 | 83.33 | 130 | 83.33 | 130 | 85.25 | 130 | 85.25 | 130 | 85.25 | 130 | 85.25 | 130 | 85.25 | 130 | 85.25 | 130 | 85.25 | 130 | 85.25 | 130 | 85.25 | 130 | 85.25 | 130 | 85.25 | 130 | 85.25 | 130 | 85.25 | 130 | 85.25 | 130 | 85.25 | 130 | 85.25 | 130 | 85.25 | 130 | 85.25 | 130 | 85.25 | 130 | 85.25 | 130 | 85.25 | 130 | 85.25 | 130 | 85.25 | 130 | 85.25 | 130 | 85.25 | 130 | 85.25 | 130 | 85.25 | 130 | 85.25 | 130 | 85.25 | 130 | 85.25 | 130 | 85.25 | 130 | 85.25 | 130 | 85.25 | 130 | 85.25 | 130 | 85.25 | 130 | 85.25 | 130 | 85.25 | 130 | 85.25 | 130 | 85.25 | 130 | 85.25 | 130 | 83.33 | 130 | 85.25 | 130 | 85.25 | 130 | 85.25 | 130 | 85.25 | 130 | 85.25 | 130 | 85.25 | 130 | 85.25 | 130 | 85.25 | 130 | 85.25 | 130 | 85.25 | 130 | 85.25 | 130 | 85.25 | 130 | 85.25 | 130 | 85.25 | 130 | 85.25 | 130 | 85.25 | 130 | 85.25 | 130 | 85.25 | 130 | 85.25 | 130 | 85.25 | 130 | 85.25 | 60 | 82.64 | 60 | 82.64 | 60 | 82.64 | 60 | 82.64 | 60 | 82.64 | 130 | 82.64 | 130 | 82.64 | 130 | 82.64 | 130 | 82.64 | 130 | 82.64 | 130 | 82.64 | 130 | 82.64 | 130 | 82.64 | 130 | 82.64 | 130 | 82.64 | 130 | 82.64 | 130 | 82.64 | 130 | 82.64 | 130 | 82.64 | 130 | 82.64 | 130 | 82.64 | 130 | 82.64 | 130 | 82.64 | 130 | 82.64 | 130 | 82.64 | 130 | 82.64 | 130 | 82.64 | 130 | 82.64 | 130 | 82.64 | 130 | 82.64 | 130 | 82.64 | 130 | 82.64 | 130 | 82.64 | 130 | 82.64 | 130 | 82.64 | 130 | 82.64 | 130 | 82.64 | 130 | 82.64 | 130 | 82.64 | 130 | 82.64 | 130 | 82.64 | 130 | 82.64 | 130 | 82.64 | 130 | 82.64 | 130 | 82.64 | 130 | 82.64 | 130 | 82.64 | 130 | 82.64 | 130 | 82.64 | 130 | 82.64 | 130 | 82.64 | 130 | 82.64 | 130 | 82.64 | 130 | 82.64 | 130 | 82.64 | 130 | 82.64 | 130 | 82.64 | 130 | 82.64 | 130 | 82.64 | 130 | 82.64 | 130 | 82.64 | 130 | 82.64 | 130 | 82.64 | 130 | 82.64 | 130 | 82.64 | 130 | 82.64 | 130 | 82.64 | 130 | 82.64 | 130 | 82.64 | 130 | 82.64 | 130 | 82.64 | 130 | 82.64 | 130 | 82.64 | 130 | 82.64 | 130 | 82.64 | 130 | 82.64 | 130 | 82.64 | 130 | 82.64 | 130 | 82.64 | 130 | 82.64 | 130 | 82.64 | 130 | 82.64 | 130 | 82.64 | 130 | 82.64 | 130 | 82.64 | 130 | 82.64 | 130 | 82.64 | 130 | 82.64 | 130 | 82.64 | 130 | 82.64 | 130 | 82.64 | 130 | 82.64 | 130 | 82.64 | 130 | 82.64 | 130 | 82.64 | 130 | 82.64 | 130 | 82.64 | 130 | 82.64 | 130 | 82.64 | 130 | 82.64 | 130 | 82.64 | 130 | 82.64 | 130 | 82.64 | 130 | 82.64 | 130 | 82.64 | 130 | 83.33 | 130 | 83.33 | 130 | 83.33 | 130 | 83.33 | 130 | 83.33 | 130 | 83.33 | 130 | 83.33 | 130 | 83.33 | 130 | 83.33 | 130 | 83.33 | 130 | 83.33 | 130 | 83.33 | 130 | 83.33 | 130 | 83.33 | 130 | 83.33 | 130 | 83.33 | 130 | 83.33 | 130 | 83.33 | 130 | 83.33 | 130 | 83.33 | 130 | 83.33 | 130 | 83.33 | 130 | 83.33 | 130 | 83.33 | 130 | 83.33 | 130 | 83.33 | 130 | 83.33 | 130 | 83.33 | 130 | 83.33 | 130 | 83.33 | 130 | 83.33 | 130 | 83.33 | 130 | 83.33 | 130 | 83.33 | 130 | 83.33 | 130 | 83.33 | 130 | 83.33 | 130 | 83.33 | 130 | 83.33 | 130 | 83.33 | 130 | 83.33 | 130 | 83.33 | 130 | 83.33 | 130 | 83.33 | 130 | 83.33 | 130 | 83.33 | 130 | 83.33 | 130 | 83.33 | 130 | 83.33 | 130 | 83.33 | 130 | 83.33 | 130 | 83.33 | 130 | 83.33 | 130 | 83.33 | 130 | 83.33 | 130 | 83.33 | 130 | 83.33 | 130 | 83.33 | 130 | 83.33 | 130 | 83.33 | 130 | 83.33 | 130 | 83.33 | 130 | 83.33 | 130 | 83.33 | 130 | 83.33 | 130 | 83.33 | 130 | 83.33 | 130 | 83.33 | 130 | 83.33 | 130 | 83.33 | 130 | 83.33 | 130 | 83.33 | 130 | 83.33 | 130 | 83.33 | 130 | 83.33 | 130 | 83.33 | 130 | 83.33 | 130 | 83.33 | 130 | 83.33 | 130 | 83.33 | 130 | 83.33 | 130 | 83.33 | 130 | 83.33 | 130 | 83.33 | 130 | 83.33 | 130 | 83.33 | 130 | 83.33 | 130 | 83.33 | 130 | 83.33 | 130 | 83.33 | 130 | 83.33 | 130 | 83.33 | 130 | 83.33 | 130 | 83.33 | 130 | 83.33 | 130 | 83.33 | 130 | 83.33 | 130 | 83.33 | 130 | 83.33 | 130 | 83.33 | 130 | 83.33 | 130 | 83.33 | 130 | 83.33 | 130 | 83.33 | 130 | 83.33 | 130 | 83.33 | 130 | 83.33 | 130 | 83.33 | 130 | 83.33 | 130 | 83.33 | 130 | 83.33 | 130 | 83.33 | 130 | 83.33 | 130 | 83.33 | 130 | 83.33 | 130 | 83.33 | 130 | 83.33 | 130 | 83.33 | 130 | 83.33 | 130 | 83.33 | 130 | 83.33 | 130 | 83.33 | 130 | 83.33 | 130 | 83.33 | 130 | 83.33 | 130 | 83.33 | 130 | 83.33 | 130 | 83.33 | 130 | 83.33 | 130 | 83.33 | 130 | 83.33 | 130 | 83.33 | 130 | 83.33 | 130 | 83.33 | 130 | 83.33 | 130 | 83.33 | 130 | 83.33 | 130 | 83.33 | 130 | 83.33 | 130 | 83.33 | 130 | 83.33 | 130 | 83.33 | 130 | 83.33 | 130 | 83.33 | 130 | 83.33 | 130 | 83.33 | 130 | 83.33 | 130 | 83.33 | 130 | 83.33 | 130 | 83.33 | 130 | 83.33 | 130 | 83.33 | 130 | 83.33 | 130 | 83.33 | 130 | 83.33 | 130 | 83.33 | 130 | 83.33 | 130 | 83.33 | 130 | 83.33 | 130 | 83.33 | 130 | 83.33 | 130 | 83.33 | 130 | 83.33 | 130 | 83.33 | 130 | 83.33 | 130 | 83.33 | 130 | 83.33 | 130 | 83.33 | 130 | 83.33 | 130 | 83.33 | 130 | 83.33 | 130 | 83.33 | 130 | 83.33 | 130 | 83.33 | 130 | 83.33 | 130 | 83.33 | 130 | 83.33 | 130 | 83.33 | 130 | 83.33 | 130 | 83.33 | 130 | 83.33 | 130 | 83.33 | 130 | 83.33 | 130 | 83.33 | 130 | 83.33 | 130 | 83.33 | 130 | 83.33 | 130 | 83.33 | 130 | 83.33 | 130 | 83.33 | 130 | 83.33 | 130 | 83.33 | 130 | 83.33 | 130 | 83.33 | 130 | 83.33 | 130 | 83.33 | 130 | 83.33 | 130 | 83.33 | 130 | 83.33 | 130 | 85.25 | 130 | 85.25 | 130 | 85.25 | 130 | 85.25 | 130 | 85.25 | 130 | 85.25 | 130 | 85.25 | 130 | 85.25 | 130 | 85.25 | 130 | 85.25 | 130 | 85.25 | 130 | 85.25 | 130 | 85.25 | 130 | 85.25 | 130 | 85.25 | 130 | 85.25 | 130 | 85.25 | 130 | 85.25 | 130 | 85.25 | 130 | 85.25 | 130 | 85.25 | 130 | 85.25 | 130 | 85.25 | 130 | 85.25 | 130 | 85.25 | 130 | 85.25 | 130 | 85.25 | 130 | 85.25 | 130 | 85.25 | 130 | 85.25 | 130 | 85.25 | 130 | 85.25 | 130 | 85.25 | 130 | 85.25 | 130 | 85.25 | 130 | 85.25 | 130 | 85.25 | 130 | 85.25 | 130 | 85.25 | 130 | 85.25 | 130 | 85.25 | 130 | 85.25 | 130 | 85.25 | 130 | 85.25 | 130 | 85.25 | 130 | 85.25 | 130 | 85.25 | 130 | 85.25 | 130 | 85.25 | 130 | 85.25 | 130 | 85.25 | 130 | 85.25 | 130 | 85.25 | 130 | 85.25 | 130 | 85.25 | 130 | 85.25 | 130 | 85.25 | 130 | 85.25 | 130 | 85.25 | 130 | 85.25 | 130 | 85.25 | 130 | 85.25 | 130 | 85.25 | 130 | 85.25 | 130 | 85.25 | 130 | 85.25 | 130 | 85.25 | 130 | 85.25 | 130 | 85.25 | 130 | 85.25 | 130 | 85.25 | 130 | 85.25 | 130 | 85.25 | 130 | 85.25 | 130 | 85.25 | 130 | 85.25 | 130 | 85.25 | 130 | 85.25 | 130 | 85.25 | 130 | 85.25 | 130 | 85.25 | 130 | 85.25 | 130 | 85.25 | 130 | 85.25 | 130 | 85.25 | 130 | 85.25 | 130 | 85.25 | 130 | 85.25 | 130 | 85.25 | 130 | 85.25 | 130 | 85.25 | 130 | 85.25 | 130 | 85.25 | 130 | 85.25 | 130 | 85.25 | 130 | 85.25 | 130 | 85.25 | 130 | 85.25 | 130 | 85.25 | 130 | 85.25 | 130 | 85.25 | 130 | 82.64 | 130 | 82.64 | 130 | 82.64 | 130 | 82.64 | 130 | 82.64 | 130 | 82.64 | 130 | 82.64 | 130 | 82.64 | 130 | 82.64 | 130 | 82.64 | 130 | 82.64 | 130 | 82.64 | 130 | 82.64 | 130 | 82.64 | 130 | 82.64 | 130 | 82.64 | 130 | 82.64 | 130 | 82.64 | 130 | 82.64 | 130 | 82.64 | 130 | 82.64 | 130 | 82.64 | 130 | 82.64 | 130 | 82.64 | 130 | 82.64 | 130 | 82.64 | 130 | 82.64 | 130 | 82.64 | 130 | 82.64 | 130 | 82.64 | 130 | 82.64 | 130 | 82.64 | 130 | 82.64 | 130 | 82.64 | 130 | 82.64 | 130 | 82.64 | 130 | 82.64 | 130 | 82.64 | 130 | 82.64 | 130 | 82.64 | 130 | 82.64 | 130 | 82.64 | 130 | 82.64 | 130 | 82.64 | 130 | 82.64 | 130 | 82.64 | 130 | 82.64 | 130 | 83.33 | 130 | 83.33 | 130 | 83.33 | 130 | 83.33 | 130 | 83.33 | 130 | 83.33 | 130 | 83.33 | 130 | 83.33 | 130 | 83.33 | 130 | 83.33 | 130 | 83.33 | 130 | 83.33 | 130 | 83.33 | 130 | 83.33 | 130 | 83.33 | 130 | 83.33 | 130 | 83.33 | 130 | 83.33 | 130 | 83.33 | 130 | 83.33 | 130 | 83.33 | 130 | 83.33 | 130 | 83.33 | 130 | 83.33 | 130 | 83.33 | 130 | 83.33 | 130 | 83.33 | 130 | 83.33 | 130 | 83.33 | 130 | 83.33 | 130 | 83.33 | 130 | 83.33 | 130 | 83.33 | 130 | 83.33 | 130 | 83.33 | 130 | 83.33 | 130 | 83.33 | 130 | 83.33 | 130 | 83.33 | 130 | 83.33 | 130 | 83.33 | 130 | 83.33 | 130 | 83.33 | 130 | 83.33 | 130 | 83.33 | 130 | 83.33 | 130 | 83.33 | 130 | 83.33 | 130 | 83.33 | 130 | 83.33 | 130 | 83.33 | 130 | 83.33 | 130 | 83.33 | 130 | 85.25 | 130 | 85.25 | 130 | 85.25 | 130 | 85.25 | 130 | 85.25 | 130 | 85.25 | 130 | 85.25 | 130 | 85.25 | 130 | 85.25 | 130 | 85.25 | 130 | 85.25 | 130 | 85.25 | 130 | 85.25 | 130 | 85.25 | 130 | 85.25 | 130 | 85.25 | 130 | 85.25 | 130 | 85.25 | 130 | 85.25 | 130 | 85.25 | 130 | 85.25 | 130 | 85.25 | 130 | 85.25 | 130 | 85.25 | 130 | 85.25 | 130 | 85.25 | 130 | 85.25 | 130 | 85.25 | 130 | 85.25 | 130 | 85.25 | 130 | 85.25 | 130 | 85.25 | 130 | 85.25 | 130 | 85.25 | 130 | 85.25 | 130 | 85.25 | 130 | 85.25 | 130 | 85.25 | 130 | 85.25 | 130 | 85.25 | 130 | 85.25 | 130 | 85.25 | 130 | 85.25 | 130 | 85.25 | 130 | 85.25 | 130 | 85.25 | 130 | 85.25 | 130 | 85.25 | 130 | 85.25 | 130 | 85.25 | 130 | 85.25 | 130 | 85.25 | 130 | 85.25 | 130 | 85.25 | 130 | 85.25 | 130 | 85.25 | 130 | 85.25 | 130 | 85.25 | 130 | 85.25 | 130 | 83.33 | 130 | 83.33 | 130 | 83.33 | 130 | 83.33 | 130 | 83.33 | 130 | 83.33 | 130 | 83.33 | 130 | 83.33 | 130 | 83.33 | 130 | 83.33 | 130 | 83.33 | 130 | 83.33 | 130 | 83.33 | 130 | 83.33 | 130 | 83.33 | 130 | 83.33 | 130 | 83.33 | 130 | 83.33 | 130 | 83.33 | 130 | 83.33 | 130 | 83.33 | 130 | 83.33 | 130 | 83.33 | 130 | 83.33 | 130 | 83.33 | 130 | 83.33 | 130 | 83.33 | 130 | 83.33 | 130 | 83.33 | 130 | 83.33 | 130 | 83.33 | 130 | 83.33 | 130 | 83.33 | 130 | 83.33 | 130 | 83.33 | 130 | 83.33 | 130 | 83.33 | 130 | 83.33 | 130 | 83.33 | 130 | 83.33
05:00 - 06:00 | 130 | 133.81 | 130 | 133.81 | 130 | 134.93 | 130 | 134.93 | 130 | 134.93 | 130 | 134.93 | 130 | 134.93 | 130 | 134.93 | 130 | 134.93 | 130 | 134.93 | 130 | 134.93 | 130 | 134.93 | 130 | 134.93 | 130 | 134.93 | 130 | 134.93 | 130 | 134.93 | 130 | 134.93 | 130 | 134.93 | 130 | 134.93 | 130 | 134.93 | 130 | 134.93 | 130 | 134.93 | 130 | 134.93 | 130 | 134.93 | 130 | 134.93 | 130 | 134.93 | 130 | 134.93 | 130 | 134.93 | 130 | 134.93 | 130 | 134.93 | 130 | 134.93 | 130 | 134.93 | 130 | 134.93 | 130 | 134.93 | 130 | 134.93 | 130 | 134.93 | 130 | 134.93 | 130 | 134.93 | 130 | 134.93 | 130 | 134.93 | 130 | 134.93 | 130 | 134.93 | 130 | 134.93 | 130 | 134.93 | 130 | 134.93 | 130 | 134.93 | 130 | 134.93 | 130 | 134.93 | 130 | 134.93 | 130 | 134.93 | 130 | 134.93 | 130 | 134.93 | 130 | 134.93 | 130 | 134.93 | 130 | 134.93 | 130 | 134.93 | 130 | 134.93 | 130 | 134.93 | 130 | 138.03 | 130 | 138.03 | 130 | 138.03 | 130 | 138.03 | 130 | 138.03 | 130 | 138.03 | 130 | 138.03 | 130 | 138.03 | 130 | 138.03 | 130 | 138.03 | 130 | 138.03 | 130 | 138.03 | 130 | 138.03 | 130 | 138.03 | 130 | 138.03 | 130 | 138.03 | 130 | 138.03 | 130 | 138.03 | 130 | 138.03 | 130 | 138.03 | 130 | 138.03 | 130 | 138.03 | 130 | 138.03 | 130 | 138.03 | 130 | 138.03 | 130 | 138.03 | 130 | 138.03 | 130 | 138.03 | 130 | 138.03 | 130 | 138.03 | 130 | 138.03 | 130 | 138.03 | 130 | 138.03 | 130 | 138.03 | 130 | 138.03 | 130 | 138.03 | 130 | 138.03 | 130 | 138.03 | 130 | 138.03 | 130 | 138.03 | 130 | 134.93 | 130 | 138.03 | 130 | 138.03 | 130 | 138.03 | 130 | 138.03 | 130 | 138.03 | 130 | 138.03 | 130 | 138.03 | 130 | 138.03 | 130 | 138.03 | 130 | 138.03 | 130 | 138.03 | 130 | 138.03 | 130 | 138.03 | 130 | 138.03 | 130 | 138.03 | 130 | 138.03 | 130 | 138.03 | 130 | 138.03 | 130 | 138.03 | 130 | 138.03 | 130 | 138.03 | 60 | 133.81 | 60 | 133.81 | 60 | 133.81 | 60 | 133.81 | 60 | 133.81 | 130 | 133.81 | 130 | 133.81 | 130 | 133.81 | 130 | 133.81 | 130 | 133.81 | 130 | 133.81 | 130 | 133.81 | 130 | 133.81 | 130 | 133.81 | 130 | 133.81 | 130 | 133.81 | 130 | 133.81 | 130 | 133.81 | 130 | 133.81 | 130 | 133.81 | 130 | 133.81 | 130 | 133.81 | 130 | 133.81 | 130 | 133.81 | 130 | 133.81 | 130 | 133.81 | 130 | 133.81 | 130 | 133.81 | 130 | 133.81 | 130 | 133.81 | 130 | 133.81 | 130 | 133.81 | 130 | 133.81 | 130 | 133.81 | 130 | 133.81 | 130 | 133.81 | 130 | 133.81 | 130 | 133.81 | 130 | 133.81 | 130 | 133.81 | 130 | 133.81 | 130 | 133.81 | 130 | 133.81 | 130 | 133.81 | 130 | 133.81 | 130 | 133.81 | 130 | 133.81 | 130 | 133.81 | 130 | 133.81 | 130 | 133.81 | 130 | 133.81 | 130 | 133.81 | 130 | 133.81 | 130 | 133.81 | 130 | 133.81 | 130 | 133.81 | 130 | 133.81 | 130 | 133.81 | 130 | 133.81 | 130 | 133.81 | 130 | 133.81 | 130 | 133.81 | 130 | 133.81 | 130 | 133.81 | 130 | 133.81 | 130 | 133.81 | 130 | 133.81 | 130 | 133.81 | 130 | 133.81 | 130 | 133.81 | 130 | 133.81 | 130 | 133.81 | 130 | 133.81 | 130 | 133.81 | 130 | 133.81 | 130 | 133.81 | 130 | 133.81 | 130 | 133.81 | 130 | 133.81 | 130 | 133.81 | 130 | 133.81 | 130 | 133.81 | 130 | 133.81 | 130 | 133.81 | 130 | 133.81 | 130 | 133.81 | 130 | 133.81 | 130 | 133.81 | 130 | 133.81 | 130 | 133.81 | 130 | 133.81 | 130 | 133.81 | 130 | 133.81 | 130 | 133.81 | 130 | 133.81 | 130 | 133.81 | 130 | 133.81 | 130 | 133.81 | 130 | 133.81 | 130 | 133.81 | 130 | 133.81 | 130 | 133.81 | 130 | 133.81 | 130 | 133.81 | 130 | 133.81 | 130 | 134.93 | 130 | 134.93 | 130 | 134.93 | 130 | 134.93 | 130 | 134.93 | 130 | 134.93 | 130 | 134.93 | 130 | 134.93 | 130 | 134.93 | 130 | 134.93 | 130 | 134.93 | 130 | 134.93 | 130 | 134.93 | 130 | 134.93 | 130 | 134.93 | 130 | 134.93 | 130 | 134.93 | 130 | 134.93 | 130 | 134.93 | 130 | 134.93 | 130 | 134.93 | 130 | 134.93 | 130 | 134.93 | 130 | 134.93 | 130 | 134.93 | 130 | 134.93 | 130 | 134.93 | 130 | 134.93 | 130 | 134.93 | 130 | 134.93 | 130 | 134.93 | 130 | 134.93 | 130 | 134.93 | 130 | 134.93 | 130 | 134.93 | 130 | 134.93 | 130 | 134.93 | 130 | 134.93 | 130 | 134.93 | 130 | 134.93 | 130 | 134.93 | 130 | 134.93 | 130 | 134.93 | 130 | 134.93 | 130 | 134.93 | 130 | 134.93 | 130 | 134.93 | 130 | 134.93 | 130 | 134.93 | 130 | 134.93 | 130 | 134.93 | 130 | 134.93 | 130 | 134.93 | 130 | 134.93 | 130 | 134.93 | 130 | 134.93 | 130 | 134.93 | 130 | 134.93 | 130 | 134.93 | 130 | 134.93 | 130 | 134.93 | 130 | 134.93 | 130 | 134.93 | 130 | 134.93 | 130 | 134.93 | 130 | 134.93 | 130 | 134.93 | 130 | 134.93 | 130 | 134.93 | 130 | 134.93 | 130 | 134.93 | 130 | 134.93 | 130 | 134.93 | 130 | 134.93 | 130 | 134.93 | 130 | 134.93 | 130 | 134.93 | 130 | 134.93 | 130 | 134.93 | 130 | 134.93 | 130 | 134.93 | 130 | 134.93 | 130 | 134.93 | 130 | 134.93 | 130 | 134.93 | 130 | 134.93 | 130 | 134.93 | 130 | 134.93 | 130 | 134.93 | 130 | 134.93 | 130 | 134.93 | 130 | 134.93 | 130 | 134.93 | 130 | 134.93 | 130 | 134.93 | 130 | 134.93 | 130 | 134.93 | 130 | 134.93 | 130 | 134.93 | 130 | 134.93 | 130 | 134.93 | 130 | 134.93 | 130 | 134.93 | 130 | 134.93 | 130 | 134.93 | 130 | 134.93 | 130 | 134.93 | 130 | 134.93 | 130 | 134.93 | 130 | 134.93 | 130 | 134.93 | 130 | 134.93 | 130 | 134.93 | 130 | 134.93 | 130 | 134.93 | 130 | 134.93 | 130 | 134.93 | 130 | 134.93 | 130 | 134.93 | 130 | 134.93 | 130 | 134.93 | 130 | 134.93 | 130 | 134.93 | 130 | 134.93 | 130 | 134.93 | 130 | 134.93 | 130 | 134.93 | 130 | 134.93 | 130 | 134.93 | 130 | 134.93 | 130 | 134.93 | 130 | 134.93 | 130 | 134.93 | 130 | 134.93 | 130 | 134.93 | 130 | 134.93 | 130 | 134.93 | 130 | 134.93 | 130 | 134.93 | 130 | 134.93 | 130 | 134.93 | 130 | 134.93 | 130 | 134.93 | 130 | 134.93 | 130 | 134.93 | 130 | 134.93 | 130 | 134.93 | 130 | 134.93 | 130 | 134.93 | 130 | 134.93 | 130 | 134.93 | 130 | 134.93 | 130 | 134.93 | 130 | 134.93 | 130 | 134.93 | 130 | 134.93 | 130 | 134.93 | 130 | 134.93 | 130 | 134.93 | 130 | 134.93 | 130 | 134.93 | 130 | 134.93 | 130 | 134.93 | 130 | 134.93 | 130 | 134.93 | 130 | 134.93 | 130 | 134.93 | 130 | 134.93 | 130 | 134.93 | 130 | 134.93 | 130 | 134.93 | 130 | 134.93 | 130 | 134.93 | 130 | 134.93 | 130 | 134.93 | 130 | 134.93 | 130 | 134.93 | 130 | 134.93 | 130 | 134.93 | 130 | 134.93 | 130 | 134.93 | 130 | 134.93 | 130 | 134.93 | 130 | 134.93 | 130 | 134.93 | 130 | 134.93 | 130 | 134.93 | 130 | 134.93 | 130 | 134.93 | 130 | 134.93 | 130 | 134.93 | 130 | 134.93 | 130 | 134.93 | 130 | 134.93 | 130 | 134.93 | 130 | 134.93 | 130 | 134.93 | 130 | 134.93 | 130 | 134.93 | 130 | 138.03 | 130 | 138.03 | 130 | 138.03 | 130 | 138.03 | 130 | 138.03 | 130 | 138.03 | 130 | 138.03 | 130 | 138.03 | 130 | 138.03 | 130 | 138.03 | 130 | 138.03 | 130 | 138.03 | 130 | 138.03 | 130 | 138.03 | 130 | 138.03 | 130 | 138.03 | 130 | 138.03 | 130 | 138.03 | 130 | 138.03 | 130 | 138.03 | 130 | 138.03 | 130 | 138.03 | 130 | 138.03 | 130 | 138.03 | 130 | 138.03 | 130 | 138.03 | 130 | 138.03 | 130 | 138.03 | 130 | 138.03 | 130 | 138.03 | 130 | 138.03 | 130 | 138.03 | 130 | 138.03 | 130 | 138.03 | 130 | 138.03 | 130 | 138.03 | 130 | 138.03 | 130 | 138.03 | 130 | 138.03 | 130 | 138.03 | 130 | 138.03 | 130 | 138.03 | 130 | 138.03 | 130 | 138.03 | 130 | 138.03 | 130 | 138.03 | 130 | 138.03 | 130 | 138.03 | 130 | 138.03 | 130 | 138.03 | 130 | 138.03 | 130 | 138.03 | 130 | 138.03 | 130 | 138.03 | 130 | 138.03 | 130 | 138.03 | 130 | 138.03 | 130 | 138.03 | 130 | 138.03 | 130 | 138.03 | 130 | 138.03 | 130 | 138.03 | 130 | 138.03 | 130 | 138.03 | 130 | 138.03 | 130 | 138.03 | 130 | 138.03 | 130 | 138.03 | 130 | 138.03 | 130 | 138.03 | 130 | 138.03 | 130 | 138.03 | 130 | 138.03 | 130 | 138.03 | 130 | 138.03 | 130 | 138.03 | 130 | 138.03 | 130 | 138.03 | 130 | 138.03 | 130 | 138.03 | 130 | 138.03 | 130 | 138.03 | 130 | 138.03 | 130 | 138.03 | 130 | 138.03 | 130 | 138.03 | 130 | 138.03 | 130 | 138.03 | 130 | 138.03 | 130 | 138.03 | 130 | 138.03 | 130 | 138.03 | 130 | 138.03 | 130 | 138.03 | 130 | 138.03 | 130 | 138.03 | 130 | 138.03 | 130 | 138.03 | 130 | 138.03 | 130 | 138.03 | 130 | 138.03 | 130 | 133.81 | 130 | 133.81 | 130 | 133.81 | 130 | 133.81 | 130 | 133.81 | 130 | 133.81 | 130 | 133.81 | 130 | 133.81 | 130 | 133.81 | 130 | 133.81 | 130 | 133.81 | 130 | 133.81 | 130 | 133.81 | 130 | 133.81 | 130 | 133.81 | 130 | 133.81 | 130 | 133.81 | 130 | 133.81 | 130 | 133.81 | 130 | 133.81 | 130 | 133.81 | 130 | 133.81 | 130 | 133.81 | 130 | 133.81 | 130 | 133.81 | 130 | 133.81 | 130 | 133.81 | 130 | 133.81 | 130 | 133.81 | 130 | 133.81 | 130 | 133.81 | 130 | 133.81 | 130 | 133.81 | 130 | 133.81 | 130 | 133.81 | 130 | 133.81 | 130 | 133.81 | 130 | 133.81 | 130 | 133.81 | 130 | 133.81 | 130 | 133.81 | 130 | 133.81 | 130 | 133.81 | 130 | 133.81 | 130 | 133.81 | 130 | 133.81 | 130 | 133.81 | 130 | 134.93 | 130 | 134.93 | 130 | 134.93 | 130 | 134.93 | 130 | 134.93 | 130 | 134.93 | 130 | 134.93 | 130 | 134.93 | 130 | 134.93 | 130 | 134.93 | 130 | 134.93 | 130 | 134.93 | 130 | 134.93 | 130 | 134.93 | 130 | 134.93 | 130 | 134.93 | 130 | 134.93 | 130 | 134.93 | 130 | 134.93 | 130 | 134.93 | 130 | 134.93 | 130 | 134.93 | 130 | 134.93 | 130 | 134.93 | 130 | 134.93 | 130 | 134.93 | 130 | 134.93 | 130 | 134.93 | 130 | 134.93 | 130 | 134.93 | 130 | 134.93 | 130 | 134.93 | 130 | 134.93 | 130 | 134.93 | 130 | 134.93 | 130 | 134.93 | 130 | 134.93 | 130 | 134.93 | 130 | 134.93 | 130 | 134.93 | 130 | 134.93 | 130 | 134.93 | 130 | 134.93 | 130 | 134.93 | 130 | 134.93 | 130 | 134.93 | 130 | 134.93 | 130 | 134.93 | 130 | 134.93 | 130 | 134.93 | 130 | 134.93 | 130 | 134.93 | 130 | 134.93 | 130 | 138.03 | 130 | 138.03 | 130 | 138.03 | 130 | 138.03 | 130 | 138.03 | 130 | 138.03 | 130 | 138.03 | 130 | 138.03 | 130 | 138.03 | 130 | 138.03 | 130 | 138.03 | 130 | 138.03 | 130 | 138.03 | 130 | 138.03 | 130 | 138.03 | 130 | 138.03 | 130 | 138.03 | 130 | 138.03 | 130 | 138.03 | 130 | 138.03 | 130 | 138.03 | 130 | 138.03 | 130 | 138.03 | 130 | 138.03 | 130 | 138.03 | 130 | 138.03 | 130 | 138.03 | 130 | 138.03 | 130 | 138.03 | 130 | 138.03 | 130 | 138.03 | 130 | 138.03 | 130 | 138.03 | 130 | 138.03 | 130 | 138.03 | 130 | 138.03 | 130 | 138.03 | 130 | 138.03 | 130 | 138.03 | 130 | 138.03 | 130 | 138.03 | 130 | 138.03 | 130 | 138.03 | 130 | 138.03 | 130 | 138.03 | 130 | 138.03 | 130 | 138.03 | 130 | 138.03 | 130 | 138.03 | 130 | 138.03 | 130 | 138.03 | 130 | 138.03 | 130 | 138.03 | 130 | 138.03 | 130 | 138.03 | 130 | 138.03 | 130 | 138.03 | 130 | 138.03 | 130 | 138.03 | 130 | 134.93 | 130 | 134.93 | 130 | 134.93 | 130 | 134.93 | 130 | 134.93 | 130 | 134.93 | 130 | 134.93 | 130 | 134.93 | 130 | 134.93 | 130 | 134.93 | 130 | 134.93 | 130 | 134.93 | 130 | 134.93 | 130 | 134.93 | 130 | 134.93 | 130 | 134.93 | 130 | 134.93 | 130 | 134.93 | 130 | 134.93 | 130 | 134.93 | 130 | 134.93 | 130 | 134.93 | 130 | 134.93 | 130 | 134.93 | 130 | 134.93 | 130 | 134.93 | 130 | 134.93 | 130 | 134.93 | 130 | 134.93 | 130 | 134.93 | 130 | 134.93 | 130 | 134.93 | 130 | 134.93 | 130 | 134.93 | 130 | 134.93 | 130 | 134.93 | 130 | 134.93 | 130 | 134.93 | 130 | 134.93 | 130 | 134.93
06:00 - 07:00 | 130 | 156.12 | 130 | 156.12 | 130 | 157.35 | 130 | 157.35 | 130 | 157.35 | 130 | 157.35 | 130 | 157.35 | 130 | 157.35 | 130 | 157.35 | 130 | 157.35 | 130 | 157.35 | 130 | 157.35 | 130 | 157.35 | 130 | 157.35 | 130 | 157.35 | 130 | 157.35 | 130 | 157.35 | 130 | 157.35 | 130 | 157.35 | 130 | 157.35 | 130 | 157.35 | 130 | 157.35 | 130 | 157.35 | 130 | 157.35 | 130 | 157.35 | 130 | 157.35 | 130 | 157.35 | 130 | 157.35 | 130 | 157.35 | 130 | 157.35 | 130 | 157.35 | 130 | 157.35 | 130 | 157.35 | 130 | 157.35 | 130 | 157.35 | 130 | 157.35 | 130 | 157.35 | 130 | 157.35 | 130 | 157.35 | 130 | 157.35 | 130 | 157.35 | 130 | 157.35 | 130 | 157.35 | 130 | 157.35 | 130 | 157.35 | 130 | 157.35 | 130 | 157.35 | 130 | 157.35 | 130 | 157.35 | 130 | 157.35 | 130 | 157.35 | 130 | 157.35 | 130 | 157.35 | 130 | 157.35 | 130 | 157.35 | 130 | 157.35 | 130 | 157.35 | 130 | 157.35 | 130 | 161.86 | 130 | 161.86 | 130 | 161.86 | 130 | 161.86 | 130 | 161.86 | 130 | 161.86 | 130 | 161.86 | 130 | 161.86 | 130 | 161.86 | 130 | 161.86 | 130 | 161.86 | 130 | 161.86 | 130 | 161.86 | 130 | 161.86 | 130 | 161.86 | 130 | 161.86 | 130 | 161.86 | 130 | 161.86 | 130 | 161.86 | 130 | 161.86 | 130 | 161.86 | 130 | 161.86 | 130 | 161.86 | 130 | 161.86 | 130 | 161.86 | 130 | 161.86 | 130 | 161.86 | 130 | 161.86 | 130 | 161.86 | 130 | 161.86 | 130 | 161.86 | 130 | 161.86 | 130 | 161.86 | 130 | 161.86 | 130 | 161.86 | 130 | 161.86 | 130 | 161.86 | 130 | 161.86 | 130 | 161.86 | 130 | 161.86 | 130 | 157.35 | 130 | 161.86 | 130 | 161.86 | 130 | 161.86 | 130 | 161.86 | 130 | 161.86 | 130 | 161.86 | 130 | 161.86 | 130 | 161.86 | 130 | 161.86 | 130 | 161.86 | 130 | 161.86 | 130 | 161.86 | 130 | 161.86 | 130 | 161.86 | 130 | 161.86 | 130 | 161.86 | 130 | 161.86 | 130 | 161.86 | 130 | 161.86 | 130 | 161.86 | 130 | 161.86 | 60 | 156.12 | 60 | 156.12 | 60 | 156.12 | 60 | 156.12 | 60 | 156.12 | 130 | 156.12 | 130 | 156.12 | 130 | 156.12 | 130 | 156.12 | 130 | 156.12 | 130 | 156.12 | 130 | 156.12 | 130 | 156.12 | 130 | 156.12 | 130 | 156.12 | 130 | 156.12 | 130 | 156.12 | 130 | 156.12 | 130 | 156.12 | 130 | 156.12 | 130 | 156.12 | 130 | 156.12 | 130 | 156.12 | 130 | 156.12 | 130 | 156.12 | 130 | 156.12 | 130 | 156.12 | 130 | 156.12 | 130 | 156.12 | 130 | 156.12 | 130 | 156.12 | 130 | 156.12 | 130 | 156.12 | 130 | 156.12 | 130 | 156.12 | 130 | 156.12 | 130 | 156.12 | 130 | 156.12 | 130 | 156.12 | 130 | 156.12 | 130 | 156.12 | 130 | 156.12 | 130 | 156.12 | 130 | 156.12 | 130 | 156.12 | 130 | 156.12 | 130 | 156.12 | 130 | 156.12 | 130 | 156.12 | 130 | 156.12 | 130 | 156.12 | 130 | 156.12 | 130 | 156.12 | 130 | 156.12 | 130 | 156.12 | 130 | 156.12 | 130 | 156.12 | 130 | 156.12 | 130 | 156.12 | 130 | 156.12 | 130 | 156.12 | 130 | 156.12 | 130 | 156.12 | 130 | 156.12 | 130 | 156.12 | 130 | 156.12 | 130 | 156.12 | 130 | 156.12 | 130 | 156.12 | 130 | 156.12 | 130 | 156.12 | 130 | 156.12 | 130 | 156.12 | 130 | 156.12 | 130 | 156.12 | 130 | 156.12 | 130 | 156.12 | 130 | 156.12 | 130 | 156.12 | 130 | 156.12 | 130 | 156.12 | 130 | 156.12 | 130 | 156.12 | 130 | 156.12 | 130 | 156.12 | 130 | 156.12 | 130 | 156.12 | 130 | 156.12 | 130 | 156.12 | 130 | 156.12 | 130 | 156.12 | 130 | 156.12 | 130 | 156.12 | 130 | 156.12 | 130 | 156.12 | 130 | 156.12 | 130 | 156.12 | 130 | 156.12 | 130 | 156.12 | 130 | 156.12 | 130 | 156.12 | 130 | 156.12 | 130 | 156.12 | 130 | 156.12 | 130 | 156.12 | 130 | 157.35 | 130 | 157.35 | 130 | 157.35 | 130 | 157.35 | 130 | 157.35 | 130 | 157.35 | 130 | 157.35 | 130 | 157.35 | 130 | 157.35 | 130 | 157.35 | 130 | 157.35 | 130 | 157.35 | 130 | 157.35 | 130 | 157.35 | 130 | 157.35 | 130 | 157.35 | 130 | 157.35 | 130 | 157.35 | 130 | 157.35 | 130 | 157.35 | 130 | 157.35 | 130 | 157.35 | 130 | 157.35 | 130 | 157.35 | 130 | 157.35 | 130 | 157.35 | 130 | 157.35 | 130 | 157.35 | 130 | 157.35 | 130 | 157.35 | 130 | 157.35 | 130 | 157.35 | 130 | 157.35 | 130 | 157.35 | 130 | 157.35 | 130 | 157.35 | 130 | 157.35 | 130 | 157.35 | 130 | 157.35 | 130 | 157.35 | 130 | 157.35 | 130 | 157.35 | 130 | 157.35 | 130 | 157.35 | 130 | 157.35 | 130 | 157.35 | 130 | 157.35 | 130 | 157.35 | 130 | 157.35 | 130 | 157.35 | 130 | 157.35 | 130 | 157.35 | 130 | 157.35 | 130 | 157.35 | 130 | 157.35 | 130 | 157.35 | 130 | 157.35 | 130 | 157.35 | 130 | 157.35 | 130 | 157.35 | 130 | 157.35 | 130 | 157.35 | 130 | 157.35 | 130 | 157.35 | 130 | 157.35 | 130 | 157.35 | 130 | 157.35 | 130 | 157.35 | 130 | 157.35 | 130 | 157.35 | 130 | 157.35 | 130 | 157.35 | 130 | 157.35 | 130 | 157.35 | 130 | 157.35 | 130 | 157.35 | 130 | 157.35 | 130 | 157.35 | 130 | 157.35 | 130 | 157.35 | 130 | 157.35 | 130 | 157.35 | 130 | 157.35 | 130 | 157.35 | 130 | 157.35 | 130 | 157.35 | 130 | 157.35 | 130 | 157.35 | 130 | 157.35 | 130 | 157.35 | 130 | 157.35 | 130 | 157.35 | 130 | 157.35 | 130 | 157.35 | 130 | 157.35 | 130 | 157.35 | 130 | 157.35 | 130 | 157.35 | 130 | 157.35 | 130 | 157.35 | 130 | 157.35 | 130 | 157.35 | 130 | 157.35 | 130 | 157.35 | 130 | 157.35 | 130 | 157.35 | 130 | 157.35 | 130 | 157.35 | 130 | 157.35 | 130 | 157.35 | 130 | 157.35 | 130 | 157.35 | 130 | 157.35 | 130 | 157.35 | 130 | 157.35 | 130 | 157.35 | 130 | 157.35 | 130 | 157.35 | 130 | 157.35 | 130 | 157.35 | 130 | 157.35 | 130 | 157.35 | 130 | 157.35 | 130 | 157.35 | 130 | 157.35 | 130 | 157.35 | 130 | 157.35 | 130 | 157.35 | 130 | 157.35 | 130 | 157.35 | 130 | 157.35 | 130 | 157.35 | 130 | 157.35 | 130 | 157.35 | 130 | 157.35 | 130 | 157.35 | 130 | 157.35 | 130 | 157.35 | 130 | 157.35 | 130 | 157.35 | 130 | 157.35 | 130 | 157.35 | 130 | 157.35 | 130 | 157.35 | 130 | 157.35 | 130 | 157.35 | 130 | 157.35 | 130 | 157.35 | 130 | 157.35 | 130 | 157.35 | 130 | 157.35 | 130 | 157.35 | 130 | 157.35 | 130 | 157.35 | 130 | 157.35 | 130 | 157.35 | 130 | 157.35 | 130 | 157.35 | 130 | 157.35 | 130 | 157.35 | 130 | 157.35 | 130 | 157.35 | 130 | 157.35 | 130 | 157.35 | 130 | 157.35 | 130 | 157.35 | 130 | 157.35 | 130 | 157.35 | 130 | 157.35 | 130 | 157.35 | 130 | 157.35 | 130 | 157.35 | 130 | 157.35 | 130 | 157.35 | 130 | 157.35 | 130 | 157.35 | 130 | 157.35 | 130 | 157.35 | 130 | 157.35 | 130 | 157.35 | 130 | 157.35 | 130 | 157.35 | 130 | 157.35 | 130 | 157.35 | 130 | 157.35 | 130 | 157.35 | 130 | 157.35 | 130 | 157.35 | 130 | 157.35 | 130 | 157.35 | 130 | 157.35 | 130 | 157.35 | 130 | 157.35 | 130 | 157.35 | 130 | 157.35 | 130 | 157.35 | 130 | 157.35 | 130 | 157.35 | 130 | 157.35 | 130 | 161.86 | 130 | 161.86 | 130 | 161.86 | 130 | 161.86 | 130 | 161.86 | 130 | 161.86 | 130 | 161.86 | 130 | 161.86 | 130 | 161.86 | 130 | 161.86 | 130 | 161.86 | 130 | 161.86 | 130 | 161.86 | 130 | 161.86 | 130 | 161.86 | 130 | 161.86 | 130 | 161.86 | 130 | 161.86 | 130 | 161.86 | 130 | 161.86 | 130 | 161.86 | 130 | 161.86 | 130 | 161.86 | 130 | 161.86 | 130 | 161.86 | 130 | 161.86 | 130 | 161.86 | 130 | 161.86 | 130 | 161.86 | 130 | 161.86 | 130 | 161.86 | 130 | 161.86 | 130 | 161.86 | 130 | 161.86 | 130 | 161.86 | 130 | 161.86 | 130 | 161.86 | 130 | 161.86 | 130 | 161.86 | 130 | 161.86 | 130 | 161.86 | 130 | 161.86 | 130 | 161.86 | 130 | 161.86 | 130 | 161.86 | 130 | 161.86 | 130 | 161.86 | 130 | 161.86 | 130 | 161.86 | 130 | 161.86 | 130 | 161.86 | 130 | 161.86 | 130 | 161.86 | 130 | 161.86 | 130 | 161.86 | 130 | 161.86 | 130 | 161.86 | 130 | 161.86 | 130 | 161.86 | 130 | 161.86 | 130 | 161.86 | 130 | 161.86 | 130 | 161.86 | 130 | 161.86 | 130 | 161.86 | 130 | 161.86 | 130 | 161.86 | 130 | 161.86 | 130 | 161.86 | 130 | 161.86 | 130 | 161.86 | 130 | 161.86 | 130 | 161.86 | 130 | 161.86 | 130 | 161.86 | 130 | 161.86 | 130 | 161.86 | 130 | 161.86 | 130 | 161.86 | 130 | 161.86 | 130 | 161.86 | 130 | 161.86 | 130 | 161.86 | 130 | 161.86 | 130 | 161.86 | 130 | 161.86 | 130 | 161.86 | 130 | 161.86 | 130 | 161.86 | 130 | 161.86 | 130 | 161.86 | 130 | 161.86 | 130 | 161.86 | 130 | 161.86 | 130 | 161.86 | 130 | 161.86 | 130 | 161.86 | 130 | 161.86 | 130 | 161.86 | 130 | 161.86 | 130 | 161.86 | 130 | 156.12 | 130 | 156.12 | 130 | 156.12 | 130 | 156.12 | 130 | 156.12 | 130 | 156.12 | 130 | 156.12 | 130 | 156.12 | 130 | 156.12 | 130 | 156.12 | 130 | 156.12 | 130 | 156.12 | 130 | 156.12 | 130 | 156.12 | 130 | 156.12 | 130 | 156.12 | 130 | 156.12 | 130 | 156.12 | 130 | 156.12 | 130 | 156.12 | 130 | 156.12 | 130 | 156.12 | 130 | 156.12 | 130 | 156.12 | 130 | 156.12 | 130 | 156.12 | 130 | 156.12 | 130 | 156.12 | 130 | 156.12 | 130 | 156.12 | 130 | 156.12 | 130 | 156.12 | 130 | 156.12 | 130 | 156.12 | 130 | 156.12 | 130 | 156.12 | 130 | 156.12 | 130 | 156.12 | 130 | 156.12 | 130 | 156.12 | 130 | 156.12 | 130 | 156.12 | 130 | 156.12 | 130 | 156.12 | 130 | 156.12 | 130 | 156.12 | 130 | 156.12 | 130 | 157.35 | 130 | 157.35 | 130 | 157.35 | 130 | 157.35 | 130 | 157.35 | 130 | 157.35 | 130 | 157.35 | 130 | 157.35 | 130 | 157.35 | 130 | 157.35 | 130 | 157.35 | 130 | 157.35 | 130 | 157.35 | 130 | 157.35 | 130 | 157.35 | 130 | 157.35 | 130 | 157.35 | 130 | 157.35 | 130 | 157.35 | 130 | 157.35 | 130 | 157.35 | 130 | 157.35 | 130 | 157.35 | 130 | 157.35 | 130 | 157.35 | 130 | 157.35 | 130 | 157.35 | 130 | 157.35 | 130 | 157.35 | 130 | 157.35 | 130 | 157.35 | 130 | 157.35 | 130 | 157.35 | 130 | 157.35 | 130 | 157.35 | 130 | 157.35 | 130 | 157.35 | 130 | 157.35 | 130 | 157.35 | 130 | 157.35 | 130 | 157.35 | 130 | 157.35 | 130 | 157.35 | 130 | 157.35 | 130 | 157.35 | 130 | 157.35 | 130 | 157.35 | 130 | 157.35 | 130 | 157.35 | 130 | 157.35 | 130 | 157.35 | 130 | 157.35 | 130 | 157.35 | 130 | 161.86 | 130 | 161.86 | 130 | 161.86 | 130 | 161.86 | 130 | 161.86 | 130 | 161.86 | 130 | 161.86 | 130 | 161.86 | 130 | 161.86 | 130 | 161.86 | 130 | 161.86 | 130 | 161.86 | 130 | 161.86 | 130 | 161.86 | 130 | 161.86 | 130 | 161.86 | 130 | 161.86 | 130 | 161.86 | 130 | 161.86 | 130 | 161.86 | 130 | 161.86 | 130 | 161.86 | 130 | 161.86 | 130 | 161.86 | 130 | 161.86 | 130 | 161.86 | 130 | 161.86 | 130 | 161.86 | 130 | 161.86 | 130 | 161.86 | 130 | 161.86 | 130 | 161.86 | 130 | 161.86 | 130 | 161.86 | 130 | 161.86 | 130 | 161.86 | 130 | 161.86 | 130 | 161.86 | 130 | 161.86 | 130 | 161.86 | 130 | 161.86 | 130 | 161.86 | 130 | 161.86 | 130 | 161.86 | 130 | 161.86 | 130 | 161.86 | 130 | 161.86 | 130 | 161.86 | 130 | 161.86 | 130 | 161.86 | 130 | 161.86 | 130 | 161.86 | 130 | 161.86 | 130 | 161.86 | 130 | 161.86 | 130 | 161.86 | 130 | 161.86 | 130 | 161.86 | 130 | 161.86 | 130 | 157.35 | 130 | 157.35 | 130 | 157.35 | 130 | 157.35 | 130 | 157.35 | 130 | 157.35 | 130 | 157.35 | 130 | 157.35 | 130 | 157.35 | 130 | 157.35 | 130 | 157.35 | 130 | 157.35 | 130 | 157.35 | 130 | 157.35 | 130 | 157.35 | 130 | 157.35 | 130 | 157.35 | 130 | 157.35 | 130 | 157.35 | 130 | 157.35 | 130 | 157.35 | 130 | 157.35 | 130 | 157.35 | 130 | 157.35 | 130 | 157.35 | 130 | 157.35 | 130 | 157.35 | 130 | 157.35 | 130 | 157.35 | 130 | 157.35 | 130 | 157.35 | 130 | 157.35 | 130 | 157.35 | 130 | 157.35 | 130 | 157.35 | 130 | 157.35 | 130 | 157.35 | 130 | 157.35 | 130 | 157.35 | 130 | 157.35
07:00 - 08:00 | 130 | 156.12 | 130 | 156.12 | 130 | 157.35 | 130 | 157.35 | 130 | 157.35 | 130 | 157.35 | 130 | 157.35 | 130 | 157.35 | 130 | 157.35 | 130 | 157.35 | 130 | 157.35 | 130 | 157.35 | 130 | 157.35 | 130 | 157.35 | 130 | 157.35 | 130 | 157.35 | 130 | 157.35 | 130 | 157.35 | 130 | 157.35 | 130 | 157.35 | 130 | 157.35 | 130 | 157.35 | 130 | 157.35 | 130 | 157.35 | 130 | 157.35 | 130 | 157.35 | 130 | 157.35 | 130 | 157.35 | 130 | 157.35 | 130 | 157.35 | 130 | 157.35 | 130 | 157.35 | 130 | 157.35 | 130 | 157.35 | 130 | 157.35 | 130 | 157.35 | 130 | 157.35 | 130 | 157.35 | 130 | 157.35 | 130 | 157.35 | 130 | 157.35 | 130 | 157.35 | 130 | 157.35 | 130 | 157.35 | 130 | 157.35 | 130 | 157.35 | 130 | 157.35 | 130 | 157.35 | 130 | 157.35 | 130 | 157.35 | 130 | 157.35 | 130 | 157.35 | 130 | 157.35 | 130 | 157.35 | 130 | 157.35 | 130 | 157.35 | 130 | 157.35 | 130 | 157.35 | 130 | 161.86 | 130 | 161.86 | 130 | 161.86 | 130 | 161.86 | 130 | 161.86 | 130 | 161.86 | 130 | 161.86 | 130 | 161.86 | 130 | 161.86 | 130 | 161.86 | 130 | 161.86 | 130 | 161.86 | 130 | 161.86 | 130 | 161.86 | 130 | 161.86 | 130 | 161.86 | 130 | 161.86 | 130 | 161.86 | 130 | 161.86 | 130 | 161.86 | 130 | 161.86 | 130 | 161.86 | 130 | 161.86 | 130 | 161.86 | 130 | 161.86 | 130 | 161.86 | 130 | 161.86 | 130 | 161.86 | 130 | 161.86 | 130 | 161.86 | 130 | 161.86 | 130 | 161.86 | 130 | 161.86 | 130 | 161.86 | 130 | 161.86 | 130 | 161.86 | 130 | 161.86 | 130 | 161.86 | 130 | 161.86 | 130 | 161.86 | 130 | 157.35 | 130 | 161.86 | 130 | 161.86 | 130 | 161.86 | 130 | 161.86 | 130 | 161.86 | 130 | 161.86 | 130 | 161.86 | 130 | 161.86 | 130 | 161.86 | 130 | 161.86 | 130 | 161.86 | 130 | 161.86 | 130 | 161.86 | 130 | 161.86 | 130 | 161.86 | 130 | 161.86 | 130 | 161.86 | 130 | 161.86 | 130 | 161.86 | 130 | 161.86 | 130 | 161.86 | 60 | 156.12 | 60 | 156.12 | 60 | 156.12 | 60 | 156.12 | 60 | 156.12 | 130 | 156.12 | 130 | 156.12 | 130 | 156.12 | 130 | 156.12 | 130 | 156.12 | 130 | 156.12 | 130 | 156.12 | 130 | 156.12 | 130 | 156.12 | 130 | 156.12 | 130 | 156.12 | 130 | 156.12 | 130 | 156.12 | 130 | 156.12 | 130 | 156.12 | 130 | 156.12 | 130 | 156.12 | 130 | 156.12 | 130 | 156.12 | 130 | 156.12 | 130 | 156.12 | 130 | 156.12 | 130 | 156.12 | 130 | 156.12 | 130 | 156.12 | 130 | 156.12 | 130 | 156.12 | 130 | 156.12 | 130 | 156.12 | 130 | 156.12 | 130 | 156.12 | 130 | 156.12 | 130 | 156.12 | 130 | 156.12 | 130 | 156.12 | 130 | 156.12 | 130 | 156.12 | 130 | 156.12 | 130 | 156.12 | 130 | 156.12 | 130 | 156.12 | 130 | 156.12 | 130 | 156.12 | 130 | 156.12 | 130 | 156.12 | 130 | 156.12 | 130 | 156.12 | 130 | 156.12 | 130 | 156.12 | 130 | 156.12 | 130 | 156.12 | 130 | 156.12 | 130 | 156.12 | 130 | 156.12 | 130 | 156.12 | 130 | 156.12 | 130 | 156.12 | 130 | 156.12 | 130 | 156.12 | 130 | 156.12 | 130 | 156.12 | 130 | 156.12 | 130 | 156.12 | 130 | 156.12 | 130 | 156.12 | 130 | 156.12 | 130 | 156.12 | 130 | 156.12 | 130 | 156.12 | 130 | 156.12 | 130 | 156.12 | 130 | 156.12 | 130 | 156.12 | 130 | 156.12 | 130 | 156.12 | 130 | 156.12 | 130 | 156.12 | 130 | 156.12 | 130 | 156.12 | 130 | 156.12 | 130 | 156.12 | 130 | 156.12 | 130 | 156.12 | 130 | 156.12 | 130 | 156.12 | 130 | 156.12 | 130 | 156.12 | 130 | 156.12 | 130 | 156.12 | 130 | 156.12 | 130 | 156.12 | 130 | 156.12 | 130 | 156.12 | 130 | 156.12 | 130 | 156.12 | 130 | 156.12 | 130 | 156.12 | 130 | 156.12 | 130 | 156.12 | 130 | 156.12 | 130 | 157.35 | 130 | 157.35 | 130 | 157.35 | 130 | 157.35 | 130 | 157.35 | 130 | 157.35 | 130 | 157.35 | 130 | 157.35 | 130 | 157.35 | 130 | 157.35 | 130 | 157.35 | 130 | 157.35 | 130 | 157.35 | 130 | 157.35 | 130 | 157.35 | 130 | 157.35 | 130 | 157.35 | 130 | 157.35 | 130 | 157.35 | 130 | 157.35 | 130 | 157.35 | 130 | 157.35 | 130 | 157.35 | 130 | 157.35 | 130 | 157.35 | 130 | 157.35 | 130 | 157.35 | 130 | 157.35 | 130 | 157.35 | 130 | 157.35 | 130 | 157.35 | 130 | 157.35 | 130 | 157.35 | 130 | 157.35 | 130 | 157.35 | 130 | 157.35 | 130 | 157.35 | 130 | 157.35 | 130 | 157.35 | 130 | 157.35 | 130 | 157.35 | 130 | 157.35 | 130 | 157.35 | 130 | 157.35 | 130 | 157.35 | 130 | 157.35 | 130 | 157.35 | 130 | 157.35 | 130 | 157.35 | 130 | 157.35 | 130 | 157.35 | 130 | 157.35 | 130 | 157.35 | 130 | 157.35 | 130 | 157.35 | 130 | 157.35 | 130 | 157.35 | 130 | 157.35 | 130 | 157.35 | 130 | 157.35 | 130 | 157.35 | 130 | 157.35 | 130 | 157.35 | 130 | 157.35 | 130 | 157.35 | 130 | 157.35 | 130 | 157.35 | 130 | 157.35 | 130 | 157.35 | 130 | 157.35 | 130 | 157.35 | 130 | 157.35 | 130 | 157.35 | 130 | 157.35 | 130 | 157.35 | 130 | 157.35 | 130 | 157.35 | 130 | 157.35 | 130 | 157.35 | 130 | 157.35 | 130 | 157.35 | 130 | 157.35 | 130 | 157.35 | 130 | 157.35 | 130 | 157.35 | 130 | 157.35 | 130 | 157.35 | 130 | 157.35 | 130 | 157.35 | 130 | 157.35 | 130 | 157.35 | 130 | 157.35 | 130 | 157.35 | 130 | 157.35 | 130 | 157.35 | 130 | 157.35 | 130 | 157.35 | 130 | 157.35 | 130 | 157.35 | 130 | 157.35 | 130 | 157.35 | 130 | 157.35 | 130 | 157.35 | 130 | 157.35 | 130 | 157.35 | 130 | 157.35 | 130 | 157.35 | 130 | 157.35 | 130 | 157.35 | 130 | 157.35 | 130 | 157.35 | 130 | 157.35 | 130 | 157.35 | 130 | 157.35 | 130 | 157.35 | 130 | 157.35 | 130 | 157.35 | 130 | 157.35 | 130 | 157.35 | 130 | 157.35 | 130 | 157.35 | 130 | 157.35 | 130 | 157.35 | 130 | 157.35 | 130 | 157.35 | 130 | 157.35 | 130 | 157.35 | 130 | 157.35 | 130 | 157.35 | 130 | 157.35 | 130 | 157.35 | 130 | 157.35 | 130 | 157.35 | 130 | 157.35 | 130 | 157.35 | 130 | 157.35 | 130 | 157.35 | 130 | 157.35 | 130 | 157.35 | 130 | 157.35 | 130 | 157.35 | 130 | 157.35 | 130 | 157.35 | 130 | 157.35 | 130 | 157.35 | 130 | 157.35 | 130 | 157.35 | 130 | 157.35 | 130 | 157.35 | 130 | 157.35 | 130 | 157.35 | 130 | 157.35 | 130 | 157.35 | 130 | 157.35 | 130 | 157.35 | 130 | 157.35 | 130 | 157.35 | 130 | 157.35 | 130 | 157.35 | 130 | 157.35 | 130 | 157.35 | 130 | 157.35 | 130 | 157.35 | 130 | 157.35 | 130 | 157.35 | 130 | 157.35 | 130 | 157.35 | 130 | 157.35 | 130 | 157.35 | 130 | 157.35 | 130 | 157.35 | 130 | 157.35 | 130 | 157.35 | 130 | 157.35 | 130 | 157.35 | 130 | 157.35 | 130 | 157.35 | 130 | 157.35 | 130 | 157.35 | 130 | 157.35 | 130 | 157.35 | 130 | 157.35 | 130 | 157.35 | 130 | 157.35 | 130 | 157.35 | 130 | 157.35 | 130 | 157.35 | 130 | 157.35 | 130 | 157.35 | 130 | 157.35 | 130 | 157.35 | 130 | 157.35 | 130 | 157.35 | 130 | 157.35 | 130 | 157.35 | 130 | 157.35 | 130 | 157.35 | 130 | 157.35 | 130 | 157.35 | 130 | 161.86 | 130 | 161.86 | 130 | 161.86 | 130 | 161.86 | 130 | 161.86 | 130 | 161.86 | 130 | 161.86 | 130 | 161.86 | 130 | 161.86 | 130 | 161.86 | 130 | 161.86 | 130 | 161.86 | 130 | 161.86 | 130 | 161.86 | 130 | 161.86 | 130 | 161.86 | 130 | 161.86 | 130 | 161.86 | 130 | 161.86 | 130 | 161.86 | 130 | 161.86 | 130 | 161.86 | 130 | 161.86 | 130 | 161.86 | 130 | 161.86 | 130 | 161.86 | 130 | 161.86 | 130 | 161.86 | 130 | 161.86 | 130 | 161.86 | 130 | 161.86 | 130 | 161.86 | 130 | 161.86 | 130 | 161.86 | 130 | 161.86 | 130 | 161.86 | 130 | 161.86 | 130 | 161.86 | 130 | 161.86 | 130 | 161.86 | 130 | 161.86 | 130 | 161.86 | 130 | 161.86 | 130 | 161.86 | 130 | 161.86 | 130 | 161.86 | 130 | 161.86 | 130 | 161.86 | 130 | 161.86 | 130 | 161.86 | 130 | 161.86 | 130 | 161.86 | 130 | 161.86 | 130 | 161.86 | 130 | 161.86 | 130 | 161.86 | 130 | 161.86 | 130 | 161.86 | 130 | 161.86 | 130 | 161.86 | 130 | 161.86 | 130 | 161.86 | 130 | 161.86 | 130 | 161.86 | 130 | 161.86 | 130 | 161.86 | 130 | 161.86 | 130 | 161.86 | 130 | 161.86 | 130 | 161.86 | 130 | 161.86 | 130 | 161.86 | 130 | 161.86 | 130 | 161.86 | 130 | 161.86 | 130 | 161.86 | 130 | 161.86 | 130 | 161.86 | 130 | 161.86 | 130 | 161.86 | 130 | 161.86 | 130 | 161.86 | 130 | 161.86 | 130 | 161.86 | 130 | 161.86 | 130 | 161.86 | 130 | 161.86 | 130 | 161.86 | 130 | 161.86 | 130 | 161.86 | 130 | 161.86 | 130 | 161.86 | 130 | 161.86 | 130 | 161.86 | 130 | 161.86 | 130 | 161.86 | 130 | 161.86 | 130 | 161.86 | 130 | 161.86 | 130 | 161.86 | 130 | 161.86 | 130 | 156.12 | 130 | 156.12 | 130 | 156.12 | 130 | 156.12 | 130 | 156.12 | 130 | 156.12 | 130 | 156.12 | 130 | 156.12 | 130 | 156.12 | 130 | 156.12 | 130 | 156.12 | 130 | 156.12 | 130 | 156.12 | 130 | 156.12 | 130 | 156.12 | 130 | 156.12 | 130 | 156.12 | 130 | 156.12 | 130 | 156.12 | 130 | 156.12 | 130 | 156.12 | 130 | 156.12 | 130 | 156.12 | 130 | 156.12 | 130 | 156.12 | 130 | 156.12 | 130 | 156.12 | 130 | 156.12 | 130 | 156.12 | 130 | 156.12 | 130 | 156.12 | 130 | 156.12 | 130 | 156.12 | 130 | 156.12 | 130 | 156.12 | 130 | 156.12 | 130 | 156.12 | 130 | 156.12 | 130 | 156.12 | 130 | 156.12 | 130 | 156.12 | 130 | 156.12 | 130 | 156.12 | 130 | 156.12 | 130 | 156.12 | 130 | 156.12 | 130 | 156.12 | 130 | 157.35 | 130 | 157.35 | 130 | 157.35 | 130 | 157.35 | 130 | 157.35 | 130 | 157.35 | 130 | 157.35 | 130 | 157.35 | 130 | 157.35 | 130 | 157.35 | 130 | 157.35 | 130 | 157.35 | 130 | 157.35 | 130 | 157.35 | 130 | 157.35 | 130 | 157.35 | 130 | 157.35 | 130 | 157.35 | 130 | 157.35 | 130 | 157.35 | 130 | 157.35 | 130 | 157.35 | 130 | 157.35 | 130 | 157.35 | 130 | 157.35 | 130 | 157.35 | 130 | 157.35 | 130 | 157.35 | 130 | 157.35 | 130 | 157.35 | 130 | 157.35 | 130 | 157.35 | 130 | 157.35 | 130 | 157.35 | 130 | 157.35 | 130 | 157.35 | 130 | 157.35 | 130 | 157.35 | 130 | 157.35 | 130 | 157.35 | 130 | 157.35 | 130 | 157.35 | 130 | 157.35 | 130 | 157.35 | 130 | 157.35 | 130 | 157.35 | 130 | 157.35 | 130 | 157.35 | 130 | 157.35 | 130 | 157.35 | 130 | 157.35 | 130 | 157.35 | 130 | 157.35 | 130 | 161.86 | 130 | 161.86 | 130 | 161.86 | 130 | 161.86 | 130 | 161.86 | 130 | 161.86 | 130 | 161.86 | 130 | 161.86 | 130 | 161.86 | 130 | 161.86 | 130 | 161.86 | 130 | 161.86 | 130 | 161.86 | 130 | 161.86 | 130 | 161.86 | 130 | 161.86 | 130 | 161.86 | 130 | 161.86 | 130 | 161.86 | 130 | 161.86 | 130 | 161.86 | 130 | 161.86 | 130 | 161.86 | 130 | 161.86 | 130 | 161.86 | 130 | 161.86 | 130 | 161.86 | 130 | 161.86 | 130 | 161.86 | 130 | 161.86 | 130 | 161.86 | 130 | 161.86 | 130 | 161.86 | 130 | 161.86 | 130 | 161.86 | 130 | 161.86 | 130 | 161.86 | 130 | 161.86 | 130 | 161.86 | 130 | 161.86 | 130 | 161.86 | 130 | 161.86 | 130 | 161.86 | 130 | 161.86 | 130 | 161.86 | 130 | 161.86 | 130 | 161.86 | 130 | 161.86 | 130 | 161.86 | 130 | 161.86 | 130 | 161.86 | 130 | 161.86 | 130 | 161.86 | 130 | 161.86 | 130 | 161.86 | 130 | 161.86 | 130 | 161.86 | 130 | 161.86 | 130 | 161.86 | 130 | 157.35 | 130 | 157.35 | 130 | 157.35 | 130 | 157.35 | 130 | 157.35 | 130 | 157.35 | 130 | 157.35 | 130 | 157.35 | 130 | 157.35 | 130 | 157.35 | 130 | 157.35 | 130 | 157.35 | 130 | 157.35 | 130 | 157.35 | 130 | 157.35 | 130 | 157.35 | 130 | 157.35 | 130 | 157.35 | 130 | 157.35 | 130 | 157.35 | 130 | 157.35 | 130 | 157.35 | 130 | 157.35 | 130 | 157.35 | 130 | 157.35 | 130 | 157.35 | 130 | 157.35 | 130 | 157.35 | 130 | 157.35 | 130 | 157.35 | 130 | 157.35 | 130 | 157.35 | 130 | 157.35 | 130 | 157.35 | 130 | 157.35 | 130 | 157.35 | 130 | 157.35 | 130 | 157.35 | 130 | 157.35 | 130 | 157.35
08:00 - 09:00 | 130 | 156.27 | 130 | 156.27 | 130 | 157.5 | 130 | 157.5 | 130 | 157.5 | 130 | 157.5 | 130 | 157.5 | 130 | 157.5 | 130 | 157.5 | 130 | 157.5 | 130 | 157.5 | 130 | 157.5 | 130 | 157.5 | 130 | 157.5 | 130 | 157.5 | 130 | 157.5 | 130 | 157.5 | 130 | 157.5 | 130 | 157.5 | 130 | 157.5 | 130 | 157.5 | 130 | 157.5 | 130 | 157.5 | 130 | 157.5 | 130 | 157.5 | 130 | 157.5 | 130 | 157.5 | 130 | 157.5 | 130 | 157.5 | 130 | 157.5 | 130 | 157.5 | 130 | 157.5 | 130 | 157.5 | 130 | 157.5 | 130 | 157.5 | 130 | 157.5 | 130 | 157.5 | 130 | 157.5 | 130 | 157.5 | 130 | 157.5 | 130 | 157.5 | 130 | 157.5 | 130 | 157.5 | 130 | 157.5 | 130 | 157.5 | 130 | 157.5 | 130 | 157.5 | 130 | 157.5 | 130 | 157.5 | 130 | 157.5 | 130 | 157.5 | 130 | 157.5 | 130 | 157.5 | 130 | 157.5 | 130 | 157.5 | 130 | 157.5 | 130 | 157.5 | 130 | 157.5 | 130 | 162.02 | 130 | 162.02 | 130 | 162.02 | 130 | 162.02 | 130 | 162.02 | 130 | 162.02 | 130 | 162.02 | 130 | 162.02 | 130 | 162.02 | 130 | 162.02 | 130 | 162.02 | 130 | 162.02 | 130 | 162.02 | 130 | 162.02 | 130 | 162.02 | 130 | 162.02 | 130 | 162.02 | 130 | 162.02 | 130 | 162.02 | 130 | 162.02 | 130 | 162.02 | 130 | 162.02 | 130 | 162.02 | 130 | 162.02 | 130 | 162.02 | 130 | 162.02 | 130 | 162.02 | 130 | 162.02 | 130 | 162.02 | 130 | 162.02 | 130 | 162.02 | 130 | 162.02 | 130 | 162.02 | 130 | 162.02 | 130 | 162.02 | 130 | 162.02 | 130 | 162.02 | 130 | 162.02 | 130 | 162.02 | 130 | 162.02 | 130 | 157.5 | 130 | 162.02 | 130 | 162.02 | 130 | 162.02 | 130 | 162.02 | 130 | 162.02 | 130 | 162.02 | 130 | 162.02 | 130 | 162.02 | 130 | 162.02 | 130 | 162.02 | 130 | 162.02 | 130 | 162.02 | 130 | 162.02 | 130 | 162.02 | 130 | 162.02 | 130 | 162.02 | 130 | 162.02 | 130 | 162.02 | 130 | 162.02 | 130 | 162.02 | 130 | 162.02 | 60 | 156.27 | 60 | 156.27 | 60 | 156.27 | 60 | 156.27 | 60 | 156.27 | 130 | 156.27 | 130 | 156.27 | 130 | 156.27 | 130 | 156.27 | 130 | 156.27 | 130 | 156.27 | 130 | 156.27 | 130 | 156.27 | 130 | 156.27 | 130 | 156.27 | 130 | 156.27 | 130 | 156.27 | 130 | 156.27 | 130 | 156.27 | 130 | 156.27 | 130 | 156.27 | 130 | 156.27 | 130 | 156.27 | 130 | 156.27 | 130 | 156.27 | 130 | 156.27 | 130 | 156.27 | 130 | 156.27 | 130 | 156.27 | 130 | 156.27 | 130 | 156.27 | 130 | 156.27 | 130 | 156.27 | 130 | 156.27 | 130 | 156.27 | 130 | 156.27 | 130 | 156.27 | 130 | 156.27 | 130 | 156.27 | 130 | 156.27 | 130 | 156.27 | 130 | 156.27 | 130 | 156.27 | 130 | 156.27 | 130 | 156.27 | 130 | 156.27 | 130 | 156.27 | 130 | 156.27 | 130 | 156.27 | 130 | 156.27 | 130 | 156.27 | 130 | 156.27 | 130 | 156.27 | 130 | 156.27 | 130 | 156.27 | 130 | 156.27 | 130 | 156.27 | 130 | 156.27 | 130 | 156.27 | 130 | 156.27 | 130 | 156.27 | 130 | 156.27 | 130 | 156.27 | 130 | 156.27 | 130 | 156.27 | 130 | 156.27 | 130 | 156.27 | 130 | 156.27 | 130 | 156.27 | 130 | 156.27 | 130 | 156.27 | 130 | 156.27 | 130 | 156.27 | 130 | 156.27 | 130 | 156.27 | 130 | 156.27 | 130 | 156.27 | 130 | 156.27 | 130 | 156.27 | 130 | 156.27 | 130 | 156.27 | 130 | 156.27 | 130 | 156.27 | 130 | 156.27 | 130 | 156.27 | 130 | 156.27 | 130 | 156.27 | 130 | 156.27 | 130 | 156.27 | 130 | 156.27 | 130 | 156.27 | 130 | 156.27 | 130 | 156.27 | 130 | 156.27 | 130 | 156.27 | 130 | 156.27 | 130 | 156.27 | 130 | 156.27 | 130 | 156.27 | 130 | 156.27 | 130 | 156.27 | 130 | 156.27 | 130 | 156.27 | 130 | 156.27 | 130 | 156.27 | 130 | 157.5 | 130 | 157.5 | 130 | 157.5 | 130 | 157.5 | 130 | 157.5 | 130 | 157.5 | 130 | 157.5 | 130 | 157.5 | 130 | 157.5 | 130 | 157.5 | 130 | 157.5 | 130 | 157.5 | 130 | 157.5 | 130 | 157.5 | 130 | 157.5 | 130 | 157.5 | 130 | 157.5 | 130 | 157.5 | 130 | 157.5 | 130 | 157.5 | 130 | 157.5 | 130 | 157.5 | 130 | 157.5 | 130 | 157.5 | 130 | 157.5 | 130 | 157.5 | 130 | 157.5 | 130 | 157.5 | 130 | 157.5 | 130 | 157.5 | 130 | 157.5 | 130 | 157.5 | 130 | 157.5 | 130 | 157.5 | 130 | 157.5 | 130 | 157.5 | 130 | 157.5 | 130 | 157.5 | 130 | 157.5 | 130 | 157.5 | 130 | 157.5 | 130 | 157.5 | 130 | 157.5 | 130 | 157.5 | 130 | 157.5 | 130 | 157.5 | 130 | 157.5 | 130 | 157.5 | 130 | 157.5 | 130 | 157.5 | 130 | 157.5 | 130 | 157.5 | 130 | 157.5 | 130 | 157.5 | 130 | 157.5 | 130 | 157.5 | 130 | 157.5 | 130 | 157.5 | 130 | 157.5 | 130 | 157.5 | 130 | 157.5 | 130 | 157.5 | 130 | 157.5 | 130 | 157.5 | 130 | 157.5 | 130 | 157.5 | 130 | 157.5 | 130 | 157.5 | 130 | 157.5 | 130 | 157.5 | 130 | 157.5 | 130 | 157.5 | 130 | 157.5 | 130 | 157.5 | 130 | 157.5 | 130 | 157.5 | 130 | 157.5 | 130 | 157.5 | 130 | 157.5 | 130 | 157.5 | 130 | 157.5 | 130 | 157.5 | 130 | 157.5 | 130 | 157.5 | 130 | 157.5 | 130 | 157.5 | 130 | 157.5 | 130 | 157.5 | 130 | 157.5 | 130 | 157.5 | 130 | 157.5 | 130 | 157.5 | 130 | 157.5 | 130 | 157.5 | 130 | 157.5 | 130 | 157.5 | 130 | 157.5 | 130 | 157.5 | 130 | 157.5 | 130 | 157.5 | 130 | 157.5 | 130 | 157.5 | 130 | 157.5 | 130 | 157.5 | 130 | 157.5 | 130 | 157.5 | 130 | 157.5 | 130 | 157.5 | 130 | 157.5 | 130 | 157.5 | 130 | 157.5 | 130 | 157.5 | 130 | 157.5 | 130 | 157.5 | 130 | 157.5 | 130 | 157.5 | 130 | 157.5 | 130 | 157.5 | 130 | 157.5 | 130 | 157.5 | 130 | 157.5 | 130 | 157.5 | 130 | 157.5 | 130 | 157.5 | 130 | 157.5 | 130 | 157.5 | 130 | 157.5 | 130 | 157.5 | 130 | 157.5 | 130 | 157.5 | 130 | 157.5 | 130 | 157.5 | 130 | 157.5 | 130 | 157.5 | 130 | 157.5 | 130 | 157.5 | 130 | 157.5 | 130 | 157.5 | 130 | 157.5 | 130 | 157.5 | 130 | 157.5 | 130 | 157.5 | 130 | 157.5 | 130 | 157.5 | 130 | 157.5 | 130 | 157.5 | 130 | 157.5 | 130 | 157.5 | 130 | 157.5 | 130 | 157.5 | 130 | 157.5 | 130 | 157.5 | 130 | 157.5 | 130 | 157.5 | 130 | 157.5 | 130 | 157.5 | 130 | 157.5 | 130 | 157.5 | 130 | 157.5 | 130 | 157.5 | 130 | 157.5 | 130 | 157.5 | 130 | 157.5 | 130 | 157.5 | 130 | 157.5 | 130 | 157.5 | 130 | 157.5 | 130 | 157.5 | 130 | 157.5 | 130 | 157.5 | 130 | 157.5 | 130 | 157.5 | 130 | 157.5 | 130 | 157.5 | 130 | 157.5 | 130 | 157.5 | 130 | 157.5 | 130 | 157.5 | 130 | 157.5 | 130 | 157.5 | 130 | 157.5 | 130 | 157.5 | 130 | 157.5 | 130 | 157.5 | 130 | 157.5 | 130 | 157.5 | 130 | 157.5 | 130 | 157.5 | 130 | 157.5 | 130 | 157.5 | 130 | 157.5 | 130 | 157.5 | 130 | 157.5 | 130 | 157.5 | 130 | 157.5 | 130 | 157.5 | 130 | 157.5 | 130 | 157.5 | 130 | 157.5 | 130 | 162.02 | 130 | 162.02 | 130 | 162.02 | 130 | 162.02 | 130 | 162.02 | 130 | 162.02 | 130 | 162.02 | 130 | 162.02 | 130 | 162.02 | 130 | 162.02 | 130 | 162.02 | 130 | 162.02 | 130 | 162.02 | 130 | 162.02 | 130 | 162.02 | 130 | 162.02 | 130 | 162.02 | 130 | 162.02 | 130 | 162.02 | 130 | 162.02 | 130 | 162.02 | 130 | 162.02 | 130 | 162.02 | 130 | 162.02 | 130 | 162.02 | 130 | 162.02 | 130 | 162.02 | 130 | 162.02 | 130 | 162.02 | 130 | 162.02 | 130 | 162.02 | 130 | 162.02 | 130 | 162.02 | 130 | 162.02 | 130 | 162.02 | 130 | 162.02 | 130 | 162.02 | 130 | 162.02 | 130 | 162.02 | 130 | 162.02 | 130 | 162.02 | 130 | 162.02 | 130 | 162.02 | 130 | 162.02 | 130 | 162.02 | 130 | 162.02 | 130 | 162.02 | 130 | 162.02 | 130 | 162.02 | 130 | 162.02 | 130 | 162.02 | 130 | 162.02 | 130 | 162.02 | 130 | 162.02 | 130 | 162.02 | 130 | 162.02 | 130 | 162.02 | 130 | 162.02 | 130 | 162.02 | 130 | 162.02 | 130 | 162.02 | 130 | 162.02 | 130 | 162.02 | 130 | 162.02 | 130 | 162.02 | 130 | 162.02 | 130 | 162.02 | 130 | 162.02 | 130 | 162.02 | 130 | 162.02 | 130 | 162.02 | 130 | 162.02 | 130 | 162.02 | 130 | 162.02 | 130 | 162.02 | 130 | 162.02 | 130 | 162.02 | 130 | 162.02 | 130 | 162.02 | 130 | 162.02 | 130 | 162.02 | 130 | 162.02 | 130 | 162.02 | 130 | 162.02 | 130 | 162.02 | 130 | 162.02 | 130 | 162.02 | 130 | 162.02 | 130 | 162.02 | 130 | 162.02 | 130 | 162.02 | 130 | 162.02 | 130 | 162.02 | 130 | 162.02 | 130 | 162.02 | 130 | 162.02 | 130 | 162.02 | 130 | 162.02 | 130 | 162.02 | 130 | 162.02 | 130 | 162.02 | 130 | 156.27 | 130 | 156.27 | 130 | 156.27 | 130 | 156.27 | 130 | 156.27 | 130 | 156.27 | 130 | 156.27 | 130 | 156.27 | 130 | 156.27 | 130 | 156.27 | 130 | 156.27 | 130 | 156.27 | 130 | 156.27 | 130 | 156.27 | 130 | 156.27 | 130 | 156.27 | 130 | 156.27 | 130 | 156.27 | 130 | 156.27 | 130 | 156.27 | 130 | 156.27 | 130 | 156.27 | 130 | 156.27 | 130 | 156.27 | 130 | 156.27 | 130 | 156.27 | 130 | 156.27 | 130 | 156.27 | 130 | 156.27 | 130 | 156.27 | 130 | 156.27 | 130 | 156.27 | 130 | 156.27 | 130 | 156.27 | 130 | 156.27 | 130 | 156.27 | 130 | 156.27 | 130 | 156.27 | 130 | 156.27 | 130 | 156.27 | 130 | 156.27 | 130 | 156.27 | 130 | 156.27 | 130 | 156.27 | 130 | 156.27 | 130 | 156.27 | 130 | 156.27 | 130 | 157.5 | 130 | 157.5 | 130 | 157.5 | 130 | 157.5 | 130 | 157.5 | 130 | 157.5 | 130 | 157.5 | 130 | 157.5 | 130 | 157.5 | 130 | 157.5 | 130 | 157.5 | 130 | 157.5 | 130 | 157.5 | 130 | 157.5 | 130 | 157.5 | 130 | 157.5 | 130 | 157.5 | 130 | 157.5 | 130 | 157.5 | 130 | 157.5 | 130 | 157.5 | 130 | 157.5 | 130 | 157.5 | 130 | 157.5 | 130 | 157.5 | 130 | 157.5 | 130 | 157.5 | 130 | 157.5 | 130 | 157.5 | 130 | 157.5 | 130 | 157.5 | 130 | 157.5 | 130 | 157.5 | 130 | 157.5 | 130 | 157.5 | 130 | 157.5 | 130 | 157.5 | 130 | 157.5 | 130 | 157.5 | 130 | 157.5 | 130 | 157.5 | 130 | 157.5 | 130 | 157.5 | 130 | 157.5 | 130 | 157.5 | 130 | 157.5 | 130 | 157.5 | 130 | 157.5 | 130 | 157.5 | 130 | 157.5 | 130 | 157.5 | 130 | 157.5 | 130 | 157.5 | 130 | 162.02 | 130 | 162.02 | 130 | 162.02 | 130 | 162.02 | 130 | 162.02 | 130 | 162.02 | 130 | 162.02 | 130 | 162.02 | 130 | 162.02 | 130 | 162.02 | 130 | 162.02 | 130 | 162.02 | 130 | 162.02 | 130 | 162.02 | 130 | 162.02 | 130 | 162.02 | 130 | 162.02 | 130 | 162.02 | 130 | 162.02 | 130 | 162.02 | 130 | 162.02 | 130 | 162.02 | 130 | 162.02 | 130 | 162.02 | 130 | 162.02 | 130 | 162.02 | 130 | 162.02 | 130 | 162.02 | 130 | 162.02 | 130 | 162.02 | 130 | 162.02 | 130 | 162.02 | 130 | 162.02 | 130 | 162.02 | 130 | 162.02 | 130 | 162.02 | 130 | 162.02 | 130 | 162.02 | 130 | 162.02 | 130 | 162.02 | 130 | 162.02 | 130 | 162.02 | 130 | 162.02 | 130 | 162.02 | 130 | 162.02 | 130 | 162.02 | 130 | 162.02 | 130 | 162.02 | 130 | 162.02 | 130 | 162.02 | 130 | 162.02 | 130 | 162.02 | 130 | 162.02 | 130 | 162.02 | 130 | 162.02 | 130 | 162.02 | 130 | 162.02 | 130 | 162.02 | 130 | 162.02 | 130 | 157.5 | 130 | 157.5 | 130 | 157.5 | 130 | 157.5 | 130 | 157.5 | 130 | 157.5 | 130 | 157.5 | 130 | 157.5 | 130 | 157.5 | 130 | 157.5 | 130 | 157.5 | 130 | 157.5 | 130 | 157.5 | 130 | 157.5 | 130 | 157.5 | 130 | 157.5 | 130 | 157.5 | 130 | 157.5 | 130 | 157.5 | 130 | 157.5 | 130 | 157.5 | 130 | 157.5 | 130 | 157.5 | 130 | 157.5 | 130 | 157.5 | 130 | 157.5 | 130 | 157.5 | 130 | 157.5 | 130 | 157.5 | 130 | 157.5 | 130 | 157.5 | 130 | 157.5 | 130 | 157.5 | 130 | 157.5 | 130 | 157.5 | 130 | 157.5 | 130 | 157.5 | 130 | 157.5 | 130 | 157.5 | 130 | 157.5
09:00 - 10:00 | 130 | 156.27 | 130 | 156.27 | 130 | 157.5 | 130 | 157.5 | 130 | 157.5 | 130 | 157.5 | 130 | 157.5 | 130 | 157.5 | 130 | 157.5 | 130 | 157.5 | 130 | 157.5 | 130 | 157.5 | 130 | 157.5 | 130 | 157.5 | 130 | 157.5 | 130 | 157.5 | 130 | 157.5 | 130 | 157.5 | 130 | 157.5 | 130 | 157.5 | 130 | 157.5 | 130 | 157.5 | 130 | 157.5 | 130 | 157.5 | 130 | 157.5 | 130 | 157.5 | 130 | 157.5 | 130 | 157.5 | 130 | 157.5 | 130 | 157.5 | 130 | 157.5 | 130 | 157.5 | 130 | 157.5 | 130 | 157.5 | 130 | 157.5 | 130 | 157.5 | 130 | 157.5 | 130 | 157.5 | 130 | 157.5 | 130 | 157.5 | 130 | 157.5 | 130 | 157.5 | 130 | 157.5 | 130 | 157.5 | 130 | 157.5 | 130 | 157.5 | 130 | 157.5 | 130 | 157.5 | 130 | 157.5 | 130 | 157.5 | 130 | 157.5 | 130 | 157.5 | 130 | 157.5 | 130 | 157.5 | 130 | 157.5 | 130 | 157.5 | 130 | 157.5 | 130 | 157.5 | 130 | 162.02 | 130 | 162.02 | 130 | 162.02 | 130 | 162.02 | 130 | 162.02 | 130 | 162.02 | 130 | 162.02 | 130 | 162.02 | 130 | 162.02 | 130 | 162.02 | 130 | 162.02 | 130 | 162.02 | 130 | 162.02 | 130 | 162.02 | 130 | 162.02 | 130 | 162.02 | 130 | 162.02 | 130 | 162.02 | 130 | 162.02 | 130 | 162.02 | 130 | 162.02 | 130 | 162.02 | 130 | 162.02 | 130 | 162.02 | 130 | 162.02 | 130 | 162.02 | 130 | 162.02 | 130 | 162.02 | 130 | 162.02 | 130 | 162.02 | 130 | 162.02 | 130 | 162.02 | 130 | 162.02 | 130 | 162.02 | 130 | 162.02 | 130 | 162.02 | 130 | 162.02 | 130 | 162.02 | 130 | 162.02 | 130 | 162.02 | 130 | 157.5 | 130 | 162.02 | 130 | 162.02 | 130 | 162.02 | 130 | 162.02 | 130 | 162.02 | 130 | 162.02 | 130 | 162.02 | 130 | 162.02 | 130 | 162.02 | 130 | 162.02 | 130 | 162.02 | 130 | 162.02 | 130 | 162.02 | 130 | 162.02 | 130 | 162.02 | 130 | 162.02 | 130 | 162.02 | 130 | 162.02 | 130 | 162.02 | 130 | 162.02 | 130 | 162.02 | 60 | 156.27 | 60 | 156.27 | 60 | 156.27 | 60 | 156.27 | 60 | 156.27 | 130 | 156.27 | 130 | 156.27 | 130 | 156.27 | 130 | 156.27 | 130 | 156.27 | 130 | 156.27 | 130 | 156.27 | 130 | 156.27 | 130 | 156.27 | 130 | 156.27 | 130 | 156.27 | 130 | 156.27 | 130 | 156.27 | 130 | 156.27 | 130 | 156.27 | 130 | 156.27 | 130 | 156.27 | 130 | 156.27 | 130 | 156.27 | 130 | 156.27 | 130 | 156.27 | 130 | 156.27 | 130 | 156.27 | 130 | 156.27 | 130 | 156.27 | 130 | 156.27 | 130 | 156.27 | 130 | 156.27 | 130 | 156.27 | 130 | 156.27 | 130 | 156.27 | 130 | 156.27 | 130 | 156.27 | 130 | 156.27 | 130 | 156.27 | 130 | 156.27 | 130 | 156.27 | 130 | 156.27 | 130 | 156.27 | 130 | 156.27 | 130 | 156.27 | 130 | 156.27 | 130 | 156.27 | 130 | 156.27 | 130 | 156.27 | 130 | 156.27 | 130 | 156.27 | 130 | 156.27 | 130 | 156.27 | 130 | 156.27 | 130 | 156.27 | 130 | 156.27 | 130 | 156.27 | 130 | 156.27 | 130 | 156.27 | 130 | 156.27 | 130 | 156.27 | 130 | 156.27 | 130 | 156.27 | 130 | 156.27 | 130 | 156.27 | 130 | 156.27 | 130 | 156.27 | 130 | 156.27 | 130 | 156.27 | 130 | 156.27 | 130 | 156.27 | 130 | 156.27 | 130 | 156.27 | 130 | 156.27 | 130 | 156.27 | 130 | 156.27 | 130 | 156.27 | 130 | 156.27 | 130 | 156.27 | 130 | 156.27 | 130 | 156.27 | 130 | 156.27 | 130 | 156.27 | 130 | 156.27 | 130 | 156.27 | 130 | 156.27 | 130 | 156.27 | 130 | 156.27 | 130 | 156.27 | 130 | 156.27 | 130 | 156.27 | 130 | 156.27 | 130 | 156.27 | 130 | 156.27 | 130 | 156.27 | 130 | 156.27 | 130 | 156.27 | 130 | 156.27 | 130 | 156.27 | 130 | 156.27 | 130 | 156.27 | 130 | 156.27 | 130 | 156.27 | 130 | 156.27 | 130 | 157.5 | 130 | 157.5 | 130 | 157.5 | 130 | 157.5 | 130 | 157.5 | 130 | 157.5 | 130 | 157.5 | 130 | 157.5 | 130 | 157.5 | 130 | 157.5 | 130 | 157.5 | 130 | 157.5 | 130 | 157.5 | 130 | 157.5 | 130 | 157.5 | 130 | 157.5 | 130 | 157.5 | 130 | 157.5 | 130 | 157.5 | 130 | 157.5 | 130 | 157.5 | 130 | 157.5 | 130 | 157.5 | 130 | 157.5 | 130 | 157.5 | 130 | 157.5 | 130 | 157.5 | 130 | 157.5 | 130 | 157.5 | 130 | 157.5 | 130 | 157.5 | 130 | 157.5 | 130 | 157.5 | 130 | 157.5 | 130 | 157.5 | 130 | 157.5 | 130 | 157.5 | 130 | 157.5 | 130 | 157.5 | 130 | 157.5 | 130 | 157.5 | 130 | 157.5 | 130 | 157.5 | 130 | 157.5 | 130 | 157.5 | 130 | 157.5 | 130 | 157.5 | 130 | 157.5 | 130 | 157.5 | 130 | 157.5 | 130 | 157.5 | 130 | 157.5 | 130 | 157.5 | 130 | 157.5 | 130 | 157.5 | 130 | 157.5 | 130 | 157.5 | 130 | 157.5 | 130 | 157.5 | 130 | 157.5 | 130 | 157.5 | 130 | 157.5 | 130 | 157.5 | 130 | 157.5 | 130 | 157.5 | 130 | 157.5 | 130 | 157.5 | 130 | 157.5 | 130 | 157.5 | 130 | 157.5 | 130 | 157.5 | 130 | 157.5 | 130 | 157.5 | 130 | 157.5 | 130 | 157.5 | 130 | 157.5 | 130 | 157.5 | 130 | 157.5 | 130 | 157.5 | 130 | 157.5 | 130 | 157.5 | 130 | 157.5 | 130 | 157.5 | 130 | 157.5 | 130 | 157.5 | 130 | 157.5 | 130 | 157.5 | 130 | 157.5 | 130 | 157.5 | 130 | 157.5 | 130 | 157.5 | 130 | 157.5 | 130 | 157.5 | 130 | 157.5 | 130 | 157.5 | 130 | 157.5 | 130 | 157.5 | 130 | 157.5 | 130 | 157.5 | 130 | 157.5 | 130 | 157.5 | 130 | 157.5 | 130 | 157.5 | 130 | 157.5 | 130 | 157.5 | 130 | 157.5 | 130 | 157.5 | 130 | 157.5 | 130 | 157.5 | 130 | 157.5 | 130 | 157.5 | 130 | 157.5 | 130 | 157.5 | 130 | 157.5 | 130 | 157.5 | 130 | 157.5 | 130 | 157.5 | 130 | 157.5 | 130 | 157.5 | 130 | 157.5 | 130 | 157.5 | 130 | 157.5 | 130 | 157.5 | 130 | 157.5 | 130 | 157.5 | 130 | 157.5 | 130 | 157.5 | 130 | 157.5 | 130 | 157.5 | 130 | 157.5 | 130 | 157.5 | 130 | 157.5 | 130 | 157.5 | 130 | 157.5 | 130 | 157.5 | 130 | 157.5 | 130 | 157.5 | 130 | 157.5 | 130 | 157.5 | 130 | 157.5 | 130 | 157.5 | 130 | 157.5 | 130 | 157.5 | 130 | 157.5 | 130 | 157.5 | 130 | 157.5 | 130 | 157.5 | 130 | 157.5 | 130 | 157.5 | 130 | 157.5 | 130 | 157.5 | 130 | 157.5 | 130 | 157.5 | 130 | 157.5 | 130 | 157.5 | 130 | 157.5 | 130 | 157.5 | 130 | 157.5 | 130 | 157.5 | 130 | 157.5 | 130 | 157.5 | 130 | 157.5 | 130 | 157.5 | 130 | 157.5 | 130 | 157.5 | 130 | 157.5 | 130 | 157.5 | 130 | 157.5 | 130 | 157.5 | 130 | 157.5 | 130 | 157.5 | 130 | 157.5 | 130 | 157.5 | 130 | 157.5 | 130 | 157.5 | 130 | 157.5 | 130 | 157.5 | 130 | 157.5 | 130 | 157.5 | 130 | 157.5 | 130 | 157.5 | 130 | 157.5 | 130 | 157.5 | 130 | 157.5 | 130 | 157.5 | 130 | 157.5 | 130 | 157.5 | 130 | 157.5 | 130 | 157.5 | 130 | 157.5 | 130 | 157.5 | 130 | 157.5 | 130 | 157.5 | 130 | 157.5 | 130 | 157.5 | 130 | 157.5 | 130 | 157.5 | 130 | 157.5 | 130 | 157.5 | 130 | 162.02 | 130 | 162.02 | 130 | 162.02 | 130 | 162.02 | 130 | 162.02 | 130 | 162.02 | 130 | 162.02 | 130 | 162.02 | 130 | 162.02 | 130 | 162.02 | 130 | 162.02 | 130 | 162.02 | 130 | 162.02 | 130 | 162.02 | 130 | 162.02 | 130 | 162.02 | 130 | 162.02 | 130 | 162.02 | 130 | 162.02 | 130 | 162.02 | 130 | 162.02 | 130 | 162.02 | 130 | 162.02 | 130 | 162.02 | 130 | 162.02 | 130 | 162.02 | 130 | 162.02 | 130 | 162.02 | 130 | 162.02 | 130 | 162.02 | 130 | 162.02 | 130 | 162.02 | 130 | 162.02 | 130 | 162.02 | 130 | 162.02 | 130 | 162.02 | 130 | 162.02 | 130 | 162.02 | 130 | 162.02 | 130 | 162.02 | 130 | 162.02 | 130 | 162.02 | 130 | 162.02 | 130 | 162.02 | 130 | 162.02 | 130 | 162.02 | 130 | 162.02 | 130 | 162.02 | 130 | 162.02 | 130 | 162.02 | 130 | 162.02 | 130 | 162.02 | 130 | 162.02 | 130 | 162.02 | 130 | 162.02 | 130 | 162.02 | 130 | 162.02 | 130 | 162.02 | 130 | 162.02 | 130 | 162.02 | 130 | 162.02 | 130 | 162.02 | 130 | 162.02 | 130 | 162.02 | 130 | 162.02 | 130 | 162.02 | 130 | 162.02 | 130 | 162.02 | 130 | 162.02 | 130 | 162.02 | 130 | 162.02 | 130 | 162.02 | 130 | 162.02 | 130 | 162.02 | 130 | 162.02 | 130 | 162.02 | 130 | 162.02 | 130 | 162.02 | 130 | 162.02 | 130 | 162.02 | 130 | 162.02 | 130 | 162.02 | 130 | 162.02 | 130 | 162.02 | 130 | 162.02 | 130 | 162.02 | 130 | 162.02 | 130 | 162.02 | 130 | 162.02 | 130 | 162.02 | 130 | 162.02 | 130 | 162.02 | 130 | 162.02 | 130 | 162.02 | 130 | 162.02 | 130 | 162.02 | 130 | 162.02 | 130 | 162.02 | 130 | 162.02 | 130 | 162.02 | 130 | 162.02 | 130 | 156.27 | 130 | 156.27 | 130 | 156.27 | 130 | 156.27 | 130 | 156.27 | 130 | 156.27 | 130 | 156.27 | 130 | 156.27 | 130 | 156.27 | 130 | 156.27 | 130 | 156.27 | 130 | 156.27 | 130 | 156.27 | 130 | 156.27 | 130 | 156.27 | 130 | 156.27 | 130 | 156.27 | 130 | 156.27 | 130 | 156.27 | 130 | 156.27 | 130 | 156.27 | 130 | 156.27 | 130 | 156.27 | 130 | 156.27 | 130 | 156.27 | 130 | 156.27 | 130 | 156.27 | 130 | 156.27 | 130 | 156.27 | 130 | 156.27 | 130 | 156.27 | 130 | 156.27 | 130 | 156.27 | 130 | 156.27 | 130 | 156.27 | 130 | 156.27 | 130 | 156.27 | 130 | 156.27 | 130 | 156.27 | 130 | 156.27 | 130 | 156.27 | 130 | 156.27 | 130 | 156.27 | 130 | 156.27 | 130 | 156.27 | 130 | 156.27 | 130 | 156.27 | 130 | 157.5 | 130 | 157.5 | 130 | 157.5 | 130 | 157.5 | 130 | 157.5 | 130 | 157.5 | 130 | 157.5 | 130 | 157.5 | 130 | 157.5 | 130 | 157.5 | 130 | 157.5 | 130 | 157.5 | 130 | 157.5 | 130 | 157.5 | 130 | 157.5 | 130 | 157.5 | 130 | 157.5 | 130 | 157.5 | 130 | 157.5 | 130 | 157.5 | 130 | 157.5 | 130 | 157.5 | 130 | 157.5 | 130 | 157.5 | 130 | 157.5 | 130 | 157.5 | 130 | 157.5 | 130 | 157.5 | 130 | 157.5 | 130 | 157.5 | 130 | 157.5 | 130 | 157.5 | 130 | 157.5 | 130 | 157.5 | 130 | 157.5 | 130 | 157.5 | 130 | 157.5 | 130 | 157.5 | 130 | 157.5 | 130 | 157.5 | 130 | 157.5 | 130 | 157.5 | 130 | 157.5 | 130 | 157.5 | 130 | 157.5 | 130 | 157.5 | 130 | 157.5 | 130 | 157.5 | 130 | 157.5 | 130 | 157.5 | 130 | 157.5 | 130 | 157.5 | 130 | 157.5 | 130 | 162.02 | 130 | 162.02 | 130 | 162.02 | 130 | 162.02 | 130 | 162.02 | 130 | 162.02 | 130 | 162.02 | 130 | 162.02 | 130 | 162.02 | 130 | 162.02 | 130 | 162.02 | 130 | 162.02 | 130 | 162.02 | 130 | 162.02 | 130 | 162.02 | 130 | 162.02 | 130 | 162.02 | 130 | 162.02 | 130 | 162.02 | 130 | 162.02 | 130 | 162.02 | 130 | 162.02 | 130 | 162.02 | 130 | 162.02 | 130 | 162.02 | 130 | 162.02 | 130 | 162.02 | 130 | 162.02 | 130 | 162.02 | 130 | 162.02 | 130 | 162.02 | 130 | 162.02 | 130 | 162.02 | 130 | 162.02 | 130 | 162.02 | 130 | 162.02 | 130 | 162.02 | 130 | 162.02 | 130 | 162.02 | 130 | 162.02 | 130 | 162.02 | 130 | 162.02 | 130 | 162.02 | 130 | 162.02 | 130 | 162.02 | 130 | 162.02 | 130 | 162.02 | 130 | 162.02 | 130 | 162.02 | 130 | 162.02 | 130 | 162.02 | 130 | 162.02 | 130 | 162.02 | 130 | 162.02 | 130 | 162.02 | 130 | 162.02 | 130 | 162.02 | 130 | 162.02 | 130 | 162.02 | 130 | 157.5 | 130 | 157.5 | 130 | 157.5 | 130 | 157.5 | 130 | 157.5 | 130 | 157.5 | 130 | 157.5 | 130 | 157.5 | 130 | 157.5 | 130 | 157.5 | 130 | 157.5 | 130 | 157.5 | 130 | 157.5 | 130 | 157.5 | 130 | 157.5 | 130 | 157.5 | 130 | 157.5 | 130 | 157.5 | 130 | 157.5 | 130 | 157.5 | 130 | 157.5 | 130 | 157.5 | 130 | 157.5 | 130 | 157.5 | 130 | 157.5 | 130 | 157.5 | 130 | 157.5 | 130 | 157.5 | 130 | 157.5 | 130 | 157.5 | 130 | 157.5 | 130 | 157.5 | 130 | 157.5 | 130 | 157.5 | 130 | 157.5 | 130 | 157.5 | 130 | 157.5 | 130 | 157.5 | 130 | 157.5 | 130 | 157.5
10:00 - 11:00 | 130 | 156.27 | 130 | 156.27 | 130 | 157.5 | 130 | 157.5 | 130 | 157.5 | 130 | 157.5 | 130 | 157.5 | 130 | 157.5 | 130 | 157.5 | 130 | 157.5 | 130 | 157.5 | 130 | 157.5 | 130 | 157.5 | 130 | 157.5 | 130 | 157.5 | 130 | 157.5 | 130 | 157.5 | 130 | 157.5 | 130 | 157.5 | 130 | 157.5 | 130 | 157.5 | 130 | 157.5 | 130 | 157.5 | 130 | 157.5 | 130 | 157.5 | 130 | 157.5 | 130 | 157.5 | 130 | 157.5 | 130 | 157.5 | 130 | 157.5 | 130 | 157.5 | 130 | 157.5 | 130 | 157.5 | 130 | 157.5 | 130 | 157.5 | 130 | 157.5 | 130 | 157.5 | 130 | 157.5 | 130 | 157.5 | 130 | 157.5 | 130 | 157.5 | 130 | 157.5 | 130 | 157.5 | 130 | 157.5 | 130 | 157.5 | 130 | 157.5 | 130 | 157.5 | 130 | 157.5 | 130 | 157.5 | 130 | 157.5 | 130 | 157.5 | 130 | 157.5 | 130 | 157.5 | 130 | 157.5 | 130 | 157.5 | 130 | 157.5 | 130 | 157.5 | 130 | 157.5 | 130 | 162.02 | 130 | 162.02 | 130 | 162.02 | 130 | 162.02 | 130 | 162.02 | 130 | 162.02 | 130 | 162.02 | 130 | 162.02 | 130 | 162.02 | 130 | 162.02 | 130 | 162.02 | 130 | 162.02 | 130 | 162.02 | 130 | 162.02 | 130 | 162.02 | 130 | 162.02 | 130 | 162.02 | 130 | 162.02 | 130 | 162.02 | 130 | 162.02 | 130 | 162.02 | 130 | 162.02 | 130 | 162.02 | 130 | 162.02 | 130 | 162.02 | 130 | 162.02 | 130 | 162.02 | 130 | 162.02 | 130 | 162.02 | 130 | 162.02 | 130 | 162.02 | 130 | 162.02 | 130 | 162.02 | 130 | 162.02 | 130 | 162.02 | 130 | 162.02 | 130 | 162.02 | 130 | 162.02 | 130 | 162.02 | 130 | 162.02 | 130 | 157.5 | 130 | 162.02 | 130 | 162.02 | 130 | 162.02 | 130 | 162.02 | 130 | 162.02 | 130 | 162.02 | 130 | 162.02 | 130 | 162.02 | 130 | 162.02 | 130 | 162.02 | 130 | 162.02 | 130 | 162.02 | 130 | 162.02 | 130 | 162.02 | 130 | 162.02 | 130 | 162.02 | 130 | 162.02 | 130 | 162.02 | 130 | 162.02 | 130 | 162.02 | 130 | 162.02 | 60 | 156.27 | 60 | 156.27 | 60 | 156.27 | 60 | 156.27 | 60 | 156.27 | 130 | 156.27 | 130 | 156.27 | 130 | 156.27 | 130 | 156.27 | 130 | 156.27 | 130 | 156.27 | 130 | 156.27 | 130 | 156.27 | 130 | 156.27 | 130 | 156.27 | 130 | 156.27 | 130 | 156.27 | 130 | 156.27 | 130 | 156.27 | 130 | 156.27 | 130 | 156.27 | 130 | 156.27 | 130 | 156.27 | 130 | 156.27 | 130 | 156.27 | 130 | 156.27 | 130 | 156.27 | 130 | 156.27 | 130 | 156.27 | 130 | 156.27 | 130 | 156.27 | 130 | 156.27 | 130 | 156.27 | 130 | 156.27 | 130 | 156.27 | 130 | 156.27 | 130 | 156.27 | 130 | 156.27 | 130 | 156.27 | 130 | 156.27 | 130 | 156.27 | 130 | 156.27 | 130 | 156.27 | 130 | 156.27 | 130 | 156.27 | 130 | 156.27 | 130 | 156.27 | 130 | 156.27 | 130 | 156.27 | 130 | 156.27 | 130 | 156.27 | 130 | 156.27 | 130 | 156.27 | 130 | 156.27 | 130 | 156.27 | 130 | 156.27 | 130 | 156.27 | 130 | 156.27 | 130 | 156.27 | 130 | 156.27 | 130 | 156.27 | 130 | 156.27 | 130 | 156.27 | 130 | 156.27 | 130 | 156.27 | 130 | 156.27 | 130 | 156.27 | 130 | 156.27 | 130 | 156.27 | 130 | 156.27 | 130 | 156.27 | 130 | 156.27 | 130 | 156.27 | 130 | 156.27 | 130 | 156.27 | 130 | 156.27 | 130 | 156.27 | 130 | 156.27 | 130 | 156.27 | 130 | 156.27 | 130 | 156.27 | 130 | 156.27 | 130 | 156.27 | 130 | 156.27 | 130 | 156.27 | 130 | 156.27 | 130 | 156.27 | 130 | 156.27 | 130 | 156.27 | 130 | 156.27 | 130 | 156.27 | 130 | 156.27 | 130 | 156.27 | 130 | 156.27 | 130 | 156.27 | 130 | 156.27 | 130 | 156.27 | 130 | 156.27 | 130 | 156.27 | 130 | 156.27 | 130 | 156.27 | 130 | 156.27 | 130 | 156.27 | 130 | 156.27 | 130 | 156.27 | 130 | 157.5 | 130 | 157.5 | 130 | 157.5 | 130 | 157.5 | 130 | 157.5 | 130 | 157.5 | 130 | 157.5 | 130 | 157.5 | 130 | 157.5 | 130 | 157.5 | 130 | 157.5 | 130 | 157.5 | 130 | 157.5 | 130 | 157.5 | 130 | 157.5 | 130 | 157.5 | 130 | 157.5 | 130 | 157.5 | 130 | 157.5 | 130 | 157.5 | 130 | 157.5 | 130 | 157.5 | 130 | 157.5 | 130 | 157.5 | 130 | 157.5 | 130 | 157.5 | 130 | 157.5 | 130 | 157.5 | 130 | 157.5 | 130 | 157.5 | 130 | 157.5 | 130 | 157.5 | 130 | 157.5 | 130 | 157.5 | 130 | 157.5 | 130 | 157.5 | 130 | 157.5 | 130 | 157.5 | 130 | 157.5 | 130 | 157.5 | 130 | 157.5 | 130 | 157.5 | 130 | 157.5 | 130 | 157.5 | 130 | 157.5 | 130 | 157.5 | 130 | 157.5 | 130 | 157.5 | 130 | 157.5 | 130 | 157.5 | 130 | 157.5 | 130 | 157.5 | 130 | 157.5 | 130 | 157.5 | 130 | 157.5 | 130 | 157.5 | 130 | 157.5 | 130 | 157.5 | 130 | 157.5 | 130 | 157.5 | 130 | 157.5 | 130 | 157.5 | 130 | 157.5 | 130 | 157.5 | 130 | 157.5 | 130 | 157.5 | 130 | 157.5 | 130 | 157.5 | 130 | 157.5 | 130 | 157.5 | 130 | 157.5 | 130 | 157.5 | 130 | 157.5 | 130 | 157.5 | 130 | 157.5 | 130 | 157.5 | 130 | 157.5 | 130 | 157.5 | 130 | 157.5 | 130 | 157.5 | 130 | 157.5 | 130 | 157.5 | 130 | 157.5 | 130 | 157.5 | 130 | 157.5 | 130 | 157.5 | 130 | 157.5 | 130 | 157.5 | 130 | 157.5 | 130 | 157.5 | 130 | 157.5 | 130 | 157.5 | 130 | 157.5 | 130 | 157.5 | 130 | 157.5 | 130 | 157.5 | 130 | 157.5 | 130 | 157.5 | 130 | 157.5 | 130 | 157.5 | 130 | 157.5 | 130 | 157.5 | 130 | 157.5 | 130 | 157.5 | 130 | 157.5 | 130 | 157.5 | 130 | 157.5 | 130 | 157.5 | 130 | 157.5 | 130 | 157.5 | 130 | 157.5 | 130 | 157.5 | 130 | 157.5 | 130 | 157.5 | 130 | 157.5 | 130 | 157.5 | 130 | 157.5 | 130 | 157.5 | 130 | 157.5 | 130 | 157.5 | 130 | 157.5 | 130 | 157.5 | 130 | 157.5 | 130 | 157.5 | 130 | 157.5 | 130 | 157.5 | 130 | 157.5 | 130 | 157.5 | 130 | 157.5 | 130 | 157.5 | 130 | 157.5 | 130 | 157.5 | 130 | 157.5 | 130 | 157.5 | 130 | 157.5 | 130 | 157.5 | 130 | 157.5 | 130 | 157.5 | 130 | 157.5 | 130 | 157.5 | 130 | 157.5 | 130 | 157.5 | 130 | 157.5 | 130 | 157.5 | 130 | 157.5 | 130 | 157.5 | 130 | 157.5 | 130 | 157.5 | 130 | 157.5 | 130 | 157.5 | 130 | 157.5 | 130 | 157.5 | 130 | 157.5 | 130 | 157.5 | 130 | 157.5 | 130 | 157.5 | 130 | 157.5 | 130 | 157.5 | 130 | 157.5 | 130 | 157.5 | 130 | 157.5 | 130 | 157.5 | 130 | 157.5 | 130 | 157.5 | 130 | 157.5 | 130 | 157.5 | 130 | 157.5 | 130 | 157.5 | 130 | 157.5 | 130 | 157.5 | 130 | 157.5 | 130 | 157.5 | 130 | 157.5 | 130 | 157.5 | 130 | 157.5 | 130 | 157.5 | 130 | 157.5 | 130 | 157.5 | 130 | 157.5 | 130 | 157.5 | 130 | 157.5 | 130 | 157.5 | 130 | 157.5 | 130 | 157.5 | 130 | 157.5 | 130 | 157.5 | 130 | 157.5 | 130 | 157.5 | 130 | 157.5 | 130 | 157.5 | 130 | 157.5 | 130 | 157.5 | 130 | 157.5 | 130 | 157.5 | 130 | 157.5 | 130 | 157.5 | 130 | 157.5 | 130 | 157.5 | 130 | 157.5 | 130 | 162.02 | 130 | 162.02 | 130 | 162.02 | 130 | 162.02 | 130 | 162.02 | 130 | 162.02 | 130 | 162.02 | 130 | 162.02 | 130 | 162.02 | 130 | 162.02 | 130 | 162.02 | 130 | 162.02 | 130 | 162.02 | 130 | 162.02 | 130 | 162.02 | 130 | 162.02 | 130 | 162.02 | 130 | 162.02 | 130 | 162.02 | 130 | 162.02 | 130 | 162.02 | 130 | 162.02 | 130 | 162.02 | 130 | 162.02 | 130 | 162.02 | 130 | 162.02 | 130 | 162.02 | 130 | 162.02 | 130 | 162.02 | 130 | 162.02 | 130 | 162.02 | 130 | 162.02 | 130 | 162.02 | 130 | 162.02 | 130 | 162.02 | 130 | 162.02 | 130 | 162.02 | 130 | 162.02 | 130 | 162.02 | 130 | 162.02 | 130 | 162.02 | 130 | 162.02 | 130 | 162.02 | 130 | 162.02 | 130 | 162.02 | 130 | 162.02 | 130 | 162.02 | 130 | 162.02 | 130 | 162.02 | 130 | 162.02 | 130 | 162.02 | 130 | 162.02 | 130 | 162.02 | 130 | 162.02 | 130 | 162.02 | 130 | 162.02 | 130 | 162.02 | 130 | 162.02 | 130 | 162.02 | 130 | 162.02 | 130 | 162.02 | 130 | 162.02 | 130 | 162.02 | 130 | 162.02 | 130 | 162.02 | 130 | 162.02 | 130 | 162.02 | 130 | 162.02 | 130 | 162.02 | 130 | 162.02 | 130 | 162.02 | 130 | 162.02 | 130 | 162.02 | 130 | 162.02 | 130 | 162.02 | 130 | 162.02 | 130 | 162.02 | 130 | 162.02 | 130 | 162.02 | 130 | 162.02 | 130 | 162.02 | 130 | 162.02 | 130 | 162.02 | 130 | 162.02 | 130 | 162.02 | 130 | 162.02 | 130 | 162.02 | 130 | 162.02 | 130 | 162.02 | 130 | 162.02 | 130 | 162.02 | 130 | 162.02 | 130 | 162.02 | 130 | 162.02 | 130 | 162.02 | 130 | 162.02 | 130 | 162.02 | 130 | 162.02 | 130 | 162.02 | 130 | 162.02 | 130 | 162.02 | 130 | 156.27 | 130 | 156.27 | 130 | 156.27 | 130 | 156.27 | 130 | 156.27 | 130 | 156.27 | 130 | 156.27 | 130 | 156.27 | 130 | 156.27 | 130 | 156.27 | 130 | 156.27 | 130 | 156.27 | 130 | 156.27 | 130 | 156.27 | 130 | 156.27 | 130 | 156.27 | 130 | 156.27 | 130 | 156.27 | 130 | 156.27 | 130 | 156.27 | 130 | 156.27 | 130 | 156.27 | 130 | 156.27 | 130 | 156.27 | 130 | 156.27 | 130 | 156.27 | 130 | 156.27 | 130 | 156.27 | 130 | 156.27 | 130 | 156.27 | 130 | 156.27 | 130 | 156.27 | 130 | 156.27 | 130 | 156.27 | 130 | 156.27 | 130 | 156.27 | 130 | 156.27 | 130 | 156.27 | 130 | 156.27 | 130 | 156.27 | 130 | 156.27 | 130 | 156.27 | 130 | 156.27 | 130 | 156.27 | 130 | 156.27 | 130 | 156.27 | 130 | 156.27 | 130 | 157.5 | 130 | 157.5 | 130 | 157.5 | 130 | 157.5 | 130 | 157.5 | 130 | 157.5 | 130 | 157.5 | 130 | 157.5 | 130 | 157.5 | 130 | 157.5 | 130 | 157.5 | 130 | 157.5 | 130 | 157.5 | 130 | 157.5 | 130 | 157.5 | 130 | 157.5 | 130 | 157.5 | 130 | 157.5 | 130 | 157.5 | 130 | 157.5 | 130 | 157.5 | 130 | 157.5 | 130 | 157.5 | 130 | 157.5 | 130 | 157.5 | 130 | 157.5 | 130 | 157.5 | 130 | 157.5 | 130 | 157.5 | 130 | 157.5 | 130 | 157.5 | 130 | 157.5 | 130 | 157.5 | 130 | 157.5 | 130 | 157.5 | 130 | 157.5 | 130 | 157.5 | 130 | 157.5 | 130 | 157.5 | 130 | 157.5 | 130 | 157.5 | 130 | 157.5 | 130 | 157.5 | 130 | 157.5 | 130 | 157.5 | 130 | 157.5 | 130 | 157.5 | 130 | 157.5 | 130 | 157.5 | 130 | 157.5 | 130 | 157.5 | 130 | 157.5 | 130 | 157.5 | 130 | 162.02 | 130 | 162.02 | 130 | 162.02 | 130 | 162.02 | 130 | 162.02 | 130 | 162.02 | 130 | 162.02 | 130 | 162.02 | 130 | 162.02 | 130 | 162.02 | 130 | 162.02 | 130 | 162.02 | 130 | 162.02 | 130 | 162.02 | 130 | 162.02 | 130 | 162.02 | 130 | 162.02 | 130 | 162.02 | 130 | 162.02 | 130 | 162.02 | 130 | 162.02 | 130 | 162.02 | 130 | 162.02 | 130 | 162.02 | 130 | 162.02 | 130 | 162.02 | 130 | 162.02 | 130 | 162.02 | 130 | 162.02 | 130 | 162.02 | 130 | 162.02 | 130 | 162.02 | 130 | 162.02 | 130 | 162.02 | 130 | 162.02 | 130 | 162.02 | 130 | 162.02 | 130 | 162.02 | 130 | 162.02 | 130 | 162.02 | 130 | 162.02 | 130 | 162.02 | 130 | 162.02 | 130 | 162.02 | 130 | 162.02 | 130 | 162.02 | 130 | 162.02 | 130 | 162.02 | 130 | 162.02 | 130 | 162.02 | 130 | 162.02 | 130 | 162.02 | 130 | 162.02 | 130 | 162.02 | 130 | 162.02 | 130 | 162.02 | 130 | 162.02 | 130 | 162.02 | 130 | 162.02 | 130 | 157.5 | 130 | 157.5 | 130 | 157.5 | 130 | 157.5 | 130 | 157.5 | 130 | 157.5 | 130 | 157.5 | 130 | 157.5 | 130 | 157.5 | 130 | 157.5 | 130 | 157.5 | 130 | 157.5 | 130 | 157.5 | 130 | 157.5 | 130 | 157.5 | 130 | 157.5 | 130 | 157.5 | 130 | 157.5 | 130 | 157.5 | 130 | 157.5 | 130 | 157.5 | 130 | 157.5 | 130 | 157.5 | 130 | 157.5 | 130 | 157.5 | 130 | 157.5 | 130 | 157.5 | 130 | 157.5 | 130 | 157.5 | 130 | 157.5 | 130 | 157.5 | 130 | 157.5 | 130 | 157.5 | 130 | 157.5 | 130 | 157.5 | 130 | 157.5 | 130 | 157.5 | 130 | 157.5 | 130 | 157.5 | 130 | 157.5
11:00 - 12:00 | 130 | 156.27 | 130 | 156.27 | 130 | 157.5 | 130 | 157.5 | 130 | 157.5 | 130 | 157.5 | 130 | 157.5 | 130 | 157.5 | 130 | 157.5 | 130 | 157.5 | 130 | 157.5 | 130 | 157.5 | 130 | 157.5 | 130 | 157.5 | 130 | 157.5 | 130 | 157.5 | 130 | 157.5 | 130 | 157.5 | 130 | 157.5 | 130 | 157.5 | 130 | 157.5 | 130 | 157.5 | 130 | 157.5 | 130 | 157.5 | 130 | 157.5 | 130 | 157.5 | 130 | 157.5 | 130 | 157.5 | 130 | 157.5 | 130 | 157.5 | 130 | 157.5 | 130 | 157.5 | 130 | 157.5 | 130 | 157.5 | 130 | 157.5 | 130 | 157.5 | 130 | 157.5 | 130 | 157.5 | 130 | 157.5 | 130 | 157.5 | 130 | 157.5 | 130 | 157.5 | 130 | 157.5 | 130 | 157.5 | 130 | 157.5 | 130 | 157.5 | 130 | 157.5 | 130 | 157.5 | 130 | 157.5 | 130 | 157.5 | 130 | 157.5 | 130 | 157.5 | 130 | 157.5 | 130 | 157.5 | 130 | 157.5 | 130 | 157.5 | 130 | 157.5 | 130 | 157.5 | 130 | 162.02 | 130 | 162.02 | 130 | 162.02 | 130 | 162.02 | 130 | 162.02 | 130 | 162.02 | 130 | 162.02 | 130 | 162.02 | 130 | 162.02 | 130 | 162.02 | 130 | 162.02 | 130 | 162.02 | 130 | 162.02 | 130 | 162.02 | 130 | 162.02 | 130 | 162.02 | 130 | 162.02 | 130 | 162.02 | 130 | 162.02 | 130 | 162.02 | 130 | 162.02 | 130 | 162.02 | 130 | 162.02 | 130 | 162.02 | 130 | 162.02 | 130 | 162.02 | 130 | 162.02 | 130 | 162.02 | 130 | 162.02 | 130 | 162.02 | 130 | 162.02 | 130 | 162.02 | 130 | 162.02 | 130 | 162.02 | 130 | 162.02 | 130 | 162.02 | 130 | 162.02 | 130 | 162.02 | 130 | 162.02 | 130 | 162.02 | 130 | 157.5 | 130 | 162.02 | 130 | 162.02 | 130 | 162.02 | 130 | 162.02 | 130 | 162.02 | 130 | 162.02 | 130 | 162.02 | 130 | 162.02 | 130 | 162.02 | 130 | 162.02 | 130 | 162.02 | 130 | 162.02 | 130 | 162.02 | 130 | 162.02 | 130 | 162.02 | 130 | 162.02 | 130 | 162.02 | 130 | 162.02 | 130 | 162.02 | 130 | 162.02 | 130 | 162.02 | 60 | 156.27 | 60 | 156.27 | 60 | 156.27 | 60 | 156.27 | 60 | 156.27 | 130 | 156.27 | 130 | 156.27 | 130 | 156.27 | 130 | 156.27 | 130 | 156.27 | 130 | 156.27 | 130 | 156.27 | 130 | 156.27 | 130 | 156.27 | 130 | 156.27 | 130 | 156.27 | 130 | 156.27 | 130 | 156.27 | 130 | 156.27 | 130 | 156.27 | 130 | 156.27 | 130 | 156.27 | 130 | 156.27 | 130 | 156.27 | 130 | 156.27 | 130 | 156.27 | 130 | 156.27 | 130 | 156.27 | 130 | 156.27 | 130 | 156.27 | 130 | 156.27 | 130 | 156.27 | 130 | 156.27 | 130 | 156.27 | 130 | 156.27 | 130 | 156.27 | 130 | 156.27 | 130 | 156.27 | 130 | 156.27 | 130 | 156.27 | 130 | 156.27 | 130 | 156.27 | 130 | 156.27 | 130 | 156.27 | 130 | 156.27 | 130 | 156.27 | 130 | 156.27 | 130 | 156.27 | 130 | 156.27 | 130 | 156.27 | 130 | 156.27 | 130 | 156.27 | 130 | 156.27 | 130 | 156.27 | 130 | 156.27 | 130 | 156.27 | 130 | 156.27 | 130 | 156.27 | 130 | 156.27 | 130 | 156.27 | 130 | 156.27 | 130 | 156.27 | 130 | 156.27 | 130 | 156.27 | 130 | 156.27 | 130 | 156.27 | 130 | 156.27 | 130 | 156.27 | 130 | 156.27 | 130 | 156.27 | 130 | 156.27 | 130 | 156.27 | 130 | 156.27 | 130 | 156.27 | 130 | 156.27 | 130 | 156.27 | 130 | 156.27 | 130 | 156.27 | 130 | 156.27 | 130 | 156.27 | 130 | 156.27 | 130 | 156.27 | 130 | 156.27 | 130 | 156.27 | 130 | 156.27 | 130 | 156.27 | 130 | 156.27 | 130 | 156.27 | 130 | 156.27 | 130 | 156.27 | 130 | 156.27 | 130 | 156.27 | 130 | 156.27 | 130 | 156.27 | 130 | 156.27 | 130 | 156.27 | 130 | 156.27 | 130 | 156.27 | 130 | 156.27 | 130 | 156.27 | 130 | 156.27 | 130 | 156.27 | 130 | 156.27 | 130 | 156.27 | 130 | 156.27 | 130 | 157.5 | 130 | 157.5 | 130 | 157.5 | 130 | 157.5 | 130 | 157.5 | 130 | 157.5 | 130 | 157.5 | 130 | 157.5 | 130 | 157.5 | 130 | 157.5 | 130 | 157.5 | 130 | 157.5 | 130 | 157.5 | 130 | 157.5 | 130 | 157.5 | 130 | 157.5 | 130 | 157.5 | 130 | 157.5 | 130 | 157.5 | 130 | 157.5 | 130 | 157.5 | 130 | 157.5 | 130 | 157.5 | 130 | 157.5 | 130 | 157.5 | 130 | 157.5 | 130 | 157.5 | 130 | 157.5 | 130 | 157.5 | 130 | 157.5 | 130 | 157.5 | 130 | 157.5 | 130 | 157.5 | 130 | 157.5 | 130 | 157.5 | 130 | 157.5 | 130 | 157.5 | 130 | 157.5 | 130 | 157.5 | 130 | 157.5 | 130 | 157.5 | 130 | 157.5 | 130 | 157.5 | 130 | 157.5 | 130 | 157.5 | 130 | 157.5 | 130 | 157.5 | 130 | 157.5 | 130 | 157.5 | 130 | 157.5 | 130 | 157.5 | 130 | 157.5 | 130 | 157.5 | 130 | 157.5 | 130 | 157.5 | 130 | 157.5 | 130 | 157.5 | 130 | 157.5 | 130 | 157.5 | 130 | 157.5 | 130 | 157.5 | 130 | 157.5 | 130 | 157.5 | 130 | 157.5 | 130 | 157.5 | 130 | 157.5 | 130 | 157.5 | 130 | 157.5 | 130 | 157.5 | 130 | 157.5 | 130 | 157.5 | 130 | 157.5 | 130 | 157.5 | 130 | 157.5 | 130 | 157.5 | 130 | 157.5 | 130 | 157.5 | 130 | 157.5 | 130 | 157.5 | 130 | 157.5 | 130 | 157.5 | 130 | 157.5 | 130 | 157.5 | 130 | 157.5 | 130 | 157.5 | 130 | 157.5 | 130 | 157.5 | 130 | 157.5 | 130 | 157.5 | 130 | 157.5 | 130 | 157.5 | 130 | 157.5 | 130 | 157.5 | 130 | 157.5 | 130 | 157.5 | 130 | 157.5 | 130 | 157.5 | 130 | 157.5 | 130 | 157.5 | 130 | 157.5 | 130 | 157.5 | 130 | 157.5 | 130 | 157.5 | 130 | 157.5 | 130 | 157.5 | 130 | 157.5 | 130 | 157.5 | 130 | 157.5 | 130 | 157.5 | 130 | 157.5 | 130 | 157.5 | 130 | 157.5 | 130 | 157.5 | 130 | 157.5 | 130 | 157.5 | 130 | 157.5 | 130 | 157.5 | 130 | 157.5 | 130 | 157.5 | 130 | 157.5 | 130 | 157.5 | 130 | 157.5 | 130 | 157.5 | 130 | 157.5 | 130 | 157.5 | 130 | 157.5 | 130 | 157.5 | 130 | 157.5 | 130 | 157.5 | 130 | 157.5 | 130 | 157.5 | 130 | 157.5 | 130 | 157.5 | 130 | 157.5 | 130 | 157.5 | 130 | 157.5 | 130 | 157.5 | 130 | 157.5 | 130 | 157.5 | 130 | 157.5 | 130 | 157.5 | 130 | 157.5 | 130 | 157.5 | 130 | 157.5 | 130 | 157.5 | 130 | 157.5 | 130 | 157.5 | 130 | 157.5 | 130 | 157.5 | 130 | 157.5 | 130 | 157.5 | 130 | 157.5 | 130 | 157.5 | 130 | 157.5 | 130 | 157.5 | 130 | 157.5 | 130 | 157.5 | 130 | 157.5 | 130 | 157.5 | 130 | 157.5 | 130 | 157.5 | 130 | 157.5 | 130 | 157.5 | 130 | 157.5 | 130 | 157.5 | 130 | 157.5 | 130 | 157.5 | 130 | 157.5 | 130 | 157.5 | 130 | 157.5 | 130 | 157.5 | 130 | 157.5 | 130 | 157.5 | 130 | 157.5 | 130 | 157.5 | 130 | 157.5 | 130 | 157.5 | 130 | 157.5 | 130 | 157.5 | 130 | 157.5 | 130 | 157.5 | 130 | 157.5 | 130 | 157.5 | 130 | 157.5 | 130 | 157.5 | 130 | 157.5 | 130 | 157.5 | 130 | 157.5 | 130 | 157.5 | 130 | 157.5 | 130 | 157.5 | 130 | 157.5 | 130 | 157.5 | 130 | 157.5 | 130 | 157.5 | 130 | 157.5 | 130 | 157.5 | 130 | 157.5 | 130 | 157.5 | 130 | 162.02 | 130 | 162.02 | 130 | 162.02 | 130 | 162.02 | 130 | 162.02 | 130 | 162.02 | 130 | 162.02 | 130 | 162.02 | 130 | 162.02 | 130 | 162.02 | 130 | 162.02 | 130 | 162.02 | 130 | 162.02 | 130 | 162.02 | 130 | 162.02 | 130 | 162.02 | 130 | 162.02 | 130 | 162.02 | 130 | 162.02 | 130 | 162.02 | 130 | 162.02 | 130 | 162.02 | 130 | 162.02 | 130 | 162.02 | 130 | 162.02 | 130 | 162.02 | 130 | 162.02 | 130 | 162.02 | 130 | 162.02 | 130 | 162.02 | 130 | 162.02 | 130 | 162.02 | 130 | 162.02 | 130 | 162.02 | 130 | 162.02 | 130 | 162.02 | 130 | 162.02 | 130 | 162.02 | 130 | 162.02 | 130 | 162.02 | 130 | 162.02 | 130 | 162.02 | 130 | 162.02 | 130 | 162.02 | 130 | 162.02 | 130 | 162.02 | 130 | 162.02 | 130 | 162.02 | 130 | 162.02 | 130 | 162.02 | 130 | 162.02 | 130 | 162.02 | 130 | 162.02 | 130 | 162.02 | 130 | 162.02 | 130 | 162.02 | 130 | 162.02 | 130 | 162.02 | 130 | 162.02 | 130 | 162.02 | 130 | 162.02 | 130 | 162.02 | 130 | 162.02 | 130 | 162.02 | 130 | 162.02 | 130 | 162.02 | 130 | 162.02 | 130 | 162.02 | 130 | 162.02 | 130 | 162.02 | 130 | 162.02 | 130 | 162.02 | 130 | 162.02 | 130 | 162.02 | 130 | 162.02 | 130 | 162.02 | 130 | 162.02 | 130 | 162.02 | 130 | 162.02 | 130 | 162.02 | 130 | 162.02 | 130 | 162.02 | 130 | 162.02 | 130 | 162.02 | 130 | 162.02 | 130 | 162.02 | 130 | 162.02 | 130 | 162.02 | 130 | 162.02 | 130 | 162.02 | 130 | 162.02 | 130 | 162.02 | 130 | 162.02 | 130 | 162.02 | 130 | 162.02 | 130 | 162.02 | 130 | 162.02 | 130 | 162.02 | 130 | 162.02 | 130 | 162.02 | 130 | 162.02 | 130 | 156.27 | 130 | 156.27 | 130 | 156.27 | 130 | 156.27 | 130 | 156.27 | 130 | 156.27 | 130 | 156.27 | 130 | 156.27 | 130 | 156.27 | 130 | 156.27 | 130 | 156.27 | 130 | 156.27 | 130 | 156.27 | 130 | 156.27 | 130 | 156.27 | 130 | 156.27 | 130 | 156.27 | 130 | 156.27 | 130 | 156.27 | 130 | 156.27 | 130 | 156.27 | 130 | 156.27 | 130 | 156.27 | 130 | 156.27 | 130 | 156.27 | 130 | 156.27 | 130 | 156.27 | 130 | 156.27 | 130 | 156.27 | 130 | 156.27 | 130 | 156.27 | 130 | 156.27 | 130 | 156.27 | 130 | 156.27 | 130 | 156.27 | 130 | 156.27 | 130 | 156.27 | 130 | 156.27 | 130 | 156.27 | 130 | 156.27 | 130 | 156.27 | 130 | 156.27 | 130 | 156.27 | 130 | 156.27 | 130 | 156.27 | 130 | 156.27 | 130 | 156.27 | 130 | 157.5 | 130 | 157.5 | 130 | 157.5 | 130 | 157.5 | 130 | 157.5 | 130 | 157.5 | 130 | 157.5 | 130 | 157.5 | 130 | 157.5 | 130 | 157.5 | 130 | 157.5 | 130 | 157.5 | 130 | 157.5 | 130 | 157.5 | 130 | 157.5 | 130 | 157.5 | 130 | 157.5 | 130 | 157.5 | 130 | 157.5 | 130 | 157.5 | 130 | 157.5 | 130 | 157.5 | 130 | 157.5 | 130 | 157.5 | 130 | 157.5 | 130 | 157.5 | 130 | 157.5 | 130 | 157.5 | 130 | 157.5 | 130 | 157.5 | 130 | 157.5 | 130 | 157.5 | 130 | 157.5 | 130 | 157.5 | 130 | 157.5 | 130 | 157.5 | 130 | 157.5 | 130 | 157.5 | 130 | 157.5 | 130 | 157.5 | 130 | 157.5 | 130 | 157.5 | 130 | 157.5 | 130 | 157.5 | 130 | 157.5 | 130 | 157.5 | 130 | 157.5 | 130 | 157.5 | 130 | 157.5 | 130 | 157.5 | 130 | 157.5 | 130 | 157.5 | 130 | 157.5 | 130 | 162.02 | 130 | 162.02 | 130 | 162.02 | 130 | 162.02 | 130 | 162.02 | 130 | 162.02 | 130 | 162.02 | 130 | 162.02 | 130 | 162.02 | 130 | 162.02 | 130 | 162.02 | 130 | 162.02 | 130 | 162.02 | 130 | 162.02 | 130 | 162.02 | 130 | 162.02 | 130 | 162.02 | 130 | 162.02 | 130 | 162.02 | 130 | 162.02 | 130 | 162.02 | 130 | 162.02 | 130 | 162.02 | 130 | 162.02 | 130 | 162.02 | 130 | 162.02 | 130 | 162.02 | 130 | 162.02 | 130 | 162.02 | 130 | 162.02 | 130 | 162.02 | 130 | 162.02 | 130 | 162.02 | 130 | 162.02 | 130 | 162.02 | 130 | 162.02 | 130 | 162.02 | 130 | 162.02 | 130 | 162.02 | 130 | 162.02 | 130 | 162.02 | 130 | 162.02 | 130 | 162.02 | 130 | 162.02 | 130 | 162.02 | 130 | 162.02 | 130 | 162.02 | 130 | 162.02 | 130 | 162.02 | 130 | 162.02 | 130 | 162.02 | 130 | 162.02 | 130 | 162.02 | 130 | 162.02 | 130 | 162.02 | 130 | 162.02 | 130 | 162.02 | 130 | 162.02 | 130 | 162.02 | 130 | 157.5 | 130 | 157.5 | 130 | 157.5 | 130 | 157.5 | 130 | 157.5 | 130 | 157.5 | 130 | 157.5 | 130 | 157.5 | 130 | 157.5 | 130 | 157.5 | 130 | 157.5 | 130 | 157.5 | 130 | 157.5 | 130 | 157.5 | 130 | 157.5 | 130 | 157.5 | 130 | 157.5 | 130 | 157.5 | 130 | 157.5 | 130 | 157.5 | 130 | 157.5 | 130 | 157.5 | 130 | 157.5 | 130 | 157.5 | 130 | 157.5 | 130 | 157.5 | 130 | 157.5 | 130 | 157.5 | 130 | 157.5 | 130 | 157.5 | 130 | 157.5 | 130 | 157.5 | 130 | 157.5 | 130 | 157.5 | 130 | 157.5 | 130 | 157.5 | 130 | 157.5 | 130 | 157.5 | 130 | 157.5 | 130 | 157.5
12:00 - 13:00 | 130 | 156.27 | 130 | 156.27 | 130 | 157.5 | 130 | 157.5 | 130 | 157.5 | 130 | 157.5 | 130 | 157.5 | 130 | 157.5 | 130 | 157.5 | 130 | 157.5 | 130 | 157.5 | 130 | 157.5 | 130 | 157.5 | 130 | 157.5 | 130 | 157.5 | 130 | 157.5 | 130 | 157.5 | 130 | 157.5 | 130 | 157.5 | 130 | 157.5 | 130 | 157.5 | 130 | 157.5 | 130 | 157.5 | 130 | 157.5 | 130 | 157.5 | 130 | 157.5 | 130 | 157.5 | 130 | 157.5 | 130 | 157.5 | 130 | 157.5 | 130 | 157.5 | 130 | 157.5 | 130 | 157.5 | 130 | 157.5 | 130 | 157.5 | 130 | 157.5 | 130 | 157.5 | 130 | 157.5 | 130 | 157.5 | 130 | 157.5 | 130 | 157.5 | 130 | 157.5 | 130 | 157.5 | 130 | 157.5 | 130 | 157.5 | 130 | 157.5 | 130 | 157.5 | 130 | 157.5 | 130 | 157.5 | 130 | 157.5 | 130 | 157.5 | 130 | 157.5 | 130 | 157.5 | 130 | 157.5 | 130 | 157.5 | 130 | 157.5 | 130 | 157.5 | 130 | 157.5 | 130 | 162.02 | 130 | 162.02 | 130 | 162.02 | 130 | 162.02 | 130 | 162.02 | 130 | 162.02 | 130 | 162.02 | 130 | 162.02 | 130 | 162.02 | 130 | 162.02 | 130 | 162.02 | 130 | 162.02 | 130 | 162.02 | 130 | 162.02 | 130 | 162.02 | 130 | 162.02 | 130 | 162.02 | 130 | 162.02 | 130 | 162.02 | 130 | 162.02 | 130 | 162.02 | 130 | 162.02 | 130 | 162.02 | 130 | 162.02 | 130 | 162.02 | 130 | 162.02 | 130 | 162.02 | 130 | 162.02 | 130 | 162.02 | 130 | 162.02 | 130 | 162.02 | 130 | 162.02 | 130 | 162.02 | 130 | 162.02 | 130 | 162.02 | 130 | 162.02 | 130 | 162.02 | 130 | 162.02 | 130 | 162.02 | 130 | 162.02 | 130 | 157.5 | 130 | 162.02 | 130 | 162.02 | 130 | 162.02 | 130 | 162.02 | 130 | 162.02 | 130 | 162.02 | 130 | 162.02 | 130 | 162.02 | 130 | 162.02 | 130 | 162.02 | 130 | 162.02 | 130 | 162.02 | 130 | 162.02 | 130 | 162.02 | 130 | 162.02 | 130 | 162.02 | 130 | 162.02 | 130 | 162.02 | 130 | 162.02 | 130 | 162.02 | 130 | 162.02 | 60 | 156.27 | 60 | 156.27 | 60 | 156.27 | 60 | 156.27 | 60 | 156.27 | 130 | 156.27 | 130 | 156.27 | 130 | 156.27 | 130 | 156.27 | 130 | 156.27 | 130 | 156.27 | 130 | 156.27 | 130 | 156.27 | 130 | 156.27 | 130 | 156.27 | 130 | 156.27 | 130 | 156.27 | 130 | 156.27 | 130 | 156.27 | 130 | 156.27 | 130 | 156.27 | 130 | 156.27 | 130 | 156.27 | 130 | 156.27 | 130 | 156.27 | 130 | 156.27 | 130 | 156.27 | 130 | 156.27 | 130 | 156.27 | 130 | 156.27 | 130 | 156.27 | 130 | 156.27 | 130 | 156.27 | 130 | 156.27 | 130 | 156.27 | 130 | 156.27 | 130 | 156.27 | 130 | 156.27 | 130 | 156.27 | 130 | 156.27 | 130 | 156.27 | 130 | 156.27 | 130 | 156.27 | 130 | 156.27 | 130 | 156.27 | 130 | 156.27 | 130 | 156.27 | 130 | 156.27 | 130 | 156.27 | 130 | 156.27 | 130 | 156.27 | 130 | 156.27 | 130 | 156.27 | 130 | 156.27 | 130 | 156.27 | 130 | 156.27 | 130 | 156.27 | 130 | 156.27 | 130 | 156.27 | 130 | 156.27 | 130 | 156.27 | 130 | 156.27 | 130 | 156.27 | 130 | 156.27 | 130 | 156.27 | 130 | 156.27 | 130 | 156.27 | 130 | 156.27 | 130 | 156.27 | 130 | 156.27 | 130 | 156.27 | 130 | 156.27 | 130 | 156.27 | 130 | 156.27 | 130 | 156.27 | 130 | 156.27 | 130 | 156.27 | 130 | 156.27 | 130 | 156.27 | 130 | 156.27 | 130 | 156.27 | 130 | 156.27 | 130 | 156.27 | 130 | 156.27 | 130 | 156.27 | 130 | 156.27 | 130 | 156.27 | 130 | 156.27 | 130 | 156.27 | 130 | 156.27 | 130 | 156.27 | 130 | 156.27 | 130 | 156.27 | 130 | 156.27 | 130 | 156.27 | 130 | 156.27 | 130 | 156.27 | 130 | 156.27 | 130 | 156.27 | 130 | 156.27 | 130 | 156.27 | 130 | 156.27 | 130 | 156.27 | 130 | 156.27 | 130 | 156.27 | 130 | 157.5 | 130 | 157.5 | 130 | 157.5 | 130 | 157.5 | 130 | 157.5 | 130 | 157.5 | 130 | 157.5 | 130 | 157.5 | 130 | 157.5 | 130 | 157.5 | 130 | 157.5 | 130 | 157.5 | 130 | 157.5 | 130 | 157.5 | 130 | 157.5 | 130 | 157.5 | 130 | 157.5 | 130 | 157.5 | 130 | 157.5 | 130 | 157.5 | 130 | 157.5 | 130 | 157.5 | 130 | 157.5 | 130 | 157.5 | 130 | 157.5 | 130 | 157.5 | 130 | 157.5 | 130 | 157.5 | 130 | 157.5 | 130 | 157.5 | 130 | 157.5 | 130 | 157.5 | 130 | 157.5 | 130 | 157.5 | 130 | 157.5 | 130 | 157.5 | 130 | 157.5 | 130 | 157.5 | 130 | 157.5 | 130 | 157.5 | 130 | 157.5 | 130 | 157.5 | 130 | 157.5 | 130 | 157.5 | 130 | 157.5 | 130 | 157.5 | 130 | 157.5 | 130 | 157.5 | 130 | 157.5 | 130 | 157.5 | 130 | 157.5 | 130 | 157.5 | 130 | 157.5 | 130 | 157.5 | 130 | 157.5 | 130 | 157.5 | 130 | 157.5 | 130 | 157.5 | 130 | 157.5 | 130 | 157.5 | 130 | 157.5 | 130 | 157.5 | 130 | 157.5 | 130 | 157.5 | 130 | 157.5 | 130 | 157.5 | 130 | 157.5 | 130 | 157.5 | 130 | 157.5 | 130 | 157.5 | 130 | 157.5 | 130 | 157.5 | 130 | 157.5 | 130 | 157.5 | 130 | 157.5 | 130 | 157.5 | 130 | 157.5 | 130 | 157.5 | 130 | 157.5 | 130 | 157.5 | 130 | 157.5 | 130 | 157.5 | 130 | 157.5 | 130 | 157.5 | 130 | 157.5 | 130 | 157.5 | 130 | 157.5 | 130 | 157.5 | 130 | 157.5 | 130 | 157.5 | 130 | 157.5 | 130 | 157.5 | 130 | 157.5 | 130 | 157.5 | 130 | 157.5 | 130 | 157.5 | 130 | 157.5 | 130 | 157.5 | 130 | 157.5 | 130 | 157.5 | 130 | 157.5 | 130 | 157.5 | 130 | 157.5 | 130 | 157.5 | 130 | 157.5 | 130 | 157.5 | 130 | 157.5 | 130 | 157.5 | 130 | 157.5 | 130 | 157.5 | 130 | 157.5 | 130 | 157.5 | 130 | 157.5 | 130 | 157.5 | 130 | 157.5 | 130 | 157.5 | 130 | 157.5 | 130 | 157.5 | 130 | 157.5 | 130 | 157.5 | 130 | 157.5 | 130 | 157.5 | 130 | 157.5 | 130 | 157.5 | 130 | 157.5 | 130 | 157.5 | 130 | 157.5 | 130 | 157.5 | 130 | 157.5 | 130 | 157.5 | 130 | 157.5 | 130 | 157.5 | 130 | 157.5 | 130 | 157.5 | 130 | 157.5 | 130 | 157.5 | 130 | 157.5 | 130 | 157.5 | 130 | 157.5 | 130 | 157.5 | 130 | 157.5 | 130 | 157.5 | 130 | 157.5 | 130 | 157.5 | 130 | 157.5 | 130 | 157.5 | 130 | 157.5 | 130 | 157.5 | 130 | 157.5 | 130 | 157.5 | 130 | 157.5 | 130 | 157.5 | 130 | 157.5 | 130 | 157.5 | 130 | 157.5 | 130 | 157.5 | 130 | 157.5 | 130 | 157.5 | 130 | 157.5 | 130 | 157.5 | 130 | 157.5 | 130 | 157.5 | 130 | 157.5 | 130 | 157.5 | 130 | 157.5 | 130 | 157.5 | 130 | 157.5 | 130 | 157.5 | 130 | 157.5 | 130 | 157.5 | 130 | 157.5 | 130 | 157.5 | 130 | 157.5 | 130 | 157.5 | 130 | 157.5 | 130 | 157.5 | 130 | 157.5 | 130 | 157.5 | 130 | 157.5 | 130 | 157.5 | 130 | 157.5 | 130 | 157.5 | 130 | 157.5 | 130 | 157.5 | 130 | 157.5 | 130 | 157.5 | 130 | 157.5 | 130 | 157.5 | 130 | 157.5 | 130 | 157.5 | 130 | 157.5 | 130 | 157.5 | 130 | 157.5 | 130 | 157.5 | 130 | 157.5 | 130 | 157.5 | 130 | 157.5 | 130 | 157.5 | 130 | 157.5 | 130 | 162.02 | 130 | 162.02 | 130 | 162.02 | 130 | 162.02 | 130 | 162.02 | 130 | 162.02 | 130 | 162.02 | 130 | 162.02 | 130 | 162.02 | 130 | 162.02 | 130 | 162.02 | 130 | 162.02 | 130 | 162.02 | 130 | 162.02 | 130 | 162.02 | 130 | 162.02 | 130 | 162.02 | 130 | 162.02 | 130 | 162.02 | 130 | 162.02 | 130 | 162.02 | 130 | 162.02 | 130 | 162.02 | 130 | 162.02 | 130 | 162.02 | 130 | 162.02 | 130 | 162.02 | 130 | 162.02 | 130 | 162.02 | 130 | 162.02 | 130 | 162.02 | 130 | 162.02 | 130 | 162.02 | 130 | 162.02 | 130 | 162.02 | 130 | 162.02 | 130 | 162.02 | 130 | 162.02 | 130 | 162.02 | 130 | 162.02 | 130 | 162.02 | 130 | 162.02 | 130 | 162.02 | 130 | 162.02 | 130 | 162.02 | 130 | 162.02 | 130 | 162.02 | 130 | 162.02 | 130 | 162.02 | 130 | 162.02 | 130 | 162.02 | 130 | 162.02 | 130 | 162.02 | 130 | 162.02 | 130 | 162.02 | 130 | 162.02 | 130 | 162.02 | 130 | 162.02 | 130 | 162.02 | 130 | 162.02 | 130 | 162.02 | 130 | 162.02 | 130 | 162.02 | 130 | 162.02 | 130 | 162.02 | 130 | 162.02 | 130 | 162.02 | 130 | 162.02 | 130 | 162.02 | 130 | 162.02 | 130 | 162.02 | 130 | 162.02 | 130 | 162.02 | 130 | 162.02 | 130 | 162.02 | 130 | 162.02 | 130 | 162.02 | 130 | 162.02 | 130 | 162.02 | 130 | 162.02 | 130 | 162.02 | 130 | 162.02 | 130 | 162.02 | 130 | 162.02 | 130 | 162.02 | 130 | 162.02 | 130 | 162.02 | 130 | 162.02 | 130 | 162.02 | 130 | 162.02 | 130 | 162.02 | 130 | 162.02 | 130 | 162.02 | 130 | 162.02 | 130 | 162.02 | 130 | 162.02 | 130 | 162.02 | 130 | 162.02 | 130 | 162.02 | 130 | 162.02 | 130 | 162.02 | 130 | 156.27 | 130 | 156.27 | 130 | 156.27 | 130 | 156.27 | 130 | 156.27 | 130 | 156.27 | 130 | 156.27 | 130 | 156.27 | 130 | 156.27 | 130 | 156.27 | 130 | 156.27 | 130 | 156.27 | 130 | 156.27 | 130 | 156.27 | 130 | 156.27 | 130 | 156.27 | 130 | 156.27 | 130 | 156.27 | 130 | 156.27 | 130 | 156.27 | 130 | 156.27 | 130 | 156.27 | 130 | 156.27 | 130 | 156.27 | 130 | 156.27 | 130 | 156.27 | 130 | 156.27 | 130 | 156.27 | 130 | 156.27 | 130 | 156.27 | 130 | 156.27 | 130 | 156.27 | 130 | 156.27 | 130 | 156.27 | 130 | 156.27 | 130 | 156.27 | 130 | 156.27 | 130 | 156.27 | 130 | 156.27 | 130 | 156.27 | 130 | 156.27 | 130 | 156.27 | 130 | 156.27 | 130 | 156.27 | 130 | 156.27 | 130 | 156.27 | 130 | 156.27 | 130 | 157.5 | 130 | 157.5 | 130 | 157.5 | 130 | 157.5 | 130 | 157.5 | 130 | 157.5 | 130 | 157.5 | 130 | 157.5 | 130 | 157.5 | 130 | 157.5 | 130 | 157.5 | 130 | 157.5 | 130 | 157.5 | 130 | 157.5 | 130 | 157.5 | 130 | 157.5 | 130 | 157.5 | 130 | 157.5 | 130 | 157.5 | 130 | 157.5 | 130 | 157.5 | 130 | 157.5 | 130 | 157.5 | 130 | 157.5 | 130 | 157.5 | 130 | 157.5 | 130 | 157.5 | 130 | 157.5 | 130 | 157.5 | 130 | 157.5 | 130 | 157.5 | 130 | 157.5 | 130 | 157.5 | 130 | 157.5 | 130 | 157.5 | 130 | 157.5 | 130 | 157.5 | 130 | 157.5 | 130 | 157.5 | 130 | 157.5 | 130 | 157.5 | 130 | 157.5 | 130 | 157.5 | 130 | 157.5 | 130 | 157.5 | 130 | 157.5 | 130 | 157.5 | 130 | 157.5 | 130 | 157.5 | 130 | 157.5 | 130 | 157.5 | 130 | 157.5 | 130 | 157.5 | 130 | 162.02 | 130 | 162.02 | 130 | 162.02 | 130 | 162.02 | 130 | 162.02 | 130 | 162.02 | 130 | 162.02 | 130 | 162.02 | 130 | 162.02 | 130 | 162.02 | 130 | 162.02 | 130 | 162.02 | 130 | 162.02 | 130 | 162.02 | 130 | 162.02 | 130 | 162.02 | 130 | 162.02 | 130 | 162.02 | 130 | 162.02 | 130 | 162.02 | 130 | 162.02 | 130 | 162.02 | 130 | 162.02 | 130 | 162.02 | 130 | 162.02 | 130 | 162.02 | 130 | 162.02 | 130 | 162.02 | 130 | 162.02 | 130 | 162.02 | 130 | 162.02 | 130 | 162.02 | 130 | 162.02 | 130 | 162.02 | 130 | 162.02 | 130 | 162.02 | 130 | 162.02 | 130 | 162.02 | 130 | 162.02 | 130 | 162.02 | 130 | 162.02 | 130 | 162.02 | 130 | 162.02 | 130 | 162.02 | 130 | 162.02 | 130 | 162.02 | 130 | 162.02 | 130 | 162.02 | 130 | 162.02 | 130 | 162.02 | 130 | 162.02 | 130 | 162.02 | 130 | 162.02 | 130 | 162.02 | 130 | 162.02 | 130 | 162.02 | 130 | 162.02 | 130 | 162.02 | 130 | 162.02 | 130 | 157.5 | 130 | 157.5 | 130 | 157.5 | 130 | 157.5 | 130 | 157.5 | 130 | 157.5 | 130 | 157.5 | 130 | 157.5 | 130 | 157.5 | 130 | 157.5 | 130 | 157.5 | 130 | 157.5 | 130 | 157.5 | 130 | 157.5 | 130 | 157.5 | 130 | 157.5 | 130 | 157.5 | 130 | 157.5 | 130 | 157.5 | 130 | 157.5 | 130 | 157.5 | 130 | 157.5 | 130 | 157.5 | 130 | 157.5 | 130 | 157.5 | 130 | 157.5 | 130 | 157.5 | 130 | 157.5 | 130 | 157.5 | 130 | 157.5 | 130 | 157.5 | 130 | 157.5 | 130 | 157.5 | 130 | 157.5 | 130 | 157.5 | 130 | 157.5 | 130 | 157.5 | 130 | 157.5 | 130 | 157.5 | 130 | 157.5
13:00 - 14:00 | 130 | 156.27 | 130 | 156.27 | 130 | 157.5 | 130 | 157.5 | 130 | 157.5 | 130 | 157.5 | 130 | 157.5 | 130 | 157.5 | 130 | 157.5 | 130 | 157.5 | 130 | 157.5 | 130 | 157.5 | 130 | 157.5 | 130 | 157.5 | 130 | 157.5 | 130 | 157.5 | 130 | 157.5 | 130 | 157.5 | 130 | 157.5 | 130 | 157.5 | 130 | 157.5 | 130 | 157.5 | 130 | 157.5 | 130 | 157.5 | 130 | 157.5 | 130 | 157.5 | 130 | 157.5 | 130 | 157.5 | 130 | 157.5 | 130 | 157.5 | 130 | 157.5 | 130 | 157.5 | 130 | 157.5 | 130 | 157.5 | 130 | 157.5 | 130 | 157.5 | 130 | 157.5 | 130 | 157.5 | 130 | 157.5 | 130 | 157.5 | 130 | 157.5 | 130 | 157.5 | 130 | 157.5 | 130 | 157.5 | 130 | 157.5 | 130 | 157.5 | 130 | 157.5 | 130 | 157.5 | 130 | 157.5 | 130 | 157.5 | 130 | 157.5 | 130 | 157.5 | 130 | 157.5 | 130 | 157.5 | 130 | 157.5 | 130 | 157.5 | 130 | 157.5 | 130 | 157.5 | 130 | 162.02 | 130 | 162.02 | 130 | 162.02 | 130 | 162.02 | 130 | 162.02 | 130 | 162.02 | 130 | 162.02 | 130 | 162.02 | 130 | 162.02 | 130 | 162.02 | 130 | 162.02 | 130 | 162.02 | 130 | 162.02 | 130 | 162.02 | 130 | 162.02 | 130 | 162.02 | 130 | 162.02 | 130 | 162.02 | 130 | 162.02 | 130 | 162.02 | 130 | 162.02 | 130 | 162.02 | 130 | 162.02 | 130 | 162.02 | 130 | 162.02 | 130 | 162.02 | 130 | 162.02 | 130 | 162.02 | 130 | 162.02 | 130 | 162.02 | 130 | 162.02 | 130 | 162.02 | 130 | 162.02 | 130 | 162.02 | 130 | 162.02 | 130 | 162.02 | 130 | 162.02 | 130 | 162.02 | 130 | 162.02 | 130 | 162.02 | 130 | 157.5 | 130 | 162.02 | 130 | 162.02 | 130 | 162.02 | 130 | 162.02 | 130 | 162.02 | 130 | 162.02 | 130 | 162.02 | 130 | 162.02 | 130 | 162.02 | 130 | 162.02 | 130 | 162.02 | 130 | 162.02 | 130 | 162.02 | 130 | 162.02 | 130 | 162.02 | 130 | 162.02 | 130 | 162.02 | 130 | 162.02 | 130 | 162.02 | 130 | 162.02 | 130 | 162.02 | 60 | 156.27 | 60 | 156.27 | 60 | 156.27 | 60 | 156.27 | 60 | 156.27 | 130 | 156.27 | 130 | 156.27 | 130 | 156.27 | 130 | 156.27 | 130 | 156.27 | 130 | 156.27 | 130 | 156.27 | 130 | 156.27 | 130 | 156.27 | 130 | 156.27 | 130 | 156.27 | 130 | 156.27 | 130 | 156.27 | 130 | 156.27 | 130 | 156.27 | 130 | 156.27 | 130 | 156.27 | 130 | 156.27 | 130 | 156.27 | 130 | 156.27 | 130 | 156.27 | 130 | 156.27 | 130 | 156.27 | 130 | 156.27 | 130 | 156.27 | 130 | 156.27 | 130 | 156.27 | 130 | 156.27 | 130 | 156.27 | 130 | 156.27 | 130 | 156.27 | 130 | 156.27 | 130 | 156.27 | 130 | 156.27 | 130 | 156.27 | 130 | 156.27 | 130 | 156.27 | 130 | 156.27 | 130 | 156.27 | 130 | 156.27 | 130 | 156.27 | 130 | 156.27 | 130 | 156.27 | 130 | 156.27 | 130 | 156.27 | 130 | 156.27 | 130 | 156.27 | 130 | 156.27 | 130 | 156.27 | 130 | 156.27 | 130 | 156.27 | 130 | 156.27 | 130 | 156.27 | 130 | 156.27 | 130 | 156.27 | 130 | 156.27 | 130 | 156.27 | 130 | 156.27 | 130 | 156.27 | 130 | 156.27 | 130 | 156.27 | 130 | 156.27 | 130 | 156.27 | 130 | 156.27 | 130 | 156.27 | 130 | 156.27 | 130 | 156.27 | 130 | 156.27 | 130 | 156.27 | 130 | 156.27 | 130 | 156.27 | 130 | 156.27 | 130 | 156.27 | 130 | 156.27 | 130 | 156.27 | 130 | 156.27 | 130 | 156.27 | 130 | 156.27 | 130 | 156.27 | 130 | 156.27 | 130 | 156.27 | 130 | 156.27 | 130 | 156.27 | 130 | 156.27 | 130 | 156.27 | 130 | 156.27 | 130 | 156.27 | 130 | 156.27 | 130 | 156.27 | 130 | 156.27 | 130 | 156.27 | 130 | 156.27 | 130 | 156.27 | 130 | 156.27 | 130 | 156.27 | 130 | 156.27 | 130 | 156.27 | 130 | 156.27 | 130 | 156.27 | 130 | 156.27 | 130 | 157.5 | 130 | 157.5 | 130 | 157.5 | 130 | 157.5 | 130 | 157.5 | 130 | 157.5 | 130 | 157.5 | 130 | 157.5 | 130 | 157.5 | 130 | 157.5 | 130 | 157.5 | 130 | 157.5 | 130 | 157.5 | 130 | 157.5 | 130 | 157.5 | 130 | 157.5 | 130 | 157.5 | 130 | 157.5 | 130 | 157.5 | 130 | 157.5 | 130 | 157.5 | 130 | 157.5 | 130 | 157.5 | 130 | 157.5 | 130 | 157.5 | 130 | 157.5 | 130 | 157.5 | 130 | 157.5 | 130 | 157.5 | 130 | 157.5 | 130 | 157.5 | 130 | 157.5 | 130 | 157.5 | 130 | 157.5 | 130 | 157.5 | 130 | 157.5 | 130 | 157.5 | 130 | 157.5 | 130 | 157.5 | 130 | 157.5 | 130 | 157.5 | 130 | 157.5 | 130 | 157.5 | 130 | 157.5 | 130 | 157.5 | 130 | 157.5 | 130 | 157.5 | 130 | 157.5 | 130 | 157.5 | 130 | 157.5 | 130 | 157.5 | 130 | 157.5 | 130 | 157.5 | 130 | 157.5 | 130 | 157.5 | 130 | 157.5 | 130 | 157.5 | 130 | 157.5 | 130 | 157.5 | 130 | 157.5 | 130 | 157.5 | 130 | 157.5 | 130 | 157.5 | 130 | 157.5 | 130 | 157.5 | 130 | 157.5 | 130 | 157.5 | 130 | 157.5 | 130 | 157.5 | 130 | 157.5 | 130 | 157.5 | 130 | 157.5 | 130 | 157.5 | 130 | 157.5 | 130 | 157.5 | 130 | 157.5 | 130 | 157.5 | 130 | 157.5 | 130 | 157.5 | 130 | 157.5 | 130 | 157.5 | 130 | 157.5 | 130 | 157.5 | 130 | 157.5 | 130 | 157.5 | 130 | 157.5 | 130 | 157.5 | 130 | 157.5 | 130 | 157.5 | 130 | 157.5 | 130 | 157.5 | 130 | 157.5 | 130 | 157.5 | 130 | 157.5 | 130 | 157.5 | 130 | 157.5 | 130 | 157.5 | 130 | 157.5 | 130 | 157.5 | 130 | 157.5 | 130 | 157.5 | 130 | 157.5 | 130 | 157.5 | 130 | 157.5 | 130 | 157.5 | 130 | 157.5 | 130 | 157.5 | 130 | 157.5 | 130 | 157.5 | 130 | 157.5 | 130 | 157.5 | 130 | 157.5 | 130 | 157.5 | 130 | 157.5 | 130 | 157.5 | 130 | 157.5 | 130 | 157.5 | 130 | 157.5 | 130 | 157.5 | 130 | 157.5 | 130 | 157.5 | 130 | 157.5 | 130 | 157.5 | 130 | 157.5 | 130 | 157.5 | 130 | 157.5 | 130 | 157.5 | 130 | 157.5 | 130 | 157.5 | 130 | 157.5 | 130 | 157.5 | 130 | 157.5 | 130 | 157.5 | 130 | 157.5 | 130 | 157.5 | 130 | 157.5 | 130 | 157.5 | 130 | 157.5 | 130 | 157.5 | 130 | 157.5 | 130 | 157.5 | 130 | 157.5 | 130 | 157.5 | 130 | 157.5 | 130 | 157.5 | 130 | 157.5 | 130 | 157.5 | 130 | 157.5 | 130 | 157.5 | 130 | 157.5 | 130 | 157.5 | 130 | 157.5 | 130 | 157.5 | 130 | 157.5 | 130 | 157.5 | 130 | 157.5 | 130 | 157.5 | 130 | 157.5 | 130 | 157.5 | 130 | 157.5 | 130 | 157.5 | 130 | 157.5 | 130 | 157.5 | 130 | 157.5 | 130 | 157.5 | 130 | 157.5 | 130 | 157.5 | 130 | 157.5 | 130 | 157.5 | 130 | 157.5 | 130 | 157.5 | 130 | 157.5 | 130 | 157.5 | 130 | 157.5 | 130 | 157.5 | 130 | 157.5 | 130 | 157.5 | 130 | 157.5 | 130 | 157.5 | 130 | 157.5 | 130 | 157.5 | 130 | 157.5 | 130 | 157.5 | 130 | 157.5 | 130 | 157.5 | 130 | 157.5 | 130 | 157.5 | 130 | 157.5 | 130 | 157.5 | 130 | 157.5 | 130 | 157.5 | 130 | 157.5 | 130 | 157.5 | 130 | 157.5 | 130 | 157.5 | 130 | 157.5 | 130 | 157.5 | 130 | 157.5 | 130 | 157.5 | 130 | 162.02 | 130 | 162.02 | 130 | 162.02 | 130 | 162.02 | 130 | 162.02 | 130 | 162.02 | 130 | 162.02 | 130 | 162.02 | 130 | 162.02 | 130 | 162.02 | 130 | 162.02 | 130 | 162.02 | 130 | 162.02 | 130 | 162.02 | 130 | 162.02 | 130 | 162.02 | 130 | 162.02 | 130 | 162.02 | 130 | 162.02 | 130 | 162.02 | 130 | 162.02 | 130 | 162.02 | 130 | 162.02 | 130 | 162.02 | 130 | 162.02 | 130 | 162.02 | 130 | 162.02 | 130 | 162.02 | 130 | 162.02 | 130 | 162.02 | 130 | 162.02 | 130 | 162.02 | 130 | 162.02 | 130 | 162.02 | 130 | 162.02 | 130 | 162.02 | 130 | 162.02 | 130 | 162.02 | 130 | 162.02 | 130 | 162.02 | 130 | 162.02 | 130 | 162.02 | 130 | 162.02 | 130 | 162.02 | 130 | 162.02 | 130 | 162.02 | 130 | 162.02 | 130 | 162.02 | 130 | 162.02 | 130 | 162.02 | 130 | 162.02 | 130 | 162.02 | 130 | 162.02 | 130 | 162.02 | 130 | 162.02 | 130 | 162.02 | 130 | 162.02 | 130 | 162.02 | 130 | 162.02 | 130 | 162.02 | 130 | 162.02 | 130 | 162.02 | 130 | 162.02 | 130 | 162.02 | 130 | 162.02 | 130 | 162.02 | 130 | 162.02 | 130 | 162.02 | 130 | 162.02 | 130 | 162.02 | 130 | 162.02 | 130 | 162.02 | 130 | 162.02 | 130 | 162.02 | 130 | 162.02 | 130 | 162.02 | 130 | 162.02 | 130 | 162.02 | 130 | 162.02 | 130 | 162.02 | 130 | 162.02 | 130 | 162.02 | 130 | 162.02 | 130 | 162.02 | 130 | 162.02 | 130 | 162.02 | 130 | 162.02 | 130 | 162.02 | 130 | 162.02 | 130 | 162.02 | 130 | 162.02 | 130 | 162.02 | 130 | 162.02 | 130 | 162.02 | 130 | 162.02 | 130 | 162.02 | 130 | 162.02 | 130 | 162.02 | 130 | 162.02 | 130 | 162.02 | 130 | 162.02 | 130 | 156.27 | 130 | 156.27 | 130 | 156.27 | 130 | 156.27 | 130 | 156.27 | 130 | 156.27 | 130 | 156.27 | 130 | 156.27 | 130 | 156.27 | 130 | 156.27 | 130 | 156.27 | 130 | 156.27 | 130 | 156.27 | 130 | 156.27 | 130 | 156.27 | 130 | 156.27 | 130 | 156.27 | 130 | 156.27 | 130 | 156.27 | 130 | 156.27 | 130 | 156.27 | 130 | 156.27 | 130 | 156.27 | 130 | 156.27 | 130 | 156.27 | 130 | 156.27 | 130 | 156.27 | 130 | 156.27 | 130 | 156.27 | 130 | 156.27 | 130 | 156.27 | 130 | 156.27 | 130 | 156.27 | 130 | 156.27 | 130 | 156.27 | 130 | 156.27 | 130 | 156.27 | 130 | 156.27 | 130 | 156.27 | 130 | 156.27 | 130 | 156.27 | 130 | 156.27 | 130 | 156.27 | 130 | 156.27 | 130 | 156.27 | 130 | 156.27 | 130 | 156.27 | 130 | 157.5 | 130 | 157.5 | 130 | 157.5 | 130 | 157.5 | 130 | 157.5 | 130 | 157.5 | 130 | 157.5 | 130 | 157.5 | 130 | 157.5 | 130 | 157.5 | 130 | 157.5 | 130 | 157.5 | 130 | 157.5 | 130 | 157.5 | 130 | 157.5 | 130 | 157.5 | 130 | 157.5 | 130 | 157.5 | 130 | 157.5 | 130 | 157.5 | 130 | 157.5 | 130 | 157.5 | 130 | 157.5 | 130 | 157.5 | 130 | 157.5 | 130 | 157.5 | 130 | 157.5 | 130 | 157.5 | 130 | 157.5 | 130 | 157.5 | 130 | 157.5 | 130 | 157.5 | 130 | 157.5 | 130 | 157.5 | 130 | 157.5 | 130 | 157.5 | 130 | 157.5 | 130 | 157.5 | 130 | 157.5 | 130 | 157.5 | 130 | 157.5 | 130 | 157.5 | 130 | 157.5 | 130 | 157.5 | 130 | 157.5 | 130 | 157.5 | 130 | 157.5 | 130 | 157.5 | 130 | 157.5 | 130 | 157.5 | 130 | 157.5 | 130 | 157.5 | 130 | 157.5 | 130 | 162.02 | 130 | 162.02 | 130 | 162.02 | 130 | 162.02 | 130 | 162.02 | 130 | 162.02 | 130 | 162.02 | 130 | 162.02 | 130 | 162.02 | 130 | 162.02 | 130 | 162.02 | 130 | 162.02 | 130 | 162.02 | 130 | 162.02 | 130 | 162.02 | 130 | 162.02 | 130 | 162.02 | 130 | 162.02 | 130 | 162.02 | 130 | 162.02 | 130 | 162.02 | 130 | 162.02 | 130 | 162.02 | 130 | 162.02 | 130 | 162.02 | 130 | 162.02 | 130 | 162.02 | 130 | 162.02 | 130 | 162.02 | 130 | 162.02 | 130 | 162.02 | 130 | 162.02 | 130 | 162.02 | 130 | 162.02 | 130 | 162.02 | 130 | 162.02 | 130 | 162.02 | 130 | 162.02 | 130 | 162.02 | 130 | 162.02 | 130 | 162.02 | 130 | 162.02 | 130 | 162.02 | 130 | 162.02 | 130 | 162.02 | 130 | 162.02 | 130 | 162.02 | 130 | 162.02 | 130 | 162.02 | 130 | 162.02 | 130 | 162.02 | 130 | 162.02 | 130 | 162.02 | 130 | 162.02 | 130 | 162.02 | 130 | 162.02 | 130 | 162.02 | 130 | 162.02 | 130 | 162.02 | 130 | 157.5 | 130 | 157.5 | 130 | 157.5 | 130 | 157.5 | 130 | 157.5 | 130 | 157.5 | 130 | 157.5 | 130 | 157.5 | 130 | 157.5 | 130 | 157.5 | 130 | 157.5 | 130 | 157.5 | 130 | 157.5 | 130 | 157.5 | 130 | 157.5 | 130 | 157.5 | 130 | 157.5 | 130 | 157.5 | 130 | 157.5 | 130 | 157.5 | 130 | 157.5 | 130 | 157.5 | 130 | 157.5 | 130 | 157.5 | 130 | 157.5 | 130 | 157.5 | 130 | 157.5 | 130 | 157.5 | 130 | 157.5 | 130 | 157.5 | 130 | 157.5 | 130 | 157.5 | 130 | 157.5 | 130 | 157.5 | 130 | 157.5 | 130 | 157.5 | 130 | 157.5 | 130 | 157.5 | 130 | 157.5 | 130 | 157.5
14:00 - 15:00 | 130 | 156.27 | 130 | 156.27 | 130 | 157.5 | 130 | 157.5 | 130 | 157.5 | 130 | 157.5 | 130 | 157.5 | 130 | 157.5 | 130 | 157.5 | 130 | 157.5 | 130 | 157.5 | 130 | 157.5 | 130 | 157.5 | 130 | 157.5 | 130 | 157.5 | 130 | 157.5 | 130 | 157.5 | 130 | 157.5 | 130 | 157.5 | 130 | 157.5 | 130 | 157.5 | 130 | 157.5 | 130 | 157.5 | 130 | 157.5 | 130 | 157.5 | 130 | 157.5 | 130 | 157.5 | 130 | 157.5 | 130 | 157.5 | 130 | 157.5 | 130 | 157.5 | 130 | 157.5 | 130 | 157.5 | 130 | 157.5 | 130 | 157.5 | 130 | 157.5 | 130 | 157.5 | 130 | 157.5 | 130 | 157.5 | 130 | 157.5 | 130 | 157.5 | 130 | 157.5 | 130 | 157.5 | 130 | 157.5 | 130 | 157.5 | 130 | 157.5 | 130 | 157.5 | 130 | 157.5 | 130 | 157.5 | 130 | 157.5 | 130 | 157.5 | 130 | 157.5 | 130 | 157.5 | 130 | 157.5 | 130 | 157.5 | 130 | 157.5 | 130 | 157.5 | 130 | 157.5 | 130 | 162.02 | 130 | 162.02 | 130 | 162.02 | 130 | 162.02 | 130 | 162.02 | 130 | 162.02 | 130 | 162.02 | 130 | 162.02 | 130 | 162.02 | 130 | 162.02 | 130 | 162.02 | 130 | 162.02 | 130 | 162.02 | 130 | 162.02 | 130 | 162.02 | 130 | 162.02 | 130 | 162.02 | 130 | 162.02 | 130 | 162.02 | 130 | 162.02 | 130 | 162.02 | 130 | 162.02 | 130 | 162.02 | 130 | 162.02 | 130 | 162.02 | 130 | 162.02 | 130 | 162.02 | 130 | 162.02 | 130 | 162.02 | 130 | 162.02 | 130 | 162.02 | 130 | 162.02 | 130 | 162.02 | 130 | 162.02 | 130 | 162.02 | 130 | 162.02 | 130 | 162.02 | 130 | 162.02 | 130 | 162.02 | 130 | 162.02 | 130 | 157.5 | 130 | 162.02 | 130 | 162.02 | 130 | 162.02 | 130 | 162.02 | 130 | 162.02 | 130 | 162.02 | 130 | 162.02 | 130 | 162.02 | 130 | 162.02 | 130 | 162.02 | 130 | 162.02 | 130 | 162.02 | 130 | 162.02 | 130 | 162.02 | 130 | 162.02 | 130 | 162.02 | 130 | 162.02 | 130 | 162.02 | 130 | 162.02 | 130 | 162.02 | 130 | 162.02 | 60 | 156.27 | 60 | 156.27 | 60 | 156.27 | 60 | 156.27 | 60 | 156.27 | 130 | 156.27 | 130 | 156.27 | 130 | 156.27 | 130 | 156.27 | 130 | 156.27 | 130 | 156.27 | 130 | 156.27 | 130 | 156.27 | 130 | 156.27 | 130 | 156.27 | 130 | 156.27 | 130 | 156.27 | 130 | 156.27 | 130 | 156.27 | 130 | 156.27 | 130 | 156.27 | 130 | 156.27 | 130 | 156.27 | 130 | 156.27 | 130 | 156.27 | 130 | 156.27 | 130 | 156.27 | 130 | 156.27 | 130 | 156.27 | 130 | 156.27 | 130 | 156.27 | 130 | 156.27 | 130 | 156.27 | 130 | 156.27 | 130 | 156.27 | 130 | 156.27 | 130 | 156.27 | 130 | 156.27 | 130 | 156.27 | 130 | 156.27 | 130 | 156.27 | 130 | 156.27 | 130 | 156.27 | 130 | 156.27 | 130 | 156.27 | 130 | 156.27 | 130 | 156.27 | 130 | 156.27 | 130 | 156.27 | 130 | 156.27 | 130 | 156.27 | 130 | 156.27 | 130 | 156.27 | 130 | 156.27 | 130 | 156.27 | 130 | 156.27 | 130 | 156.27 | 130 | 156.27 | 130 | 156.27 | 130 | 156.27 | 130 | 156.27 | 130 | 156.27 | 130 | 156.27 | 130 | 156.27 | 130 | 156.27 | 130 | 156.27 | 130 | 156.27 | 130 | 156.27 | 130 | 156.27 | 130 | 156.27 | 130 | 156.27 | 130 | 156.27 | 130 | 156.27 | 130 | 156.27 | 130 | 156.27 | 130 | 156.27 | 130 | 156.27 | 130 | 156.27 | 130 | 156.27 | 130 | 156.27 | 130 | 156.27 | 130 | 156.27 | 130 | 156.27 | 130 | 156.27 | 130 | 156.27 | 130 | 156.27 | 130 | 156.27 | 130 | 156.27 | 130 | 156.27 | 130 | 156.27 | 130 | 156.27 | 130 | 156.27 | 130 | 156.27 | 130 | 156.27 | 130 | 156.27 | 130 | 156.27 | 130 | 156.27 | 130 | 156.27 | 130 | 156.27 | 130 | 156.27 | 130 | 156.27 | 130 | 156.27 | 130 | 156.27 | 130 | 156.27 | 130 | 156.27 | 130 | 157.5 | 130 | 157.5 | 130 | 157.5 | 130 | 157.5 | 130 | 157.5 | 130 | 157.5 | 130 | 157.5 | 130 | 157.5 | 130 | 157.5 | 130 | 157.5 | 130 | 157.5 | 130 | 157.5 | 130 | 157.5 | 130 | 157.5 | 130 | 157.5 | 130 | 157.5 | 130 | 157.5 | 130 | 157.5 | 130 | 157.5 | 130 | 157.5 | 130 | 157.5 | 130 | 157.5 | 130 | 157.5 | 130 | 157.5 | 130 | 157.5 | 130 | 157.5 | 130 | 157.5 | 130 | 157.5 | 130 | 157.5 | 130 | 157.5 | 130 | 157.5 | 130 | 157.5 | 130 | 157.5 | 130 | 157.5 | 130 | 157.5 | 130 | 157.5 | 130 | 157.5 | 130 | 157.5 | 130 | 157.5 | 130 | 157.5 | 130 | 157.5 | 130 | 157.5 | 130 | 157.5 | 130 | 157.5 | 130 | 157.5 | 130 | 157.5 | 130 | 157.5 | 130 | 157.5 | 130 | 157.5 | 130 | 157.5 | 130 | 157.5 | 130 | 157.5 | 130 | 157.5 | 130 | 157.5 | 130 | 157.5 | 130 | 157.5 | 130 | 157.5 | 130 | 157.5 | 130 | 157.5 | 130 | 157.5 | 130 | 157.5 | 130 | 157.5 | 130 | 157.5 | 130 | 157.5 | 130 | 157.5 | 130 | 157.5 | 130 | 157.5 | 130 | 157.5 | 130 | 157.5 | 130 | 157.5 | 130 | 157.5 | 130 | 157.5 | 130 | 157.5 | 130 | 157.5 | 130 | 157.5 | 130 | 157.5 | 130 | 157.5 | 130 | 157.5 | 130 | 157.5 | 130 | 157.5 | 130 | 157.5 | 130 | 157.5 | 130 | 157.5 | 130 | 157.5 | 130 | 157.5 | 130 | 157.5 | 130 | 157.5 | 130 | 157.5 | 130 | 157.5 | 130 | 157.5 | 130 | 157.5 | 130 | 157.5 | 130 | 157.5 | 130 | 157.5 | 130 | 157.5 | 130 | 157.5 | 130 | 157.5 | 130 | 157.5 | 130 | 157.5 | 130 | 157.5 | 130 | 157.5 | 130 | 157.5 | 130 | 157.5 | 130 | 157.5 | 130 | 157.5 | 130 | 157.5 | 130 | 157.5 | 130 | 157.5 | 130 | 157.5 | 130 | 157.5 | 130 | 157.5 | 130 | 157.5 | 130 | 157.5 | 130 | 157.5 | 130 | 157.5 | 130 | 157.5 | 130 | 157.5 | 130 | 157.5 | 130 | 157.5 | 130 | 157.5 | 130 | 157.5 | 130 | 157.5 | 130 | 157.5 | 130 | 157.5 | 130 | 157.5 | 130 | 157.5 | 130 | 157.5 | 130 | 157.5 | 130 | 157.5 | 130 | 157.5 | 130 | 157.5 | 130 | 157.5 | 130 | 157.5 | 130 | 157.5 | 130 | 157.5 | 130 | 157.5 | 130 | 157.5 | 130 | 157.5 | 130 | 157.5 | 130 | 157.5 | 130 | 157.5 | 130 | 157.5 | 130 | 157.5 | 130 | 157.5 | 130 | 157.5 | 130 | 157.5 | 130 | 157.5 | 130 | 157.5 | 130 | 157.5 | 130 | 157.5 | 130 | 157.5 | 130 | 157.5 | 130 | 157.5 | 130 | 157.5 | 130 | 157.5 | 130 | 157.5 | 130 | 157.5 | 130 | 157.5 | 130 | 157.5 | 130 | 157.5 | 130 | 157.5 | 130 | 157.5 | 130 | 157.5 | 130 | 157.5 | 130 | 157.5 | 130 | 157.5 | 130 | 157.5 | 130 | 157.5 | 130 | 157.5 | 130 | 157.5 | 130 | 157.5 | 130 | 157.5 | 130 | 157.5 | 130 | 157.5 | 130 | 157.5 | 130 | 157.5 | 130 | 157.5 | 130 | 157.5 | 130 | 157.5 | 130 | 157.5 | 130 | 157.5 | 130 | 157.5 | 130 | 157.5 | 130 | 157.5 | 130 | 157.5 | 130 | 157.5 | 130 | 157.5 | 130 | 157.5 | 130 | 157.5 | 130 | 157.5 | 130 | 157.5 | 130 | 157.5 | 130 | 157.5 | 130 | 157.5 | 130 | 157.5 | 130 | 157.5 | 130 | 157.5 | 130 | 157.5 | 130 | 157.5 | 130 | 162.02 | 130 | 162.02 | 130 | 162.02 | 130 | 162.02 | 130 | 162.02 | 130 | 162.02 | 130 | 162.02 | 130 | 162.02 | 130 | 162.02 | 130 | 162.02 | 130 | 162.02 | 130 | 162.02 | 130 | 162.02 | 130 | 162.02 | 130 | 162.02 | 130 | 162.02 | 130 | 162.02 | 130 | 162.02 | 130 | 162.02 | 130 | 162.02 | 130 | 162.02 | 130 | 162.02 | 130 | 162.02 | 130 | 162.02 | 130 | 162.02 | 130 | 162.02 | 130 | 162.02 | 130 | 162.02 | 130 | 162.02 | 130 | 162.02 | 130 | 162.02 | 130 | 162.02 | 130 | 162.02 | 130 | 162.02 | 130 | 162.02 | 130 | 162.02 | 130 | 162.02 | 130 | 162.02 | 130 | 162.02 | 130 | 162.02 | 130 | 162.02 | 130 | 162.02 | 130 | 162.02 | 130 | 162.02 | 130 | 162.02 | 130 | 162.02 | 130 | 162.02 | 130 | 162.02 | 130 | 162.02 | 130 | 162.02 | 130 | 162.02 | 130 | 162.02 | 130 | 162.02 | 130 | 162.02 | 130 | 162.02 | 130 | 162.02 | 130 | 162.02 | 130 | 162.02 | 130 | 162.02 | 130 | 162.02 | 130 | 162.02 | 130 | 162.02 | 130 | 162.02 | 130 | 162.02 | 130 | 162.02 | 130 | 162.02 | 130 | 162.02 | 130 | 162.02 | 130 | 162.02 | 130 | 162.02 | 130 | 162.02 | 130 | 162.02 | 130 | 162.02 | 130 | 162.02 | 130 | 162.02 | 130 | 162.02 | 130 | 162.02 | 130 | 162.02 | 130 | 162.02 | 130 | 162.02 | 130 | 162.02 | 130 | 162.02 | 130 | 162.02 | 130 | 162.02 | 130 | 162.02 | 130 | 162.02 | 130 | 162.02 | 130 | 162.02 | 130 | 162.02 | 130 | 162.02 | 130 | 162.02 | 130 | 162.02 | 130 | 162.02 | 130 | 162.02 | 130 | 162.02 | 130 | 162.02 | 130 | 162.02 | 130 | 162.02 | 130 | 162.02 | 130 | 162.02 | 130 | 162.02 | 130 | 156.27 | 130 | 156.27 | 130 | 156.27 | 130 | 156.27 | 130 | 156.27 | 130 | 156.27 | 130 | 156.27 | 130 | 156.27 | 130 | 156.27 | 130 | 156.27 | 130 | 156.27 | 130 | 156.27 | 130 | 156.27 | 130 | 156.27 | 130 | 156.27 | 130 | 156.27 | 130 | 156.27 | 130 | 156.27 | 130 | 156.27 | 130 | 156.27 | 130 | 156.27 | 130 | 156.27 | 130 | 156.27 | 130 | 156.27 | 130 | 156.27 | 130 | 156.27 | 130 | 156.27 | 130 | 156.27 | 130 | 156.27 | 130 | 156.27 | 130 | 156.27 | 130 | 156.27 | 130 | 156.27 | 130 | 156.27 | 130 | 156.27 | 130 | 156.27 | 130 | 156.27 | 130 | 156.27 | 130 | 156.27 | 130 | 156.27 | 130 | 156.27 | 130 | 156.27 | 130 | 156.27 | 130 | 156.27 | 130 | 156.27 | 130 | 156.27 | 130 | 156.27 | 130 | 157.5 | 130 | 157.5 | 130 | 157.5 | 130 | 157.5 | 130 | 157.5 | 130 | 157.5 | 130 | 157.5 | 130 | 157.5 | 130 | 157.5 | 130 | 157.5 | 130 | 157.5 | 130 | 157.5 | 130 | 157.5 | 130 | 157.5 | 130 | 157.5 | 130 | 157.5 | 130 | 157.5 | 130 | 157.5 | 130 | 157.5 | 130 | 157.5 | 130 | 157.5 | 130 | 157.5 | 130 | 157.5 | 130 | 157.5 | 130 | 157.5 | 130 | 157.5 | 130 | 157.5 | 130 | 157.5 | 130 | 157.5 | 130 | 157.5 | 130 | 157.5 | 130 | 157.5 | 130 | 157.5 | 130 | 157.5 | 130 | 157.5 | 130 | 157.5 | 130 | 157.5 | 130 | 157.5 | 130 | 157.5 | 130 | 157.5 | 130 | 157.5 | 130 | 157.5 | 130 | 157.5 | 130 | 157.5 | 130 | 157.5 | 130 | 157.5 | 130 | 157.5 | 130 | 157.5 | 130 | 157.5 | 130 | 157.5 | 130 | 157.5 | 130 | 157.5 | 130 | 157.5 | 130 | 162.02 | 130 | 162.02 | 130 | 162.02 | 130 | 162.02 | 130 | 162.02 | 130 | 162.02 | 130 | 162.02 | 130 | 162.02 | 130 | 162.02 | 130 | 162.02 | 130 | 162.02 | 130 | 162.02 | 130 | 162.02 | 130 | 162.02 | 130 | 162.02 | 130 | 162.02 | 130 | 162.02 | 130 | 162.02 | 130 | 162.02 | 130 | 162.02 | 130 | 162.02 | 130 | 162.02 | 130 | 162.02 | 130 | 162.02 | 130 | 162.02 | 130 | 162.02 | 130 | 162.02 | 130 | 162.02 | 130 | 162.02 | 130 | 162.02 | 130 | 162.02 | 130 | 162.02 | 130 | 162.02 | 130 | 162.02 | 130 | 162.02 | 130 | 162.02 | 130 | 162.02 | 130 | 162.02 | 130 | 162.02 | 130 | 162.02 | 130 | 162.02 | 130 | 162.02 | 130 | 162.02 | 130 | 162.02 | 130 | 162.02 | 130 | 162.02 | 130 | 162.02 | 130 | 162.02 | 130 | 162.02 | 130 | 162.02 | 130 | 162.02 | 130 | 162.02 | 130 | 162.02 | 130 | 162.02 | 130 | 162.02 | 130 | 162.02 | 130 | 162.02 | 130 | 162.02 | 130 | 162.02 | 130 | 157.5 | 130 | 157.5 | 130 | 157.5 | 130 | 157.5 | 130 | 157.5 | 130 | 157.5 | 130 | 157.5 | 130 | 157.5 | 130 | 157.5 | 130 | 157.5 | 130 | 157.5 | 130 | 157.5 | 130 | 157.5 | 130 | 157.5 | 130 | 157.5 | 130 | 157.5 | 130 | 157.5 | 130 | 157.5 | 130 | 157.5 | 130 | 157.5 | 130 | 157.5 | 130 | 157.5 | 130 | 157.5 | 130 | 157.5 | 130 | 157.5 | 130 | 157.5 | 130 | 157.5 | 130 | 157.5 | 130 | 157.5 | 130 | 157.5 | 130 | 157.5 | 130 | 157.5 | 130 | 157.5 | 130 | 157.5 | 130 | 157.5 | 130 | 157.5 | 130 | 157.5 | 130 | 157.5 | 130 | 157.5 | 130 | 157.5
15:00 - 16:00 | 130 | 156.27 | 130 | 156.27 | 130 | 157.5 | 130 | 157.5 | 130 | 157.5 | 130 | 157.5 | 130 | 157.5 | 130 | 157.5 | 130 | 157.5 | 130 | 157.5 | 130 | 157.5 | 130 | 157.5 | 130 | 157.5 | 130 | 157.5 | 130 | 157.5 | 130 | 157.5 | 130 | 157.5 | 130 | 157.5 | 130 | 157.5 | 130 | 157.5 | 130 | 157.5 | 130 | 157.5 | 130 | 157.5 | 130 | 157.5 | 130 | 157.5 | 130 | 157.5 | 130 | 157.5 | 130 | 157.5 | 130 | 157.5 | 130 | 157.5 | 130 | 157.5 | 130 | 157.5 | 130 | 157.5 | 130 | 157.5 | 130 | 157.5 | 130 | 157.5 | 130 | 157.5 | 130 | 157.5 | 130 | 157.5 | 130 | 157.5 | 130 | 157.5 | 130 | 157.5 | 130 | 157.5 | 130 | 157.5 | 130 | 157.5 | 130 | 157.5 | 130 | 157.5 | 130 | 157.5 | 130 | 157.5 | 130 | 157.5 | 130 | 157.5 | 130 | 157.5 | 130 | 157.5 | 130 | 157.5 | 130 | 157.5 | 130 | 157.5 | 130 | 157.5 | 130 | 157.5 | 130 | 162.02 | 130 | 162.02 | 130 | 162.02 | 130 | 162.02 | 130 | 162.02 | 130 | 162.02 | 130 | 162.02 | 130 | 162.02 | 130 | 162.02 | 130 | 162.02 | 130 | 162.02 | 130 | 162.02 | 130 | 162.02 | 130 | 162.02 | 130 | 162.02 | 130 | 162.02 | 130 | 162.02 | 130 | 162.02 | 130 | 162.02 | 130 | 162.02 | 130 | 162.02 | 130 | 162.02 | 130 | 162.02 | 130 | 162.02 | 130 | 162.02 | 130 | 162.02 | 130 | 162.02 | 130 | 162.02 | 130 | 162.02 | 130 | 162.02 | 130 | 162.02 | 130 | 162.02 | 130 | 162.02 | 130 | 162.02 | 130 | 162.02 | 130 | 162.02 | 130 | 162.02 | 130 | 162.02 | 130 | 162.02 | 130 | 162.02 | 130 | 157.5 | 130 | 162.02 | 130 | 162.02 | 130 | 162.02 | 130 | 162.02 | 130 | 162.02 | 130 | 162.02 | 130 | 162.02 | 130 | 162.02 | 130 | 162.02 | 130 | 162.02 | 130 | 162.02 | 130 | 162.02 | 130 | 162.02 | 130 | 162.02 | 130 | 162.02 | 130 | 162.02 | 130 | 162.02 | 130 | 162.02 | 130 | 162.02 | 130 | 162.02 | 130 | 162.02 | 60 | 156.27 | 60 | 156.27 | 60 | 156.27 | 60 | 156.27 | 60 | 156.27 | 130 | 156.27 | 130 | 156.27 | 130 | 156.27 | 130 | 156.27 | 130 | 156.27 | 130 | 156.27 | 130 | 156.27 | 130 | 156.27 | 130 | 156.27 | 130 | 156.27 | 130 | 156.27 | 130 | 156.27 | 130 | 156.27 | 130 | 156.27 | 130 | 156.27 | 130 | 156.27 | 130 | 156.27 | 130 | 156.27 | 130 | 156.27 | 130 | 156.27 | 130 | 156.27 | 130 | 156.27 | 130 | 156.27 | 130 | 156.27 | 130 | 156.27 | 130 | 156.27 | 130 | 156.27 | 130 | 156.27 | 130 | 156.27 | 130 | 156.27 | 130 | 156.27 | 130 | 156.27 | 130 | 156.27 | 130 | 156.27 | 130 | 156.27 | 130 | 156.27 | 130 | 156.27 | 130 | 156.27 | 130 | 156.27 | 130 | 156.27 | 130 | 156.27 | 130 | 156.27 | 130 | 156.27 | 130 | 156.27 | 130 | 156.27 | 130 | 156.27 | 130 | 156.27 | 130 | 156.27 | 130 | 156.27 | 130 | 156.27 | 130 | 156.27 | 130 | 156.27 | 130 | 156.27 | 130 | 156.27 | 130 | 156.27 | 130 | 156.27 | 130 | 156.27 | 130 | 156.27 | 130 | 156.27 | 130 | 156.27 | 130 | 156.27 | 130 | 156.27 | 130 | 156.27 | 130 | 156.27 | 130 | 156.27 | 130 | 156.27 | 130 | 156.27 | 130 | 156.27 | 130 | 156.27 | 130 | 156.27 | 130 | 156.27 | 130 | 156.27 | 130 | 156.27 | 130 | 156.27 | 130 | 156.27 | 130 | 156.27 | 130 | 156.27 | 130 | 156.27 | 130 | 156.27 | 130 | 156.27 | 130 | 156.27 | 130 | 156.27 | 130 | 156.27 | 130 | 156.27 | 130 | 156.27 | 130 | 156.27 | 130 | 156.27 | 130 | 156.27 | 130 | 156.27 | 130 | 156.27 | 130 | 156.27 | 130 | 156.27 | 130 | 156.27 | 130 | 156.27 | 130 | 156.27 | 130 | 156.27 | 130 | 156.27 | 130 | 156.27 | 130 | 156.27 | 130 | 156.27 | 130 | 157.5 | 130 | 157.5 | 130 | 157.5 | 130 | 157.5 | 130 | 157.5 | 130 | 157.5 | 130 | 157.5 | 130 | 157.5 | 130 | 157.5 | 130 | 157.5 | 130 | 157.5 | 130 | 157.5 | 130 | 157.5 | 130 | 157.5 | 130 | 157.5 | 130 | 157.5 | 130 | 157.5 | 130 | 157.5 | 130 | 157.5 | 130 | 157.5 | 130 | 157.5 | 130 | 157.5 | 130 | 157.5 | 130 | 157.5 | 130 | 157.5 | 130 | 157.5 | 130 | 157.5 | 130 | 157.5 | 130 | 157.5 | 130 | 157.5 | 130 | 157.5 | 130 | 157.5 | 130 | 157.5 | 130 | 157.5 | 130 | 157.5 | 130 | 157.5 | 130 | 157.5 | 130 | 157.5 | 130 | 157.5 | 130 | 157.5 | 130 | 157.5 | 130 | 157.5 | 130 | 157.5 | 130 | 157.5 | 130 | 157.5 | 130 | 157.5 | 130 | 157.5 | 130 | 157.5 | 130 | 157.5 | 130 | 157.5 | 130 | 157.5 | 130 | 157.5 | 130 | 157.5 | 130 | 157.5 | 130 | 157.5 | 130 | 157.5 | 130 | 157.5 | 130 | 157.5 | 130 | 157.5 | 130 | 157.5 | 130 | 157.5 | 130 | 157.5 | 130 | 157.5 | 130 | 157.5 | 130 | 157.5 | 130 | 157.5 | 130 | 157.5 | 130 | 157.5 | 130 | 157.5 | 130 | 157.5 | 130 | 157.5 | 130 | 157.5 | 130 | 157.5 | 130 | 157.5 | 130 | 157.5 | 130 | 157.5 | 130 | 157.5 | 130 | 157.5 | 130 | 157.5 | 130 | 157.5 | 130 | 157.5 | 130 | 157.5 | 130 | 157.5 | 130 | 157.5 | 130 | 157.5 | 130 | 157.5 | 130 | 157.5 | 130 | 157.5 | 130 | 157.5 | 130 | 157.5 | 130 | 157.5 | 130 | 157.5 | 130 | 157.5 | 130 | 157.5 | 130 | 157.5 | 130 | 157.5 | 130 | 157.5 | 130 | 157.5 | 130 | 157.5 | 130 | 157.5 | 130 | 157.5 | 130 | 157.5 | 130 | 157.5 | 130 | 157.5 | 130 | 157.5 | 130 | 157.5 | 130 | 157.5 | 130 | 157.5 | 130 | 157.5 | 130 | 157.5 | 130 | 157.5 | 130 | 157.5 | 130 | 157.5 | 130 | 157.5 | 130 | 157.5 | 130 | 157.5 | 130 | 157.5 | 130 | 157.5 | 130 | 157.5 | 130 | 157.5 | 130 | 157.5 | 130 | 157.5 | 130 | 157.5 | 130 | 157.5 | 130 | 157.5 | 130 | 157.5 | 130 | 157.5 | 130 | 157.5 | 130 | 157.5 | 130 | 157.5 | 130 | 157.5 | 130 | 157.5 | 130 | 157.5 | 130 | 157.5 | 130 | 157.5 | 130 | 157.5 | 130 | 157.5 | 130 | 157.5 | 130 | 157.5 | 130 | 157.5 | 130 | 157.5 | 130 | 157.5 | 130 | 157.5 | 130 | 157.5 | 130 | 157.5 | 130 | 157.5 | 130 | 157.5 | 130 | 157.5 | 130 | 157.5 | 130 | 157.5 | 130 | 157.5 | 130 | 157.5 | 130 | 157.5 | 130 | 157.5 | 130 | 157.5 | 130 | 157.5 | 130 | 157.5 | 130 | 157.5 | 130 | 157.5 | 130 | 157.5 | 130 | 157.5 | 130 | 157.5 | 130 | 157.5 | 130 | 157.5 | 130 | 157.5 | 130 | 157.5 | 130 | 157.5 | 130 | 157.5 | 130 | 157.5 | 130 | 157.5 | 130 | 157.5 | 130 | 157.5 | 130 | 157.5 | 130 | 157.5 | 130 | 157.5 | 130 | 157.5 | 130 | 157.5 | 130 | 157.5 | 130 | 157.5 | 130 | 157.5 | 130 | 157.5 | 130 | 157.5 | 130 | 157.5 | 130 | 157.5 | 130 | 157.5 | 130 | 157.5 | 130 | 157.5 | 130 | 157.5 | 130 | 157.5 | 130 | 157.5 | 130 | 157.5 | 130 | 157.5 | 130 | 157.5 | 130 | 157.5 | 130 | 157.5 | 130 | 157.5 | 130 | 157.5 | 130 | 157.5 | 130 | 157.5 | 130 | 162.02 | 130 | 162.02 | 130 | 162.02 | 130 | 162.02 | 130 | 162.02 | 130 | 162.02 | 130 | 162.02 | 130 | 162.02 | 130 | 162.02 | 130 | 162.02 | 130 | 162.02 | 130 | 162.02 | 130 | 162.02 | 130 | 162.02 | 130 | 162.02 | 130 | 162.02 | 130 | 162.02 | 130 | 162.02 | 130 | 162.02 | 130 | 162.02 | 130 | 162.02 | 130 | 162.02 | 130 | 162.02 | 130 | 162.02 | 130 | 162.02 | 130 | 162.02 | 130 | 162.02 | 130 | 162.02 | 130 | 162.02 | 130 | 162.02 | 130 | 162.02 | 130 | 162.02 | 130 | 162.02 | 130 | 162.02 | 130 | 162.02 | 130 | 162.02 | 130 | 162.02 | 130 | 162.02 | 130 | 162.02 | 130 | 162.02 | 130 | 162.02 | 130 | 162.02 | 130 | 162.02 | 130 | 162.02 | 130 | 162.02 | 130 | 162.02 | 130 | 162.02 | 130 | 162.02 | 130 | 162.02 | 130 | 162.02 | 130 | 162.02 | 130 | 162.02 | 130 | 162.02 | 130 | 162.02 | 130 | 162.02 | 130 | 162.02 | 130 | 162.02 | 130 | 162.02 | 130 | 162.02 | 130 | 162.02 | 130 | 162.02 | 130 | 162.02 | 130 | 162.02 | 130 | 162.02 | 130 | 162.02 | 130 | 162.02 | 130 | 162.02 | 130 | 162.02 | 130 | 162.02 | 130 | 162.02 | 130 | 162.02 | 130 | 162.02 | 130 | 162.02 | 130 | 162.02 | 130 | 162.02 | 130 | 162.02 | 130 | 162.02 | 130 | 162.02 | 130 | 162.02 | 130 | 162.02 | 130 | 162.02 | 130 | 162.02 | 130 | 162.02 | 130 | 162.02 | 130 | 162.02 | 130 | 162.02 | 130 | 162.02 | 130 | 162.02 | 130 | 162.02 | 130 | 162.02 | 130 | 162.02 | 130 | 162.02 | 130 | 162.02 | 130 | 162.02 | 130 | 162.02 | 130 | 162.02 | 130 | 162.02 | 130 | 162.02 | 130 | 162.02 | 130 | 162.02 | 130 | 162.02 | 130 | 156.27 | 130 | 156.27 | 130 | 156.27 | 130 | 156.27 | 130 | 156.27 | 130 | 156.27 | 130 | 156.27 | 130 | 156.27 | 130 | 156.27 | 130 | 156.27 | 130 | 156.27 | 130 | 156.27 | 130 | 156.27 | 130 | 156.27 | 130 | 156.27 | 130 | 156.27 | 130 | 156.27 | 130 | 156.27 | 130 | 156.27 | 130 | 156.27 | 130 | 156.27 | 130 | 156.27 | 130 | 156.27 | 130 | 156.27 | 130 | 156.27 | 130 | 156.27 | 130 | 156.27 | 130 | 156.27 | 130 | 156.27 | 130 | 156.27 | 130 | 156.27 | 130 | 156.27 | 130 | 156.27 | 130 | 156.27 | 130 | 156.27 | 130 | 156.27 | 130 | 156.27 | 130 | 156.27 | 130 | 156.27 | 130 | 156.27 | 130 | 156.27 | 130 | 156.27 | 130 | 156.27 | 130 | 156.27 | 130 | 156.27 | 130 | 156.27 | 130 | 156.27 | 130 | 157.5 | 130 | 157.5 | 130 | 157.5 | 130 | 157.5 | 130 | 157.5 | 130 | 157.5 | 130 | 157.5 | 130 | 157.5 | 130 | 157.5 | 130 | 157.5 | 130 | 157.5 | 130 | 157.5 | 130 | 157.5 | 130 | 157.5 | 130 | 157.5 | 130 | 157.5 | 130 | 157.5 | 130 | 157.5 | 130 | 157.5 | 130 | 157.5 | 130 | 157.5 | 130 | 157.5 | 130 | 157.5 | 130 | 157.5 | 130 | 157.5 | 130 | 157.5 | 130 | 157.5 | 130 | 157.5 | 130 | 157.5 | 130 | 157.5 | 130 | 157.5 | 130 | 157.5 | 130 | 157.5 | 130 | 157.5 | 130 | 157.5 | 130 | 157.5 | 130 | 157.5 | 130 | 157.5 | 130 | 157.5 | 130 | 157.5 | 130 | 157.5 | 130 | 157.5 | 130 | 157.5 | 130 | 157.5 | 130 | 157.5 | 130 | 157.5 | 130 | 157.5 | 130 | 157.5 | 130 | 157.5 | 130 | 157.5 | 130 | 157.5 | 130 | 157.5 | 130 | 157.5 | 130 | 162.02 | 130 | 162.02 | 130 | 162.02 | 130 | 162.02 | 130 | 162.02 | 130 | 162.02 | 130 | 162.02 | 130 | 162.02 | 130 | 162.02 | 130 | 162.02 | 130 | 162.02 | 130 | 162.02 | 130 | 162.02 | 130 | 162.02 | 130 | 162.02 | 130 | 162.02 | 130 | 162.02 | 130 | 162.02 | 130 | 162.02 | 130 | 162.02 | 130 | 162.02 | 130 | 162.02 | 130 | 162.02 | 130 | 162.02 | 130 | 162.02 | 130 | 162.02 | 130 | 162.02 | 130 | 162.02 | 130 | 162.02 | 130 | 162.02 | 130 | 162.02 | 130 | 162.02 | 130 | 162.02 | 130 | 162.02 | 130 | 162.02 | 130 | 162.02 | 130 | 162.02 | 130 | 162.02 | 130 | 162.02 | 130 | 162.02 | 130 | 162.02 | 130 | 162.02 | 130 | 162.02 | 130 | 162.02 | 130 | 162.02 | 130 | 162.02 | 130 | 162.02 | 130 | 162.02 | 130 | 162.02 | 130 | 162.02 | 130 | 162.02 | 130 | 162.02 | 130 | 162.02 | 130 | 162.02 | 130 | 162.02 | 130 | 162.02 | 130 | 162.02 | 130 | 162.02 | 130 | 162.02 | 130 | 157.5 | 130 | 157.5 | 130 | 157.5 | 130 | 157.5 | 130 | 157.5 | 130 | 157.5 | 130 | 157.5 | 130 | 157.5 | 130 | 157.5 | 130 | 157.5 | 130 | 157.5 | 130 | 157.5 | 130 | 157.5 | 130 | 157.5 | 130 | 157.5 | 130 | 157.5 | 130 | 157.5 | 130 | 157.5 | 130 | 157.5 | 130 | 157.5 | 130 | 157.5 | 130 | 157.5 | 130 | 157.5 | 130 | 157.5 | 130 | 157.5 | 130 | 157.5 | 130 | 157.5 | 130 | 157.5 | 130 | 157.5 | 130 | 157.5 | 130 | 157.5 | 130 | 157.5 | 130 | 157.5 | 130 | 157.5 | 130 | 157.5 | 130 | 157.5 | 130 | 157.5 | 130 | 157.5 | 130 | 157.5 | 130 | 157.5
16:00 - 17:00 | 130 | 156.27 | 130 | 156.27 | 130 | 157.5 | 130 | 157.5 | 130 | 157.5 | 130 | 157.5 | 130 | 157.5 | 130 | 157.5 | 130 | 157.5 | 130 | 157.5 | 130 | 157.5 | 130 | 157.5 | 130 | 157.5 | 130 | 157.5 | 130 | 157.5 | 130 | 157.5 | 130 | 157.5 | 130 | 157.5 | 130 | 157.5 | 130 | 157.5 | 130 | 157.5 | 130 | 157.5 | 130 | 157.5 | 130 | 157.5 | 130 | 157.5 | 130 | 157.5 | 130 | 157.5 | 130 | 157.5 | 130 | 157.5 | 130 | 157.5 | 130 | 157.5 | 130 | 157.5 | 130 | 157.5 | 130 | 157.5 | 130 | 157.5 | 130 | 157.5 | 130 | 157.5 | 130 | 157.5 | 130 | 157.5 | 130 | 157.5 | 130 | 157.5 | 130 | 157.5 | 130 | 157.5 | 130 | 157.5 | 130 | 157.5 | 130 | 157.5 | 130 | 157.5 | 130 | 157.5 | 130 | 157.5 | 130 | 157.5 | 130 | 157.5 | 130 | 157.5 | 130 | 157.5 | 130 | 157.5 | 130 | 157.5 | 130 | 157.5 | 130 | 157.5 | 130 | 157.5 | 130 | 162.02 | 130 | 162.02 | 130 | 162.02 | 130 | 162.02 | 130 | 162.02 | 130 | 162.02 | 130 | 162.02 | 130 | 162.02 | 130 | 162.02 | 130 | 162.02 | 130 | 162.02 | 130 | 162.02 | 130 | 162.02 | 130 | 162.02 | 130 | 162.02 | 130 | 162.02 | 130 | 162.02 | 130 | 162.02 | 130 | 162.02 | 130 | 162.02 | 130 | 162.02 | 130 | 162.02 | 130 | 162.02 | 130 | 162.02 | 130 | 162.02 | 130 | 162.02 | 130 | 162.02 | 130 | 162.02 | 130 | 162.02 | 130 | 162.02 | 130 | 162.02 | 130 | 162.02 | 130 | 162.02 | 130 | 162.02 | 130 | 162.02 | 130 | 162.02 | 130 | 162.02 | 130 | 162.02 | 130 | 162.02 | 130 | 162.02 | 130 | 157.5 | 130 | 162.02 | 130 | 162.02 | 130 | 162.02 | 130 | 162.02 | 130 | 162.02 | 130 | 162.02 | 130 | 162.02 | 130 | 162.02 | 130 | 162.02 | 130 | 162.02 | 130 | 162.02 | 130 | 162.02 | 130 | 162.02 | 130 | 162.02 | 130 | 162.02 | 130 | 162.02 | 130 | 162.02 | 130 | 162.02 | 130 | 162.02 | 130 | 162.02 | 130 | 162.02 | 60 | 156.27 | 60 | 156.27 | 60 | 156.27 | 60 | 156.27 | 60 | 156.27 | 130 | 156.27 | 130 | 156.27 | 130 | 156.27 | 130 | 156.27 | 130 | 156.27 | 130 | 156.27 | 130 | 156.27 | 130 | 156.27 | 130 | 156.27 | 130 | 156.27 | 130 | 156.27 | 130 | 156.27 | 130 | 156.27 | 130 | 156.27 | 130 | 156.27 | 130 | 156.27 | 130 | 156.27 | 130 | 156.27 | 130 | 156.27 | 130 | 156.27 | 130 | 156.27 | 130 | 156.27 | 130 | 156.27 | 130 | 156.27 | 130 | 156.27 | 130 | 156.27 | 130 | 156.27 | 130 | 156.27 | 130 | 156.27 | 130 | 156.27 | 130 | 156.27 | 130 | 156.27 | 130 | 156.27 | 130 | 156.27 | 130 | 156.27 | 130 | 156.27 | 130 | 156.27 | 130 | 156.27 | 130 | 156.27 | 130 | 156.27 | 130 | 156.27 | 130 | 156.27 | 130 | 156.27 | 130 | 156.27 | 130 | 156.27 | 130 | 156.27 | 130 | 156.27 | 130 | 156.27 | 130 | 156.27 | 130 | 156.27 | 130 | 156.27 | 130 | 156.27 | 130 | 156.27 | 130 | 156.27 | 130 | 156.27 | 130 | 156.27 | 130 | 156.27 | 130 | 156.27 | 130 | 156.27 | 130 | 156.27 | 130 | 156.27 | 130 | 156.27 | 130 | 156.27 | 130 | 156.27 | 130 | 156.27 | 130 | 156.27 | 130 | 156.27 | 130 | 156.27 | 130 | 156.27 | 130 | 156.27 | 130 | 156.27 | 130 | 156.27 | 130 | 156.27 | 130 | 156.27 | 130 | 156.27 | 130 | 156.27 | 130 | 156.27 | 130 | 156.27 | 130 | 156.27 | 130 | 156.27 | 130 | 156.27 | 130 | 156.27 | 130 | 156.27 | 130 | 156.27 | 130 | 156.27 | 130 | 156.27 | 130 | 156.27 | 130 | 156.27 | 130 | 156.27 | 130 | 156.27 | 130 | 156.27 | 130 | 156.27 | 130 | 156.27 | 130 | 156.27 | 130 | 156.27 | 130 | 156.27 | 130 | 156.27 | 130 | 156.27 | 130 | 156.27 | 130 | 156.27 | 130 | 157.5 | 130 | 157.5 | 130 | 157.5 | 130 | 157.5 | 130 | 157.5 | 130 | 157.5 | 130 | 157.5 | 130 | 157.5 | 130 | 157.5 | 130 | 157.5 | 130 | 157.5 | 130 | 157.5 | 130 | 157.5 | 130 | 157.5 | 130 | 157.5 | 130 | 157.5 | 130 | 157.5 | 130 | 157.5 | 130 | 157.5 | 130 | 157.5 | 130 | 157.5 | 130 | 157.5 | 130 | 157.5 | 130 | 157.5 | 130 | 157.5 | 130 | 157.5 | 130 | 157.5 | 130 | 157.5 | 130 | 157.5 | 130 | 157.5 | 130 | 157.5 | 130 | 157.5 | 130 | 157.5 | 130 | 157.5 | 130 | 157.5 | 130 | 157.5 | 130 | 157.5 | 130 | 157.5 | 130 | 157.5 | 130 | 157.5 | 130 | 157.5 | 130 | 157.5 | 130 | 157.5 | 130 | 157.5 | 130 | 157.5 | 130 | 157.5 | 130 | 157.5 | 130 | 157.5 | 130 | 157.5 | 130 | 157.5 | 130 | 157.5 | 130 | 157.5 | 130 | 157.5 | 130 | 157.5 | 130 | 157.5 | 130 | 157.5 | 130 | 157.5 | 130 | 157.5 | 130 | 157.5 | 130 | 157.5 | 130 | 157.5 | 130 | 157.5 | 130 | 157.5 | 130 | 157.5 | 130 | 157.5 | 130 | 157.5 | 130 | 157.5 | 130 | 157.5 | 130 | 157.5 | 130 | 157.5 | 130 | 157.5 | 130 | 157.5 | 130 | 157.5 | 130 | 157.5 | 130 | 157.5 | 130 | 157.5 | 130 | 157.5 | 130 | 157.5 | 130 | 157.5 | 130 | 157.5 | 130 | 157.5 | 130 | 157.5 | 130 | 157.5 | 130 | 157.5 | 130 | 157.5 | 130 | 157.5 | 130 | 157.5 | 130 | 157.5 | 130 | 157.5 | 130 | 157.5 | 130 | 157.5 | 130 | 157.5 | 130 | 157.5 | 130 | 157.5 | 130 | 157.5 | 130 | 157.5 | 130 | 157.5 | 130 | 157.5 | 130 | 157.5 | 130 | 157.5 | 130 | 157.5 | 130 | 157.5 | 130 | 157.5 | 130 | 157.5 | 130 | 157.5 | 130 | 157.5 | 130 | 157.5 | 130 | 157.5 | 130 | 157.5 | 130 | 157.5 | 130 | 157.5 | 130 | 157.5 | 130 | 157.5 | 130 | 157.5 | 130 | 157.5 | 130 | 157.5 | 130 | 157.5 | 130 | 157.5 | 130 | 157.5 | 130 | 157.5 | 130 | 157.5 | 130 | 157.5 | 130 | 157.5 | 130 | 157.5 | 130 | 157.5 | 130 | 157.5 | 130 | 157.5 | 130 | 157.5 | 130 | 157.5 | 130 | 157.5 | 130 | 157.5 | 130 | 157.5 | 130 | 157.5 | 130 | 157.5 | 130 | 157.5 | 130 | 157.5 | 130 | 157.5 | 130 | 157.5 | 130 | 157.5 | 130 | 157.5 | 130 | 157.5 | 130 | 157.5 | 130 | 157.5 | 130 | 157.5 | 130 | 157.5 | 130 | 157.5 | 130 | 157.5 | 130 | 157.5 | 130 | 157.5 | 130 | 157.5 | 130 | 157.5 | 130 | 157.5 | 130 | 157.5 | 130 | 157.5 | 130 | 157.5 | 130 | 157.5 | 130 | 157.5 | 130 | 157.5 | 130 | 157.5 | 130 | 157.5 | 130 | 157.5 | 130 | 157.5 | 130 | 157.5 | 130 | 157.5 | 130 | 157.5 | 130 | 157.5 | 130 | 157.5 | 130 | 157.5 | 130 | 157.5 | 130 | 157.5 | 130 | 157.5 | 130 | 157.5 | 130 | 157.5 | 130 | 157.5 | 130 | 157.5 | 130 | 157.5 | 130 | 157.5 | 130 | 157.5 | 130 | 157.5 | 130 | 157.5 | 130 | 157.5 | 130 | 157.5 | 130 | 157.5 | 130 | 157.5 | 130 | 157.5 | 130 | 157.5 | 130 | 157.5 | 130 | 157.5 | 130 | 157.5 | 130 | 157.5 | 130 | 157.5 | 130 | 157.5 | 130 | 157.5 | 130 | 157.5 | 130 | 157.5 | 130 | 157.5 | 130 | 157.5 | 130 | 157.5 | 130 | 157.5 | 130 | 162.02 | 130 | 162.02 | 130 | 162.02 | 130 | 162.02 | 130 | 162.02 | 130 | 162.02 | 130 | 162.02 | 130 | 162.02 | 130 | 162.02 | 130 | 162.02 | 130 | 162.02 | 130 | 162.02 | 130 | 162.02 | 130 | 162.02 | 130 | 162.02 | 130 | 162.02 | 130 | 162.02 | 130 | 162.02 | 130 | 162.02 | 130 | 162.02 | 130 | 162.02 | 130 | 162.02 | 130 | 162.02 | 130 | 162.02 | 130 | 162.02 | 130 | 162.02 | 130 | 162.02 | 130 | 162.02 | 130 | 162.02 | 130 | 162.02 | 130 | 162.02 | 130 | 162.02 | 130 | 162.02 | 130 | 162.02 | 130 | 162.02 | 130 | 162.02 | 130 | 162.02 | 130 | 162.02 | 130 | 162.02 | 130 | 162.02 | 130 | 162.02 | 130 | 162.02 | 130 | 162.02 | 130 | 162.02 | 130 | 162.02 | 130 | 162.02 | 130 | 162.02 | 130 | 162.02 | 130 | 162.02 | 130 | 162.02 | 130 | 162.02 | 130 | 162.02 | 130 | 162.02 | 130 | 162.02 | 130 | 162.02 | 130 | 162.02 | 130 | 162.02 | 130 | 162.02 | 130 | 162.02 | 130 | 162.02 | 130 | 162.02 | 130 | 162.02 | 130 | 162.02 | 130 | 162.02 | 130 | 162.02 | 130 | 162.02 | 130 | 162.02 | 130 | 162.02 | 130 | 162.02 | 130 | 162.02 | 130 | 162.02 | 130 | 162.02 | 130 | 162.02 | 130 | 162.02 | 130 | 162.02 | 130 | 162.02 | 130 | 162.02 | 130 | 162.02 | 130 | 162.02 | 130 | 162.02 | 130 | 162.02 | 130 | 162.02 | 130 | 162.02 | 130 | 162.02 | 130 | 162.02 | 130 | 162.02 | 130 | 162.02 | 130 | 162.02 | 130 | 162.02 | 130 | 162.02 | 130 | 162.02 | 130 | 162.02 | 130 | 162.02 | 130 | 162.02 | 130 | 162.02 | 130 | 162.02 | 130 | 162.02 | 130 | 162.02 | 130 | 162.02 | 130 | 162.02 | 130 | 162.02 | 130 | 156.27 | 130 | 156.27 | 130 | 156.27 | 130 | 156.27 | 130 | 156.27 | 130 | 156.27 | 130 | 156.27 | 130 | 156.27 | 130 | 156.27 | 130 | 156.27 | 130 | 156.27 | 130 | 156.27 | 130 | 156.27 | 130 | 156.27 | 130 | 156.27 | 130 | 156.27 | 130 | 156.27 | 130 | 156.27 | 130 | 156.27 | 130 | 156.27 | 130 | 156.27 | 130 | 156.27 | 130 | 156.27 | 130 | 156.27 | 130 | 156.27 | 130 | 156.27 | 130 | 156.27 | 130 | 156.27 | 130 | 156.27 | 130 | 156.27 | 130 | 156.27 | 130 | 156.27 | 130 | 156.27 | 130 | 156.27 | 130 | 156.27 | 130 | 156.27 | 130 | 156.27 | 130 | 156.27 | 130 | 156.27 | 130 | 156.27 | 130 | 156.27 | 130 | 156.27 | 130 | 156.27 | 130 | 156.27 | 130 | 156.27 | 130 | 156.27 | 130 | 156.27 | 130 | 157.5 | 130 | 157.5 | 130 | 157.5 | 130 | 157.5 | 130 | 157.5 | 130 | 157.5 | 130 | 157.5 | 130 | 157.5 | 130 | 157.5 | 130 | 157.5 | 130 | 157.5 | 130 | 157.5 | 130 | 157.5 | 130 | 157.5 | 130 | 157.5 | 130 | 157.5 | 130 | 157.5 | 130 | 157.5 | 130 | 157.5 | 130 | 157.5 | 130 | 157.5 | 130 | 157.5 | 130 | 157.5 | 130 | 157.5 | 130 | 157.5 | 130 | 157.5 | 130 | 157.5 | 130 | 157.5 | 130 | 157.5 | 130 | 157.5 | 130 | 157.5 | 130 | 157.5 | 130 | 157.5 | 130 | 157.5 | 130 | 157.5 | 130 | 157.5 | 130 | 157.5 | 130 | 157.5 | 130 | 157.5 | 130 | 157.5 | 130 | 157.5 | 130 | 157.5 | 130 | 157.5 | 130 | 157.5 | 130 | 157.5 | 130 | 157.5 | 130 | 157.5 | 130 | 157.5 | 130 | 157.5 | 130 | 157.5 | 130 | 157.5 | 130 | 157.5 | 130 | 157.5 | 130 | 162.02 | 130 | 162.02 | 130 | 162.02 | 130 | 162.02 | 130 | 162.02 | 130 | 162.02 | 130 | 162.02 | 130 | 162.02 | 130 | 162.02 | 130 | 162.02 | 130 | 162.02 | 130 | 162.02 | 130 | 162.02 | 130 | 162.02 | 130 | 162.02 | 130 | 162.02 | 130 | 162.02 | 130 | 162.02 | 130 | 162.02 | 130 | 162.02 | 130 | 162.02 | 130 | 162.02 | 130 | 162.02 | 130 | 162.02 | 130 | 162.02 | 130 | 162.02 | 130 | 162.02 | 130 | 162.02 | 130 | 162.02 | 130 | 162.02 | 130 | 162.02 | 130 | 162.02 | 130 | 162.02 | 130 | 162.02 | 130 | 162.02 | 130 | 162.02 | 130 | 162.02 | 130 | 162.02 | 130 | 162.02 | 130 | 162.02 | 130 | 162.02 | 130 | 162.02 | 130 | 162.02 | 130 | 162.02 | 130 | 162.02 | 130 | 162.02 | 130 | 162.02 | 130 | 162.02 | 130 | 162.02 | 130 | 162.02 | 130 | 162.02 | 130 | 162.02 | 130 | 162.02 | 130 | 162.02 | 130 | 162.02 | 130 | 162.02 | 130 | 162.02 | 130 | 162.02 | 130 | 162.02 | 130 | 157.5 | 130 | 157.5 | 130 | 157.5 | 130 | 157.5 | 130 | 157.5 | 130 | 157.5 | 130 | 157.5 | 130 | 157.5 | 130 | 157.5 | 130 | 157.5 | 130 | 157.5 | 130 | 157.5 | 130 | 157.5 | 130 | 157.5 | 130 | 157.5 | 130 | 157.5 | 130 | 157.5 | 130 | 157.5 | 130 | 157.5 | 130 | 157.5 | 130 | 157.5 | 130 | 157.5 | 130 | 157.5 | 130 | 157.5 | 130 | 157.5 | 130 | 157.5 | 130 | 157.5 | 130 | 157.5 | 130 | 157.5 | 130 | 157.5 | 130 | 157.5 | 130 | 157.5 | 130 | 157.5 | 130 | 157.5 | 130 | 157.5 | 130 | 157.5 | 130 | 157.5 | 130 | 157.5 | 130 | 157.5 | 130 | 157.5
17:00 - 18:00 | 130 | 156.27 | 130 | 156.27 | 130 | 157.5 | 130 | 157.5 | 130 | 157.5 | 130 | 157.5 | 130 | 157.5 | 130 | 157.5 | 130 | 157.5 | 130 | 157.5 | 130 | 157.5 | 130 | 157.5 | 130 | 157.5 | 130 | 157.5 | 130 | 157.5 | 130 | 157.5 | 130 | 157.5 | 130 | 157.5 | 130 | 157.5 | 130 | 157.5 | 130 | 157.5 | 130 | 157.5 | 130 | 157.5 | 130 | 157.5 | 130 | 157.5 | 130 | 157.5 | 130 | 157.5 | 130 | 157.5 | 130 | 157.5 | 130 | 157.5 | 130 | 157.5 | 130 | 157.5 | 130 | 157.5 | 130 | 157.5 | 130 | 157.5 | 130 | 157.5 | 130 | 157.5 | 130 | 157.5 | 130 | 157.5 | 130 | 157.5 | 130 | 157.5 | 130 | 157.5 | 130 | 157.5 | 130 | 157.5 | 130 | 157.5 | 130 | 157.5 | 130 | 157.5 | 130 | 157.5 | 130 | 157.5 | 130 | 157.5 | 130 | 157.5 | 130 | 157.5 | 130 | 157.5 | 130 | 157.5 | 130 | 157.5 | 130 | 157.5 | 130 | 157.5 | 130 | 157.5 | 130 | 162.02 | 130 | 162.02 | 130 | 162.02 | 130 | 162.02 | 130 | 162.02 | 130 | 162.02 | 130 | 162.02 | 130 | 162.02 | 130 | 162.02 | 130 | 162.02 | 130 | 162.02 | 130 | 162.02 | 130 | 162.02 | 130 | 162.02 | 130 | 162.02 | 130 | 162.02 | 130 | 162.02 | 130 | 162.02 | 130 | 162.02 | 130 | 162.02 | 130 | 162.02 | 130 | 162.02 | 130 | 162.02 | 130 | 162.02 | 130 | 162.02 | 130 | 162.02 | 130 | 162.02 | 130 | 162.02 | 130 | 162.02 | 130 | 162.02 | 130 | 162.02 | 130 | 162.02 | 130 | 162.02 | 130 | 162.02 | 130 | 162.02 | 130 | 162.02 | 130 | 162.02 | 130 | 162.02 | 130 | 162.02 | 130 | 162.02 | 130 | 157.5 | 130 | 162.02 | 130 | 162.02 | 130 | 162.02 | 130 | 162.02 | 130 | 162.02 | 130 | 162.02 | 130 | 162.02 | 130 | 162.02 | 130 | 162.02 | 130 | 162.02 | 130 | 162.02 | 130 | 162.02 | 130 | 162.02 | 130 | 162.02 | 130 | 162.02 | 130 | 162.02 | 130 | 162.02 | 130 | 162.02 | 130 | 162.02 | 130 | 162.02 | 130 | 162.02 | 60 | 156.27 | 60 | 156.27 | 60 | 156.27 | 60 | 156.27 | 60 | 156.27 | 130 | 156.27 | 130 | 156.27 | 130 | 156.27 | 130 | 156.27 | 130 | 156.27 | 130 | 156.27 | 130 | 156.27 | 130 | 156.27 | 130 | 156.27 | 130 | 156.27 | 130 | 156.27 | 130 | 156.27 | 130 | 156.27 | 130 | 156.27 | 130 | 156.27 | 130 | 156.27 | 130 | 156.27 | 130 | 156.27 | 130 | 156.27 | 130 | 156.27 | 130 | 156.27 | 130 | 156.27 | 130 | 156.27 | 130 | 156.27 | 130 | 156.27 | 130 | 156.27 | 130 | 156.27 | 130 | 156.27 | 130 | 156.27 | 130 | 156.27 | 130 | 156.27 | 130 | 156.27 | 130 | 156.27 | 130 | 156.27 | 130 | 156.27 | 130 | 156.27 | 130 | 156.27 | 130 | 156.27 | 130 | 156.27 | 130 | 156.27 | 130 | 156.27 | 130 | 156.27 | 130 | 156.27 | 130 | 156.27 | 130 | 156.27 | 130 | 156.27 | 130 | 156.27 | 130 | 156.27 | 130 | 156.27 | 130 | 156.27 | 130 | 156.27 | 130 | 156.27 | 130 | 156.27 | 130 | 156.27 | 130 | 156.27 | 130 | 156.27 | 130 | 156.27 | 130 | 156.27 | 130 | 156.27 | 130 | 156.27 | 130 | 156.27 | 130 | 156.27 | 130 | 156.27 | 130 | 156.27 | 130 | 156.27 | 130 | 156.27 | 130 | 156.27 | 130 | 156.27 | 130 | 156.27 | 130 | 156.27 | 130 | 156.27 | 130 | 156.27 | 130 | 156.27 | 130 | 156.27 | 130 | 156.27 | 130 | 156.27 | 130 | 156.27 | 130 | 156.27 | 130 | 156.27 | 130 | 156.27 | 130 | 156.27 | 130 | 156.27 | 130 | 156.27 | 130 | 156.27 | 130 | 156.27 | 130 | 156.27 | 130 | 156.27 | 130 | 156.27 | 130 | 156.27 | 130 | 156.27 | 130 | 156.27 | 130 | 156.27 | 130 | 156.27 | 130 | 156.27 | 130 | 156.27 | 130 | 156.27 | 130 | 156.27 | 130 | 156.27 | 130 | 156.27 | 130 | 156.27 | 130 | 157.5 | 130 | 157.5 | 130 | 157.5 | 130 | 157.5 | 130 | 157.5 | 130 | 157.5 | 130 | 157.5 | 130 | 157.5 | 130 | 157.5 | 130 | 157.5 | 130 | 157.5 | 130 | 157.5 | 130 | 157.5 | 130 | 157.5 | 130 | 157.5 | 130 | 157.5 | 130 | 157.5 | 130 | 157.5 | 130 | 157.5 | 130 | 157.5 | 130 | 157.5 | 130 | 157.5 | 130 | 157.5 | 130 | 157.5 | 130 | 157.5 | 130 | 157.5 | 130 | 157.5 | 130 | 157.5 | 130 | 157.5 | 130 | 157.5 | 130 | 157.5 | 130 | 157.5 | 130 | 157.5 | 130 | 157.5 | 130 | 157.5 | 130 | 157.5 | 130 | 157.5 | 130 | 157.5 | 130 | 157.5 | 130 | 157.5 | 130 | 157.5 | 130 | 157.5 | 130 | 157.5 | 130 | 157.5 | 130 | 157.5 | 130 | 157.5 | 130 | 157.5 | 130 | 157.5 | 130 | 157.5 | 130 | 157.5 | 130 | 157.5 | 130 | 157.5 | 130 | 157.5 | 130 | 157.5 | 130 | 157.5 | 130 | 157.5 | 130 | 157.5 | 130 | 157.5 | 130 | 157.5 | 130 | 157.5 | 130 | 157.5 | 130 | 157.5 | 130 | 157.5 | 130 | 157.5 | 130 | 157.5 | 130 | 157.5 | 130 | 157.5 | 130 | 157.5 | 130 | 157.5 | 130 | 157.5 | 130 | 157.5 | 130 | 157.5 | 130 | 157.5 | 130 | 157.5 | 130 | 157.5 | 130 | 157.5 | 130 | 157.5 | 130 | 157.5 | 130 | 157.5 | 130 | 157.5 | 130 | 157.5 | 130 | 157.5 | 130 | 157.5 | 130 | 157.5 | 130 | 157.5 | 130 | 157.5 | 130 | 157.5 | 130 | 157.5 | 130 | 157.5 | 130 | 157.5 | 130 | 157.5 | 130 | 157.5 | 130 | 157.5 | 130 | 157.5 | 130 | 157.5 | 130 | 157.5 | 130 | 157.5 | 130 | 157.5 | 130 | 157.5 | 130 | 157.5 | 130 | 157.5 | 130 | 157.5 | 130 | 157.5 | 130 | 157.5 | 130 | 157.5 | 130 | 157.5 | 130 | 157.5 | 130 | 157.5 | 130 | 157.5 | 130 | 157.5 | 130 | 157.5 | 130 | 157.5 | 130 | 157.5 | 130 | 157.5 | 130 | 157.5 | 130 | 157.5 | 130 | 157.5 | 130 | 157.5 | 130 | 157.5 | 130 | 157.5 | 130 | 157.5 | 130 | 157.5 | 130 | 157.5 | 130 | 157.5 | 130 | 157.5 | 130 | 157.5 | 130 | 157.5 | 130 | 157.5 | 130 | 157.5 | 130 | 157.5 | 130 | 157.5 | 130 | 157.5 | 130 | 157.5 | 130 | 157.5 | 130 | 157.5 | 130 | 157.5 | 130 | 157.5 | 130 | 157.5 | 130 | 157.5 | 130 | 157.5 | 130 | 157.5 | 130 | 157.5 | 130 | 157.5 | 130 | 157.5 | 130 | 157.5 | 130 | 157.5 | 130 | 157.5 | 130 | 157.5 | 130 | 157.5 | 130 | 157.5 | 130 | 157.5 | 130 | 157.5 | 130 | 157.5 | 130 | 157.5 | 130 | 157.5 | 130 | 157.5 | 130 | 157.5 | 130 | 157.5 | 130 | 157.5 | 130 | 157.5 | 130 | 157.5 | 130 | 157.5 | 130 | 157.5 | 130 | 157.5 | 130 | 157.5 | 130 | 157.5 | 130 | 157.5 | 130 | 157.5 | 130 | 157.5 | 130 | 157.5 | 130 | 157.5 | 130 | 157.5 | 130 | 157.5 | 130 | 157.5 | 130 | 157.5 | 130 | 157.5 | 130 | 157.5 | 130 | 157.5 | 130 | 157.5 | 130 | 157.5 | 130 | 157.5 | 130 | 157.5 | 130 | 157.5 | 130 | 157.5 | 130 | 157.5 | 130 | 157.5 | 130 | 157.5 | 130 | 157.5 | 130 | 157.5 | 130 | 157.5 | 130 | 157.5 | 130 | 157.5 | 130 | 157.5 | 130 | 157.5 | 130 | 157.5 | 130 | 157.5 | 130 | 157.5 | 130 | 157.5 | 130 | 157.5 | 130 | 162.02 | 130 | 162.02 | 130 | 162.02 | 130 | 162.02 | 130 | 162.02 | 130 | 162.02 | 130 | 162.02 | 130 | 162.02 | 130 | 162.02 | 130 | 162.02 | 130 | 162.02 | 130 | 162.02 | 130 | 162.02 | 130 | 162.02 | 130 | 162.02 | 130 | 162.02 | 130 | 162.02 | 130 | 162.02 | 130 | 162.02 | 130 | 162.02 | 130 | 162.02 | 130 | 162.02 | 130 | 162.02 | 130 | 162.02 | 130 | 162.02 | 130 | 162.02 | 130 | 162.02 | 130 | 162.02 | 130 | 162.02 | 130 | 162.02 | 130 | 162.02 | 130 | 162.02 | 130 | 162.02 | 130 | 162.02 | 130 | 162.02 | 130 | 162.02 | 130 | 162.02 | 130 | 162.02 | 130 | 162.02 | 130 | 162.02 | 130 | 162.02 | 130 | 162.02 | 130 | 162.02 | 130 | 162.02 | 130 | 162.02 | 130 | 162.02 | 130 | 162.02 | 130 | 162.02 | 130 | 162.02 | 130 | 162.02 | 130 | 162.02 | 130 | 162.02 | 130 | 162.02 | 130 | 162.02 | 130 | 162.02 | 130 | 162.02 | 130 | 162.02 | 130 | 162.02 | 130 | 162.02 | 130 | 162.02 | 130 | 162.02 | 130 | 162.02 | 130 | 162.02 | 130 | 162.02 | 130 | 162.02 | 130 | 162.02 | 130 | 162.02 | 130 | 162.02 | 130 | 162.02 | 130 | 162.02 | 130 | 162.02 | 130 | 162.02 | 130 | 162.02 | 130 | 162.02 | 130 | 162.02 | 130 | 162.02 | 130 | 162.02 | 130 | 162.02 | 130 | 162.02 | 130 | 162.02 | 130 | 162.02 | 130 | 162.02 | 130 | 162.02 | 130 | 162.02 | 130 | 162.02 | 130 | 162.02 | 130 | 162.02 | 130 | 162.02 | 130 | 162.02 | 130 | 162.02 | 130 | 162.02 | 130 | 162.02 | 130 | 162.02 | 130 | 162.02 | 130 | 162.02 | 130 | 162.02 | 130 | 162.02 | 130 | 162.02 | 130 | 162.02 | 130 | 162.02 | 130 | 162.02 | 130 | 156.27 | 130 | 156.27 | 130 | 156.27 | 130 | 156.27 | 130 | 156.27 | 130 | 156.27 | 130 | 156.27 | 130 | 156.27 | 130 | 156.27 | 130 | 156.27 | 130 | 156.27 | 130 | 156.27 | 130 | 156.27 | 130 | 156.27 | 130 | 156.27 | 130 | 156.27 | 130 | 156.27 | 130 | 156.27 | 130 | 156.27 | 130 | 156.27 | 130 | 156.27 | 130 | 156.27 | 130 | 156.27 | 130 | 156.27 | 130 | 156.27 | 130 | 156.27 | 130 | 156.27 | 130 | 156.27 | 130 | 156.27 | 130 | 156.27 | 130 | 156.27 | 130 | 156.27 | 130 | 156.27 | 130 | 156.27 | 130 | 156.27 | 130 | 156.27 | 130 | 156.27 | 130 | 156.27 | 130 | 156.27 | 130 | 156.27 | 130 | 156.27 | 130 | 156.27 | 130 | 156.27 | 130 | 156.27 | 130 | 156.27 | 130 | 156.27 | 130 | 156.27 | 130 | 157.5 | 130 | 157.5 | 130 | 157.5 | 130 | 157.5 | 130 | 157.5 | 130 | 157.5 | 130 | 157.5 | 130 | 157.5 | 130 | 157.5 | 130 | 157.5 | 130 | 157.5 | 130 | 157.5 | 130 | 157.5 | 130 | 157.5 | 130 | 157.5 | 130 | 157.5 | 130 | 157.5 | 130 | 157.5 | 130 | 157.5 | 130 | 157.5 | 130 | 157.5 | 130 | 157.5 | 130 | 157.5 | 130 | 157.5 | 130 | 157.5 | 130 | 157.5 | 130 | 157.5 | 130 | 157.5 | 130 | 157.5 | 130 | 157.5 | 130 | 157.5 | 130 | 157.5 | 130 | 157.5 | 130 | 157.5 | 130 | 157.5 | 130 | 157.5 | 130 | 157.5 | 130 | 157.5 | 130 | 157.5 | 130 | 157.5 | 130 | 157.5 | 130 | 157.5 | 130 | 157.5 | 130 | 157.5 | 130 | 157.5 | 130 | 157.5 | 130 | 157.5 | 130 | 157.5 | 130 | 157.5 | 130 | 157.5 | 130 | 157.5 | 130 | 157.5 | 130 | 157.5 | 130 | 162.02 | 130 | 162.02 | 130 | 162.02 | 130 | 162.02 | 130 | 162.02 | 130 | 162.02 | 130 | 162.02 | 130 | 162.02 | 130 | 162.02 | 130 | 162.02 | 130 | 162.02 | 130 | 162.02 | 130 | 162.02 | 130 | 162.02 | 130 | 162.02 | 130 | 162.02 | 130 | 162.02 | 130 | 162.02 | 130 | 162.02 | 130 | 162.02 | 130 | 162.02 | 130 | 162.02 | 130 | 162.02 | 130 | 162.02 | 130 | 162.02 | 130 | 162.02 | 130 | 162.02 | 130 | 162.02 | 130 | 162.02 | 130 | 162.02 | 130 | 162.02 | 130 | 162.02 | 130 | 162.02 | 130 | 162.02 | 130 | 162.02 | 130 | 162.02 | 130 | 162.02 | 130 | 162.02 | 130 | 162.02 | 130 | 162.02 | 130 | 162.02 | 130 | 162.02 | 130 | 162.02 | 130 | 162.02 | 130 | 162.02 | 130 | 162.02 | 130 | 162.02 | 130 | 162.02 | 130 | 162.02 | 130 | 162.02 | 130 | 162.02 | 130 | 162.02 | 130 | 162.02 | 130 | 162.02 | 130 | 162.02 | 130 | 162.02 | 130 | 162.02 | 130 | 162.02 | 130 | 162.02 | 130 | 157.5 | 130 | 157.5 | 130 | 157.5 | 130 | 157.5 | 130 | 157.5 | 130 | 157.5 | 130 | 157.5 | 130 | 157.5 | 130 | 157.5 | 130 | 157.5 | 130 | 157.5 | 130 | 157.5 | 130 | 157.5 | 130 | 157.5 | 130 | 157.5 | 130 | 157.5 | 130 | 157.5 | 130 | 157.5 | 130 | 157.5 | 130 | 157.5 | 130 | 157.5 | 130 | 157.5 | 130 | 157.5 | 130 | 157.5 | 130 | 157.5 | 130 | 157.5 | 130 | 157.5 | 130 | 157.5 | 130 | 157.5 | 130 | 157.5 | 130 | 157.5 | 130 | 157.5 | 130 | 157.5 | 130 | 157.5 | 130 | 157.5 | 130 | 157.5 | 130 | 157.5 | 130 | 157.5 | 130 | 157.5 | 130 | 157.5
18:00 - 19:00 | 130 | 155.64 | 130 | 155.64 | 130 | 156.98 | 130 | 156.98 | 130 | 156.98 | 130 | 156.98 | 130 | 156.98 | 130 | 156.98 | 130 | 156.98 | 130 | 156.98 | 130 | 156.98 | 130 | 156.98 | 130 | 156.98 | 130 | 156.98 | 130 | 156.98 | 130 | 156.98 | 130 | 156.98 | 130 | 156.98 | 130 | 156.98 | 130 | 156.98 | 130 | 156.98 | 130 | 156.98 | 130 | 156.98 | 130 | 156.98 | 130 | 156.98 | 130 | 156.98 | 130 | 156.98 | 130 | 156.98 | 130 | 156.98 | 130 | 156.98 | 130 | 156.98 | 130 | 156.98 | 130 | 156.98 | 130 | 156.98 | 130 | 156.98 | 130 | 156.98 | 130 | 156.98 | 130 | 156.98 | 130 | 156.98 | 130 | 156.98 | 130 | 156.98 | 130 | 156.98 | 130 | 156.98 | 130 | 156.98 | 130 | 156.98 | 130 | 156.98 | 130 | 156.98 | 130 | 156.98 | 130 | 156.98 | 130 | 156.98 | 130 | 156.98 | 130 | 156.98 | 130 | 156.98 | 130 | 156.98 | 130 | 156.98 | 130 | 156.98 | 130 | 156.98 | 130 | 156.98 | 130 | 162.84 | 130 | 162.84 | 130 | 162.84 | 130 | 162.84 | 130 | 162.84 | 130 | 162.84 | 130 | 162.84 | 130 | 162.84 | 130 | 162.84 | 130 | 162.84 | 130 | 162.84 | 130 | 162.84 | 130 | 162.84 | 130 | 162.84 | 130 | 162.84 | 130 | 162.84 | 130 | 162.84 | 130 | 162.84 | 130 | 162.84 | 130 | 162.84 | 130 | 162.84 | 130 | 162.84 | 130 | 162.84 | 130 | 162.84 | 130 | 162.84 | 130 | 162.84 | 130 | 162.84 | 130 | 162.84 | 130 | 162.84 | 130 | 162.84 | 130 | 162.84 | 130 | 162.84 | 130 | 162.84 | 130 | 162.84 | 130 | 162.84 | 130 | 162.84 | 130 | 162.84 | 130 | 162.84 | 130 | 162.84 | 130 | 162.84 | 130 | 156.98 | 130 | 162.84 | 130 | 162.84 | 130 | 162.84 | 130 | 162.84 | 130 | 162.84 | 130 | 162.84 | 130 | 162.84 | 130 | 162.84 | 130 | 162.84 | 130 | 162.84 | 130 | 162.84 | 130 | 162.84 | 130 | 162.84 | 130 | 162.84 | 130 | 162.84 | 130 | 162.84 | 130 | 162.84 | 130 | 162.84 | 130 | 162.84 | 130 | 162.84 | 130 | 162.84 | 60 | 155.64 | 60 | 155.64 | 60 | 155.64 | 60 | 155.64 | 60 | 155.64 | 130 | 155.64 | 130 | 155.64 | 130 | 155.64 | 130 | 155.64 | 130 | 155.64 | 130 | 155.64 | 130 | 155.64 | 130 | 155.64 | 130 | 155.64 | 130 | 155.64 | 130 | 155.64 | 130 | 155.64 | 130 | 155.64 | 130 | 155.64 | 130 | 155.64 | 130 | 155.64 | 130 | 155.64 | 130 | 155.64 | 130 | 155.64 | 130 | 155.64 | 130 | 155.64 | 130 | 155.64 | 130 | 155.64 | 130 | 155.64 | 130 | 155.64 | 130 | 155.64 | 130 | 155.64 | 130 | 155.64 | 130 | 155.64 | 130 | 155.64 | 130 | 155.64 | 130 | 155.64 | 130 | 155.64 | 130 | 155.64 | 130 | 155.64 | 130 | 155.64 | 130 | 155.64 | 130 | 155.64 | 130 | 155.64 | 130 | 155.64 | 130 | 155.64 | 130 | 155.64 | 130 | 155.64 | 130 | 155.64 | 130 | 155.64 | 130 | 155.64 | 130 | 155.64 | 130 | 155.64 | 130 | 155.64 | 130 | 155.64 | 130 | 155.64 | 130 | 155.64 | 130 | 155.64 | 130 | 155.64 | 130 | 155.64 | 130 | 155.64 | 130 | 155.64 | 130 | 155.64 | 130 | 155.64 | 130 | 155.64 | 130 | 155.64 | 130 | 155.64 | 130 | 155.64 | 130 | 155.64 | 130 | 155.64 | 130 | 155.64 | 130 | 155.64 | 130 | 155.64 | 130 | 155.64 | 130 | 155.64 | 130 | 155.64 | 130 | 155.64 | 130 | 155.64 | 130 | 155.64 | 130 | 155.64 | 130 | 155.64 | 130 | 155.64 | 130 | 155.64 | 130 | 155.64 | 130 | 155.64 | 130 | 155.64 | 130 | 155.64 | 130 | 155.64 | 130 | 155.64 | 130 | 155.64 | 130 | 155.64 | 130 | 155.64 | 130 | 155.64 | 130 | 155.64 | 130 | 155.64 | 130 | 155.64 | 130 | 155.64 | 130 | 155.64 | 130 | 155.64 | 130 | 155.64 | 130 | 155.64 | 130 | 155.64 | 130 | 155.64 | 130 | 155.64 | 130 | 155.64 | 130 | 156.98 | 130 | 156.98 | 130 | 156.98 | 130 | 156.98 | 130 | 156.98 | 130 | 156.98 | 130 | 156.98 | 130 | 156.98 | 130 | 156.98 | 130 | 156.98 | 130 | 156.98 | 130 | 156.98 | 130 | 156.98 | 130 | 156.98 | 130 | 156.98 | 130 | 156.98 | 130 | 156.98 | 130 | 156.98 | 130 | 156.98 | 130 | 156.98 | 130 | 156.98 | 130 | 156.98 | 130 | 156.98 | 130 | 156.98 | 130 | 156.98 | 130 | 156.98 | 130 | 156.98 | 130 | 156.98 | 130 | 156.98 | 130 | 156.98 | 130 | 156.98 | 130 | 156.98 | 130 | 156.98 | 130 | 156.98 | 130 | 156.98 | 130 | 156.98 | 130 | 156.98 | 130 | 156.98 | 130 | 156.98 | 130 | 156.98 | 130 | 156.98 | 130 | 156.98 | 130 | 156.98 | 130 | 156.98 | 130 | 156.98 | 130 | 156.98 | 130 | 156.98 | 130 | 156.98 | 130 | 156.98 | 130 | 156.98 | 130 | 156.98 | 130 | 156.98 | 130 | 156.98 | 130 | 156.98 | 130 | 156.98 | 130 | 156.98 | 130 | 156.98 | 130 | 156.98 | 130 | 156.98 | 130 | 156.98 | 130 | 156.98 | 130 | 156.98 | 130 | 156.98 | 130 | 156.98 | 130 | 156.98 | 130 | 156.98 | 130 | 156.98 | 130 | 156.98 | 130 | 156.98 | 130 | 156.98 | 130 | 156.98 | 130 | 156.98 | 130 | 156.98 | 130 | 156.98 | 130 | 156.98 | 130 | 156.98 | 130 | 156.98 | 130 | 156.98 | 130 | 156.98 | 130 | 156.98 | 130 | 156.98 | 130 | 156.98 | 130 | 156.98 | 130 | 156.98 | 130 | 156.98 | 130 | 156.98 | 130 | 156.98 | 130 | 156.98 | 130 | 156.98 | 130 | 156.98 | 130 | 156.98 | 130 | 156.98 | 130 | 156.98 | 130 | 156.98 | 130 | 156.98 | 130 | 156.98 | 130 | 156.98 | 130 | 156.98 | 130 | 156.98 | 130 | 156.98 | 130 | 156.98 | 130 | 156.98 | 130 | 156.98 | 130 | 156.98 | 130 | 156.98 | 130 | 156.98 | 130 | 156.98 | 130 | 156.98 | 130 | 156.98 | 130 | 156.98 | 130 | 156.98 | 130 | 156.98 | 130 | 156.98 | 130 | 156.98 | 130 | 156.98 | 130 | 156.98 | 130 | 156.98 | 130 | 156.98 | 130 | 156.98 | 130 | 156.98 | 130 | 156.98 | 130 | 156.98 | 130 | 156.98 | 130 | 156.98 | 130 | 156.98 | 130 | 156.98 | 130 | 156.98 | 130 | 156.98 | 130 | 156.98 | 130 | 156.98 | 130 | 156.98 | 130 | 156.98 | 130 | 156.98 | 130 | 156.98 | 130 | 156.98 | 130 | 156.98 | 130 | 156.98 | 130 | 156.98 | 130 | 156.98 | 130 | 156.98 | 130 | 156.98 | 130 | 156.98 | 130 | 156.98 | 130 | 156.98 | 130 | 156.98 | 130 | 156.98 | 130 | 156.98 | 130 | 156.98 | 130 | 156.98 | 130 | 156.98 | 130 | 156.98 | 130 | 156.98 | 130 | 156.98 | 130 | 156.98 | 130 | 156.98 | 130 | 156.98 | 130 | 156.98 | 130 | 156.98 | 130 | 156.98 | 130 | 156.98 | 130 | 156.98 | 130 | 156.98 | 130 | 156.98 | 130 | 156.98 | 130 | 156.98 | 130 | 156.98 | 130 | 156.98 | 130 | 156.98 | 130 | 156.98 | 130 | 156.98 | 130 | 156.98 | 130 | 156.98 | 130 | 156.98 | 130 | 156.98 | 130 | 156.98 | 130 | 156.98 | 130 | 156.98 | 130 | 156.98 | 130 | 156.98 | 130 | 156.98 | 130 | 156.98 | 130 | 156.98 | 130 | 156.98 | 130 | 156.98 | 130 | 156.98 | 130 | 156.98 | 130 | 156.98 | 130 | 156.98 | 130 | 156.98 | 130 | 156.98 | 130 | 156.98 | 130 | 156.98 | 130 | 156.98 | 130 | 156.98 | 130 | 156.98 | 130 | 156.98 | 130 | 156.98 | 130 | 156.98 | 130 | 156.98 | 130 | 162.84 | 130 | 162.84 | 130 | 162.84 | 130 | 162.84 | 130 | 162.84 | 130 | 162.84 | 130 | 162.84 | 130 | 162.84 | 130 | 162.84 | 130 | 162.84 | 130 | 162.84 | 130 | 162.84 | 130 | 162.84 | 130 | 162.84 | 130 | 162.84 | 130 | 162.84 | 130 | 162.84 | 130 | 162.84 | 130 | 162.84 | 130 | 162.84 | 130 | 162.84 | 130 | 162.84 | 130 | 162.84 | 130 | 162.84 | 130 | 162.84 | 130 | 162.84 | 130 | 162.84 | 130 | 162.84 | 130 | 162.84 | 130 | 162.84 | 130 | 162.84 | 130 | 162.84 | 130 | 162.84 | 130 | 162.84 | 130 | 162.84 | 130 | 162.84 | 130 | 162.84 | 130 | 162.84 | 130 | 162.84 | 130 | 162.84 | 130 | 162.84 | 130 | 162.84 | 130 | 162.84 | 130 | 162.84 | 130 | 162.84 | 130 | 162.84 | 130 | 162.84 | 130 | 162.84 | 130 | 162.84 | 130 | 162.84 | 130 | 162.84 | 130 | 162.84 | 130 | 162.84 | 130 | 162.84 | 130 | 162.84 | 130 | 162.84 | 130 | 162.84 | 130 | 162.84 | 130 | 162.84 | 130 | 162.84 | 130 | 162.84 | 130 | 162.84 | 130 | 162.84 | 130 | 162.84 | 130 | 162.84 | 130 | 162.84 | 130 | 162.84 | 130 | 162.84 | 130 | 162.84 | 130 | 162.84 | 130 | 162.84 | 130 | 162.84 | 130 | 162.84 | 130 | 162.84 | 130 | 162.84 | 130 | 162.84 | 130 | 162.84 | 130 | 162.84 | 130 | 162.84 | 130 | 162.84 | 130 | 162.84 | 130 | 162.84 | 130 | 162.84 | 130 | 162.84 | 130 | 162.84 | 130 | 162.84 | 130 | 162.84 | 130 | 162.84 | 130 | 162.84 | 130 | 162.84 | 130 | 162.84 | 130 | 162.84 | 130 | 162.84 | 130 | 162.84 | 130 | 162.84 | 130 | 162.84 | 130 | 162.84 | 130 | 162.84 | 130 | 162.84 | 130 | 162.84 | 130 | 162.84 | 130 | 155.64 | 130 | 155.64 | 130 | 155.64 | 130 | 155.64 | 130 | 155.64 | 130 | 155.64 | 130 | 155.64 | 130 | 155.64 | 130 | 155.64 | 130 | 155.64 | 130 | 155.64 | 130 | 155.64 | 130 | 155.64 | 130 | 155.64 | 130 | 155.64 | 130 | 155.64 | 130 | 155.64 | 130 | 155.64 | 130 | 155.64 | 130 | 155.64 | 130 | 155.64 | 130 | 155.64 | 130 | 155.64 | 130 | 155.64 | 130 | 155.64 | 130 | 155.64 | 130 | 155.64 | 130 | 155.64 | 130 | 155.64 | 130 | 155.64 | 130 | 155.64 | 130 | 155.64 | 130 | 155.64 | 130 | 155.64 | 130 | 155.64 | 130 | 155.64 | 130 | 155.64 | 130 | 155.64 | 130 | 155.64 | 130 | 155.64 | 130 | 155.64 | 130 | 155.64 | 130 | 155.64 | 130 | 155.64 | 130 | 155.64 | 130 | 155.64 | 130 | 155.64 | 130 | 156.98 | 130 | 156.98 | 130 | 156.98 | 130 | 156.98 | 130 | 156.98 | 130 | 156.98 | 130 | 156.98 | 130 | 156.98 | 130 | 156.98 | 130 | 156.98 | 130 | 156.98 | 130 | 156.98 | 130 | 156.98 | 130 | 156.98 | 130 | 156.98 | 130 | 156.98 | 130 | 156.98 | 130 | 156.98 | 130 | 156.98 | 130 | 156.98 | 130 | 156.98 | 130 | 156.98 | 130 | 156.98 | 130 | 156.98 | 130 | 156.98 | 130 | 156.98 | 130 | 156.98 | 130 | 156.98 | 130 | 156.98 | 130 | 156.98 | 130 | 156.98 | 130 | 156.98 | 130 | 156.98 | 130 | 156.98 | 130 | 156.98 | 130 | 156.98 | 130 | 156.98 | 130 | 156.98 | 130 | 156.98 | 130 | 156.98 | 130 | 156.98 | 130 | 156.98 | 130 | 156.98 | 130 | 156.98 | 130 | 156.98 | 130 | 156.98 | 130 | 156.98 | 130 | 156.98 | 130 | 156.98 | 130 | 156.98 | 130 | 156.98 | 130 | 156.98 | 130 | 156.98 | 130 | 162.84 | 130 | 162.84 | 130 | 162.84 | 130 | 162.84 | 130 | 162.84 | 130 | 162.84 | 130 | 162.84 | 130 | 162.84 | 130 | 162.84 | 130 | 162.84 | 130 | 162.84 | 130 | 162.84 | 130 | 162.84 | 130 | 162.84 | 130 | 162.84 | 130 | 162.84 | 130 | 162.84 | 130 | 162.84 | 130 | 162.84 | 130 | 162.84 | 130 | 162.84 | 130 | 162.84 | 130 | 162.84 | 130 | 162.84 | 130 | 162.84 | 130 | 162.84 | 130 | 162.84 | 130 | 162.84 | 130 | 162.84 | 130 | 162.84 | 130 | 162.84 | 130 | 162.84 | 130 | 162.84 | 130 | 162.84 | 130 | 162.84 | 130 | 162.84 | 130 | 162.84 | 130 | 162.84 | 130 | 162.84 | 130 | 162.84 | 130 | 162.84 | 130 | 162.84 | 130 | 162.84 | 130 | 162.84 | 130 | 162.84 | 130 | 162.84 | 130 | 162.84 | 130 | 162.84 | 130 | 162.84 | 130 | 162.84 | 130 | 162.84 | 130 | 162.84 | 130 | 162.84 | 130 | 162.84 | 130 | 162.84 | 130 | 162.84 | 130 | 162.84 | 130 | 162.84 | 130 | 162.84 | 130 | 156.98 | 130 | 156.98 | 130 | 156.98 | 130 | 156.98 | 130 | 156.98 | 130 | 156.98 | 130 | 156.98 | 130 | 156.98 | 130 | 156.98 | 130 | 156.98 | 130 | 156.98 | 130 | 156.98 | 130 | 156.98 | 130 | 156.98 | 130 | 156.98 | 130 | 156.98 | 130 | 156.98 | 130 | 156.98 | 130 | 156.98 | 130 | 156.98 | 130 | 156.98 | 130 | 156.98 | 130 | 156.98 | 130 | 156.98 | 130 | 156.98 | 130 | 156.98 | 130 | 156.98 | 130 | 156.98 | 130 | 156.98 | 130 | 156.98 | 130 | 156.98 | 130 | 156.98 | 130 | 156.98 | 130 | 156.98 | 130 | 156.98 | 130 | 156.98 | 130 | 156.98 | 130 | 156.98 | 130 | 156.98 | 130 | 156.98
19:00 - 20:00 | 130 | 155.64 | 130 | 155.64 | 130 | 156.98 | 130 | 156.98 | 130 | 156.98 | 130 | 156.98 | 130 | 156.98 | 130 | 156.98 | 130 | 156.98 | 130 | 156.98 | 130 | 156.98 | 130 | 156.98 | 130 | 156.98 | 130 | 156.98 | 130 | 156.98 | 130 | 156.98 | 130 | 156.98 | 130 | 156.98 | 130 | 156.98 | 130 | 156.98 | 130 | 156.98 | 130 | 156.98 | 130 | 156.98 | 130 | 156.98 | 130 | 156.98 | 130 | 156.98 | 130 | 156.98 | 130 | 156.98 | 130 | 156.98 | 130 | 156.98 | 130 | 156.98 | 130 | 156.98 | 130 | 156.98 | 130 | 156.98 | 130 | 156.98 | 130 | 156.98 | 130 | 156.98 | 130 | 156.98 | 130 | 156.98 | 130 | 156.98 | 130 | 156.98 | 130 | 156.98 | 130 | 156.98 | 130 | 156.98 | 130 | 156.98 | 130 | 156.98 | 130 | 156.98 | 130 | 156.98 | 130 | 156.98 | 130 | 156.98 | 130 | 156.98 | 130 | 156.98 | 130 | 156.98 | 130 | 156.98 | 130 | 156.98 | 130 | 156.98 | 130 | 156.98 | 130 | 156.98 | 130 | 162.84 | 130 | 162.84 | 130 | 162.84 | 130 | 162.84 | 130 | 162.84 | 130 | 162.84 | 130 | 162.84 | 130 | 162.84 | 130 | 162.84 | 130 | 162.84 | 130 | 162.84 | 130 | 162.84 | 130 | 162.84 | 130 | 162.84 | 130 | 162.84 | 130 | 162.84 | 130 | 162.84 | 130 | 162.84 | 130 | 162.84 | 130 | 162.84 | 130 | 162.84 | 130 | 162.84 | 130 | 162.84 | 130 | 162.84 | 130 | 162.84 | 130 | 162.84 | 130 | 162.84 | 130 | 162.84 | 130 | 162.84 | 130 | 162.84 | 130 | 162.84 | 130 | 162.84 | 130 | 162.84 | 130 | 162.84 | 130 | 162.84 | 130 | 162.84 | 130 | 162.84 | 130 | 162.84 | 130 | 162.84 | 130 | 162.84 | 130 | 156.98 | 130 | 162.84 | 130 | 162.84 | 130 | 162.84 | 130 | 162.84 | 130 | 162.84 | 130 | 162.84 | 130 | 162.84 | 130 | 162.84 | 130 | 162.84 | 130 | 162.84 | 130 | 162.84 | 130 | 162.84 | 130 | 162.84 | 130 | 162.84 | 130 | 162.84 | 130 | 162.84 | 130 | 162.84 | 130 | 162.84 | 130 | 162.84 | 130 | 162.84 | 130 | 162.84 | 60 | 155.64 | 60 | 155.64 | 60 | 155.64 | 60 | 155.64 | 60 | 155.64 | 130 | 155.64 | 130 | 155.64 | 130 | 155.64 | 130 | 155.64 | 130 | 155.64 | 130 | 155.64 | 130 | 155.64 | 130 | 155.64 | 130 | 155.64 | 130 | 155.64 | 130 | 155.64 | 130 | 155.64 | 130 | 155.64 | 130 | 155.64 | 130 | 155.64 | 130 | 155.64 | 130 | 155.64 | 130 | 155.64 | 130 | 155.64 | 130 | 155.64 | 130 | 155.64 | 130 | 155.64 | 130 | 155.64 | 130 | 155.64 | 130 | 155.64 | 130 | 155.64 | 130 | 155.64 | 130 | 155.64 | 130 | 155.64 | 130 | 155.64 | 130 | 155.64 | 130 | 155.64 | 130 | 155.64 | 130 | 155.64 | 130 | 155.64 | 130 | 155.64 | 130 | 155.64 | 130 | 155.64 | 130 | 155.64 | 130 | 155.64 | 130 | 155.64 | 130 | 155.64 | 130 | 155.64 | 130 | 155.64 | 130 | 155.64 | 130 | 155.64 | 130 | 155.64 | 130 | 155.64 | 130 | 155.64 | 130 | 155.64 | 130 | 155.64 | 130 | 155.64 | 130 | 155.64 | 130 | 155.64 | 130 | 155.64 | 130 | 155.64 | 130 | 155.64 | 130 | 155.64 | 130 | 155.64 | 130 | 155.64 | 130 | 155.64 | 130 | 155.64 | 130 | 155.64 | 130 | 155.64 | 130 | 155.64 | 130 | 155.64 | 130 | 155.64 | 130 | 155.64 | 130 | 155.64 | 130 | 155.64 | 130 | 155.64 | 130 | 155.64 | 130 | 155.64 | 130 | 155.64 | 130 | 155.64 | 130 | 155.64 | 130 | 155.64 | 130 | 155.64 | 130 | 155.64 | 130 | 155.64 | 130 | 155.64 | 130 | 155.64 | 130 | 155.64 | 130 | 155.64 | 130 | 155.64 | 130 | 155.64 | 130 | 155.64 | 130 | 155.64 | 130 | 155.64 | 130 | 155.64 | 130 | 155.64 | 130 | 155.64 | 130 | 155.64 | 130 | 155.64 | 130 | 155.64 | 130 | 155.64 | 130 | 155.64 | 130 | 155.64 | 130 | 155.64 | 130 | 155.64 | 130 | 156.98 | 130 | 156.98 | 130 | 156.98 | 130 | 156.98 | 130 | 156.98 | 130 | 156.98 | 130 | 156.98 | 130 | 156.98 | 130 | 156.98 | 130 | 156.98 | 130 | 156.98 | 130 | 156.98 | 130 | 156.98 | 130 | 156.98 | 130 | 156.98 | 130 | 156.98 | 130 | 156.98 | 130 | 156.98 | 130 | 156.98 | 130 | 156.98 | 130 | 156.98 | 130 | 156.98 | 130 | 156.98 | 130 | 156.98 | 130 | 156.98 | 130 | 156.98 | 130 | 156.98 | 130 | 156.98 | 130 | 156.98 | 130 | 156.98 | 130 | 156.98 | 130 | 156.98 | 130 | 156.98 | 130 | 156.98 | 130 | 156.98 | 130 | 156.98 | 130 | 156.98 | 130 | 156.98 | 130 | 156.98 | 130 | 156.98 | 130 | 156.98 | 130 | 156.98 | 130 | 156.98 | 130 | 156.98 | 130 | 156.98 | 130 | 156.98 | 130 | 156.98 | 130 | 156.98 | 130 | 156.98 | 130 | 156.98 | 130 | 156.98 | 130 | 156.98 | 130 | 156.98 | 130 | 156.98 | 130 | 156.98 | 130 | 156.98 | 130 | 156.98 | 130 | 156.98 | 130 | 156.98 | 130 | 156.98 | 130 | 156.98 | 130 | 156.98 | 130 | 156.98 | 130 | 156.98 | 130 | 156.98 | 130 | 156.98 | 130 | 156.98 | 130 | 156.98 | 130 | 156.98 | 130 | 156.98 | 130 | 156.98 | 130 | 156.98 | 130 | 156.98 | 130 | 156.98 | 130 | 156.98 | 130 | 156.98 | 130 | 156.98 | 130 | 156.98 | 130 | 156.98 | 130 | 156.98 | 130 | 156.98 | 130 | 156.98 | 130 | 156.98 | 130 | 156.98 | 130 | 156.98 | 130 | 156.98 | 130 | 156.98 | 130 | 156.98 | 130 | 156.98 | 130 | 156.98 | 130 | 156.98 | 130 | 156.98 | 130 | 156.98 | 130 | 156.98 | 130 | 156.98 | 130 | 156.98 | 130 | 156.98 | 130 | 156.98 | 130 | 156.98 | 130 | 156.98 | 130 | 156.98 | 130 | 156.98 | 130 | 156.98 | 130 | 156.98 | 130 | 156.98 | 130 | 156.98 | 130 | 156.98 | 130 | 156.98 | 130 | 156.98 | 130 | 156.98 | 130 | 156.98 | 130 | 156.98 | 130 | 156.98 | 130 | 156.98 | 130 | 156.98 | 130 | 156.98 | 130 | 156.98 | 130 | 156.98 | 130 | 156.98 | 130 | 156.98 | 130 | 156.98 | 130 | 156.98 | 130 | 156.98 | 130 | 156.98 | 130 | 156.98 | 130 | 156.98 | 130 | 156.98 | 130 | 156.98 | 130 | 156.98 | 130 | 156.98 | 130 | 156.98 | 130 | 156.98 | 130 | 156.98 | 130 | 156.98 | 130 | 156.98 | 130 | 156.98 | 130 | 156.98 | 130 | 156.98 | 130 | 156.98 | 130 | 156.98 | 130 | 156.98 | 130 | 156.98 | 130 | 156.98 | 130 | 156.98 | 130 | 156.98 | 130 | 156.98 | 130 | 156.98 | 130 | 156.98 | 130 | 156.98 | 130 | 156.98 | 130 | 156.98 | 130 | 156.98 | 130 | 156.98 | 130 | 156.98 | 130 | 156.98 | 130 | 156.98 | 130 | 156.98 | 130 | 156.98 | 130 | 156.98 | 130 | 156.98 | 130 | 156.98 | 130 | 156.98 | 130 | 156.98 | 130 | 156.98 | 130 | 156.98 | 130 | 156.98 | 130 | 156.98 | 130 | 156.98 | 130 | 156.98 | 130 | 156.98 | 130 | 156.98 | 130 | 156.98 | 130 | 156.98 | 130 | 156.98 | 130 | 156.98 | 130 | 156.98 | 130 | 156.98 | 130 | 156.98 | 130 | 156.98 | 130 | 156.98 | 130 | 156.98 | 130 | 156.98 | 130 | 156.98 | 130 | 156.98 | 130 | 156.98 | 130 | 156.98 | 130 | 156.98 | 130 | 156.98 | 130 | 156.98 | 130 | 156.98 | 130 | 156.98 | 130 | 156.98 | 130 | 156.98 | 130 | 156.98 | 130 | 156.98 | 130 | 156.98 | 130 | 156.98 | 130 | 156.98 | 130 | 156.98 | 130 | 162.84 | 130 | 162.84 | 130 | 162.84 | 130 | 162.84 | 130 | 162.84 | 130 | 162.84 | 130 | 162.84 | 130 | 162.84 | 130 | 162.84 | 130 | 162.84 | 130 | 162.84 | 130 | 162.84 | 130 | 162.84 | 130 | 162.84 | 130 | 162.84 | 130 | 162.84 | 130 | 162.84 | 130 | 162.84 | 130 | 162.84 | 130 | 162.84 | 130 | 162.84 | 130 | 162.84 | 130 | 162.84 | 130 | 162.84 | 130 | 162.84 | 130 | 162.84 | 130 | 162.84 | 130 | 162.84 | 130 | 162.84 | 130 | 162.84 | 130 | 162.84 | 130 | 162.84 | 130 | 162.84 | 130 | 162.84 | 130 | 162.84 | 130 | 162.84 | 130 | 162.84 | 130 | 162.84 | 130 | 162.84 | 130 | 162.84 | 130 | 162.84 | 130 | 162.84 | 130 | 162.84 | 130 | 162.84 | 130 | 162.84 | 130 | 162.84 | 130 | 162.84 | 130 | 162.84 | 130 | 162.84 | 130 | 162.84 | 130 | 162.84 | 130 | 162.84 | 130 | 162.84 | 130 | 162.84 | 130 | 162.84 | 130 | 162.84 | 130 | 162.84 | 130 | 162.84 | 130 | 162.84 | 130 | 162.84 | 130 | 162.84 | 130 | 162.84 | 130 | 162.84 | 130 | 162.84 | 130 | 162.84 | 130 | 162.84 | 130 | 162.84 | 130 | 162.84 | 130 | 162.84 | 130 | 162.84 | 130 | 162.84 | 130 | 162.84 | 130 | 162.84 | 130 | 162.84 | 130 | 162.84 | 130 | 162.84 | 130 | 162.84 | 130 | 162.84 | 130 | 162.84 | 130 | 162.84 | 130 | 162.84 | 130 | 162.84 | 130 | 162.84 | 130 | 162.84 | 130 | 162.84 | 130 | 162.84 | 130 | 162.84 | 130 | 162.84 | 130 | 162.84 | 130 | 162.84 | 130 | 162.84 | 130 | 162.84 | 130 | 162.84 | 130 | 162.84 | 130 | 162.84 | 130 | 162.84 | 130 | 162.84 | 130 | 162.84 | 130 | 162.84 | 130 | 162.84 | 130 | 162.84 | 130 | 155.64 | 130 | 155.64 | 130 | 155.64 | 130 | 155.64 | 130 | 155.64 | 130 | 155.64 | 130 | 155.64 | 130 | 155.64 | 130 | 155.64 | 130 | 155.64 | 130 | 155.64 | 130 | 155.64 | 130 | 155.64 | 130 | 155.64 | 130 | 155.64 | 130 | 155.64 | 130 | 155.64 | 130 | 155.64 | 130 | 155.64 | 130 | 155.64 | 130 | 155.64 | 130 | 155.64 | 130 | 155.64 | 130 | 155.64 | 130 | 155.64 | 130 | 155.64 | 130 | 155.64 | 130 | 155.64 | 130 | 155.64 | 130 | 155.64 | 130 | 155.64 | 130 | 155.64 | 130 | 155.64 | 130 | 155.64 | 130 | 155.64 | 130 | 155.64 | 130 | 155.64 | 130 | 155.64 | 130 | 155.64 | 130 | 155.64 | 130 | 155.64 | 130 | 155.64 | 130 | 155.64 | 130 | 155.64 | 130 | 155.64 | 130 | 155.64 | 130 | 155.64 | 130 | 156.98 | 130 | 156.98 | 130 | 156.98 | 130 | 156.98 | 130 | 156.98 | 130 | 156.98 | 130 | 156.98 | 130 | 156.98 | 130 | 156.98 | 130 | 156.98 | 130 | 156.98 | 130 | 156.98 | 130 | 156.98 | 130 | 156.98 | 130 | 156.98 | 130 | 156.98 | 130 | 156.98 | 130 | 156.98 | 130 | 156.98 | 130 | 156.98 | 130 | 156.98 | 130 | 156.98 | 130 | 156.98 | 130 | 156.98 | 130 | 156.98 | 130 | 156.98 | 130 | 156.98 | 130 | 156.98 | 130 | 156.98 | 130 | 156.98 | 130 | 156.98 | 130 | 156.98 | 130 | 156.98 | 130 | 156.98 | 130 | 156.98 | 130 | 156.98 | 130 | 156.98 | 130 | 156.98 | 130 | 156.98 | 130 | 156.98 | 130 | 156.98 | 130 | 156.98 | 130 | 156.98 | 130 | 156.98 | 130 | 156.98 | 130 | 156.98 | 130 | 156.98 | 130 | 156.98 | 130 | 156.98 | 130 | 156.98 | 130 | 156.98 | 130 | 156.98 | 130 | 156.98 | 130 | 162.84 | 130 | 162.84 | 130 | 162.84 | 130 | 162.84 | 130 | 162.84 | 130 | 162.84 | 130 | 162.84 | 130 | 162.84 | 130 | 162.84 | 130 | 162.84 | 130 | 162.84 | 130 | 162.84 | 130 | 162.84 | 130 | 162.84 | 130 | 162.84 | 130 | 162.84 | 130 | 162.84 | 130 | 162.84 | 130 | 162.84 | 130 | 162.84 | 130 | 162.84 | 130 | 162.84 | 130 | 162.84 | 130 | 162.84 | 130 | 162.84 | 130 | 162.84 | 130 | 162.84 | 130 | 162.84 | 130 | 162.84 | 130 | 162.84 | 130 | 162.84 | 130 | 162.84 | 130 | 162.84 | 130 | 162.84 | 130 | 162.84 | 130 | 162.84 | 130 | 162.84 | 130 | 162.84 | 130 | 162.84 | 130 | 162.84 | 130 | 162.84 | 130 | 162.84 | 130 | 162.84 | 130 | 162.84 | 130 | 162.84 | 130 | 162.84 | 130 | 162.84 | 130 | 162.84 | 130 | 162.84 | 130 | 162.84 | 130 | 162.84 | 130 | 162.84 | 130 | 162.84 | 130 | 162.84 | 130 | 162.84 | 130 | 162.84 | 130 | 162.84 | 130 | 162.84 | 130 | 162.84 | 130 | 156.98 | 130 | 156.98 | 130 | 156.98 | 130 | 156.98 | 130 | 156.98 | 130 | 156.98 | 130 | 156.98 | 130 | 156.98 | 130 | 156.98 | 130 | 156.98 | 130 | 156.98 | 130 | 156.98 | 130 | 156.98 | 130 | 156.98 | 130 | 156.98 | 130 | 156.98 | 130 | 156.98 | 130 | 156.98 | 130 | 156.98 | 130 | 156.98 | 130 | 156.98 | 130 | 156.98 | 130 | 156.98 | 130 | 156.98 | 130 | 156.98 | 130 | 156.98 | 130 | 156.98 | 130 | 156.98 | 130 | 156.98 | 130 | 156.98 | 130 | 156.98 | 130 | 156.98 | 130 | 156.98 | 130 | 156.98 | 130 | 156.98 | 130 | 156.98 | 130 | 156.98 | 130 | 156.98 | 130 | 156.98 | 130 | 156.98
20:00 - 21:00 | 130 | 155.64 | 130 | 155.64 | 130 | 156.98 | 130 | 156.98 | 130 | 156.98 | 130 | 156.98 | 130 | 156.98 | 130 | 156.98 | 130 | 156.98 | 130 | 156.98 | 130 | 156.98 | 130 | 156.98 | 130 | 156.98 | 130 | 156.98 | 130 | 156.98 | 130 | 156.98 | 130 | 156.98 | 130 | 156.98 | 130 | 156.98 | 130 | 156.98 | 130 | 156.98 | 130 | 156.98 | 130 | 156.98 | 130 | 156.98 | 130 | 156.98 | 130 | 156.98 | 130 | 156.98 | 130 | 156.98 | 130 | 156.98 | 130 | 156.98 | 130 | 156.98 | 130 | 156.98 | 130 | 156.98 | 130 | 156.98 | 130 | 156.98 | 130 | 156.98 | 130 | 156.98 | 130 | 156.98 | 130 | 156.98 | 130 | 156.98 | 130 | 156.98 | 130 | 156.98 | 130 | 156.98 | 130 | 156.98 | 130 | 156.98 | 130 | 156.98 | 130 | 156.98 | 130 | 156.98 | 130 | 156.98 | 130 | 156.98 | 130 | 156.98 | 130 | 156.98 | 130 | 156.98 | 130 | 156.98 | 130 | 156.98 | 130 | 156.98 | 130 | 156.98 | 130 | 156.98 | 130 | 162.84 | 130 | 162.84 | 130 | 162.84 | 130 | 162.84 | 130 | 162.84 | 130 | 162.84 | 130 | 162.84 | 130 | 162.84 | 130 | 162.84 | 130 | 162.84 | 130 | 162.84 | 130 | 162.84 | 130 | 162.84 | 130 | 162.84 | 130 | 162.84 | 130 | 162.84 | 130 | 162.84 | 130 | 162.84 | 130 | 162.84 | 130 | 162.84 | 130 | 162.84 | 130 | 162.84 | 130 | 162.84 | 130 | 162.84 | 130 | 162.84 | 130 | 162.84 | 130 | 162.84 | 130 | 162.84 | 130 | 162.84 | 130 | 162.84 | 130 | 162.84 | 130 | 162.84 | 130 | 162.84 | 130 | 162.84 | 130 | 162.84 | 130 | 162.84 | 130 | 162.84 | 130 | 162.84 | 130 | 162.84 | 130 | 162.84 | 130 | 156.98 | 130 | 162.84 | 130 | 162.84 | 130 | 162.84 | 130 | 162.84 | 130 | 162.84 | 130 | 162.84 | 130 | 162.84 | 130 | 162.84 | 130 | 162.84 | 130 | 162.84 | 130 | 162.84 | 130 | 162.84 | 130 | 162.84 | 130 | 162.84 | 130 | 162.84 | 130 | 162.84 | 130 | 162.84 | 130 | 162.84 | 130 | 162.84 | 130 | 162.84 | 130 | 162.84 | 60 | 155.64 | 60 | 155.64 | 60 | 155.64 | 60 | 155.64 | 60 | 155.64 | 130 | 155.64 | 130 | 155.64 | 130 | 155.64 | 130 | 155.64 | 130 | 155.64 | 130 | 155.64 | 130 | 155.64 | 130 | 155.64 | 130 | 155.64 | 130 | 155.64 | 130 | 155.64 | 130 | 155.64 | 130 | 155.64 | 130 | 155.64 | 130 | 155.64 | 130 | 155.64 | 130 | 155.64 | 130 | 155.64 | 130 | 155.64 | 130 | 155.64 | 130 | 155.64 | 130 | 155.64 | 130 | 155.64 | 130 | 155.64 | 130 | 155.64 | 130 | 155.64 | 130 | 155.64 | 130 | 155.64 | 130 | 155.64 | 130 | 155.64 | 130 | 155.64 | 130 | 155.64 | 130 | 155.64 | 130 | 155.64 | 130 | 155.64 | 130 | 155.64 | 130 | 155.64 | 130 | 155.64 | 130 | 155.64 | 130 | 155.64 | 130 | 155.64 | 130 | 155.64 | 130 | 155.64 | 130 | 155.64 | 130 | 155.64 | 130 | 155.64 | 130 | 155.64 | 130 | 155.64 | 130 | 155.64 | 130 | 155.64 | 130 | 155.64 | 130 | 155.64 | 130 | 155.64 | 130 | 155.64 | 130 | 155.64 | 130 | 155.64 | 130 | 155.64 | 130 | 155.64 | 130 | 155.64 | 130 | 155.64 | 130 | 155.64 | 130 | 155.64 | 130 | 155.64 | 130 | 155.64 | 130 | 155.64 | 130 | 155.64 | 130 | 155.64 | 130 | 155.64 | 130 | 155.64 | 130 | 155.64 | 130 | 155.64 | 130 | 155.64 | 130 | 155.64 | 130 | 155.64 | 130 | 155.64 | 130 | 155.64 | 130 | 155.64 | 130 | 155.64 | 130 | 155.64 | 130 | 155.64 | 130 | 155.64 | 130 | 155.64 | 130 | 155.64 | 130 | 155.64 | 130 | 155.64 | 130 | 155.64 | 130 | 155.64 | 130 | 155.64 | 130 | 155.64 | 130 | 155.64 | 130 | 155.64 | 130 | 155.64 | 130 | 155.64 | 130 | 155.64 | 130 | 155.64 | 130 | 155.64 | 130 | 155.64 | 130 | 155.64 | 130 | 155.64 | 130 | 155.64 | 130 | 156.98 | 130 | 156.98 | 130 | 156.98 | 130 | 156.98 | 130 | 156.98 | 130 | 156.98 | 130 | 156.98 | 130 | 156.98 | 130 | 156.98 | 130 | 156.98 | 130 | 156.98 | 130 | 156.98 | 130 | 156.98 | 130 | 156.98 | 130 | 156.98 | 130 | 156.98 | 130 | 156.98 | 130 | 156.98 | 130 | 156.98 | 130 | 156.98 | 130 | 156.98 | 130 | 156.98 | 130 | 156.98 | 130 | 156.98 | 130 | 156.98 | 130 | 156.98 | 130 | 156.98 | 130 | 156.98 | 130 | 156.98 | 130 | 156.98 | 130 | 156.98 | 130 | 156.98 | 130 | 156.98 | 130 | 156.98 | 130 | 156.98 | 130 | 156.98 | 130 | 156.98 | 130 | 156.98 | 130 | 156.98 | 130 | 156.98 | 130 | 156.98 | 130 | 156.98 | 130 | 156.98 | 130 | 156.98 | 130 | 156.98 | 130 | 156.98 | 130 | 156.98 | 130 | 156.98 | 130 | 156.98 | 130 | 156.98 | 130 | 156.98 | 130 | 156.98 | 130 | 156.98 | 130 | 156.98 | 130 | 156.98 | 130 | 156.98 | 130 | 156.98 | 130 | 156.98 | 130 | 156.98 | 130 | 156.98 | 130 | 156.98 | 130 | 156.98 | 130 | 156.98 | 130 | 156.98 | 130 | 156.98 | 130 | 156.98 | 130 | 156.98 | 130 | 156.98 | 130 | 156.98 | 130 | 156.98 | 130 | 156.98 | 130 | 156.98 | 130 | 156.98 | 130 | 156.98 | 130 | 156.98 | 130 | 156.98 | 130 | 156.98 | 130 | 156.98 | 130 | 156.98 | 130 | 156.98 | 130 | 156.98 | 130 | 156.98 | 130 | 156.98 | 130 | 156.98 | 130 | 156.98 | 130 | 156.98 | 130 | 156.98 | 130 | 156.98 | 130 | 156.98 | 130 | 156.98 | 130 | 156.98 | 130 | 156.98 | 130 | 156.98 | 130 | 156.98 | 130 | 156.98 | 130 | 156.98 | 130 | 156.98 | 130 | 156.98 | 130 | 156.98 | 130 | 156.98 | 130 | 156.98 | 130 | 156.98 | 130 | 156.98 | 130 | 156.98 | 130 | 156.98 | 130 | 156.98 | 130 | 156.98 | 130 | 156.98 | 130 | 156.98 | 130 | 156.98 | 130 | 156.98 | 130 | 156.98 | 130 | 156.98 | 130 | 156.98 | 130 | 156.98 | 130 | 156.98 | 130 | 156.98 | 130 | 156.98 | 130 | 156.98 | 130 | 156.98 | 130 | 156.98 | 130 | 156.98 | 130 | 156.98 | 130 | 156.98 | 130 | 156.98 | 130 | 156.98 | 130 | 156.98 | 130 | 156.98 | 130 | 156.98 | 130 | 156.98 | 130 | 156.98 | 130 | 156.98 | 130 | 156.98 | 130 | 156.98 | 130 | 156.98 | 130 | 156.98 | 130 | 156.98 | 130 | 156.98 | 130 | 156.98 | 130 | 156.98 | 130 | 156.98 | 130 | 156.98 | 130 | 156.98 | 130 | 156.98 | 130 | 156.98 | 130 | 156.98 | 130 | 156.98 | 130 | 156.98 | 130 | 156.98 | 130 | 156.98 | 130 | 156.98 | 130 | 156.98 | 130 | 156.98 | 130 | 156.98 | 130 | 156.98 | 130 | 156.98 | 130 | 156.98 | 130 | 156.98 | 130 | 156.98 | 130 | 156.98 | 130 | 156.98 | 130 | 156.98 | 130 | 156.98 | 130 | 156.98 | 130 | 156.98 | 130 | 156.98 | 130 | 156.98 | 130 | 156.98 | 130 | 156.98 | 130 | 156.98 | 130 | 156.98 | 130 | 156.98 | 130 | 156.98 | 130 | 156.98 | 130 | 156.98 | 130 | 156.98 | 130 | 156.98 | 130 | 156.98 | 130 | 156.98 | 130 | 156.98 | 130 | 156.98 | 130 | 156.98 | 130 | 156.98 | 130 | 156.98 | 130 | 156.98 | 130 | 156.98 | 130 | 156.98 | 130 | 156.98 | 130 | 156.98 | 130 | 156.98 | 130 | 156.98 | 130 | 156.98 | 130 | 156.98 | 130 | 156.98 | 130 | 156.98 | 130 | 156.98 | 130 | 156.98 | 130 | 156.98 | 130 | 156.98 | 130 | 162.84 | 130 | 162.84 | 130 | 162.84 | 130 | 162.84 | 130 | 162.84 | 130 | 162.84 | 130 | 162.84 | 130 | 162.84 | 130 | 162.84 | 130 | 162.84 | 130 | 162.84 | 130 | 162.84 | 130 | 162.84 | 130 | 162.84 | 130 | 162.84 | 130 | 162.84 | 130 | 162.84 | 130 | 162.84 | 130 | 162.84 | 130 | 162.84 | 130 | 162.84 | 130 | 162.84 | 130 | 162.84 | 130 | 162.84 | 130 | 162.84 | 130 | 162.84 | 130 | 162.84 | 130 | 162.84 | 130 | 162.84 | 130 | 162.84 | 130 | 162.84 | 130 | 162.84 | 130 | 162.84 | 130 | 162.84 | 130 | 162.84 | 130 | 162.84 | 130 | 162.84 | 130 | 162.84 | 130 | 162.84 | 130 | 162.84 | 130 | 162.84 | 130 | 162.84 | 130 | 162.84 | 130 | 162.84 | 130 | 162.84 | 130 | 162.84 | 130 | 162.84 | 130 | 162.84 | 130 | 162.84 | 130 | 162.84 | 130 | 162.84 | 130 | 162.84 | 130 | 162.84 | 130 | 162.84 | 130 | 162.84 | 130 | 162.84 | 130 | 162.84 | 130 | 162.84 | 130 | 162.84 | 130 | 162.84 | 130 | 162.84 | 130 | 162.84 | 130 | 162.84 | 130 | 162.84 | 130 | 162.84 | 130 | 162.84 | 130 | 162.84 | 130 | 162.84 | 130 | 162.84 | 130 | 162.84 | 130 | 162.84 | 130 | 162.84 | 130 | 162.84 | 130 | 162.84 | 130 | 162.84 | 130 | 162.84 | 130 | 162.84 | 130 | 162.84 | 130 | 162.84 | 130 | 162.84 | 130 | 162.84 | 130 | 162.84 | 130 | 162.84 | 130 | 162.84 | 130 | 162.84 | 130 | 162.84 | 130 | 162.84 | 130 | 162.84 | 130 | 162.84 | 130 | 162.84 | 130 | 162.84 | 130 | 162.84 | 130 | 162.84 | 130 | 162.84 | 130 | 162.84 | 130 | 162.84 | 130 | 162.84 | 130 | 162.84 | 130 | 162.84 | 130 | 162.84 | 130 | 162.84 | 130 | 155.64 | 130 | 155.64 | 130 | 155.64 | 130 | 155.64 | 130 | 155.64 | 130 | 155.64 | 130 | 155.64 | 130 | 155.64 | 130 | 155.64 | 130 | 155.64 | 130 | 155.64 | 130 | 155.64 | 130 | 155.64 | 130 | 155.64 | 130 | 155.64 | 130 | 155.64 | 130 | 155.64 | 130 | 155.64 | 130 | 155.64 | 130 | 155.64 | 130 | 155.64 | 130 | 155.64 | 130 | 155.64 | 130 | 155.64 | 130 | 155.64 | 130 | 155.64 | 130 | 155.64 | 130 | 155.64 | 130 | 155.64 | 130 | 155.64 | 130 | 155.64 | 130 | 155.64 | 130 | 155.64 | 130 | 155.64 | 130 | 155.64 | 130 | 155.64 | 130 | 155.64 | 130 | 155.64 | 130 | 155.64 | 130 | 155.64 | 130 | 155.64 | 130 | 155.64 | 130 | 155.64 | 130 | 155.64 | 130 | 155.64 | 130 | 155.64 | 130 | 155.64 | 130 | 156.98 | 130 | 156.98 | 130 | 156.98 | 130 | 156.98 | 130 | 156.98 | 130 | 156.98 | 130 | 156.98 | 130 | 156.98 | 130 | 156.98 | 130 | 156.98 | 130 | 156.98 | 130 | 156.98 | 130 | 156.98 | 130 | 156.98 | 130 | 156.98 | 130 | 156.98 | 130 | 156.98 | 130 | 156.98 | 130 | 156.98 | 130 | 156.98 | 130 | 156.98 | 130 | 156.98 | 130 | 156.98 | 130 | 156.98 | 130 | 156.98 | 130 | 156.98 | 130 | 156.98 | 130 | 156.98 | 130 | 156.98 | 130 | 156.98 | 130 | 156.98 | 130 | 156.98 | 130 | 156.98 | 130 | 156.98 | 130 | 156.98 | 130 | 156.98 | 130 | 156.98 | 130 | 156.98 | 130 | 156.98 | 130 | 156.98 | 130 | 156.98 | 130 | 156.98 | 130 | 156.98 | 130 | 156.98 | 130 | 156.98 | 130 | 156.98 | 130 | 156.98 | 130 | 156.98 | 130 | 156.98 | 130 | 156.98 | 130 | 156.98 | 130 | 156.98 | 130 | 156.98 | 130 | 162.84 | 130 | 162.84 | 130 | 162.84 | 130 | 162.84 | 130 | 162.84 | 130 | 162.84 | 130 | 162.84 | 130 | 162.84 | 130 | 162.84 | 130 | 162.84 | 130 | 162.84 | 130 | 162.84 | 130 | 162.84 | 130 | 162.84 | 130 | 162.84 | 130 | 162.84 | 130 | 162.84 | 130 | 162.84 | 130 | 162.84 | 130 | 162.84 | 130 | 162.84 | 130 | 162.84 | 130 | 162.84 | 130 | 162.84 | 130 | 162.84 | 130 | 162.84 | 130 | 162.84 | 130 | 162.84 | 130 | 162.84 | 130 | 162.84 | 130 | 162.84 | 130 | 162.84 | 130 | 162.84 | 130 | 162.84 | 130 | 162.84 | 130 | 162.84 | 130 | 162.84 | 130 | 162.84 | 130 | 162.84 | 130 | 162.84 | 130 | 162.84 | 130 | 162.84 | 130 | 162.84 | 130 | 162.84 | 130 | 162.84 | 130 | 162.84 | 130 | 162.84 | 130 | 162.84 | 130 | 162.84 | 130 | 162.84 | 130 | 162.84 | 130 | 162.84 | 130 | 162.84 | 130 | 162.84 | 130 | 162.84 | 130 | 162.84 | 130 | 162.84 | 130 | 162.84 | 130 | 162.84 | 130 | 156.98 | 130 | 156.98 | 130 | 156.98 | 130 | 156.98 | 130 | 156.98 | 130 | 156.98 | 130 | 156.98 | 130 | 156.98 | 130 | 156.98 | 130 | 156.98 | 130 | 156.98 | 130 | 156.98 | 130 | 156.98 | 130 | 156.98 | 130 | 156.98 | 130 | 156.98 | 130 | 156.98 | 130 | 156.98 | 130 | 156.98 | 130 | 156.98 | 130 | 156.98 | 130 | 156.98 | 130 | 156.98 | 130 | 156.98 | 130 | 156.98 | 130 | 156.98 | 130 | 156.98 | 130 | 156.98 | 130 | 156.98 | 130 | 156.98 | 130 | 156.98 | 130 | 156.98 | 130 | 156.98 | 130 | 156.98 | 130 | 156.98 | 130 | 156.98 | 130 | 156.98 | 130 | 156.98 | 130 | 156.98 | 130 | 156.98
21:00 - 22:00 | 130 | 162.94 | 130 | 162.94 | 130 | 164.35 | 130 | 164.35 | 130 | 164.35 | 130 | 164.35 | 130 | 164.35 | 130 | 164.35 | 130 | 164.35 | 130 | 164.35 | 130 | 164.35 | 130 | 164.35 | 130 | 164.35 | 130 | 164.35 | 130 | 164.35 | 130 | 164.35 | 130 | 164.35 | 130 | 164.35 | 130 | 164.35 | 130 | 164.35 | 130 | 164.35 | 130 | 164.35 | 130 | 164.35 | 130 | 164.35 | 130 | 164.35 | 130 | 164.35 | 130 | 164.35 | 130 | 164.35 | 130 | 164.35 | 130 | 164.35 | 130 | 164.35 | 130 | 164.35 | 130 | 164.35 | 130 | 164.35 | 130 | 164.35 | 130 | 164.35 | 130 | 164.35 | 130 | 164.35 | 130 | 164.35 | 130 | 164.35 | 130 | 164.35 | 130 | 164.35 | 130 | 164.35 | 130 | 164.35 | 130 | 164.35 | 130 | 164.35 | 130 | 164.35 | 130 | 164.35 | 130 | 164.35 | 130 | 164.35 | 130 | 164.35 | 130 | 164.35 | 130 | 164.35 | 130 | 164.35 | 130 | 164.35 | 130 | 164.35 | 130 | 164.35 | 130 | 164.35 | 130 | 170.48 | 130 | 170.48 | 130 | 170.48 | 130 | 170.48 | 130 | 170.48 | 130 | 170.48 | 130 | 170.48 | 130 | 170.48 | 130 | 170.48 | 130 | 170.48 | 130 | 170.48 | 130 | 170.48 | 130 | 170.48 | 130 | 170.48 | 130 | 170.48 | 130 | 170.48 | 130 | 170.48 | 130 | 170.48 | 130 | 170.48 | 130 | 170.48 | 130 | 170.48 | 130 | 170.48 | 130 | 170.48 | 130 | 170.48 | 130 | 170.48 | 130 | 170.48 | 130 | 170.48 | 130 | 170.48 | 130 | 170.48 | 130 | 170.48 | 130 | 170.48 | 130 | 170.48 | 130 | 170.48 | 130 | 170.48 | 130 | 170.48 | 130 | 170.48 | 130 | 170.48 | 130 | 170.48 | 130 | 170.48 | 130 | 170.48 | 130 | 164.35 | 130 | 170.48 | 130 | 170.48 | 130 | 170.48 | 130 | 170.48 | 130 | 170.48 | 130 | 170.48 | 130 | 170.48 | 130 | 170.48 | 130 | 170.48 | 130 | 170.48 | 130 | 170.48 | 130 | 170.48 | 130 | 170.48 | 130 | 170.48 | 130 | 170.48 | 130 | 170.48 | 130 | 170.48 | 130 | 170.48 | 130 | 170.48 | 130 | 170.48 | 130 | 170.48 | 60 | 162.94 | 60 | 162.94 | 60 | 162.94 | 60 | 162.94 | 60 | 162.94 | 130 | 162.94 | 130 | 162.94 | 130 | 162.94 | 130 | 162.94 | 130 | 162.94 | 130 | 162.94 | 130 | 162.94 | 130 | 162.94 | 130 | 162.94 | 130 | 162.94 | 130 | 162.94 | 130 | 162.94 | 130 | 162.94 | 130 | 162.94 | 130 | 162.94 | 130 | 162.94 | 130 | 162.94 | 130 | 162.94 | 130 | 162.94 | 130 | 162.94 | 130 | 162.94 | 130 | 162.94 | 130 | 162.94 | 130 | 162.94 | 130 | 162.94 | 130 | 162.94 | 130 | 162.94 | 130 | 162.94 | 130 | 162.94 | 130 | 162.94 | 130 | 162.94 | 130 | 162.94 | 130 | 162.94 | 130 | 162.94 | 130 | 162.94 | 130 | 162.94 | 130 | 162.94 | 130 | 162.94 | 130 | 162.94 | 130 | 162.94 | 130 | 162.94 | 130 | 162.94 | 130 | 162.94 | 130 | 162.94 | 130 | 162.94 | 130 | 162.94 | 130 | 162.94 | 130 | 162.94 | 130 | 162.94 | 130 | 162.94 | 130 | 162.94 | 130 | 162.94 | 130 | 162.94 | 130 | 162.94 | 130 | 162.94 | 130 | 162.94 | 130 | 162.94 | 130 | 162.94 | 130 | 162.94 | 130 | 162.94 | 130 | 162.94 | 130 | 162.94 | 130 | 162.94 | 130 | 162.94 | 130 | 162.94 | 130 | 162.94 | 130 | 162.94 | 130 | 162.94 | 130 | 162.94 | 130 | 162.94 | 130 | 162.94 | 130 | 162.94 | 130 | 162.94 | 130 | 162.94 | 130 | 162.94 | 130 | 162.94 | 130 | 162.94 | 130 | 162.94 | 130 | 162.94 | 130 | 162.94 | 130 | 162.94 | 130 | 162.94 | 130 | 162.94 | 130 | 162.94 | 130 | 162.94 | 130 | 162.94 | 130 | 162.94 | 130 | 162.94 | 130 | 162.94 | 130 | 162.94 | 130 | 162.94 | 130 | 162.94 | 130 | 162.94 | 130 | 162.94 | 130 | 162.94 | 130 | 162.94 | 130 | 162.94 | 130 | 162.94 | 130 | 162.94 | 130 | 162.94 | 130 | 164.35 | 130 | 164.35 | 130 | 164.35 | 130 | 164.35 | 130 | 164.35 | 130 | 164.35 | 130 | 164.35 | 130 | 164.35 | 130 | 164.35 | 130 | 164.35 | 130 | 164.35 | 130 | 164.35 | 130 | 164.35 | 130 | 164.35 | 130 | 164.35 | 130 | 164.35 | 130 | 164.35 | 130 | 164.35 | 130 | 164.35 | 130 | 164.35 | 130 | 164.35 | 130 | 164.35 | 130 | 164.35 | 130 | 164.35 | 130 | 164.35 | 130 | 164.35 | 130 | 164.35 | 130 | 164.35 | 130 | 164.35 | 130 | 164.35 | 130 | 164.35 | 130 | 164.35 | 130 | 164.35 | 130 | 164.35 | 130 | 164.35 | 130 | 164.35 | 130 | 164.35 | 130 | 164.35 | 130 | 164.35 | 130 | 164.35 | 130 | 164.35 | 130 | 164.35 | 130 | 164.35 | 130 | 164.35 | 130 | 164.35 | 130 | 164.35 | 130 | 164.35 | 130 | 164.35 | 130 | 164.35 | 130 | 164.35 | 130 | 164.35 | 130 | 164.35 | 130 | 164.35 | 130 | 164.35 | 130 | 164.35 | 130 | 164.35 | 130 | 164.35 | 130 | 164.35 | 130 | 164.35 | 130 | 164.35 | 130 | 164.35 | 130 | 164.35 | 130 | 164.35 | 130 | 164.35 | 130 | 164.35 | 130 | 164.35 | 130 | 164.35 | 130 | 164.35 | 130 | 164.35 | 130 | 164.35 | 130 | 164.35 | 130 | 164.35 | 130 | 164.35 | 130 | 164.35 | 130 | 164.35 | 130 | 164.35 | 130 | 164.35 | 130 | 164.35 | 130 | 164.35 | 130 | 164.35 | 130 | 164.35 | 130 | 164.35 | 130 | 164.35 | 130 | 164.35 | 130 | 164.35 | 130 | 164.35 | 130 | 164.35 | 130 | 164.35 | 130 | 164.35 | 130 | 164.35 | 130 | 164.35 | 130 | 164.35 | 130 | 164.35 | 130 | 164.35 | 130 | 164.35 | 130 | 164.35 | 130 | 164.35 | 130 | 164.35 | 130 | 164.35 | 130 | 164.35 | 130 | 164.35 | 130 | 164.35 | 130 | 164.35 | 130 | 164.35 | 130 | 164.35 | 130 | 164.35 | 130 | 164.35 | 130 | 164.35 | 130 | 164.35 | 130 | 164.35 | 130 | 164.35 | 130 | 164.35 | 130 | 164.35 | 130 | 164.35 | 130 | 164.35 | 130 | 164.35 | 130 | 164.35 | 130 | 164.35 | 130 | 164.35 | 130 | 164.35 | 130 | 164.35 | 130 | 164.35 | 130 | 164.35 | 130 | 164.35 | 130 | 164.35 | 130 | 164.35 | 130 | 164.35 | 130 | 164.35 | 130 | 164.35 | 130 | 164.35 | 130 | 164.35 | 130 | 164.35 | 130 | 164.35 | 130 | 164.35 | 130 | 164.35 | 130 | 164.35 | 130 | 164.35 | 130 | 164.35 | 130 | 164.35 | 130 | 164.35 | 130 | 164.35 | 130 | 164.35 | 130 | 164.35 | 130 | 164.35 | 130 | 164.35 | 130 | 164.35 | 130 | 164.35 | 130 | 164.35 | 130 | 164.35 | 130 | 164.35 | 130 | 164.35 | 130 | 164.35 | 130 | 164.35 | 130 | 164.35 | 130 | 164.35 | 130 | 164.35 | 130 | 164.35 | 130 | 164.35 | 130 | 164.35 | 130 | 164.35 | 130 | 164.35 | 130 | 164.35 | 130 | 164.35 | 130 | 164.35 | 130 | 164.35 | 130 | 164.35 | 130 | 164.35 | 130 | 164.35 | 130 | 164.35 | 130 | 164.35 | 130 | 164.35 | 130 | 164.35 | 130 | 164.35 | 130 | 164.35 | 130 | 164.35 | 130 | 164.35 | 130 | 164.35 | 130 | 164.35 | 130 | 164.35 | 130 | 164.35 | 130 | 164.35 | 130 | 164.35 | 130 | 164.35 | 130 | 164.35 | 130 | 164.35 | 130 | 164.35 | 130 | 164.35 | 130 | 164.35 | 130 | 164.35 | 130 | 164.35 | 130 | 164.35 | 130 | 164.35 | 130 | 164.35 | 130 | 164.35 | 130 | 164.35 | 130 | 164.35 | 130 | 164.35 | 130 | 164.35 | 130 | 164.35 | 130 | 170.48 | 130 | 170.48 | 130 | 170.48 | 130 | 170.48 | 130 | 170.48 | 130 | 170.48 | 130 | 170.48 | 130 | 170.48 | 130 | 170.48 | 130 | 170.48 | 130 | 170.48 | 130 | 170.48 | 130 | 170.48 | 130 | 170.48 | 130 | 170.48 | 130 | 170.48 | 130 | 170.48 | 130 | 170.48 | 130 | 170.48 | 130 | 170.48 | 130 | 170.48 | 130 | 170.48 | 130 | 170.48 | 130 | 170.48 | 130 | 170.48 | 130 | 170.48 | 130 | 170.48 | 130 | 170.48 | 130 | 170.48 | 130 | 170.48 | 130 | 170.48 | 130 | 170.48 | 130 | 170.48 | 130 | 170.48 | 130 | 170.48 | 130 | 170.48 | 130 | 170.48 | 130 | 170.48 | 130 | 170.48 | 130 | 170.48 | 130 | 170.48 | 130 | 170.48 | 130 | 170.48 | 130 | 170.48 | 130 | 170.48 | 130 | 170.48 | 130 | 170.48 | 130 | 170.48 | 130 | 170.48 | 130 | 170.48 | 130 | 170.48 | 130 | 170.48 | 130 | 170.48 | 130 | 170.48 | 130 | 170.48 | 130 | 170.48 | 130 | 170.48 | 130 | 170.48 | 130 | 170.48 | 130 | 170.48 | 130 | 170.48 | 130 | 170.48 | 130 | 170.48 | 130 | 170.48 | 130 | 170.48 | 130 | 170.48 | 130 | 170.48 | 130 | 170.48 | 130 | 170.48 | 130 | 170.48 | 130 | 170.48 | 130 | 170.48 | 130 | 170.48 | 130 | 170.48 | 130 | 170.48 | 130 | 170.48 | 130 | 170.48 | 130 | 170.48 | 130 | 170.48 | 130 | 170.48 | 130 | 170.48 | 130 | 170.48 | 130 | 170.48 | 130 | 170.48 | 130 | 170.48 | 130 | 170.48 | 130 | 170.48 | 130 | 170.48 | 130 | 170.48 | 130 | 170.48 | 130 | 170.48 | 130 | 170.48 | 130 | 170.48 | 130 | 170.48 | 130 | 170.48 | 130 | 170.48 | 130 | 170.48 | 130 | 170.48 | 130 | 170.48 | 130 | 170.48 | 130 | 170.48 | 130 | 162.94 | 130 | 162.94 | 130 | 162.94 | 130 | 162.94 | 130 | 162.94 | 130 | 162.94 | 130 | 162.94 | 130 | 162.94 | 130 | 162.94 | 130 | 162.94 | 130 | 162.94 | 130 | 162.94 | 130 | 162.94 | 130 | 162.94 | 130 | 162.94 | 130 | 162.94 | 130 | 162.94 | 130 | 162.94 | 130 | 162.94 | 130 | 162.94 | 130 | 162.94 | 130 | 162.94 | 130 | 162.94 | 130 | 162.94 | 130 | 162.94 | 130 | 162.94 | 130 | 162.94 | 130 | 162.94 | 130 | 162.94 | 130 | 162.94 | 130 | 162.94 | 130 | 162.94 | 130 | 162.94 | 130 | 162.94 | 130 | 162.94 | 130 | 162.94 | 130 | 162.94 | 130 | 162.94 | 130 | 162.94 | 130 | 162.94 | 130 | 162.94 | 130 | 162.94 | 130 | 162.94 | 130 | 162.94 | 130 | 162.94 | 130 | 162.94 | 130 | 162.94 | 130 | 164.35 | 130 | 164.35 | 130 | 164.35 | 130 | 164.35 | 130 | 164.35 | 130 | 164.35 | 130 | 164.35 | 130 | 164.35 | 130 | 164.35 | 130 | 164.35 | 130 | 164.35 | 130 | 164.35 | 130 | 164.35 | 130 | 164.35 | 130 | 164.35 | 130 | 164.35 | 130 | 164.35 | 130 | 164.35 | 130 | 164.35 | 130 | 164.35 | 130 | 164.35 | 130 | 164.35 | 130 | 164.35 | 130 | 164.35 | 130 | 164.35 | 130 | 164.35 | 130 | 164.35 | 130 | 164.35 | 130 | 164.35 | 130 | 164.35 | 130 | 164.35 | 130 | 164.35 | 130 | 164.35 | 130 | 164.35 | 130 | 164.35 | 130 | 164.35 | 130 | 164.35 | 130 | 164.35 | 130 | 164.35 | 130 | 164.35 | 130 | 164.35 | 130 | 164.35 | 130 | 164.35 | 130 | 164.35 | 130 | 164.35 | 130 | 164.35 | 130 | 164.35 | 130 | 164.35 | 130 | 164.35 | 130 | 164.35 | 130 | 164.35 | 130 | 164.35 | 130 | 164.35 | 130 | 170.48 | 130 | 170.48 | 130 | 170.48 | 130 | 170.48 | 130 | 170.48 | 130 | 170.48 | 130 | 170.48 | 130 | 170.48 | 130 | 170.48 | 130 | 170.48 | 130 | 170.48 | 130 | 170.48 | 130 | 170.48 | 130 | 170.48 | 130 | 170.48 | 130 | 170.48 | 130 | 170.48 | 130 | 170.48 | 130 | 170.48 | 130 | 170.48 | 130 | 170.48 | 130 | 170.48 | 130 | 170.48 | 130 | 170.48 | 130 | 170.48 | 130 | 170.48 | 130 | 170.48 | 130 | 170.48 | 130 | 170.48 | 130 | 170.48 | 130 | 170.48 | 130 | 170.48 | 130 | 170.48 | 130 | 170.48 | 130 | 170.48 | 130 | 170.48 | 130 | 170.48 | 130 | 170.48 | 130 | 170.48 | 130 | 170.48 | 130 | 170.48 | 130 | 170.48 | 130 | 170.48 | 130 | 170.48 | 130 | 170.48 | 130 | 170.48 | 130 | 170.48 | 130 | 170.48 | 130 | 170.48 | 130 | 170.48 | 130 | 170.48 | 130 | 170.48 | 130 | 170.48 | 130 | 170.48 | 130 | 170.48 | 130 | 170.48 | 130 | 170.48 | 130 | 170.48 | 130 | 170.48 | 130 | 164.35 | 130 | 164.35 | 130 | 164.35 | 130 | 164.35 | 130 | 164.35 | 130 | 164.35 | 130 | 164.35 | 130 | 164.35 | 130 | 164.35 | 130 | 164.35 | 130 | 164.35 | 130 | 164.35 | 130 | 164.35 | 130 | 164.35 | 130 | 164.35 | 130 | 164.35 | 130 | 164.35 | 130 | 164.35 | 130 | 164.35 | 130 | 164.35 | 130 | 164.35 | 130 | 164.35 | 130 | 164.35 | 130 | 164.35 | 130 | 164.35 | 130 | 164.35 | 130 | 164.35 | 130 | 164.35 | 130 | 164.35 | 130 | 164.35 | 130 | 164.35 | 130 | 164.35 | 130 | 164.35 | 130 | 164.35 | 130 | 164.35 | 130 | 164.35 | 130 | 164.35 | 130 | 164.35 | 130 | 164.35 | 130 | 164.35
22:00 - 23:00 | 130 | 138.16 | 130 | 138.16 | 130 | 139.31 | 130 | 139.31 | 130 | 139.31 | 130 | 139.31 | 130 | 139.31 | 130 | 139.31 | 130 | 139.31 | 130 | 139.31 | 130 | 139.31 | 130 | 139.31 | 130 | 139.31 | 130 | 139.31 | 130 | 139.31 | 130 | 139.31 | 130 | 139.31 | 130 | 139.31 | 130 | 139.31 | 130 | 139.31 | 130 | 139.31 | 130 | 139.31 | 130 | 139.31 | 130 | 139.31 | 130 | 139.31 | 130 | 139.31 | 130 | 139.31 | 130 | 139.31 | 130 | 139.31 | 130 | 139.31 | 130 | 139.31 | 130 | 139.31 | 130 | 139.31 | 130 | 139.31 | 130 | 139.31 | 130 | 139.31 | 130 | 139.31 | 130 | 139.31 | 130 | 139.31 | 130 | 139.31 | 130 | 139.31 | 130 | 139.31 | 130 | 139.31 | 130 | 139.31 | 130 | 139.31 | 130 | 139.31 | 130 | 139.31 | 130 | 139.31 | 130 | 139.31 | 130 | 139.31 | 130 | 139.31 | 130 | 139.31 | 130 | 139.31 | 130 | 139.31 | 130 | 139.31 | 130 | 139.31 | 130 | 139.31 | 130 | 139.31 | 130 | 142.52 | 130 | 142.52 | 130 | 142.52 | 130 | 142.52 | 130 | 142.52 | 130 | 142.52 | 130 | 142.52 | 130 | 142.52 | 130 | 142.52 | 130 | 142.52 | 130 | 142.52 | 130 | 142.52 | 130 | 142.52 | 130 | 142.52 | 130 | 142.52 | 130 | 142.52 | 130 | 142.52 | 130 | 142.52 | 130 | 142.52 | 130 | 142.52 | 130 | 142.52 | 130 | 142.52 | 130 | 142.52 | 130 | 142.52 | 130 | 142.52 | 130 | 142.52 | 130 | 142.52 | 130 | 142.52 | 130 | 142.52 | 130 | 142.52 | 130 | 142.52 | 130 | 142.52 | 130 | 142.52 | 130 | 142.52 | 130 | 142.52 | 130 | 142.52 | 130 | 142.52 | 130 | 142.52 | 130 | 142.52 | 130 | 142.52 | 130 | 139.31 | 130 | 142.52 | 130 | 142.52 | 130 | 142.52 | 130 | 142.52 | 130 | 142.52 | 130 | 142.52 | 130 | 142.52 | 130 | 142.52 | 130 | 142.52 | 130 | 142.52 | 130 | 142.52 | 130 | 142.52 | 130 | 142.52 | 130 | 142.52 | 130 | 142.52 | 130 | 142.52 | 130 | 142.52 | 130 | 142.52 | 130 | 142.52 | 130 | 142.52 | 130 | 142.52 | 60 | 138.16 | 60 | 138.16 | 60 | 138.16 | 60 | 138.16 | 60 | 138.16 | 130 | 138.16 | 130 | 138.16 | 130 | 138.16 | 130 | 138.16 | 130 | 138.16 | 130 | 138.16 | 130 | 138.16 | 130 | 138.16 | 130 | 138.16 | 130 | 138.16 | 130 | 138.16 | 130 | 138.16 | 130 | 138.16 | 130 | 138.16 | 130 | 138.16 | 130 | 138.16 | 130 | 138.16 | 130 | 138.16 | 130 | 138.16 | 130 | 138.16 | 130 | 138.16 | 130 | 138.16 | 130 | 138.16 | 130 | 138.16 | 130 | 138.16 | 130 | 138.16 | 130 | 138.16 | 130 | 138.16 | 130 | 138.16 | 130 | 138.16 | 130 | 138.16 | 130 | 138.16 | 130 | 138.16 | 130 | 138.16 | 130 | 138.16 | 130 | 138.16 | 130 | 138.16 | 130 | 138.16 | 130 | 138.16 | 130 | 138.16 | 130 | 138.16 | 130 | 138.16 | 130 | 138.16 | 130 | 138.16 | 130 | 138.16 | 130 | 138.16 | 130 | 138.16 | 130 | 138.16 | 130 | 138.16 | 130 | 138.16 | 130 | 138.16 | 130 | 138.16 | 130 | 138.16 | 130 | 138.16 | 130 | 138.16 | 130 | 138.16 | 130 | 138.16 | 130 | 138.16 | 130 | 138.16 | 130 | 138.16 | 130 | 138.16 | 130 | 138.16 | 130 | 138.16 | 130 | 138.16 | 130 | 138.16 | 130 | 138.16 | 130 | 138.16 | 130 | 138.16 | 130 | 138.16 | 130 | 138.16 | 130 | 138.16 | 130 | 138.16 | 130 | 138.16 | 130 | 138.16 | 130 | 138.16 | 130 | 138.16 | 130 | 138.16 | 130 | 138.16 | 130 | 138.16 | 130 | 138.16 | 130 | 138.16 | 130 | 138.16 | 130 | 138.16 | 130 | 138.16 | 130 | 138.16 | 130 | 138.16 | 130 | 138.16 | 130 | 138.16 | 130 | 138.16 | 130 | 138.16 | 130 | 138.16 | 130 | 138.16 | 130 | 138.16 | 130 | 138.16 | 130 | 138.16 | 130 | 138.16 | 130 | 138.16 | 130 | 138.16 | 130 | 138.16 | 130 | 138.16 | 130 | 139.31 | 130 | 139.31 | 130 | 139.31 | 130 | 139.31 | 130 | 139.31 | 130 | 139.31 | 130 | 139.31 | 130 | 139.31 | 130 | 139.31 | 130 | 139.31 | 130 | 139.31 | 130 | 139.31 | 130 | 139.31 | 130 | 139.31 | 130 | 139.31 | 130 | 139.31 | 130 | 139.31 | 130 | 139.31 | 130 | 139.31 | 130 | 139.31 | 130 | 139.31 | 130 | 139.31 | 130 | 139.31 | 130 | 139.31 | 130 | 139.31 | 130 | 139.31 | 130 | 139.31 | 130 | 139.31 | 130 | 139.31 | 130 | 139.31 | 130 | 139.31 | 130 | 139.31 | 130 | 139.31 | 130 | 139.31 | 130 | 139.31 | 130 | 139.31 | 130 | 139.31 | 130 | 139.31 | 130 | 139.31 | 130 | 139.31 | 130 | 139.31 | 130 | 139.31 | 130 | 139.31 | 130 | 139.31 | 130 | 139.31 | 130 | 139.31 | 130 | 139.31 | 130 | 139.31 | 130 | 139.31 | 130 | 139.31 | 130 | 139.31 | 130 | 139.31 | 130 | 139.31 | 130 | 139.31 | 130 | 139.31 | 130 | 139.31 | 130 | 139.31 | 130 | 139.31 | 130 | 139.31 | 130 | 139.31 | 130 | 139.31 | 130 | 139.31 | 130 | 139.31 | 130 | 139.31 | 130 | 139.31 | 130 | 139.31 | 130 | 139.31 | 130 | 139.31 | 130 | 139.31 | 130 | 139.31 | 130 | 139.31 | 130 | 139.31 | 130 | 139.31 | 130 | 139.31 | 130 | 139.31 | 130 | 139.31 | 130 | 139.31 | 130 | 139.31 | 130 | 139.31 | 130 | 139.31 | 130 | 139.31 | 130 | 139.31 | 130 | 139.31 | 130 | 139.31 | 130 | 139.31 | 130 | 139.31 | 130 | 139.31 | 130 | 139.31 | 130 | 139.31 | 130 | 139.31 | 130 | 139.31 | 130 | 139.31 | 130 | 139.31 | 130 | 139.31 | 130 | 139.31 | 130 | 139.31 | 130 | 139.31 | 130 | 139.31 | 130 | 139.31 | 130 | 139.31 | 130 | 139.31 | 130 | 139.31 | 130 | 139.31 | 130 | 139.31 | 130 | 139.31 | 130 | 139.31 | 130 | 139.31 | 130 | 139.31 | 130 | 139.31 | 130 | 139.31 | 130 | 139.31 | 130 | 139.31 | 130 | 139.31 | 130 | 139.31 | 130 | 139.31 | 130 | 139.31 | 130 | 139.31 | 130 | 139.31 | 130 | 139.31 | 130 | 139.31 | 130 | 139.31 | 130 | 139.31 | 130 | 139.31 | 130 | 139.31 | 130 | 139.31 | 130 | 139.31 | 130 | 139.31 | 130 | 139.31 | 130 | 139.31 | 130 | 139.31 | 130 | 139.31 | 130 | 139.31 | 130 | 139.31 | 130 | 139.31 | 130 | 139.31 | 130 | 139.31 | 130 | 139.31 | 130 | 139.31 | 130 | 139.31 | 130 | 139.31 | 130 | 139.31 | 130 | 139.31 | 130 | 139.31 | 130 | 139.31 | 130 | 139.31 | 130 | 139.31 | 130 | 139.31 | 130 | 139.31 | 130 | 139.31 | 130 | 139.31 | 130 | 139.31 | 130 | 139.31 | 130 | 139.31 | 130 | 139.31 | 130 | 139.31 | 130 | 139.31 | 130 | 139.31 | 130 | 139.31 | 130 | 139.31 | 130 | 139.31 | 130 | 139.31 | 130 | 139.31 | 130 | 139.31 | 130 | 139.31 | 130 | 139.31 | 130 | 139.31 | 130 | 139.31 | 130 | 139.31 | 130 | 139.31 | 130 | 139.31 | 130 | 139.31 | 130 | 139.31 | 130 | 139.31 | 130 | 139.31 | 130 | 139.31 | 130 | 139.31 | 130 | 139.31 | 130 | 139.31 | 130 | 139.31 | 130 | 139.31 | 130 | 139.31 | 130 | 139.31 | 130 | 139.31 | 130 | 139.31 | 130 | 139.31 | 130 | 139.31 | 130 | 139.31 | 130 | 139.31 | 130 | 139.31 | 130 | 139.31 | 130 | 139.31 | 130 | 139.31 | 130 | 139.31 | 130 | 139.31 | 130 | 139.31 | 130 | 139.31 | 130 | 139.31 | 130 | 139.31 | 130 | 139.31 | 130 | 142.52 | 130 | 142.52 | 130 | 142.52 | 130 | 142.52 | 130 | 142.52 | 130 | 142.52 | 130 | 142.52 | 130 | 142.52 | 130 | 142.52 | 130 | 142.52 | 130 | 142.52 | 130 | 142.52 | 130 | 142.52 | 130 | 142.52 | 130 | 142.52 | 130 | 142.52 | 130 | 142.52 | 130 | 142.52 | 130 | 142.52 | 130 | 142.52 | 130 | 142.52 | 130 | 142.52 | 130 | 142.52 | 130 | 142.52 | 130 | 142.52 | 130 | 142.52 | 130 | 142.52 | 130 | 142.52 | 130 | 142.52 | 130 | 142.52 | 130 | 142.52 | 130 | 142.52 | 130 | 142.52 | 130 | 142.52 | 130 | 142.52 | 130 | 142.52 | 130 | 142.52 | 130 | 142.52 | 130 | 142.52 | 130 | 142.52 | 130 | 142.52 | 130 | 142.52 | 130 | 142.52 | 130 | 142.52 | 130 | 142.52 | 130 | 142.52 | 130 | 142.52 | 130 | 142.52 | 130 | 142.52 | 130 | 142.52 | 130 | 142.52 | 130 | 142.52 | 130 | 142.52 | 130 | 142.52 | 130 | 142.52 | 130 | 142.52 | 130 | 142.52 | 130 | 142.52 | 130 | 142.52 | 130 | 142.52 | 130 | 142.52 | 130 | 142.52 | 130 | 142.52 | 130 | 142.52 | 130 | 142.52 | 130 | 142.52 | 130 | 142.52 | 130 | 142.52 | 130 | 142.52 | 130 | 142.52 | 130 | 142.52 | 130 | 142.52 | 130 | 142.52 | 130 | 142.52 | 130 | 142.52 | 130 | 142.52 | 130 | 142.52 | 130 | 142.52 | 130 | 142.52 | 130 | 142.52 | 130 | 142.52 | 130 | 142.52 | 130 | 142.52 | 130 | 142.52 | 130 | 142.52 | 130 | 142.52 | 130 | 142.52 | 130 | 142.52 | 130 | 142.52 | 130 | 142.52 | 130 | 142.52 | 130 | 142.52 | 130 | 142.52 | 130 | 142.52 | 130 | 142.52 | 130 | 142.52 | 130 | 142.52 | 130 | 142.52 | 130 | 142.52 | 130 | 142.52 | 130 | 142.52 | 130 | 138.16 | 130 | 138.16 | 130 | 138.16 | 130 | 138.16 | 130 | 138.16 | 130 | 138.16 | 130 | 138.16 | 130 | 138.16 | 130 | 138.16 | 130 | 138.16 | 130 | 138.16 | 130 | 138.16 | 130 | 138.16 | 130 | 138.16 | 130 | 138.16 | 130 | 138.16 | 130 | 138.16 | 130 | 138.16 | 130 | 138.16 | 130 | 138.16 | 130 | 138.16 | 130 | 138.16 | 130 | 138.16 | 130 | 138.16 | 130 | 138.16 | 130 | 138.16 | 130 | 138.16 | 130 | 138.16 | 130 | 138.16 | 130 | 138.16 | 130 | 138.16 | 130 | 138.16 | 130 | 138.16 | 130 | 138.16 | 130 | 138.16 | 130 | 138.16 | 130 | 138.16 | 130 | 138.16 | 130 | 138.16 | 130 | 138.16 | 130 | 138.16 | 130 | 138.16 | 130 | 138.16 | 130 | 138.16 | 130 | 138.16 | 130 | 138.16 | 130 | 138.16 | 130 | 139.31 | 130 | 139.31 | 130 | 139.31 | 130 | 139.31 | 130 | 139.31 | 130 | 139.31 | 130 | 139.31 | 130 | 139.31 | 130 | 139.31 | 130 | 139.31 | 130 | 139.31 | 130 | 139.31 | 130 | 139.31 | 130 | 139.31 | 130 | 139.31 | 130 | 139.31 | 130 | 139.31 | 130 | 139.31 | 130 | 139.31 | 130 | 139.31 | 130 | 139.31 | 130 | 139.31 | 130 | 139.31 | 130 | 139.31 | 130 | 139.31 | 130 | 139.31 | 130 | 139.31 | 130 | 139.31 | 130 | 139.31 | 130 | 139.31 | 130 | 139.31 | 130 | 139.31 | 130 | 139.31 | 130 | 139.31 | 130 | 139.31 | 130 | 139.31 | 130 | 139.31 | 130 | 139.31 | 130 | 139.31 | 130 | 139.31 | 130 | 139.31 | 130 | 139.31 | 130 | 139.31 | 130 | 139.31 | 130 | 139.31 | 130 | 139.31 | 130 | 139.31 | 130 | 139.31 | 130 | 139.31 | 130 | 139.31 | 130 | 139.31 | 130 | 139.31 | 130 | 139.31 | 130 | 142.52 | 130 | 142.52 | 130 | 142.52 | 130 | 142.52 | 130 | 142.52 | 130 | 142.52 | 130 | 142.52 | 130 | 142.52 | 130 | 142.52 | 130 | 142.52 | 130 | 142.52 | 130 | 142.52 | 130 | 142.52 | 130 | 142.52 | 130 | 142.52 | 130 | 142.52 | 130 | 142.52 | 130 | 142.52 | 130 | 142.52 | 130 | 142.52 | 130 | 142.52 | 130 | 142.52 | 130 | 142.52 | 130 | 142.52 | 130 | 142.52 | 130 | 142.52 | 130 | 142.52 | 130 | 142.52 | 130 | 142.52 | 130 | 142.52 | 130 | 142.52 | 130 | 142.52 | 130 | 142.52 | 130 | 142.52 | 130 | 142.52 | 130 | 142.52 | 130 | 142.52 | 130 | 142.52 | 130 | 142.52 | 130 | 142.52 | 130 | 142.52 | 130 | 142.52 | 130 | 142.52 | 130 | 142.52 | 130 | 142.52 | 130 | 142.52 | 130 | 142.52 | 130 | 142.52 | 130 | 142.52 | 130 | 142.52 | 130 | 142.52 | 130 | 142.52 | 130 | 142.52 | 130 | 142.52 | 130 | 142.52 | 130 | 142.52 | 130 | 142.52 | 130 | 142.52 | 130 | 142.52 | 130 | 139.31 | 130 | 139.31 | 130 | 139.31 | 130 | 139.31 | 130 | 139.31 | 130 | 139.31 | 130 | 139.31 | 130 | 139.31 | 130 | 139.31 | 130 | 139.31 | 130 | 139.31 | 130 | 139.31 | 130 | 139.31 | 130 | 139.31 | 130 | 139.31 | 130 | 139.31 | 130 | 139.31 | 130 | 139.31 | 130 | 139.31 | 130 | 139.31 | 130 | 139.31 | 130 | 139.31 | 130 | 139.31 | 130 | 139.31 | 130 | 139.31 | 130 | 139.31 | 130 | 139.31 | 130 | 139.31 | 130 | 139.31 | 130 | 139.31 | 130 | 139.31 | 130 | 139.31 | 130 | 139.31 | 130 | 139.31 | 130 | 139.31 | 130 | 139.31 | 130 | 139.31 | 130 | 139.31 | 130 | 139.31 | 130 | 139.31
23:00 - 24:00 | 130 | 124.75 | 130 | 124.75 | 130 | 125.8 | 130 | 125.8 | 130 | 125.8 | 130 | 125.8 | 130 | 125.8 | 130 | 125.8 | 130 | 125.8 | 130 | 125.8 | 130 | 125.8 | 130 | 125.8 | 130 | 125.8 | 130 | 125.8 | 130 | 125.8 | 130 | 125.8 | 130 | 125.8 | 130 | 125.8 | 130 | 125.8 | 130 | 125.8 | 130 | 125.8 | 130 | 125.8 | 130 | 125.8 | 130 | 125.8 | 130 | 125.8 | 130 | 125.8 | 130 | 125.8 | 130 | 125.8 | 130 | 125.8 | 130 | 125.8 | 130 | 125.8 | 130 | 125.8 | 130 | 125.8 | 130 | 125.8 | 130 | 125.8 | 130 | 125.8 | 130 | 125.8 | 130 | 125.8 | 130 | 125.8 | 130 | 125.8 | 130 | 125.8 | 130 | 125.8 | 130 | 125.8 | 130 | 125.8 | 130 | 125.8 | 130 | 125.8 | 130 | 125.8 | 130 | 125.8 | 130 | 125.8 | 130 | 125.8 | 130 | 125.8 | 130 | 125.8 | 130 | 125.8 | 130 | 125.8 | 130 | 125.8 | 130 | 125.8 | 130 | 125.8 | 130 | 125.8 | 130 | 128.69 | 130 | 128.69 | 130 | 128.69 | 130 | 128.69 | 130 | 128.69 | 130 | 128.69 | 130 | 128.69 | 130 | 128.69 | 130 | 128.69 | 130 | 128.69 | 130 | 128.69 | 130 | 128.69 | 130 | 128.69 | 130 | 128.69 | 130 | 128.69 | 130 | 128.69 | 130 | 128.69 | 130 | 128.69 | 130 | 128.69 | 130 | 128.69 | 130 | 128.69 | 130 | 128.69 | 130 | 128.69 | 130 | 128.69 | 130 | 128.69 | 130 | 128.69 | 130 | 128.69 | 130 | 128.69 | 130 | 128.69 | 130 | 128.69 | 130 | 128.69 | 130 | 128.69 | 130 | 128.69 | 130 | 128.69 | 130 | 128.69 | 130 | 128.69 | 130 | 128.69 | 130 | 128.69 | 130 | 128.69 | 130 | 128.69 | 130 | 125.8 | 130 | 128.69 | 130 | 128.69 | 130 | 128.69 | 130 | 128.69 | 130 | 128.69 | 130 | 128.69 | 130 | 128.69 | 130 | 128.69 | 130 | 128.69 | 130 | 128.69 | 130 | 128.69 | 130 | 128.69 | 130 | 128.69 | 130 | 128.69 | 130 | 128.69 | 130 | 128.69 | 130 | 128.69 | 130 | 128.69 | 130 | 128.69 | 130 | 128.69 | 130 | 128.69 | 60 | 124.75 | 60 | 124.75 | 60 | 124.75 | 60 | 124.75 | 60 | 124.75 | 130 | 124.75 | 130 | 124.75 | 130 | 124.75 | 130 | 124.75 | 130 | 124.75 | 130 | 124.75 | 130 | 124.75 | 130 | 124.75 | 130 | 124.75 | 130 | 124.75 | 130 | 124.75 | 130 | 124.75 | 130 | 124.75 | 130 | 124.75 | 130 | 124.75 | 130 | 124.75 | 130 | 124.75 | 130 | 124.75 | 130 | 124.75 | 130 | 124.75 | 130 | 124.75 | 130 | 124.75 | 130 | 124.75 | 130 | 124.75 | 130 | 124.75 | 130 | 124.75 | 130 | 124.75 | 130 | 124.75 | 130 | 124.75 | 130 | 124.75 | 130 | 124.75 | 130 | 124.75 | 130 | 124.75 | 130 | 124.75 | 130 | 124.75 | 130 | 124.75 | 130 | 124.75 | 130 | 124.75 | 130 | 124.75 | 130 | 124.75 | 130 | 124.75 | 130 | 124.75 | 130 | 124.75 | 130 | 124.75 | 130 | 124.75 | 130 | 124.75 | 130 | 124.75 | 130 | 124.75 | 130 | 124.75 | 130 | 124.75 | 130 | 124.75 | 130 | 124.75 | 130 | 124.75 | 130 | 124.75 | 130 | 124.75 | 130 | 124.75 | 130 | 124.75 | 130 | 124.75 | 130 | 124.75 | 130 | 124.75 | 130 | 124.75 | 130 | 124.75 | 130 | 124.75 | 130 | 124.75 | 130 | 124.75 | 130 | 124.75 | 130 | 124.75 | 130 | 124.75 | 130 | 124.75 | 130 | 124.75 | 130 | 124.75 | 130 | 124.75 | 130 | 124.75 | 130 | 124.75 | 130 | 124.75 | 130 | 124.75 | 130 | 124.75 | 130 | 124.75 | 130 | 124.75 | 130 | 124.75 | 130 | 124.75 | 130 | 124.75 | 130 | 124.75 | 130 | 124.75 | 130 | 124.75 | 130 | 124.75 | 130 | 124.75 | 130 | 124.75 | 130 | 124.75 | 130 | 124.75 | 130 | 124.75 | 130 | 124.75 | 130 | 124.75 | 130 | 124.75 | 130 | 124.75 | 130 | 124.75 | 130 | 124.75 | 130 | 124.75 | 130 | 124.75 | 130 | 124.75 | 130 | 125.8 | 130 | 125.8 | 130 | 125.8 | 130 | 125.8 | 130 | 125.8 | 130 | 125.8 | 130 | 125.8 | 130 | 125.8 | 130 | 125.8 | 130 | 125.8 | 130 | 125.8 | 130 | 125.8 | 130 | 125.8 | 130 | 125.8 | 130 | 125.8 | 130 | 125.8 | 130 | 125.8 | 130 | 125.8 | 130 | 125.8 | 130 | 125.8 | 130 | 125.8 | 130 | 125.8 | 130 | 125.8 | 130 | 125.8 | 130 | 125.8 | 130 | 125.8 | 130 | 125.8 | 130 | 125.8 | 130 | 125.8 | 130 | 125.8 | 130 | 125.8 | 130 | 125.8 | 130 | 125.8 | 130 | 125.8 | 130 | 125.8 | 130 | 125.8 | 130 | 125.8 | 130 | 125.8 | 130 | 125.8 | 130 | 125.8 | 130 | 125.8 | 130 | 125.8 | 130 | 125.8 | 130 | 125.8 | 130 | 125.8 | 130 | 125.8 | 130 | 125.8 | 130 | 125.8 | 130 | 125.8 | 130 | 125.8 | 130 | 125.8 | 130 | 125.8 | 130 | 125.8 | 130 | 125.8 | 130 | 125.8 | 130 | 125.8 | 130 | 125.8 | 130 | 125.8 | 130 | 125.8 | 130 | 125.8 | 130 | 125.8 | 130 | 125.8 | 130 | 125.8 | 130 | 125.8 | 130 | 125.8 | 130 | 125.8 | 130 | 125.8 | 130 | 125.8 | 130 | 125.8 | 130 | 125.8 | 130 | 125.8 | 130 | 125.8 | 130 | 125.8 | 130 | 125.8 | 130 | 125.8 | 130 | 125.8 | 130 | 125.8 | 130 | 125.8 | 130 | 125.8 | 130 | 125.8 | 130 | 125.8 | 130 | 125.8 | 130 | 125.8 | 130 | 125.8 | 130 | 125.8 | 130 | 125.8 | 130 | 125.8 | 130 | 125.8 | 130 | 125.8 | 130 | 125.8 | 130 | 125.8 | 130 | 125.8 | 130 | 125.8 | 130 | 125.8 | 130 | 125.8 | 130 | 125.8 | 130 | 125.8 | 130 | 125.8 | 130 | 125.8 | 130 | 125.8 | 130 | 125.8 | 130 | 125.8 | 130 | 125.8 | 130 | 125.8 | 130 | 125.8 | 130 | 125.8 | 130 | 125.8 | 130 | 125.8 | 130 | 125.8 | 130 | 125.8 | 130 | 125.8 | 130 | 125.8 | 130 | 125.8 | 130 | 125.8 | 130 | 125.8 | 130 | 125.8 | 130 | 125.8 | 130 | 125.8 | 130 | 125.8 | 130 | 125.8 | 130 | 125.8 | 130 | 125.8 | 130 | 125.8 | 130 | 125.8 | 130 | 125.8 | 130 | 125.8 | 130 | 125.8 | 130 | 125.8 | 130 | 125.8 | 130 | 125.8 | 130 | 125.8 | 130 | 125.8 | 130 | 125.8 | 130 | 125.8 | 130 | 125.8 | 130 | 125.8 | 130 | 125.8 | 130 | 125.8 | 130 | 125.8 | 130 | 125.8 | 130 | 125.8 | 130 | 125.8 | 130 | 125.8 | 130 | 125.8 | 130 | 125.8 | 130 | 125.8 | 130 | 125.8 | 130 | 125.8 | 130 | 125.8 | 130 | 125.8 | 130 | 125.8 | 130 | 125.8 | 130 | 125.8 | 130 | 125.8 | 130 | 125.8 | 130 | 125.8 | 130 | 125.8 | 130 | 125.8 | 130 | 125.8 | 130 | 125.8 | 130 | 125.8 | 130 | 125.8 | 130 | 125.8 | 130 | 125.8 | 130 | 125.8 | 130 | 125.8 | 130 | 125.8 | 130 | 125.8 | 130 | 125.8 | 130 | 125.8 | 130 | 125.8 | 130 | 125.8 | 130 | 125.8 | 130 | 125.8 | 130 | 125.8 | 130 | 125.8 | 130 | 125.8 | 130 | 125.8 | 130 | 125.8 | 130 | 125.8 | 130 | 125.8 | 130 | 125.8 | 130 | 125.8 | 130 | 125.8 | 130 | 125.8 | 130 | 125.8 | 130 | 125.8 | 130 | 125.8 | 130 | 125.8 | 130 | 125.8 | 130 | 125.8 | 130 | 125.8 | 130 | 125.8 | 130 | 125.8 | 130 | 125.8 | 130 | 125.8 | 130 | 125.8 | 130 | 125.8 | 130 | 125.8 | 130 | 128.69 | 130 | 128.69 | 130 | 128.69 | 130 | 128.69 | 130 | 128.69 | 130 | 128.69 | 130 | 128.69 | 130 | 128.69 | 130 | 128.69 | 130 | 128.69 | 130 | 128.69 | 130 | 128.69 | 130 | 128.69 | 130 | 128.69 | 130 | 128.69 | 130 | 128.69 | 130 | 128.69 | 130 | 128.69 | 130 | 128.69 | 130 | 128.69 | 130 | 128.69 | 130 | 128.69 | 130 | 128.69 | 130 | 128.69 | 130 | 128.69 | 130 | 128.69 | 130 | 128.69 | 130 | 128.69 | 130 | 128.69 | 130 | 128.69 | 130 | 128.69 | 130 | 128.69 | 130 | 128.69 | 130 | 128.69 | 130 | 128.69 | 130 | 128.69 | 130 | 128.69 | 130 | 128.69 | 130 | 128.69 | 130 | 128.69 | 130 | 128.69 | 130 | 128.69 | 130 | 128.69 | 130 | 128.69 | 130 | 128.69 | 130 | 128.69 | 130 | 128.69 | 130 | 128.69 | 130 | 128.69 | 130 | 128.69 | 130 | 128.69 | 130 | 128.69 | 130 | 128.69 | 130 | 128.69 | 130 | 128.69 | 130 | 128.69 | 130 | 128.69 | 130 | 128.69 | 130 | 128.69 | 130 | 128.69 | 130 | 128.69 | 130 | 128.69 | 130 | 128.69 | 130 | 128.69 | 130 | 128.69 | 130 | 128.69 | 130 | 128.69 | 130 | 128.69 | 130 | 128.69 | 130 | 128.69 | 130 | 128.69 | 130 | 128.69 | 130 | 128.69 | 130 | 128.69 | 130 | 128.69 | 130 | 128.69 | 130 | 128.69 | 130 | 128.69 | 130 | 128.69 | 130 | 128.69 | 130 | 128.69 | 130 | 128.69 | 130 | 128.69 | 130 | 128.69 | 130 | 128.69 | 130 | 128.69 | 130 | 128.69 | 130 | 128.69 | 130 | 128.69 | 130 | 128.69 | 130 | 128.69 | 130 | 128.69 | 130 | 128.69 | 130 | 128.69 | 130 | 128.69 | 130 | 128.69 | 130 | 128.69 | 130 | 128.69 | 130 | 128.69 | 130 | 128.69 | 130 | 128.69 | 130 | 124.75 | 130 | 124.75 | 130 | 124.75 | 130 | 124.75 | 130 | 124.75 | 130 | 124.75 | 130 | 124.75 | 130 | 124.75 | 130 | 124.75 | 130 | 124.75 | 130 | 124.75 | 130 | 124.75 | 130 | 124.75 | 130 | 124.75 | 130 | 124.75 | 130 | 124.75 | 130 | 124.75 | 130 | 124.75 | 130 | 124.75 | 130 | 124.75 | 130 | 124.75 | 130 | 124.75 | 130 | 124.75 | 130 | 124.75 | 130 | 124.75 | 130 | 124.75 | 130 | 124.75 | 130 | 124.75 | 130 | 124.75 | 130 | 124.75 | 130 | 124.75 | 130 | 124.75 | 130 | 124.75 | 130 | 124.75 | 130 | 124.75 | 130 | 124.75 | 130 | 124.75 | 130 | 124.75 | 130 | 124.75 | 130 | 124.75 | 130 | 124.75 | 130 | 124.75 | 130 | 124.75 | 130 | 124.75 | 130 | 124.75 | 130 | 124.75 | 130 | 124.75 | 130 | 125.8 | 130 | 125.8 | 130 | 125.8 | 130 | 125.8 | 130 | 125.8 | 130 | 125.8 | 130 | 125.8 | 130 | 125.8 | 130 | 125.8 | 130 | 125.8 | 130 | 125.8 | 130 | 125.8 | 130 | 125.8 | 130 | 125.8 | 130 | 125.8 | 130 | 125.8 | 130 | 125.8 | 130 | 125.8 | 130 | 125.8 | 130 | 125.8 | 130 | 125.8 | 130 | 125.8 | 130 | 125.8 | 130 | 125.8 | 130 | 125.8 | 130 | 125.8 | 130 | 125.8 | 130 | 125.8 | 130 | 125.8 | 130 | 125.8 | 130 | 125.8 | 130 | 125.8 | 130 | 125.8 | 130 | 125.8 | 130 | 125.8 | 130 | 125.8 | 130 | 125.8 | 130 | 125.8 | 130 | 125.8 | 130 | 125.8 | 130 | 125.8 | 130 | 125.8 | 130 | 125.8 | 130 | 125.8 | 130 | 125.8 | 130 | 125.8 | 130 | 125.8 | 130 | 125.8 | 130 | 125.8 | 130 | 125.8 | 130 | 125.8 | 130 | 125.8 | 130 | 125.8 | 130 | 128.69 | 130 | 128.69 | 130 | 128.69 | 130 | 128.69 | 130 | 128.69 | 130 | 128.69 | 130 | 128.69 | 130 | 128.69 | 130 | 128.69 | 130 | 128.69 | 130 | 128.69 | 130 | 128.69 | 130 | 128.69 | 130 | 128.69 | 130 | 128.69 | 130 | 128.69 | 130 | 128.69 | 130 | 128.69 | 130 | 128.69 | 130 | 128.69 | 130 | 128.69 | 130 | 128.69 | 130 | 128.69 | 130 | 128.69 | 130 | 128.69 | 130 | 128.69 | 130 | 128.69 | 130 | 128.69 | 130 | 128.69 | 130 | 128.69 | 130 | 128.69 | 130 | 128.69 | 130 | 128.69 | 130 | 128.69 | 130 | 128.69 | 130 | 128.69 | 130 | 128.69 | 130 | 128.69 | 130 | 128.69 | 130 | 128.69 | 130 | 128.69 | 130 | 128.69 | 130 | 128.69 | 130 | 128.69 | 130 | 128.69 | 130 | 128.69 | 130 | 128.69 | 130 | 128.69 | 130 | 128.69 | 130 | 128.69 | 130 | 128.69 | 130 | 128.69 | 130 | 128.69 | 130 | 128.69 | 130 | 128.69 | 130 | 128.69 | 130 | 128.69 | 130 | 128.69 | 130 | 128.69 | 130 | 125.8 | 130 | 125.8 | 130 | 125.8 | 130 | 125.8 | 130 | 125.8 | 130 | 125.8 | 130 | 125.8 | 130 | 125.8 | 130 | 125.8 | 130 | 125.8 | 130 | 125.8 | 130 | 125.8 | 130 | 125.8 | 130 | 125.8 | 130 | 125.8 | 130 | 125.8 | 130 | 125.8 | 130 | 125.8 | 130 | 125.8 | 130 | 125.8 | 130 | 125.8 | 130 | 125.8 | 130 | 125.8 | 130 | 125.8 | 130 | 125.8 | 130 | 125.8 | 130 | 125.8 | 130 | 125.8 | 130 | 125.8 | 130 | 125.8 | 130 | 125.8 | 130 | 125.8 | 130 | 125.8 | 130 | 125.8 | 130 | 125.8 | 130 | 125.8 | 130 | 125.8 | 130 | 125.8 | 130 | 125.8 | 130 | 125.8
TOTAL DE TRANSACCIONES CON EL MER
| Contrato CNFFF | Contrato CF | Oportunidad | Totales
00:00 - 01:00 | -68.648 | -12.64 | -9.589 | -90.877
01:00 - 02:00 | -68.648 | -12.64 | -9.595 | -90.883
02:00 - 03:00 | -68.648 | -12.64 | -9.614 | -90.902
03:00 - 04:00 | -68.648 | -12.64 | -9.572 | -90.86
04:00 - 05:00 | -68.648 | -12.64 | -9.503 | -90.791
05:00 - 06:00 | -85.948 | -52.64 | -31.359 | -169.947
06:00 - 07:00 | -92.728 | 4.88 | 19.473 | -68.375
07:00 - 08:00 | -92.728 | 13.33 | 19.473 | -59.925
08:00 - 09:00 | -92.728 | 22.9 | 7.934 | -61.894
09:00 - 10:00 | -92.728 | 27.9 | 7.934 | -56.894
10:00 - 11:00 | -92.728 | 27.9 | 7.934 | -56.894
11:00 - 12:00 | -81.678 | 27.9 | 7.929 | -45.849
12:00 - 13:00 | -81.708 | 27.9 | 7.929 | -45.879
13:00 - 14:00 | -81.716 | 27.9 | 7.929 | -45.887
14:00 - 15:00 | -81.577 | 27.9 | 7.929 | -45.748
15:00 - 16:00 | -77.728 | 22.9 | 7.934 | -46.894
16:00 - 17:00 | -92.728 | 10.26 | -0.786 | -83.254
17:00 - 18:00 | -92.728 | -1.622 | -2.308 | -96.658
18:00 - 19:00 | -20.538 | -32.56 | -2.206 | -55.304
19:00 - 20:00 | -20.538 | -32.56 | -2.206 | -55.304
20:00 - 21:00 | -20.538 | -32.56 | -2.206 | -55.304
21:00 - 22:00 | -20.538 | -42.13 | -2.873 | -65.541
22:00 - 23:00 | -64.648 | -12.64 | 9.286 | -68.002
23:00 - 24:00 | -64.648 | -12.64 | -4.85 | -82.138
-1720.004
TRANSACCIONES PROGRAMADAS CON MÉXICO
| Total | [10 empty] | Total | Total
2023-06-01 | i | EDC-I | VITO_503 | COMENEGU_503 | EDECGT_510 | MEL_504 | CORAZUL_504 | COMCOMEL_521 | COMCOMEL_534 | MEREL511 | MEREL506 | r | i - r
00:00 - 01:00 | 0 | 120 | 0 | 20 | 19 | 0 | 0 | 0 | 0 | 50 | 30 | 239 | -239 | 0
01:00 - 02:00 | 0 | 120 | 0 | 20 | 19 | 0 | 0 | 0 | 0 | 50 | 30 | 239 | -239 | 1
02:00 - 03:00 | 0 | 120 | 0 | 20 | 19 | 0 | 0 | 0 | 0 | 50 | 30 | 239 | -239 | 2
03:00 - 04:00 | 0 | 120 | 0 | 20 | 19 | 0 | 0 | 0 | 0 | 50 | 30 | 239 | -239 | 3
04:00 - 05:00 | 0 | 120 | 14 | 20 | 5 | 0 | 0 | 0 | 0 | 50 | 30 | 239 | -239 | 4
05:00 - 06:00 | 0 | 120 | 14 | 20 | 5 | 0 | 0 | 0 | 0 | 50 | 30 | 239 | -239 | 5
06:00 - 07:00 | 0 | 120 | 14 | 20 | 40 | 0 | 0 | 0 | 0 | 45 | 0 | 239 | -239 | 6
07:00 - 08:00 | 0 | 120 | 14 | 20 | 40 | 0 | 0 | 0 | 0 | 45 | 0 | 239 | -239 | 7
08:00 - 09:00 | 0 | 120 | 14 | 20 | 40 | 25 | 0 | 0 | 0 | 20 | 0 | 239 | -239 | 8
09:00 - 10:00 | 0 | 120 | 14 | 20 | 40 | 5 | 0 | 0 | 40 | 0 | 0 | 239 | -239 | 9
10:00 - 11:00 | 0 | 120 | 14 | 20 | 40 | 5 | 0 | 0 | 40 | 0 | 0 | 239 | -239 | 10
11:00 - 12:00 | 0 | 120 | 14 | 0 | 40 | 0 | 0 | 0 | 0 | 50 | 15 | 239 | -239 | 11
12:00 - 13:00 | 0 | 120 | 14 | 0 | 40 | 0 | 0 | 0 | 0 | 50 | 15 | 239 | -239 | 12
13:00 - 14:00 | 0 | 120 | 14 | 0 | 40 | 0 | 0 | 0 | 40 | 25 | 0 | 239 | -239 | 13
14:00 - 15:00 | 0 | 120 | 14 | 0 | 40 | 0 | 0 | 0 | 40 | 25 | 0 | 239 | -239 | 14
15:00 - 16:00 | 0 | 120 | 14 | 0 | 40 | 0 | 0 | 0 | 40 | 25 | 0 | 239 | -239 | 15
16:00 - 17:00 | 0 | 120 | 14 | 0 | 40 | 0 | 0 | 0 | 40 | 25 | 0 | 239 | -239 | 16
17:00 - 18:00 | 0 | 120 | 14 | 20 | 40 | 5 | 0 | 0 | 40 | 0 | 0 | 239 | -239 | 17
18:00 - 19:00 | 0 | 120 | 14 | 25 | 40 | 0 | 0 | 0 | 40 | 0 | 0 | 239 | -239 | 18
19:00 - 20:00 | 0 | 120 | 14 | 25 | 40 | 0 | 0 | 0 | 40 | 0 | 0 | 239 | -239 | 19
20:00 - 21:00 | 0 | 120 | 14 | 30 | 40 | 0 | 0 | 0 | 35 | 0 | 0 | 239 | -239 | 20
21:00 - 22:00 | 0 | 120 | 14 | 30 | 40 | 0 | 0 | 0 | 35 | 0 | 0 | 239 | -239 | 21
22:00 - 23:00 | 0 | 120 | 20 | 19 | 0 | 0 | 0 | 0 | 0 | 50 | 30 | 239 | -239 | 22
23:00 - 24:00 | 0 | 120 | 0 | 20 | 19 | 0 | 0 | 0 | 0 | 50 | 30 | 239 | -239 | 23
| 0 | 2880 | 272 | 389 | 745 | 40 | 0 | 0 | 430 | 710 | 270 | 5736 | -5736
OFERTAS DE OPORTUNIDAD Y CONTRATOS NO FIRMES DE CORTO PLAZO DE RETIRO CON MÉXICO
*Esta matriz obedece a las ofertas de oportunidad de retiro declaradas por los agentes
| VITO_503 |  | COMENEGU_503 |  | EDECGT_510 |  | MEL_504 |  | CORAZUL_504 |  | COMCOMEL_521 |  | COMCOMEL_534 |  | MEREL511 |  | MEREL506
2023-06-01 | MW Energía Declarada | Costo Variable de Generacion (US$/MWh) | MW Energía Declarada | Costo Variable de Generacion (US$/MWh) | MW Energía Declarada | Costo Variable de Generacion (US$/MWh) | MW Energía Declarada | Costo Variable de Generacion (US$/MWh) | MW Energía Declarada | Costo Variable de Generacion (US$/MWh) | MW Energía Declarada | Costo Variable de Generacion (US$/MWh) | MW Energía Declarada | Costo Variable de Generacion (US$/MWh) | MW Energía Declarada | Costo Variable de Generacion (US$/MWh) | MW Energía Declarada | Costo Variable de Generacion (US$/MWh) | MW Energía Declarada | Costo Variable de Generacion (US$/MWh) | MW Energía Declarada | Costo Variable de Generacion (US$/MWh) | MW Energía Declarada | Costo Variable de Generacion (US$/MWh)
00:00 - 01:00 | 30 | 16.35 | 40 | 24.74 | 90 | 29.72 | 25 | 19.01 | 20 | 29.72 | 25 | 19.41 | 40 | 19.01 | 50 | 19.01 | 30 | 44.01
01:00 - 02:00 | 30 | 16.35 | 40 | 24.74 | 90 | 29.72 | 25 | 19.01 | 20 | 29.72 | 25 | 19.41 | 40 | 19.01 | 50 | 19.01 | 30 | 44.01
02:00 - 03:00 | 30 | 16.35 | 40 | 24.74 | 90 | 29.72 | 25 | 19.01 | 20 | 29.72 | 25 | 19.41 | 40 | 19.01 | 50 | 19.01 | 30 | 44.01
03:00 - 04:00 | 30 | 16.35 | 40 | 24.74 | 90 | 29.72 | 25 | 19.01 | 20 | 29.72 | 25 | 19.41 | 40 | 19.01 | 50 | 19.01 | 30 | 44.01
04:00 - 05:00 | 30 | 16.35 | 40 | 24.74 | 90 | 29.72 | 25 | 19.01 | 20 | 29.72 | 25 | 19.41 | 40 | 19.01 | 50 | 19.01 | 30 | 44.01
05:00 - 06:00 | 30 | 16.35 | 40 | 24.74 | 90 | 29.72 | 25 | 19.01 | 20 | 29.72 | 25 | 19.41 | 40 | 19.01 | 50 | 19.01 | 30 | 44.01
06:00 - 07:00 | 30 | 16.35 | 40 | 24.74 | 90 | 29.72 | 25 | 19.01 | 20 | 29.72 | 25 | 19.41 | 40 | 19.01 | 50 | 19.01 | 30 | 44.01
07:00 - 08:00 | 30 | 16.35 | 40 | 24.74 | 90 | 29.72 | 25 | 19.01 | 20 | 29.72 | 25 | 19.41 | 40 | 19.01 | 50 | 19.01 | 30 | 44.01
08:00 - 09:00 | 30 | 16.35 | 40 | 24.74 | 90 | 29.72 | 25 | 19.01 | 20 | 29.72 | 25 | 19.41 | 40 | 19.01 | 50 | 19.01 | 30 | 44.01
09:00 - 10:00 | 30 | 16.35 | 40 | 24.74 | 90 | 29.72 | 25 | 19.01 | 20 | 29.72 | 25 | 19.41 | 40 | 19.01 | 50 | 19.01 | 30 | 44.01
10:00 - 11:00 | 30 | 16.35 | 40 | 24.74 | 90 | 29.72 | 25 | 19.01 | 20 | 29.72 | 25 | 19.41 | 40 | 19.01 | 50 | 19.01 | 30 | 44.01
11:00 - 12:00 | 30 | 16.35 | 40 | 24.74 | 90 | 29.72 | 25 | 19.01 | 20 | 29.72 | 25 | 19.41 | 40 | 19.01 | 50 | 19.01 | 30 | 44.01
12:00 - 13:00 | 30 | 16.35 | 40 | 24.74 | 90 | 29.72 | 25 | 19.01 | 20 | 29.72 | 25 | 19.41 | 40 | 19.01 | 50 | 19.01 | 30 | 44.01
13:00 - 14:00 | 30 | 16.35 | 40 | 24.74 | 90 | 29.72 | 25 | 19.01 | 20 | 29.72 | 25 | 19.41 | 40 | 19.01 | 50 | 19.01 | 30 | 44.01
14:00 - 15:00 | 30 | 16.35 | 40 | 24.74 | 90 | 29.72 | 25 | 19.01 | 20 | 29.72 | 25 | 19.41 | 40 | 19.01 | 50 | 19.01 | 30 | 44.01
15:00 - 16:00 | 30 | 16.35 | 40 | 24.74 | 90 | 29.72 | 25 | 19.01 | 20 | 29.72 | 25 | 19.41 | 40 | 19.01 | 50 | 19.01 | 30 | 44.01
16:00 - 17:00 | 30 | 16.35 | 40 | 24.74 | 90 | 29.72 | 25 | 19.01 | 20 | 29.72 | 25 | 19.41 | 40 | 19.01 | 50 | 19.01 | 30 | 44.01
17:00 - 18:00 | 30 | 16.35 | 40 | 24.74 | 90 | 29.72 | 25 | 19.01 | 20 | 29.72 | 25 | 19.41 | 40 | 19.01 | 50 | 19.01 | 30 | 44.01
18:00 - 19:00 | 30 | 16.35 | 40 | 24.74 | 90 | 29.72 | 25 | 19.01 | 20 | 29.72 | 25 | 19.41 | 40 | 19.01 | 50 | 19.01 | 30 | 44.01
19:00 - 20:00 | 30 | 16.35 | 40 | 24.74 | 90 | 29.72 | 25 | 19.01 | 20 | 29.72 | 25 | 19.41 | 40 | 19.01 | 50 | 19.01 | 30 | 44.01
20:00 - 21:00 | 30 | 16.35 | 40 | 24.74 | 90 | 29.72 | 25 | 19.01 | 20 | 29.72 | 25 | 19.41 | 40 | 19.01 | 50 | 19.01 | 30 | 44.01
21:00 - 22:00 | 30 | 16.35 | 40 | 24.74 | 90 | 29.72 | 25 | 19.01 | 20 | 29.72 | 25 | 19.41 | 40 | 19.01 | 50 | 19.01 | 30 | 44.01
22:00 - 23:00 | 30 | 16.35 | 40 | 24.74 | 90 | 29.72 | 25 | 19.01 | 20 | 29.72 | 25 | 19.41 | 40 | 19.01 | 50 | 19.01 | 30 | 44.01
23:00 - 24:00 | 30 | 16.35 | 40 | 24.74 | 90 | 29.72 | 25 | 19.01 | 20 | 29.72 | 25 | 19.41 | 40 | 19.01 | 50 | 19.01 | 30 | 44.01
NOMBRE DE AGENTE O RAZON SOCIAL |  |  |  |  | NOMENCLATURA REGIONAL |  |  | NOMBRE DE AGENTE GUATEMALTECO |  |  |  |  | CÓDIGO ASOCIADO A COMPRADOR |  | CÓDIGO ASOCIADO A VENDEDOR |  | NOMBRE DE AGENTE MEXICANO
ALTERNATIVA DE ENERGIA RENOVABLE, S.A. |  |  |  |  | 1GGENALENR |  |  | ALTERNATIVA DE ENERGIA RENOVABLE, S. A. |  |  |  |  | M01402GUAIMP |  | ALENR_501 |  | MEXICAN ENERGY TRADING COMPANY, S.A. DE C.V.
BIOMASS ENERGY, S.A. |  |  |  |  | 1GGENBIOEN |  |  | ALTERNATIVA DE ENERGIA RENOVABLE, S. A. |  |  |  |  | M01302GUAIMP |  | ALENR_502 |  | EDECSAMEX, S.A. DE C.V.
BROKER ENERGY COMPANY, S.A. |  |  |  |  | 1CCOMBRENC |  |  | ALTERNATIVA DE ENERGIA RENOVABLE, S. A. |  |  |  |  | C00902GUAIMP |  | ALENR_504 |  | AMERICAN LIGHT AND POWER MX, S.A.P.I. DE C.V.
CENTRAL AGRO INDUSTRIAL GUATEMALTECA, S. A. |  |  |  |  | 1GGENCEAIG |  |  | ALTERNATIVA DE ENERGIA RENOVABLE, S. A. |  |  |  |  | M02302GUAIMP |  | ALENR_505 |  | PDC ENERGY MEXICO, S.A. DE C.V.
CENTRAL COMERCIALIZADORA DE ENERGIA ELECTRICA, S.A. |  |  |  |  | 1CCOMCECEE |  |  | BIOMASS ENERGY, S. A. |  |  |  |  | M00402GUAIMP |  | BIOGT0002 |  | DIVERSIDAD, S.A. DE C.V.
CENTRAL GENERADORA SANTA LUCIA, S.A. |  |  |  |  | 1GGENCEGSL |  |  | BIOMASS ENERGY, S. A. |  |  |  |  | G00302GUAIMP |  | BIOGT0001 |  | FRONTERA MÉXICO GENERACIÓN, S. DE R.L. DE C.V.
COENESA GENERACION, S. A. |  |  |  |  | 1GGENCOEGE |  |  | CENTRAL COMERCIALIZADORA DE ENERGÍA ELÉCTRICA, S.A. |  |  |  |  | C00402GUAIMP |  | CCEESA_501 |  | E2M SUMINISTRADOR CALIFICADO, S.A.P.I. DE C.V.
COMERCIA INTERNACIONAL, S.A. |  |  |  |  | 1CCOMCOMIN |  |  | COMERCIALIZADORA ELECTRONOVA, S. A. |  |  |  |  | COMCOMEL_508 |  | M00402GUA01 |  | DIVERSIDAD, S.A. DE C.V.
COMERCIALIZADORA CENTROAMERICANA DE ENERGÍA LA CEIBA, S. A. |  |  |  |  | 1CCOMCCELC |  |  | COMERCIALIZADORA ELECTRONOVA, S. A. |  |  |  |  | COMCOMEL_533 |  | C00102GUA01 |  | CFE Calificados, S.A. de C.V.
COMERCIALIZADORA COMERTITLAN, S. A. |  |  |  |  | 1CCOMCOMCO |  |  | COMERCIALIZADORA ELECTRONOVA, S. A. |  |  |  |  | COMCOMEL_515 |  | C01202GUA019 |  | RC ENERGY S. DE R.L. DE C.V.
COMERCIALIZADORA DE ELECTRICIDAD CENTROAMERICANA, S.A. |  |  |  |  | 1CCOMCOELC |  |  | COMERCIALIZADORA ELECTRONOVA, S. A. |  |  |  |  | COMCOMEL_519 |  | M00402GUA01 |  | DIVERSIDAD, S.A. DE C.V.
COMERCIALIZADORA DE ENERGIA PARA EL DESARROLLO, S. A. |  |  |  |  | 1CCOMCOEND |  |  | COMERCIALIZADORA ELECTRONOVA, S. A. |  |  |  |  | C00102GUAIMP |  | COMCOMEL_503 |  | CFE Calificados, S.A. de C.V.
COMERCIALIZADORA DE ENERGIA SAN DIEGO, S. A. |  |  |  |  | 1CCOMCOESD |  |  | COMERCIALIZADORA ELECTRONOVA, S. A. |  |  |  |  | C00102GUAIMP |  | COMCOMEL_505 |  | CFE Calificados, S.A. de C.V.
COMERCIALIZADORA DUKE ENERGY DE CENTRO AMERICA, LTDA. |  |  |  |  | 1CCOMCDECA |  |  | COMERCIALIZADORA ELECTRONOVA, S. A. |  |  |  |  | M00402GUAIMP |  | COMCOMEL_506 |  | DIVERSIDAD, S.A. DE C.V.
COMERCIALIZADORA ELECTRICA DE GUATEMALA, S.A. |  |  |  |  | 1CCOMCOELG |  |  | COMERCIALIZADORA ELECTRONOVA, S. A. |  |  |  |  | COMCOMEL_534 |  | C00102GUA01 |  | CFE Calificados, S.A. de C.V.
COMERCIALIZADORA ELECTRICA DEL PACIFICO, S. A. |  |  |  |  | 1CCOMCOELP |  |  | COMERCIALIZADORA ELECTRONOVA, S. A. |  |  |  |  | M00402GUAIMP |  | COMCOMEL_507 |  | DIVERSIDAD, S.A. DE C.V.
COMERCIALIZADORA ELECTRICA LA UNION, SOCIEDAD ANONIMA |  |  |  |  | 1CCOMCOELU |  |  | COMERCIALIZADORA ELECTRONOVA, S. A. |  |  |  |  | C01202GUAIMP |  | COMCOMEL_512 |  | RC ENERGY S. DE R.L. DE C.V.
COMERCIALIZADORA ELECTRONOVA, S.A. |  |  |  |  | 1CCOMCOMEL |  |  | COMERCIALIZADORA ELECTRONOVA, S. A. |  |  |  |  | C01202GUAIMP |  | COMCOMEL_513 |  | RC ENERGY S. DE R.L. DE C.V.
COMERCIALIZADORA GUATEMALTECA MAYORISTA DE ELECTRICIDAD S.A. |  |  |  |  | 1CCOMCOGUE |  |  | COMERCIALIZADORA ELECTRONOVA, S. A. |  |  |  |  | C01202GUAIMP |  | COMCOMEL_514 |  | RC ENERGY S. DE R.L. DE C.V.
COMPAÑIA AGRICOLA INDUSTRIAL SANTA ANA, S. A. |  |  |  |  | 1GGENCAISA |  |  | COMERCIALIZADORA ELECTRONOVA, S. A. |  |  |  |  | C00702GUAIMP |  | COMCOMEL_516 |  | ORDEN CARDINAL, S.A.P.I. DE C.V.
COMPAÑIA ELECTRICA LA LIBERTAD, S. A. |  |  |  |  | 1GGENCOELL |  |  | COMERCIALIZADORA ELECTRONOVA, S. A. |  |  |  |  | COMCOMEL_521 |  | C02002GUA01 |  | ESTRATEGÍA ENERGÍA ELÉCTRICA COMERCIALIZADORA, S.A.P.I. DE C.V.
COMPRA DE MATERIAS PRIMAS, S. A. |  |  |  |  | 1GGDRCOMAP |  |  | COMERCIALIZADORA ELECTRONOVA, S. A. |  |  |  |  | C02002GUAIMP |  | COMCOMEL_520 |  | ESTRATEGÍA ENERGÍA ELÉCTRICA COMERCIALIZADORA, S.A.P.I. DE C.V.
CONCEPCIÓN, S.A. |  |  |  |  | 1GGENCONCE |  |  | COMERCIALIZADORA ELECTRONOVA, S. A. |  |  |  |  | M00202GUAIMP |  | COMCOMEL_522 |  | VITOL ELECTRICIDAD DE MÉXICO, S. DE R.L. DE C.V.
CORALITO, S. A. |  |  |  |  | 1GGDRCORAL |  |  | COMERCIALIZADORA ELECTRONOVA, S. A. |  |  |  |  | M00202GUAIMP |  | COMCOMEL_523 |  | VITOL ELECTRICIDAD DE MÉXICO, S. DE R.L. DE C.V.
CUESTAMORAS COMERCIALIZADORA ELÉCTRICA, S.A. |  |  |  |  | 1CCOMCUCOE |  |  | COMERCIALIZADORA ELECTRONOVA, S. A. |  |  |  |  | M02202GUAIMP |  | COMCOMEL_525 |  | LIONS POWER, S.A.P.I. DE C.V.
DISTRIBUIDORA DE ELECTRICIDAD DE OCCIDENTE, S.A. |  |  |  |  | 1DDISDIELO |  |  | COMERCIALIZADORA ELECTRONOVA, S. A. |  |  |  |  | M02402GUAIMP |  | COMCOMEL_526 |  | XIIX TRADING SOLUTIONS, S.A.P.I. DE C.V.
DISTRIBUIDORA DE ELECTRICIDAD DE ORIENTE, S.A. |  |  |  |  | 1DDISDISEL |  |  | COMERCIALIZADORA ORAZUL ENERGY DE CENTRO AMERICA, LTDA. |  |  |  |  | CORAZUL_503 |  | M00102GUA01 |  | ENICON ENERGY AND INFRASTRUCTURE CO, S.A.P.I. DE C.V.
ECONOENERGÍA, S. A. |  |  |  |  | 1CCOMECONO |  |  | COMERCIALIZADORA ORAZUL ENERGY DE CENTRO AMERICA, LTDA. |  |  |  |  | CORAZUL_504 |  | M00102GUA01 |  | ENICON ENERGY AND INFRASTRUCTURE CO, S.A.P.I. DE C.V.
ELECTRO GENERACION, S. A. |  |  |  |  | 1GGENELEGE |  |  | CUESTAMORAS COMERCIALIZADORA ELÉCTRICA, S.A. |  |  |  |  | C00702GUAIMP |  | CUEM_505 |  | ORDEN CARDINAL, S.A.P.I. DE C.V.
EMPRESA DE COMERCIALIZACION DE ENERGIA ELECTRICA DEL INDE |  |  |  |  | 1CCOMEMCEE |  |  | CUESTAMORAS COMERCIALIZADORA ELÉCTRICA, S.A. |  |  |  |  | C00702GUAIMP |  | CUEM_506 |  | ORDEN CARDINAL, S.A.P.I. DE C.V.
EMPRESA DE GENERACION DE ENERGIA ELECTRICA DEL INDE |  |  |  |  | 1GGENEMGEE |  |  | CUESTAMORAS COMERCIALIZADORA ELÉCTRICA, S.A. |  |  |  |  | C00702GUAIMP |  | CUEM_507 |  | ORDEN CARDINAL, S.A.P.I. DE C.V.
EMPRESA ELECTRICA DE GUATEMALA, S. A. |  |  |  |  | 1DDISEMPEL |  |  | CUESTAMORAS COMERCIALIZADORA ELÉCTRICA, S.A. |  |  |  |  | C00402GUAIMP |  | CUEM_508 |  | E2M SUMINISTRADOR CALIFICADO, S.A.P.I. DE C.V.
ENEL GUATEMALA, SOCIEDAD ANÓNIMA |  |  |  |  | 1CCOMENEGU |  |  | CUESTAMORAS COMERCIALIZADORA ELÉCTRICA, S.A. |  |  |  |  | M00202GUAIMP |  | CUEM_509 |  | VITOL ELECTRICIDAD DE MÉXICO, S. DE R.L. DE C.V.
ENERGIA LIMPIA DE GUATEMALA, S. A. |  |  |  |  | 1GGENENLIG |  |  | CUESTAMORAS COMERCIALIZADORA ELÉCTRICA, S.A. |  |  |  |  | M00402GUAIMP |  | CUEM_501 |  | DIVERSIDAD, S.A. DE C.V.
ENERGIAS DEL OCOSITO, S.A. |  |  |  |  | 1GGENENDEO |  |  | ECONOENERGIA, S.A. |  |  |  |  | C03602GUAIMP |  | ECONO_501 |  | SUJIO, S.A.P.I. DE C.V.
ENERGIAS SAN JOSE, S.A. |  |  |  |  | 1GGENENSAJ |  |  | EDECSA-GT, S. A. |  |  |  |  | U00302GUAIMP |  | EDECGT_505 |  | DEACERO, S.A.P.I. DE C.V.
ENERGÍA DEL CARIBE, S. A. |  |  |  |  | 1GGENENDEC |  |  | EDECSA-GT, S. A. |  |  |  |  | M01302GUAIMP |  | EDECGT_509 |  | EDECSAMEX, S.A. DE C.V.
EOLICO SAN ANTONIO EL SITIO, S.A. |  |  |  |  | 1GGENESAES |  |  | EDECSA-GT, S. A. |  |  |  |  | EDECGT_510 |  | M01302GUA01 |  | EDECSAMEX, S.A. DE C.V.
ESI, S.A. |  |  |  |  | 1GGENESIES |  |  | EDECSA-GT, S. A. |  |  |  |  | M01302GUA01 |  | EDECGT_501 |  | EDECSAMEX, S.A. DE C.V.
GENEPAL, S. A. |  |  |  |  | 1GGENGENEP |  |  | EMPRESA DE COMERCIALIZACIÓN DE ENERGÍA ELÉCTRICA DEL INDE |  |  |  |  | ECOE_503 |  | B00202GUA019 |  | CFE SUMINISTRADOR DE SERVICIOS BÁSICOS, E.P.S.
GENERADORA DE ENERGIA EL PRADO S. A. |  |  |  |  | 1GGDRGEENP |  |  | EMPRESA DE COMERCIALIZACIÓN DE ENERGÍA ELÉCTRICA DEL INDE |  |  |  |  | ECOE_504 |  | B00202GUA019 |  | CFE SUMINISTRADOR DE SERVICIOS BÁSICOS, E.P.S.
GENERADORA DE OCCIDENTE LTDA. |  |  |  |  | 1GGENGENOC |  |  | ENEL GREEN POWER GUATEMALA, S. A. |  |  |  |  | M01302GUAIMP |  | ENGP_501 |  | EDECSAMEX, S.A. DE C.V.
GENERADORA DEL ESTE, S. A. |  |  |  |  | 1GGENGENES |  |  | ENEL GREEN POWER GUATEMALA, S. A. |  |  |  |  | ENGP_502 |  | M01302GUA01 |  | EDECSAMEX, S.A. DE C.V.
GENERADORA ELECTRICA CENTRAL, S. A. |  |  |  |  | 1GGENGEELC |  |  | ENEL GREEN POWER GUATEMALA, S. A. |  |  |  |  | ENGP_506 |  | M01302GUA01 |  | EDECSAMEX, S.A. DE C.V.
GENERADORA ELECTRICA DEL NORTE LTDA. |  |  |  |  | 1GGENGEELN |  |  | ENEL GREEN POWER GUATEMALA, S. A. |  |  |  |  | ENGP_503 |  | C00802GUA01 |  | ENEL ENERGÍA, S.A. DE C.V.
GENERADORA ELECTRICA LA PAZ, S.A. |  |  |  |  | 1GGDRGEELP |  |  | ENEL GREEN POWER GUATEMALA, S. A. |  |  |  |  | ENGP_504 |  | C00802GUA01 |  | ENEL ENERGÍA, S.A. DE C.V.
GENERADORA ELÉCTRICA LAS VICTORIAS, S.A. |  |  |  |  | 1GGDRGEVEL |  |  | ENEL GREEN POWER GUATEMALA, S. A. |  |  |  |  | C00802GUAIMP |  | ENGP_505 |  | ENEL ENERGÍA, S.A. DE C.V.
GENERADORA MONTECRISTO, S.A. |  |  |  |  | 1GGENGENMO |  |  | ENEL GUATEMALA, S. A. |  |  |  |  | COMENEGU_503 |  | C00802GUA01 |  | ENEL ENERGÍA, S.A. DE C.V.
GRUPO GENERADOR DE ORIENTE, S.A. |  |  |  |  | 1GGENGRGEO |  |  | ESI, S. A. |  |  |  |  | G03302GUAIMP |  | GEESI_501 |  | CENTRAL GENERADORA ELÉCTRICA HUINALÁ, S. DE R.L. DE C.V.
HIDRO XACBAL |  |  |  |  | 1GGENHIXAC |  |  | GENEPAL, S. A. |  |  |  |  | M01302GUAIMP |  | GNPL_501 |  | EDECSAMEX, S.A. DE C.V.
HIDROELECTRICA CANDELARIA S.A. |  |  |  |  | 1GGENHIDCA |  |  | GENEPAL, S. A. |  |  |  |  | M02302GUAIMP |  | GNPL_504 |  | PDC ENERGY MEXICO, S.A. DE C.V.
HIDROELECTRICA RAAXHA, S. A. |  |  |  |  | 1GGENHIDRA |  |  | GENERADORA DE OCCIDENTE, LTDA. |  |  |  |  | C00802GUAIMP |  | GOCC_502 |  | ENEL ENERGÍA, S.A. DE C.V.
HIDROELECTRICA SAMUC, S. A |  |  |  |  | 1GGDRHIDSM |  |  | GENERADORA ELÉCTRICA DEL NORTE, LIMITADA |  |  |  |  | M01702GUAIMP |  | GENOR_503 |  | REGULUS 333, S.A.P.I. DE C.V.
HIDRONORTE, S.A. |  |  |  |  | 1GGENHDRON |  |  | GENERADORA ELÉCTRICA DEL NORTE, LIMITADA |  |  |  |  | M01702GUAIMP |  | GENOR_504 |  | REGULUS 333, S.A.P.I. DE C.V.
HIDROPOWER SDMM, S. A. |  |  |  |  | 1GGDRHIDSD |  |  | INGENIO LA UNION, S. A. |  |  |  |  | C04902GUAIMP |  | UNION_501 |  | PANTALEÓN ENERGÍA, S.A.P.I. DE C.V.
INDUSTRIAS DE BIOGAS. S. A. |  |  |  |  | 1GGDRINDBI |  |  | INVERSIONES NACIMIENTO, S. A. |  |  |  |  | INAC_501 |  | M00402GUA01 |  | DIVERSIDAD, S.A. DE C.V.
INGENIO LA UNION, S.A. |  |  |  |  | 1GGENINGUN |  |  | INVERSIONES NACIMIENTO, S. A. |  |  |  |  | INAC_509 |  | M00402GUA01 |  | DIVERSIDAD, S.A. DE C.V.
INGENIO MAGDALENA, S.A. |  |  |  |  | 1GGENINGMA |  |  | INVERSIONES NACIMIENTO, S. A. |  |  |  |  | M00402GUAIMP |  | INAC_502 |  | DIVERSIDAD, S.A. DE C.V.
INGENIO PALO GORDO, S.A. |  |  |  |  | 1GGENINPAG |  |  | INVERSIONES NACIMIENTO, S. A. |  |  |  |  | M00402GUAIMP |  | INAC_503 |  | DIVERSIDAD, S.A. DE C.V.
INGENIO TULULA, S.A. |  |  |  |  | 1GGENINGTU |  |  | INVERSIONES NACIMIENTO, S. A. |  |  |  |  | M00402GUAIMP |  | INAC_505 |  | DIVERSIDAD, S.A. DE C.V.
INVERSIONES ATENAS, S. A. |  |  |  |  | 1GGENINVAT |  |  | INVERSIONES NACIMIENTO, S. A. |  |  |  |  | C03002GUAIMP |  | INAC_506 |  | SUMINISTRADORA BENNU,S.A.P.I. DE C.V.
INVERSIONES NACIMIENTO SOCIEDAD ANÓNIMA |  |  |  |  | 1CCOMINVNA |  |  | INVERSIONES NACIMIENTO, S. A. |  |  |  |  | C00702GUAIMP |  | INAC_507 |  | ORDEN CARDINAL, S.A.P.I. DE C.V.
ION ENERGY, S.A. |  |  |  |  | 1CCOMIONEN |  |  | ION ENERGY, S. A. |  |  |  |  | M01402GUAIMP |  | IONEN_502 |  | EDECSAMEX, S.A. DE C.V.
IXTAL, S.A. |  |  |  |  | 1GGDRIXTAL |  |  | ION ENERGY, S. A. |  |  |  |  | M01302GUAIMP |  | IONEN_501 |  | EDECSAMEX, S.A. DE C.V.
JAGUAR ENERGY GUATEMALA LLC. |  |  |  |  | 1GGENJAEGL |  |  | JAGUAR ENERGY GUATEMALA LLC |  |  |  |  | G00302GUAIMP |  | JEN-GUA-EXP-001 |  | FRONTERA MÉXICO GENERACIÓN, S. DE R.L. DE C.V.
LUZ Y FUERZA ELECTRICA DE GUATEMALA LTDA. |  |  |  |  | 1GGENLUFEG |  |  | JAGUAR ENERGY GUATEMALA LLC |  |  |  |  | C00102GUAIMP |  | JAGU_504 |  | CFE CALIFICADOS, S.A. DE C.V.
MAYORISTAS DE ELECTRICIDAD, S.A. |  |  |  |  | 1CCOMMAYEL |  |  | JAGUAR ENERGY GUATEMALA LLC |  |  |  |  | M01302GUAIMP |  | JAGU_505 |  | EDECSAMEX, S.A. DE C.V.
MERELEC GUATEMALA, S.A. |  |  |  |  | 1CCOMMERGU |  |  | JAGUAR ENERGY GUATEMALA LLC |  |  |  |  | M01402GUAIMP |  | JAGU_506 |  | MEXICAN ENERGY TRADING COMPANY, S.A. DE C.V.
ORAZUL ENERGY GUATEMALA Y CIA. S.C.A. |  |  |  |  | 1GGENOEGYC |  |  | JAGUAR ENERGY GUATEMALA LLC |  |  |  |  | C00402GUAIMP |  | JAGU_508 |  | E2M SUMINISTRADOR CALIFICADO, S.A.P.I. DE C.V.
OSCANA. S. A. |  |  |  |  | 1GGDROSCAN |  |  | MAYORISTAS DE ELECTRICIDAD, S.A. |  |  |  |  | MEL_502 |  | C00102GUA01 |  | CFE CALIFICADOS, S.A. DE C.V.
OXEC,S. A. |  |  |  |  | 1GGENOXECO |  |  | MAYORISTAS DE ELECTRICIDAD, S.A. |  |  |  |  | MEL_504 |  | C00102GUA01 |  | CFE Calificados, S.A. de C.V.
PANTALEON S.A |  |  |  |  | 1GGENPANTA |  |  | MERELEC GUATEMALA, S. A. |  |  |  |  | MEREL506 |  | C00102GUA01 |  | CFE Calificados, S.A. de C.V.
POLIWATT LIMITADA |  |  |  |  | 1CCOMPOLIW |  |  | MERELEC GUATEMALA, S. A. |  |  |  |  | MEREL511 |  | C00102GUA01 |  | CFE Calificados, S.A. de C.V.
PROYECTOS SOSTENIBLES DE GUATEMALA, S.A. |  |  |  |  | 1GGDRPRSOG |  |  | MERELEC GUATEMALA, S. A. |  |  |  |  | MEREL503 |  | G00302GUA01 |  | Frontera México Generación, S. De R.L. de C.V.
PUERTO QUETZAL POWER LLC |  |  |  |  | 1GGENPUQPL |  |  | MERELEC GUATEMALA, S. A. |  |  |  |  | G00302GUAIMP |  | MEREL502 |  | Frontera México Generación, S. De R.L. de C.V.
PUNTA DEL CIELO, S.A. |  |  |  |  | 1GGDRPUNCI |  |  | MERELEC GUATEMALA, S. A. |  |  |  |  | M01402GUAIMP |  | MEREL504 |  | MEXICAN ENERGY TRADING COMPANY, S.A. DE C.V.
RECURSOS GEOTERMICOS, S.A. |  |  |  |  | 1CCOMRECGE |  |  | ORAZUL ENERGY GUATEMALA Y CIA. S. C. A. |  |  |  |  | M00102GUAIMP |  | ORAZUL_502 |  | ENICON ENERGY AND INFRASTRUCTURE CO, S.A.P.I. DE C.V.
REGIONAL ENERGÉTICA, S.A. |  |  |  |  | 1GGDRREGEN |  |  | ORAZUL ENERGY GUATEMALA Y CIA. S. C. A. |  |  |  |  | M00102GUAIMP |  | ORAZUL_503 |  | ENICON ENERGY AND INFRASTRUCTURE CO, S.A.P.I. DE C.V.
RENACE, S. A. |  |  |  |  | 1GGENRNACE |  |  | OXEC II, S. A. |  |  |  |  | M01702GUAIMP |  | OXE2_501 |  | REGULUS 333, S.A.P.I. DE C.V.
RENOVABLES DE GUATEMALA, S.A. |  |  |  |  | 1GGENRENGU |  |  | OXEC II, S. A. |  |  |  |  | C03602GUAIMP |  | OXE2_502 |  | SUJIO, S.A.P.I. DE C.V.
SAN DIEGO, S. A. |  |  |  |  | 1GGENINGSD |  |  | PANTALEON, S. A. |  |  |  |  | C00402GUAIMP |  | PANTA_501 |  | E2M SUMINISTRADOR CALIFICADO, S.A.P.I. DE C.V.
SERVICIOS EN GENERACION, S. A. |  |  |  |  | 1GGDRSERGE |  |  | PANTALEON, S. A. |  |  |  |  | C04902GUAIMP |  | PANTA_503 |  | PANTALEÓN ENERGÍA, S.A.P.I. DE C.V.
SIBO, S.A. |  |  |  |  | 1GGDRSIBOS |  |  | POLIWATT, LTDA. |  |  |  |  | POLIWATT_500 |  | C001 |  | CFE CALIFICADOS, S.A. DE C.V.
SOLARIS GUATEMALA, S. A. |  |  |  |  | 1CCOMSOLGU |  |  | POLIWATT, LTDA. |  |  |  |  | C001 |  | POLIWATT_501 |  | CFE CALIFICADOS, S.A. DE C.V.
TECNOGUAT, S. A. |  |  |  |  | 1GGENTECNO |  |  | PUERTO QUETZAL POWER, LLC |  |  |  |  | M01302GUAIMP |  | PQP_504 |  | EDECSAMEX, S.A. DE C.V.
TÉRMICA, S. A. |  |  |  |  | 1GGENTERMI |  |  | PUERTO QUETZAL POWER, LLC |  |  |  |  | M01302GUAIMP |  | PQP_506 |  | EDECSAMEX, S.A. DE C.V.
VISION DE AGUILA, S.A. |  |  |  |  | 1GGENHIVIA |  |  | PUERTO QUETZAL POWER, LLC |  |  |  |  | M00102GUAIMP |  | PQP_503 |  | ENICON ENERGY AND INFRASTRUCTURE CO, S.A.P.I. DE C.V.
XOLHUITZ PROVIDENCIA, S.A. |  |  |  |  | 1GGDRXOLPR |  |  | PUERTO QUETZAL POWER, LLC |  |  |  |  | C00102GUAIMP |  | PQP_501 |  | CFE Calificados, S.A. de C.V.
CONSORCIO ENERGETICO MAAYAT'AAN, SOCIEDAD ANONIMA |  |  |  |  | 1CCOMCOENM |  |  | PUERTO QUETZAL POWER, LLC |  |  |  |  | PQP_500 |  | C00102GUA01 |  | CFE Calificados, S.A. de C.V.
[8 empty] | RENACE, S. A. |  |  |  |  | C00102GUAIMP |  | RNCE_501 |  | CFE CALIFICADOS, S.A. DE C.V.
[8 empty] | RENACE, S. A. |  |  |  |  | M01402GUAIMP |  | RNCE_502 |  | MEXICAN ENERGY TRADING COMPANY, S.A. DE C.V.
[8 empty] | RENACE, S. A. |  |  |  |  | M01302GUAIMP |  | RNCE_503 |  | EDECSAMEX, S.A. DE C.V.
[8 empty] | RENACE, S. A. |  |  |  |  | M02302GUAIMP |  | RNCE_504 |  | PDC ENERGY MEXICO, S.A. DE C.V.
[8 empty] | RENOVABLES DE GUATEMALA, S. A. |  |  |  |  | G00302GUAIMP |  | RDG_01V |  | FRONTERA MÉXICO GENERACIÓN, S. DE R.L. DE C.V.
[8 empty] | RENOVABLES DE GUATEMALA, S. A. |  |  |  |  | C00802GUAIMP |  | RDG_503 |  | ENEL GENERACIÓN, S.A. DE C.V.
[8 empty] | RENOVABLES DE GUATEMALA, S. A. |  |  |  |  | M01402GUAIMP |  | RDG_502 |  | MEXICAN ENERGY TRADING COMPANY, S.A. DE C.V.
[8 empty] | SAN DIEGO, S.A. |  |  |  |  | M01302GUAIMP |  | SNDGO_501 |  | EDECSAMEX, S.A. DE C.V.
[8 empty] | SAN DIEGO, S.A. |  |  |  |  | M01402GUAIMP |  | SNDGO_502 |  | MEXICAN ENERGY TRADING COMPANY, S.A. DE C.V.
[8 empty] | VITOL ELECTRICIDAD DE GUATEMALA, S. A. |  |  |  |  | M00202GUAIMP |  | VITO_501 |  | VITOL ELECTRICIDAD DE MÉXICO, S. DE R.L. DE C.V.
[8 empty] | VITOL ELECTRICIDAD DE GUATEMALA, S. A. |  |  |  |  | VITO_504 |  | M00202GUA01 |  | VITOL ELECTRICIDAD DE MÉXICO, S. DE R.L. DE C.V.
[8 empty] | VITOL ELECTRICIDAD DE GUATEMALA, S. A. |  |  |  |  | VITO_503 |  | M00202GUA01 |  | VITOL ELECTRICIDAD DE MÉXICO, S. DE R.L. DE C.V.
[8 empty] | XOLHUITZ PROVIDENCIA, S. A. |  |  |  |  | C03002GUAIMP |  | XOLH_501 |  | SUMINISTRADORA BENNU,S.A.P.I. DE C.V.
[8 empty] | ELECTRIC POWER MARKETS, S. A. |  |  |  |  | M02402GUAIMP |  | EPOM_501 |  | XIIX TRADING SOLUTIONS, S.A.P.I. DE C.V.
[8 empty] | XOLHUITZ PROVIDENCIA, S. A. |  |  |  |  | M02302GUAIMP |  | XOLH_502 |  | PDC ENERGY MEXICO, S.A. DE C.V.
[8 empty] | XOLHUITZ PROVIDENCIA, S. A. |  |  |  |  | M02302GUAIMP |  | XOLH_502 |  | PDC ENERGY MEXICO, S.A. DE C.V.
-5736
Note on C184: AMM: pendiente de confirmación por cambio de horario en México.
Note on D184: AMM: pendiente de confirmación por cambio de horario en México.
Note on E184: AMM: pendiente de confirmación por cambio de horario en México.
Note on F184: AMM: pendiente de confirmación por cambio de horario en México.
Note on G184: AMM: pendiente de confirmación por cambio de horario en México.
Note on H184: AMM: pendiente de confirmación por cambio de horario en México.
Note on I184: AMM: pendiente de confirmación por cambio de horario en México.
Note on J184: AMM: pendiente de confirmación por cambio de horario en México.
Note on K184: AMM: pendiente de confirmación por cambio de horario en México.
Note on L184: AMM: pendiente de confirmación por cambio de horario en México.

## LDM_RRO
| 2023-06-01 |  |  | RESERVA RODANTE OPERATIVA POR UNIDAD (MW)
2023-06-01
RESERVA RODANTE OPERATIVA PARA SUBIR
Unidad | Precio US$ | DE | A | AGU-H1 | AGU-H2 | AGU-H3 | TOTAL AGU | JUR-H1 | JUR-H2 | JUR-H3 | TOTAL JUR | CHX-H1 | CHX-H2 | CHX-H3 | CHX-H4 | CHX-H5 | TOTAL CHX | PWT-B1 | PWT-B2 | PWT-B3 | PWT-B4 | PWT-B5 | PWT-B6 | PWT-B7 | TOTAL PWT | LVA-H1 | LVA-H2 | TOTAL LVA | LPA-B1 | LPA-B2 | LPA-B3 | LPA-B4 | TOTAL LPA | ARI-O1 | ARI-O2 | ARI-O3 | ARI-O4 | ARI-O5 | ARI-O6 | ARI-O7 | ARI-O8 | ARI-O9 | ARI-O10 | TOTAL ARI | XAC-H1 | XAC-H2 | TOTAL XAC | XAD-H1 | XAD-H2 | TOTAL XAD | PVI-H1 | PVI-H2 | TOTAL PVI | CAN-H1 | CAN-H2 | TOTAL CAN | OXE-H1 | OXE-H2 | TOTAL OXE | OX2-H1 | OX2-H2 | OX2-H3 | TOTAL OX2 | REN-H1 | REN-H2 | REN-H3 | TOTAL REN | MTZ-H1 | TOTAL MTZ | RE4-H1 | RE4-H2 | TOTAL RE4 | SEC-H1 | TOTAL SEC | MNL-H13 | MNL-H14 | MNL-H15 | TOTAL MNL | TOTAL
AGU-H1 |  | 00:01 | 01:00 | 0 | 0 | 0 | 0 | 0 | 0 | 0 | 0 | 0 | 0 | 0 | 0 | 0 | 0 | 0 | 0 | 0 | 0 | 0 | 0 | 0 | 0 | 4.226 | 0 | 4.226 | 0 | 0 | 0 | 0 | 0 | 0 | 0 | 0 | 0 | 0 | 0 | 0 | 0 | 0 | 0 | 0 | 0 | 0 | 0 | 0 | 0 | 0 | 0 | 0 | 0 | 12.295 | 0 | 12.295 | 0 | 0 | 0 | 0 | 0 | 0 | 0 | 14.999 | 0 | 0 | 14.999 | 0 | 0 | 19.7 | 0 | 19.7 | 12 | 12 | 0 | 0 | 0 | 0 | 63.22
AGU-H2 |  | 01:01 | 02:00 | 0 | 0 | 0 | 0 | 0 | 0 | 0 | 0 | 6.97 | 0 | 0 | 0 | 0 | 6.97 | 0 | 0 | 0 | 0 | 0 | 0 | 0 | 0 | 5 | 0 | 5 | 0 | 0 | 0 | 0 | 0 | 0 | 0 | 0 | 0 | 0 | 0 | 0 | 0 | 0 | 0 | 0 | 0 | 0 | 0 | 0 | 0 | 0 | 0 | 0 | 0 | 0 | 0 | 0 | 0 | 0 | 0 | 0 | 0 | 0 | 0 | 16 | 0 | 0 | 16 | 0 | 0 | 19.7 | 0 | 19.7 | 12 | 12 | 0 | 0 | 0 | 0 | 59.67
AGU-H3 |  | 02:01 | 03:00 | 0 | 0 | 0 | 0 | 0 | 0 | 0 | 0 | 0 | 0 | 0 | 0 | 0 | 0 | 0 | 0 | 0 | 0 | 0 | 0 | 0 | 0 | 2.33 | 0 | 2.33 | 0 | 0 | 0 | 0 | 0 | 0 | 0 | 0 | 0 | 0 | 0 | 0 | 0 | 0 | 0 | 0 | 0 | 0 | 0 | 0 | 0 | 0 | 0 | 0 | 0 | 0 | 0 | 0 | 0 | 0 | 0 | 7.82 | 0 | 0 | 7.82 | 16 | 0 | 0 | 16 | 0 | 0 | 19.7 | 0 | 19.7 | 12 | 12 | 0 | 0 | 0 | 0 | 57.85
ARI-O1 | 95 | 03:01 | 04:00 | 0 | 0 | 0 | 0 | 0 | 0 | 0 | 0 | 0 | 0 | 0 | 0 | 0 | 0 | 0 | 0 | 0 | 0 | 0 | 0 | 0 | 0 | 3.74 | 0 | 3.74 | 0 | 0 | 0 | 0 | 0 | 0 | 0 | 0 | 0 | 0 | 0 | 0 | 0 | 0 | 0 | 0 | 0 | 0 | 0 | 0 | 0 | 0 | 0 | 0 | 0 | 0 | 0 | 0 | 0 | 0 | 0 | 6.85 | 0 | 0 | 6.85 | 16 | 0 | 0 | 16 | 0 | 0 | 19.7 | 0 | 19.7 | 12 | 12 | 0 | 0 | 0 | 0 | 58.29
ARI-O10 | 95 | 04:01 | 05:00 | 0 | 0 | 0 | 0 | 0 | 0 | 0 | 0 | 0 | 0 | 0 | 0 | 0 | 0 | 0 | 0 | 0 | 0 | 0 | 0 | 0 | 0 | 4.8432 | 0 | 4.8432 | 0 | 0 | 0 | 0 | 0 | 0 | 0 | 0 | 0 | 0 | 0 | 0 | 0 | 0 | 0 | 0 | 0 | 0 | 0 | 0 | 0 | 0 | 0 | 0 | 0 | 0 | 12.295 | 12.295 | 0 | 0 | 0 | 9.979 | 0 | 0 | 9.979 | 12.233 | 0 | 0 | 12.233 | 0 | 0 | 19.7 | 0 | 19.7 | 12 | 12 | 0 | 0 | 0 | 0 | 71.0502
ARI-O2 | 95 | 05:01 | 06:00 | 0 | 0 | 0 | 0 | 0 | 0 | 0 | 0 | 0 | 0 | 0 | 0 | 0 | 0 | 0 | 0 | 0 | 0 | 0 | 0 | 0 | 0 | 5 | 0 | 5 | 0 | 0 | 0 | 0 | 0 | 0 | 0 | 0 | 0 | 0 | 0 | 0 | 0 | 0 | 0 | 0 | 0 | 22 | 22 | 0 | 0 | 0 | 0 | 0 | 0 | 12.295 | 12.295 | 24.59 | 0 | 0 | 0 | 10.98 | 0 | 0 | 10.98 | 5.12 | 0 | 0 | 5.12 | 0 | 0 | 0 | 0 | 0 | 12 | 12 | 0 | 0 | 0 | 0 | 79.69
ARI-O3 | 95 | 06:01 | 07:00 | 0 | 0 | 0 | 0 | 0 | 0 | 0 | 0 | 0 | 0 | 0 | 0 | 0 | 0 | 0 | 0 | 0 | 0 | 0 | 0 | 0 | 0 | 0 | 0 | 0 | 0 | 0 | 0 | 0 | 0 | 0 | 0 | 0 | 0 | 0 | 0 | 0 | 0 | 0 | 0 | 0 | 0 | 22 | 22 | 0 | 0 | 0 | 0 | 0 | 0 | 12.295 | 12.295 | 24.59 | 0 | 0 | 0 | 7.52 | 0 | 0 | 7.52 | 0 | 0 | 0 | 0 | 0 | 0 | 19.7 | 0 | 19.7 | 12 | 12 | 0 | 0 | 0 | 0 | 85.81
ARI-O4 | 95 | 07:01 | 08:00 | 0 | 0 | 0 | 0 | 0 | 0 | 0 | 0 | 0 | 0 | 0 | 0 | 0 | 0 | 0 | 0 | 0 | 0 | 0 | 0 | 0 | 0 | 0 | 0 | 0 | 0 | 0 | 0 | 0 | 0 | 0 | 0 | 0 | 0 | 0 | 0 | 0 | 0 | 0 | 0 | 0 | 0 | 18.18 | 18.18 | 0 | 0 | 0 | 0 | 0 | 0 | 12.295 | 12.295 | 24.59 | 0 | 0 | 0 | 10.98 | 0 | 0 | 10.98 | 0 | 0 | 0 | 0 | 0 | 0 | 19.7 | 0 | 19.7 | 2.49 | 2.49 | 0 | 0 | 0 | 0 | 75.94
ARI-O5 |  | 08:01 | 09:00 | 0 | 0 | 0 | 0 | 0 | 0 | 0 | 0 | 0 | 0 | 0 | 0 | 0 | 0 | 0 | 0 | 0 | 0 | 0 | 0 | 0 | 0 | 0 | 0 | 0 | 0 | 0 | 0 | 0 | 0 | 0 | 0 | 0 | 0 | 0 | 0 | 0 | 0 | 0 | 0 | 0 | 0 | 22 | 22 | 0 | 0 | 0 | 0 | 0 | 0 | 12.295 | 12.295 | 24.59 | 0 | 0 | 0 | 10.98 | 0 | 0 | 10.98 | 0 | 0 | 0 | 0 | 0 | 0 | 17.9 | 0 | 17.9 | 0 | 0 | 0 | 0 | 0 | 0 | 75.47
ARI-O6 | 95 | 09:01 | 10:00 | 0 | 0 | 0 | 0 | 0 | 0 | 0 | 0 | 0 | 0 | 0 | 0 | 0 | 0 | 0 | 0 | 0 | 0 | 0 | 0 | 0 | 0 | 0 | 0 | 0 | 0 | 0 | 0 | 0 | 0 | 0 | 0 | 0 | 0 | 0 | 1.001 | 0 | 0 | 0 | 0 | 1.001 | 0 | 0 | 0 | 0 | 0 | 0 | 0 | 22.8 | 22.8 | 12.295 | 0 | 12.295 | 0 | 0 | 0 | 10.98 | 0 | 0 | 10.98 | 0 | 0 | 0 | 0 | 0 | 0 | 18.894 | 0 | 18.894 | 12 | 12 | 0 | 0 | 0 | 0 | 77.97
ARI-O7 |  | 10:01 | 11:00 | 0 | 0 | 0 | 0 | 0 | 0 | 0 | 0 | 0 | 0 | 0 | 0 | 0 | 0 | 0 | 0 | 0 | 0 | 0 | 0 | 0 | 0 | 0 | 0 | 0 | 0 | 0 | 0 | 0 | 0 | 0 | 0 | 0 | 0 | 0 | 0 | 0 | 0 | 0 | 0 | 0 | 0 | 0 | 0 | 0 | 0 | 0 | 0 | 22.8 | 22.8 | 12.295 | 12.295 | 24.59 | 0 | 0 | 0 | 10.98 | 0 | 0 | 10.98 | 0 | 0 | 0 | 0 | 0 | 0 | 19.7 | 0 | 19.7 | 1.23 | 1.23 | 0 | 0 | 0 | 0 | 79.3
ARI-O8 | 95 | 11:01 | 12:00 | 0 | 0 | 0 | 0 | 0 | 0 | 0 | 0 | 0 | 0 | 0 | 0 | 0 | 0 | 0 | 0 | 0 | 0 | 0 | 0 | 0 | 0 | 0 | 0 | 0 | 0 | 0 | 0 | 0 | 0 | 0 | 0 | 0 | 0 | 0 | 0 | 0 | 0 | 0 | 0 | 0 | 0 | 0 | 0 | 0 | 0 | 0 | 0 | 22.8 | 22.8 | 12.295 | 12.295 | 24.59 | 0 | 0 | 0 | 10.98 | 0 | 0 | 10.98 | 0 | 0 | 0 | 0 | 0 | 0 | 19.7 | 0 | 19.7 | 3.38 | 3.38 | 0 | 0 | 0 | 0 | 81.45
ARI-O9 |  | 12:01 | 13:00 | 0 | 0 | 0 | 0 | 0 | 0 | 0 | 0 | 0 | 0 | 0 | 0 | 0 | 0 | 0 | 0 | 0 | 0 | 0 | 0 | 0 | 0 | 0 | 0 | 0 | 0 | 0 | 0 | 0 | 0 | 0 | 0 | 0 | 0 | 0 | 0 | 0 | 0 | 0 | 0 | 0 | 0 | 0 | 0 | 0 | 0 | 0 | 0 | 22.8 | 22.8 | 12.295 | 12.295 | 24.59 | 0 | 0 | 0 | 0 | 0 | 0 | 0 | 0 | 0 | 0 | 0 | 0 | 0 | 19.41 | 0 | 19.41 | 12 | 12 | 0 | 0 | 0 | 0 | 78.8
CAN-H1 | 54.6 | 13:01 | 14:00 | 0 | 0 | 0 | 0 | 0 | 0 | 0 | 0 | 0 | 0 | 0 | 0 | 0 | 0 | 0 | 0 | 0 | 0 | 0 | 0 | 0 | 0 | 0 | 0 | 0 | 0 | 0 | 0 | 0 | 0 | 0 | 0 | 0 | 0 | 0 | 0 | 0 | 0 | 0 | 0 | 0 | 0 | 0 | 0 | 0 | 0 | 0 | 0 | 15.335 | 15.335 | 12.295 | 12.295 | 24.59 | 0 | 0 | 0 | 7.215 | 0 | 0 | 7.215 | 0 | 0 | 0 | 0 | 0 | 0 | 19.7 | 0 | 19.7 | 12 | 12 | 0 | 0 | 0 | 0 | 78.84
CAN-H2 | 54.6 | 14:01 | 15:00 | 0 | 0 | 0 | 0 | 0 | 0 | 0 | 0 | 0 | 0 | 0 | 0 | 0 | 0 | 0 | 0 | 0 | 0 | 0 | 0 | 0 | 0 | 3.045 | 0 | 3.045 | 0 | 0 | 0 | 0 | 0 | 0 | 0 | 0 | 0 | 0 | 0 | 0 | 0 | 0 | 0 | 0 | 0 | 0 | 0 | 0 | 0 | 0 | 0 | 22.8 | 22.8 | 12.295 | 0 | 12.295 | 0 | 0 | 0 | 10.98 | 0 | 0 | 10.98 | 0 | 0 | 0 | 0 | 0 | 0 | 19.7 | 0 | 19.7 | 12 | 12 | 0 | 0 | 0 | 0 | 80.82
CHX-H1 | 125 | 15:01 | 16:00 | 0 | 0 | 0 | 0 | 0 | 0 | 0 | 0 | 0 | 0 | 0 | 0 | 0 | 0 | 0 | 0 | 0 | 0 | 0 | 0 | 0 | 0 | 0 | 0 | 0 | 0 | 0 | 0 | 0 | 0 | 0 | 0 | 0 | 0 | 0 | 0 | 0 | 0 | 0 | 0 | 0 | 0 | 9.34 | 9.34 | 0 | 0 | 0 | 0 | 22.8 | 22.8 | 12.295 | 12.295 | 24.59 | 0 | 0 | 0 | 10.98 | 0 | 0 | 10.98 | 0 | 0 | 0 | 0 | 0 | 0 | 0 | 0 | 0 | 12 | 12 | 0 | 0 | 0 | 0 | 79.71
CHX-H2 | 125 | 16:01 | 17:00 | 0 | 0 | 0 | 0 | 0 | 0 | 0 | 0 | 0 | 0 | 0 | 0 | 0 | 0 | 0 | 0 | 0 | 0 | 0 | 0 | 0 | 0 | 5 | 0 | 5 | 0 | 0 | 0 | 0 | 0 | 0 | 0 | 0 | 0 | 0 | 0 | 0 | 0 | 0 | 0 | 0 | 0 | 7.76 | 7.76 | 0 | 0 | 0 | 0 | 22.8 | 22.8 | 12.295 | 12.295 | 24.59 | 0 | 0 | 0 | 10.98 | 0 | 0 | 10.98 | 0 | 0 | 0 | 0 | 0 | 0 | 19.7 | 0 | 19.7 | 12 | 12 | 0 | 0 | 0 | 0 | 102.83
CHX-H3 | 125.5 | 17:01 | 18:00 | 0 | 0 | 0 | 0 | 0 | 0 | 0 | 0 | 0 | 0 | 0 | 0 | 0 | 0 | 0 | 0 | 0 | 0 | 0 | 0 | 0 | 0 | 1.079 | 0 | 1.079 | 0 | 0 | 0 | 0 | 0 | 0 | 0 | 0 | 0 | 0 | 0 | 0 | 0 | 0 | 0 | 0 | 0 | 14.121 | 14.121 | 0 | 0 | 0 | 0 | 22.8 | 22.8 | 12.295 | 12.295 | 24.59 | 0 | 0 | 0 | 10.98 | 0 | 0 | 10.98 | 0 | 0 | 0 | 0 | 0 | 0 | 19.7 | 0 | 19.7 | 12 | 12 | 0 | 0 | 0 | 0 | 105.27
CHX-H4 | 125.5 | 18:01 | 18:15 | 0 | 0 | 0 | 0 | 0 | 0 | 0 | 0 | 0 | 0 | 0 | 0 | 0 | 0 | 0 | 0 | 0 | 0 | 0 | 0 | 0 | 0 | 0 | 0 | 0 | 0 | 0 | 0 | 0 | 0 | 0 | 0 | 0 | 0 | 0 | 0 | 0 | 0 | 0 | 0 | 0 | 0 | 0 | 0 | 0 | 0 | 0 | 0 | 22.8 | 22.8 | 12.295 | 12.295 | 24.59 | 0 | 0 | 0 | 4.3774 | 0 | 0 | 4.3774 | 0 | 0 | 0 | 0 | 0 | 0 | 19.453 | 0 | 19.453 | 0 | 0 | 0 | 0 | 0 | 0 | 71.2204
CHX-H5 | 125.5 | 18:16 | 18:30 | 0 | 0 | 0 | 0 | 0 | 0 | 0 | 0 | 0 | 0 | 0 | 0 | 0 | 0 | 0 | 0 | 0 | 0 | 0 | 0 | 0 | 0 | 0 | 0 | 0 | 0 | 0 | 0 | 0 | 0 | 0 | 0 | 0 | 0 | 0 | 0 | 0 | 0 | 0 | 0 | 0 | 0 | 0 | 0 | 0 | 0 | 0 | 0 | 22.8 | 22.8 | 12.295 | 12.295 | 24.59 | 0 | 0 | 0 | 4.3774 | 0 | 0 | 4.3774 | 0 | 0 | 0 | 0 | 0 | 0 | 19.453 | 0 | 19.453 | 0 | 0 | 0 | 0 | 0 | 0 | 71.2204
JUR-H1 |  | 18:31 | 18:45 | 0 | 0 | 0 | 0 | 0 | 0 | 0 | 0 | 0 | 0 | 0 | 0 | 0 | 0 | 0 | 0 | 0 | 0 | 0 | 0 | 0 | 0 | 0 | 0 | 0 | 0 | 0 | 0 | 0 | 0 | 0 | 0 | 0 | 0 | 0 | 0 | 0 | 0 | 0 | 0 | 0 | 0 | 0 | 0 | 0 | 0 | 0 | 0 | 22.8 | 22.8 | 12.295 | 12.295 | 24.59 | 0 | 0 | 0 | 4.3774 | 0 | 0 | 4.3774 | 0 | 0 | 0 | 0 | 0 | 0 | 19.453 | 0 | 19.453 | 0 | 0 | 0 | 0 | 0 | 0 | 71.2204
JUR-H2 |  | 18:46 | 19:00 | 0 | 0 | 0 | 0 | 0 | 0 | 0 | 0 | 0 | 0 | 0 | 0 | 0 | 0 | 0 | 0 | 0 | 0 | 0 | 0 | 0 | 0 | 0 | 0 | 0 | 0 | 0 | 0 | 0 | 0 | 0 | 0 | 0 | 0 | 0 | 0 | 0 | 0 | 0 | 0 | 0 | 0 | 0 | 0 | 0 | 0 | 0 | 0 | 22.8 | 22.8 | 12.295 | 12.295 | 24.59 | 0 | 0 | 0 | 4.3774 | 0 | 0 | 4.3774 | 0 | 0 | 0 | 0 | 0 | 0 | 19.453 | 0 | 19.453 | 0 | 0 | 0 | 0 | 0 | 0 | 71.2204
JUR-H3 | 125 | 19:01 | 19:15 | 0 | 0 | 0 | 0 | 0 | 0 | 0 | 0 | 0 | 0 | 0 | 0 | 0 | 0 | 0 | 0 | 0 | 0 | 0 | 0 | 0 | 0 | 0 | 0 | 0 | 0 | 0 | 0 | 0 | 0 | 0 | 0 | 0 | 0 | 0 | 0 | 0 | 0 | 0 | 0 | 0 | 0 | 0 | 0 | 0 | 0 | 0 | 0 | 0 | 0 | 12.295 | 12.295 | 24.59 | 0 | 7.8977 | 7.8977 | 10.98 | 0 | 0 | 10.98 | 0 | 0 | 0 | 0 | 0 | 0 | 18.512 | 0 | 18.512 | 12 | 12 | 0 | 0 | 0 | 0 | 73.9797
LPA-B1 |  | 19:16 | 19:30 | 0 | 0 | 0 | 0 | 0 | 0 | 0 | 0 | 0 | 0 | 0 | 0 | 0 | 0 | 0 | 0 | 0 | 0 | 0 | 0 | 0 | 0 | 0 | 0 | 0 | 0 | 0 | 0 | 0 | 0 | 0 | 0 | 0 | 0 | 0 | 0 | 0 | 0 | 0 | 0 | 0 | 0 | 0 | 0 | 0 | 0 | 0 | 0 | 0 | 0 | 12.295 | 12.295 | 24.59 | 0 | 7.8977 | 7.8977 | 10.98 | 0 | 0 | 10.98 | 0 | 0 | 0 | 0 | 0 | 0 | 18.512 | 0 | 18.512 | 12 | 12 | 0 | 0 | 0 | 0 | 73.9797
LPA-B2 |  | 19:31 | 19:45 | 0 | 0 | 0 | 0 | 0 | 0 | 0 | 0 | 0 | 0 | 0 | 0 | 0 | 0 | 0 | 0 | 0 | 0 | 0 | 0 | 0 | 0 | 0 | 0 | 0 | 0 | 0 | 0 | 0 | 0 | 0 | 0 | 0 | 0 | 0 | 0 | 0 | 0 | 0 | 0 | 0 | 0 | 0 | 0 | 0 | 0 | 0 | 0 | 0 | 0 | 12.295 | 12.295 | 24.59 | 0 | 7.8977 | 7.8977 | 10.98 | 0 | 0 | 10.98 | 0 | 0 | 0 | 0 | 0 | 0 | 18.512 | 0 | 18.512 | 12 | 12 | 0 | 0 | 0 | 0 | 73.9797
LPA-B3 |  | 19:46 | 20:00 | 0 | 0 | 0 | 0 | 0 | 0 | 0 | 0 | 0 | 0 | 0 | 0 | 0 | 0 | 0 | 0 | 0 | 0 | 0 | 0 | 0 | 0 | 0 | 0 | 0 | 0 | 0 | 0 | 0 | 0 | 0 | 0 | 0 | 0 | 0 | 0 | 0 | 0 | 0 | 0 | 0 | 0 | 0 | 0 | 0 | 0 | 0 | 0 | 0 | 0 | 12.295 | 12.295 | 24.59 | 0 | 7.8977 | 7.8977 | 10.98 | 0 | 0 | 10.98 | 0 | 0 | 0 | 0 | 0 | 0 | 18.512 | 0 | 18.512 | 12 | 12 | 0 | 0 | 0 | 0 | 73.9797
LPA-B4 |  | 20:01 | 20:15 | 0 | 0 | 0 | 0 | 0 | 0 | 0 | 0 | 0 | 0 | 0 | 0 | 0 | 0 | 0 | 0 | 0 | 0 | 0 | 0 | 0 | 0 | 0 | 0 | 0 | 0 | 0 | 0 | 0 | 0 | 0 | 0 | 0 | 0 | 0 | 0 | 0 | 0 | 0 | 0 | 0 | 0 | 0 | 0 | 0 | 0 | 0 | 17.157 | 0 | 17.157 | 12.295 | 12.295 | 24.59 | 0 | 0 | 0 | 10.98 | 0 | 0 | 10.98 | 0 | 0 | 0 | 0 | 0 | 0 | 17.04 | 0 | 17.04 | 0 | 0 | 2.964 | 2.964 | 2.964 | 8.892 | 78.659
LVA-H1 | 90 | 20:16 | 20:30 | 0 | 0 | 0 | 0 | 0 | 0 | 0 | 0 | 0 | 0 | 0 | 0 | 0 | 0 | 0 | 0 | 0 | 0 | 0 | 0 | 0 | 0 | 0 | 0 | 0 | 0 | 0 | 0 | 0 | 0 | 0 | 0 | 0 | 0 | 0 | 0 | 0 | 0 | 0 | 0 | 0 | 0 | 0 | 0 | 0 | 0 | 0 | 17.157 | 0 | 17.157 | 12.295 | 12.295 | 24.59 | 0 | 0 | 0 | 10.98 | 0 | 0 | 10.98 | 0 | 0 | 0 | 0 | 0 | 0 | 17.04 | 0 | 17.04 | 0 | 0 | 2.964 | 2.964 | 2.964 | 8.892 | 78.659
LVA-H2 | 90 | 20:31 | 20:45 | 0 | 0 | 0 | 0 | 0 | 0 | 0 | 0 | 0 | 0 | 0 | 0 | 0 | 0 | 0 | 0 | 0 | 0 | 0 | 0 | 0 | 0 | 0 | 0 | 0 | 0 | 0 | 0 | 0 | 0 | 0 | 0 | 0 | 0 | 0 | 0 | 0 | 0 | 0 | 0 | 0 | 0 | 0 | 0 | 0 | 0 | 0 | 17.157 | 0 | 17.157 | 12.295 | 12.295 | 24.59 | 0 | 0 | 0 | 10.98 | 0 | 0 | 10.98 | 0 | 0 | 0 | 0 | 0 | 0 | 17.04 | 0 | 17.04 | 0 | 0 | 2.964 | 2.964 | 2.964 | 8.892 | 78.659
PWT-B1 |  | 20:46 | 21:00 | 0 | 0 | 0 | 0 | 0 | 0 | 0 | 0 | 0 | 0 | 0 | 0 | 0 | 0 | 0 | 0 | 0 | 0 | 0 | 0 | 0 | 0 | 0 | 0 | 0 | 0 | 0 | 0 | 0 | 0 | 0 | 0 | 0 | 0 | 0 | 0 | 0 | 0 | 0 | 0 | 0 | 0 | 0 | 0 | 0 | 0 | 0 | 17.157 | 0 | 17.157 | 12.295 | 12.295 | 24.59 | 0 | 0 | 0 | 10.98 | 0 | 0 | 10.98 | 0 | 0 | 0 | 0 | 0 | 0 | 17.04 | 0 | 17.04 | 0 | 0 | 2.964 | 2.964 | 2.964 | 8.892 | 78.659
PWT-B2 |  | 21:01 | 22:00 | 0 | 0 | 0 | 0 | 0 | 0 | 0 | 0 | 0 | 0 | 0 | 0 | 0 | 0 | 0 | 0 | 0 | 0 | 0 | 0 | 0 | 0 | 0 | 0 | 0 | 0 | 0 | 0 | 0 | 0 | 0 | 0 | 0 | 0 | 0 | 0 | 0 | 0 | 0 | 0 | 0 | 0 | 0 | 0 | 0 | 0 | 0 | 0 | 0 | 0 | 12.295 | 12.295 | 24.59 | 0 | 9.4977 | 9.4977 | 0 | 0 | 0 | 0 | 0 | 0 | 0 | 0 | 0 | 0 | 17.741 | 0 | 17.741 | 6.8312 | 6.8312 | 3.01 | 3.01 | 3.01 | 9.03 | 67.6899
PWT-B3 |  | 22:01 | 23:00 | 0 | 0 | 0 | 0 | 0 | 0 | 0 | 0 | 0 | 0 | 0 | 0 | 0 | 0 | 0 | 0 | 0 | 0 | 0 | 0 | 0 | 0 | 5 | 0 | 5 | 0 | 0 | 0 | 0 | 0 | 0 | 0 | 0 | 0 | 0 | 0 | 0 | 0 | 0 | 0 | 0 | 0 | 22 | 22 | 0 | 0 | 0 | 17.157 | 0 | 17.157 | 0 | 3.8006 | 3.8006 | 0 | 0 | 0 | 9.979 | 0 | 0 | 9.979 | 3.1256 | 0 | 0 | 3.1256 | 0 | 0 | 19.7 | 0 | 19.7 | 10.498 | 10.498 | 0 | 0 | 0 | 0 | 91.2602
PWT-B4 |  | 23:01 | 24:00 | 0 | 0 | 0 | 0 | 0 | 0 | 0 | 0 | 0 | 0 | 0 | 0 | 0 | 0 | 0 | 0 | 0 | 0 | 0 | 0 | 0 | 0 | 0 | 0 | 0 | 0 | 0 | 0 | 0 | 0 | 0 | 0 | 0 | 0 | 0 | 0 | 0 | 0 | 0 | 0 | 0 | 10.756 | 0 | 10.756 | 0 | 0 | 0 | 0 | 0 | 0 | 0 | 3.8006 | 3.8006 | 0 | 9.4977 | 9.4977 | 8.9032 | 0 | 0 | 8.9032 | 3.1039 | 0 | 0 | 3.1039 | 0 | 0 | 19.7 | 0 | 19.7 | 10.089 | 10.089 | 0 | 0 | 0 | 0 | 65.8504
PWT-B5 | [6 empty] | 0 |  |  |  | 0 | [5 empty] | 6.97 | [7 empty] | 0 |  |  | 39.2632 |  |  |  |  | 0 | [10 empty] | 1.001 |  |  | 148.157 |  |  | 0 |  |  | 254.849 |  |  | 425.6312 |  |  | 26.8931 |  |  |  | 194.4036 |  |  |  | 86.5815 |  | 0 |  |  | 424.45 |  | 214.5182 |  |  |  | 17.922 | 1840.6398
PWT-B6
PWT-B7
XAC-H1 | 61
XAC-H2 | 55
PVI-H1 | 55.1
PVI-H2 | 55.1
OXE-H1 | 0
OXE-H2 | 59
XAD-H1 | 61
XAD-H2
OX2-H1 | 59
OX2-H2 | 87
OX2-H3 | 100
REN-H1 | 60
REN-H2
REN-H3
RE4-H1 | 61
RE4-H2
SEC-H1 | 56.65
MNL-H13 | 58.95
MNL-H14 | 58.95
MNL-H15 | 58.95
RESERVA RODANTE OPERATIVA PARA BAJAR
Unidad | Precio US$ | DE | A | AGU-H1 | AGU-H2 | AGU-H3 | TOTAL AGU | JUR-H1 | JUR-H2 | JUR-H3 | TOTAL JUR | CHX-H1 | CHX-H2 | CHX-H3 | CHX-H4 | CHX-H5 | TOTAL CHX | PWT-B1 | PWT-B2 | PWT-B3 | PWT-B4 | PWT-B5 | PWT-B6 | PWT-B7 | TOTAL PWT | LVA-H1 | LVA-H2 | TOTAL LVA | LPA-B1 | LPA-B2 | LPA-B3 | LPA-B4 | TOTAL LPA | ARI-O1 | ARI-O2 | ARI-O3 | ARI-O4 | ARI-O5 | ARI-O6 | ARI-O7 | ARI-O8 | ARI-O9 | ARI-O10 | TOTAL ARI | XAC-H1 | XAC-H2 | TOTAL XAC | XAD-H1 | XAD-H2 | TOTAL XAD | PVI-H1 | PVI-H2 | TOTAL PVI | CAN-H1 | CAN-H2 | TOTAL CAN | OXE-H1 | OXE-H2 | TOTAL OXE | OX2-H1 | OX2-H2 | OX2-H3 | TOTAL OX2 | REN-H1 | REN-H2 | REN-H3 | TOTAL REN | MTZ-H1 | TOTAL MTZ | RE4-H1 | RE4-H2 | TOTAL RE4 | SEC-H1 | TOTAL SEC | MNL-H13 | MNL-H14 | MNL-H15 | TOTAL MNL | TOTAL
AGU-H1 |  | 00:01 | 01:00 | 0 | 0 | 0 | 0 | 0 | 0 | 0 | 0 | 6.369 | 0 | 0 | 0 | 0 | 6.369 | 0 | 0 | 0 | 0 | 0 | 0 | 0 | 0 | 5 | 0 | 5 | 0 | 0 | 0 | 0 | 0 | 10.3 | 10.3 | 10.29 | 10.3 | 0 | 10.19 | 0 | 0 | 0 | 0 | 51.38 | 0 | 0 | 0 | 0 | 0 | 0 | 0 | 0 | 0 | 0 | 0 | 0 | 0 | 0 | 0 | 0 | 0 | 0 | 0 | 1.001 | 0 | 0 | 1.001 | 0 | 0 | 0 | 0 | 0 | 0 | 0 | 0 | 0 | 0 | 0 | 63.75
AGU-H2 |  | 01:01 | 02:00 | 0 | 0 | 0 | 0 | 0 | 0 | 0 | 0 | 3.29 | 0 | 0 | 0 | 0 | 3.29 | 0 | 0 | 0 | 0 | 0 | 0 | 0 | 0 | 5 | 0 | 5 | 0 | 0 | 0 | 0 | 0 | 10.3 | 10.3 | 10.29 | 10.3 | 0 | 10.19 | 0 | 0 | 0 | 0 | 51.38 | 0 | 0 | 0 | 0 | 0 | 0 | 0 | 0 | 0 | 0 | 0 | 0 | 0 | 0 | 0 | 0 | 0 | 0 | 0 | 0 | 0 | 0 | 0 | 0 | 0 | 0 | 0 | 0 | 0 | 0 | 0 | 0 | 0 | 0 | 59.67
AGU-H3 |  | 02:01 | 03:00 | 0 | 0 | 0 | 0 | 0 | 0 | 0 | 0 | 0 | 0 | 0 | 0 | 0 | 0 | 0 | 0 | 0 | 0 | 0 | 0 | 0 | 0 | 5 | 0 | 5 | 0 | 0 | 0 | 0 | 0 | 10.3 | 10.3 | 10.29 | 10.3 | 0 | 10.19 | 0 | 0 | 0 | 0 | 51.38 | 0 | 0 | 0 | 0 | 0 | 0 | 0 | 0 | 0 | 0 | 0 | 0 | 0 | 0 | 0 | 3.16 | 0 | 0 | 3.16 | 0 | 0 | 0 | 0 | 0 | 0 | 0 | 0 | 0 | 0 | 0 | 0 | 0 | 0 | 0 | 59.54
ARI-O1 | 95 | 03:01 | 04:00 | 0 | 0 | 0 | 0 | 0 | 0 | 0 | 0 | 0 | 0 | 0 | 0 | 0 | 0 | 0 | 0 | 0 | 0 | 0 | 0 | 0 | 0 | 5 | 0 | 5 | 0 | 0 | 0 | 0 | 0 | 10.3 | 10.3 | 10.29 | 10.3 | 0 | 10.19 | 0 | 0 | 0 | 0 | 51.38 | 0 | 0 | 0 | 0 | 0 | 0 | 0 | 0 | 0 | 0 | 0 | 0 | 0 | 0 | 0 | 4.13 | 0 | 0 | 4.13 | 0 | 0 | 0 | 0 | 0 | 0 | 0 | 0 | 0 | 0 | 0 | 0 | 0 | 0 | 0 | 60.51
ARI-O10 | 95 | 04:01 | 05:00 | 0 | 0 | 0 | 0 | 0 | 0 | 0 | 0 | 13.312 | 0 | 0 | 0 | 0 | 13.312 | 0 | 0 | 0 | 0 | 0 | 0 | 0 | 0 | 5 | 0 | 5 | 0 | 0 | 0 | 0 | 0 | 10.3 | 10.3 | 10.29 | 10.3 | 0 | 10.19 | 0 | 0 | 0 | 0 | 51.38 | 0 | 0 | 0 | 0 | 0 | 0 | 0 | 0 | 0 | 0 | 0 | 0 | 0 | 0 | 0 | 1.001 | 0 | 0 | 1.001 | 3.7672 | 0 | 0 | 3.7672 | 0 | 0 | 0 | 0 | 0 | 0 | 0 | 0 | 0 | 0 | 0 | 74.4602
ARI-O2 | 95 | 05:01 | 06:00 | 0 | 0 | 0 | 0 | 0 | 0 | 0 | 0 | 12.251 | 12.529 | 0 | 0 | 0 | 24.78 | 0 | 0 | 0 | 0 | 0 | 0 | 0 | 0 | 5 | 0 | 5 | 0 | 0 | 0 | 0 | 0 | 10.3 | 10.3 | 10.29 | 10.3 | 0 | 10.19 | 0 | 0 | 0 | 0 | 51.38 | 0 | 0 | 0 | 0 | 0 | 0 | 0 | 0 | 0 | 0 | 0 | 0 | 0 | 0 | 0 | 0 | 0 | 0 | 0 | 10.88 | 0 | 0 | 10.88 | 0 | 0 | 0 | 0 | 0 | 0 | 0 | 0 | 0 | 0 | 0 | 92.04
ARI-O3 | 95 | 06:01 | 07:00 | 0 | 0 | 0 | 0 | 0 | 0 | 0 | 0 | 0 | 0 | 0 | 0 | 0 | 0 | 0 | 0 | 0 | 0 | 0 | 0 | 0 | 0 | 5 | 0 | 5 | 0 | 0 | 0 | 0 | 0 | 0 | 7.4 | 10.29 | 10.3 | 0 | 10.19 | 0 | 0 | 0 | 0 | 38.18 | 0 | 0 | 0 | 0 | 15.84 | 15.84 | 0 | 0 | 0 | 0 | 0 | 0 | 0 | 0 | 0 | 3.46 | 0 | 0 | 3.46 | 16 | 0 | 0 | 16 | 0 | 0 | 0 | 0 | 0 | 0 | 0 | 0 | 0 | 0 | 0 | 78.48
ARI-O4 | 95 | 07:01 | 08:00 | 0 | 0 | 0 | 0 | 0 | 0 | 0 | 0 | 1.66 | 0 | 0 | 0 | 0 | 1.66 | 0 | 0 | 0 | 0 | 0 | 0 | 0 | 0 | 5 | 0 | 5 | 0 | 0 | 0 | 0 | 0 | 10.3 | 10.3 | 0 | 10.3 | 0 | 10.19 | 0 | 0 | 0 | 0 | 41.09 | 0 | 3.82 | 3.82 | 0 | 0 | 0 | 0 | 0 | 0 | 0 | 0 | 0 | 0 | 0 | 0 | 0 | 0 | 0 | 0 | 16 | 0 | 0 | 16 | 0 | 0 | 0 | 0 | 0 | 9.51 | 9.51 | 0 | 0 | 0 | 0 | 77.08
ARI-O5 |  | 08:01 | 09:00 | 0 | 0 | 0 | 0 | 0 | 0 | 0 | 0 | 0 | 0 | 0 | 0 | 0 | 0 | 0 | 0 | 0 | 0 | 0 | 0 | 0 | 0 | 5 | 0 | 5 | 0 | 0 | 0 | 0 | 0 | 10.229 | 1.001 | 10.29 | 10.3 | 0 | 10.19 | 0 | 0 | 0 | 0 | 42.01 | 0 | 0 | 0 | 0 | 0 | 0 | 0 | 0 | 0 | 0 | 0 | 0 | 0 | 0 | 0 | 0 | 0 | 0 | 0 | 16 | 0 | 0 | 16 | 0 | 0 | 0 | 0 | 0 | 12 | 12 | 0 | 0 | 0 | 0 | 75.01
ARI-O6 | 95 | 09:01 | 10:00 | 0 | 0 | 0 | 0 | 0 | 0 | 0 | 0 | 0 | 0 | 0 | 0 | 0 | 0 | 0 | 0 | 0 | 0 | 0 | 0 | 0 | 0 | 5 | 0 | 5 | 0 | 0 | 0 | 0 | 0 | 5.5211 | 10.3 | 10.29 | 10.3 | 0 | 9.189 | 0 | 0 | 0 | 0 | 45.6001 | 0 | 0 | 0 | 0 | 0 | 0 | 0 | 0 | 0 | 0 | 10.11 | 10.11 | 0 | 0 | 0 | 0 | 0 | 0 | 0 | 16 | 0 | 0 | 16 | 0 | 0 | 0 | 0 | 0 | 0 | 0 | 0 | 0 | 0 | 0 | 76.7101
ARI-O7 |  | 10:01 | 11:00 | 0 | 0 | 0 | 0 | 0 | 0 | 0 | 0 | 0 | 0 | 0 | 0 | 0 | 0 | 0 | 0 | 0 | 0 | 0 | 0 | 0 | 0 | 5 | 0 | 5 | 0 | 0 | 0 | 0 | 0 | 5.33 | 10.3 | 10.29 | 10.3 | 0 | 10.19 | 0 | 0 | 0 | 0 | 46.41 | 0 | 0 | 0 | 0 | 0 | 0 | 0 | 0 | 0 | 0 | 0 | 0 | 0 | 0 | 0 | 0 | 0 | 0 | 0 | 16 | 0 | 0 | 16 | 0 | 0 | 0 | 0 | 0 | 10.77 | 10.77 | 0 | 0 | 0 | 0 | 78.18
ARI-O8 | 95 | 11:01 | 12:00 | 0 | 0 | 0 | 0 | 0 | 0 | 0 | 0 | 0 | 0 | 0 | 0 | 0 | 0 | 0 | 0 | 0 | 0 | 0 | 0 | 0 | 0 | 5 | 0 | 5 | 0 | 0 | 0 | 0 | 0 | 8.8 | 10.3 | 10.29 | 10.3 | 0 | 10.19 | 0 | 0 | 0 | 0 | 49.88 | 0 | 0 | 0 | 0 | 0 | 0 | 0 | 0 | 0 | 0 | 0 | 0 | 0 | 0 | 0 | 0 | 0 | 0 | 0 | 16 | 0 | 0 | 16 | 0 | 0 | 0 | 0 | 0 | 8.62 | 8.62 | 0 | 0 | 0 | 0 | 79.5
ARI-O9 |  | 12:01 | 13:00 | 0 | 0 | 0 | 0 | 0 | 0 | 0 | 0 | 0 | 0 | 0 | 0 | 0 | 0 | 0 | 0 | 0 | 0 | 0 | 0 | 0 | 0 | 5 | 0 | 5 | 0 | 0 | 0 | 0 | 0 | 5.58 | 10.3 | 10.29 | 10.3 | 0 | 10.19 | 0 | 0 | 0 | 0 | 46.66 | 0 | 0 | 0 | 0 | 0 | 0 | 0 | 0 | 0 | 0 | 0 | 0 | 0 | 0 | 0 | 10.98 | 0 | 0 | 10.98 | 16 | 0 | 0 | 16 | 0 | 0 | 0 | 0 | 0 | 0 | 0 | 0 | 0 | 0 | 0 | 78.64
CAN-H1 | 54.6 | 13:01 | 14:00 | 0 | 0 | 0 | 0 | 0 | 0 | 0 | 0 | 0 | 0 | 0 | 0 | 0 | 0 | 0 | 0 | 0 | 0 | 0 | 0 | 0 | 0 | 5 | 0 | 5 | 0 | 0 | 0 | 0 | 0 | 6.32 | 10.3 | 10.29 | 10.3 | 0 | 10.19 | 0 | 0 | 0 | 0 | 47.4 | 0 | 0 | 0 | 0 | 0 | 0 | 0 | 7.465 | 7.465 | 0 | 0 | 0 | 0 | 0 | 0 | 3.765 | 0 | 0 | 3.765 | 16 | 0 | 0 | 16 | 0 | 0 | 0 | 0 | 0 | 0 | 0 | 0 | 0 | 0 | 0 | 79.63
CAN-H2 | 54.6 | 14:01 | 15:00 | 0 | 0 | 0 | 0 | 0 | 0 | 0 | 0 | 0 | 0 | 0 | 0 | 0 | 0 | 0 | 0 | 0 | 0 | 0 | 0 | 0 | 0 | 5 | 0 | 5 | 0 | 0 | 0 | 0 | 0 | 1.28 | 10.3 | 10.29 | 10.3 | 0 | 10.19 | 0 | 0 | 0 | 0 | 42.36 | 0 | 0 | 0 | 0 | 15.84 | 15.84 | 0 | 0 | 0 | 0 | 0 | 0 | 0 | 0 | 0 | 0 | 0 | 0 | 0 | 16 | 0 | 0 | 16 | 0 | 0 | 0 | 0 | 0 | 0 | 0 | 0 | 0 | 0 | 0 | 79.2
CHX-H1 | 125 | 15:01 | 16:00 | 0 | 0 | 0 | 0 | 0 | 0 | 0 | 0 | 0 | 0 | 0 | 0 | 0 | 0 | 0 | 0 | 0 | 0 | 0 | 0 | 0 | 0 | 5 | 0 | 5 | 0 | 0 | 0 | 0 | 0 | 10.3 | 10.3 | 0 | 10.3 | 0 | 1.001 | 0 | 0 | 0 | 0 | 31.901 | 0 | 12.66 | 12.66 | 0 | 12.079 | 12.079 | 0 | 0 | 0 | 0 | 0 | 0 | 0 | 0 | 0 | 0 | 0 | 0 | 0 | 16 | 0 | 0 | 16 | 0 | 0 | 0 | 0 | 0 | 0 | 0 | 0 | 0 | 0 | 0 | 77.64
CHX-H2 | 125 | 16:01 | 17:00 | 0 | 0 | 0 | 0 | 0 | 0 | 0 | 0 | 0 | 0 | 0 | 0 | 0 | 0 | 0 | 0 | 0 | 0 | 0 | 0 | 0 | 0 | 5 | 0 | 5 | 0 | 0 | 0 | 0 | 0 | 7.65 | 10.3 | 10.29 | 10.3 | 0 | 10.19 | 0 | 0 | 0 | 0 | 48.73 | 0 | 14.24 | 14.24 | 0 | 15.84 | 15.84 | 0 | 0 | 0 | 0 | 0 | 0 | 0 | 0 | 0 | 0 | 0 | 0 | 0 | 16 | 0 | 0 | 16 | 0 | 0 | 0 | 0 | 0 | 0 | 0 | 0 | 0 | 0 | 0 | 99.81
CHX-H3 | 125.5 | 17:01 | 18:00 | 0 | 0 | 0 | 0 | 0 | 0 | 0 | 0 | 0 | 0 | 0 | 0 | 0 | 0 | 0 | 0 | 0 | 0 | 0 | 0 | 0 | 0 | 5 | 0 | 5 | 0 | 0 | 0 | 0 | 0 | 7.5829 | 1.001 | 10.29 | 0 | 0 | 10.19 | 0 | 0 | 0 | 0 | 29.0639 | 22 | 7.879 | 29.879 | 0 | 8.9371 | 8.9371 | 0 | 0 | 0 | 0 | 0 | 0 | 0 | 0 | 0 | 0 | 0 | 0 | 0 | 16 | 0 | 0 | 16 | 0 | 0 | 0 | 0 | 0 | 0 | 0 | 0 | 0 | 0 | 0 | 88.88
CHX-H4 | 125.5 | 18:01 | 18:15 | 0 | 0 | 0 | 0 | 0 | 0 | 0 | 0 | 0 | 0 | 0 | 0 | 0 | 0 | 0 | 0 | 0 | 0 | 0 | 0 | 0 | 0 | 5 | 0 | 5 | 0 | 0 | 0 | 0 | 0 | 8.0474 | 10.3 | 10.29 | 10.3 | 0 | 0 | 0 | 0 | 0 | 0 | 38.9374 | 0 | 22 | 22 | 0 | 0 | 0 | 0 | 0 | 0 | 0 | 0 | 0 | 0 | 0 | 0 | 6.6026 | 0 | 0 | 6.6026 | 16 | 0 | 0 | 16 | 0 | 0 | 0 | 0 | 0 | 12 | 12 | 0 | 0 | 0 | 0 | 100.54
CHX-H5 | 125.5 | 18:16 | 18:30 | 0 | 0 | 0 | 0 | 0 | 0 | 0 | 0 | 0 | 0 | 0 | 0 | 0 | 0 | 0 | 0 | 0 | 0 | 0 | 0 | 0 | 0 | 5 | 0 | 5 | 0 | 0 | 0 | 0 | 0 | 8.0474 | 10.3 | 10.29 | 10.3 | 0 | 0 | 0 | 0 | 0 | 0 | 38.9374 | 0 | 22 | 22 | 0 | 0 | 0 | 0 | 0 | 0 | 0 | 0 | 0 | 0 | 0 | 0 | 6.6026 | 0 | 0 | 6.6026 | 16 | 0 | 0 | 16 | 0 | 0 | 0 | 0 | 0 | 12 | 12 | 0 | 0 | 0 | 0 | 100.54
JUR-H1 |  | 18:31 | 18:45 | 0 | 0 | 0 | 0 | 0 | 0 | 0 | 0 | 0 | 0 | 0 | 0 | 0 | 0 | 0 | 0 | 0 | 0 | 0 | 0 | 0 | 0 | 5 | 0 | 5 | 0 | 0 | 0 | 0 | 0 | 8.0474 | 10.3 | 10.29 | 10.3 | 0 | 0 | 0 | 0 | 0 | 0 | 38.9374 | 0 | 22 | 22 | 0 | 0 | 0 | 0 | 0 | 0 | 0 | 0 | 0 | 0 | 0 | 0 | 6.6026 | 0 | 0 | 6.6026 | 16 | 0 | 0 | 16 | 0 | 0 | 0 | 0 | 0 | 12 | 12 | 0 | 0 | 0 | 0 | 100.54
JUR-H2 |  | 18:46 | 19:00 | 0 | 0 | 0 | 0 | 0 | 0 | 0 | 0 | 0 | 0 | 0 | 0 | 0 | 0 | 0 | 0 | 0 | 0 | 0 | 0 | 0 | 0 | 5 | 0 | 5 | 0 | 0 | 0 | 0 | 0 | 8.0474 | 10.3 | 10.29 | 10.3 | 0 | 0 | 0 | 0 | 0 | 0 | 38.9374 | 0 | 22 | 22 | 0 | 0 | 0 | 0 | 0 | 0 | 0 | 0 | 0 | 0 | 0 | 0 | 6.6026 | 0 | 0 | 6.6026 | 16 | 0 | 0 | 16 | 0 | 0 | 0 | 0 | 0 | 12 | 12 | 0 | 0 | 0 | 0 | 100.54
JUR-H3 | 125 | 19:01 | 19:15 | 0 | 0 | 0 | 0 | 0 | 0 | 0 | 0 | 0 | 0 | 0 | 0 | 0 | 0 | 0 | 0 | 0 | 0 | 0 | 0 | 0 | 0 | 5 | 0 | 5 | 0 | 0 | 0 | 0 | 0 | 10.3 | 10.3 | 10.29 | 10.3 | 0 | 10.19 | 0 | 0 | 0 | 0 | 51.38 | 0 | 0 | 0 | 0 | 0 | 0 | 0 | 0 | 0 | 0 | 0 | 0 | 0 | 1.6 | 1.6 | 0 | 0 | 0 | 0 | 16 | 0 | 0 | 16 | 0 | 0 | 0 | 0 | 0 | 0 | 0 | 0 | 0 | 0 | 0 | 73.98
LPA-B1 |  | 19:16 | 19:30 | 0 | 0 | 0 | 0 | 0 | 0 | 0 | 0 | 0 | 0 | 0 | 0 | 0 | 0 | 0 | 0 | 0 | 0 | 0 | 0 | 0 | 0 | 5 | 0 | 5 | 0 | 0 | 0 | 0 | 0 | 10.3 | 10.3 | 10.29 | 10.3 | 0 | 10.19 | 0 | 0 | 0 | 0 | 51.38 | 0 | 0 | 0 | 0 | 0 | 0 | 0 | 0 | 0 | 0 | 0 | 0 | 0 | 1.6 | 1.6 | 0 | 0 | 0 | 0 | 16 | 0 | 0 | 16 | 0 | 0 | 0 | 0 | 0 | 0 | 0 | 0 | 0 | 0 | 0 | 73.98
LPA-B2 |  | 19:31 | 19:45 | 0 | 0 | 0 | 0 | 0 | 0 | 0 | 0 | 0 | 0 | 0 | 0 | 0 | 0 | 0 | 0 | 0 | 0 | 0 | 0 | 0 | 0 | 5 | 0 | 5 | 0 | 0 | 0 | 0 | 0 | 10.3 | 10.3 | 10.29 | 10.3 | 0 | 10.19 | 0 | 0 | 0 | 0 | 51.38 | 0 | 0 | 0 | 0 | 0 | 0 | 0 | 0 | 0 | 0 | 0 | 0 | 0 | 1.6 | 1.6 | 0 | 0 | 0 | 0 | 16 | 0 | 0 | 16 | 0 | 0 | 0 | 0 | 0 | 0 | 0 | 0 | 0 | 0 | 0 | 73.98
LPA-B3 |  | 19:46 | 20:00 | 0 | 0 | 0 | 0 | 0 | 0 | 0 | 0 | 0 | 0 | 0 | 0 | 0 | 0 | 0 | 0 | 0 | 0 | 0 | 0 | 0 | 0 | 5 | 0 | 5 | 0 | 0 | 0 | 0 | 0 | 10.3 | 10.3 | 10.29 | 10.3 | 0 | 10.19 | 0 | 0 | 0 | 0 | 51.38 | 0 | 0 | 0 | 0 | 0 | 0 | 0 | 0 | 0 | 0 | 0 | 0 | 0 | 1.6 | 1.6 | 0 | 0 | 0 | 0 | 16 | 0 | 0 | 16 | 0 | 0 | 0 | 0 | 0 | 0 | 0 | 0 | 0 | 0 | 0 | 73.98
LPA-B4 |  | 20:01 | 20:15 | 0 | 0 | 0 | 0 | 0 | 0 | 0 | 0 | 0 | 0 | 0 | 0 | 0 | 0 | 0 | 0 | 0 | 0 | 0 | 0 | 0 | 0 | 5 | 0 | 5 | 0 | 0 | 0 | 0 | 0 | 9.1168 | 10.3 | 10.29 | 10.3 | 0 | 10.19 | 0 | 0 | 0 | 0 | 50.1968 | 0 | 0 | 0 | 0 | 0 | 0 | 5.6432 | 0 | 5.6432 | 0 | 0 | 0 | 0 | 0 | 0 | 0 | 0 | 0 | 0 | 16 | 0 | 0 | 16 | 0 | 0 | 0 | 0 | 0 | 12 | 12 | 0 | 0 | 0 | 0 | 88.84
LVA-H1 | 90 | 20:16 | 20:30 | 0 | 0 | 0 | 0 | 0 | 0 | 0 | 0 | 0 | 0 | 0 | 0 | 0 | 0 | 0 | 0 | 0 | 0 | 0 | 0 | 0 | 0 | 5 | 0 | 5 | 0 | 0 | 0 | 0 | 0 | 9.1168 | 10.3 | 10.29 | 10.3 | 0 | 10.19 | 0 | 0 | 0 | 0 | 50.1968 | 0 | 0 | 0 | 0 | 0 | 0 | 5.6432 | 0 | 5.6432 | 0 | 0 | 0 | 0 | 0 | 0 | 0 | 0 | 0 | 0 | 16 | 0 | 0 | 16 | 0 | 0 | 0 | 0 | 0 | 12 | 12 | 0 | 0 | 0 | 0 | 88.84
LVA-H2 | 90 | 20:31 | 20:45 | 0 | 0 | 0 | 0 | 0 | 0 | 0 | 0 | 0 | 0 | 0 | 0 | 0 | 0 | 0 | 0 | 0 | 0 | 0 | 0 | 0 | 0 | 5 | 0 | 5 | 0 | 0 | 0 | 0 | 0 | 9.1168 | 10.3 | 10.29 | 10.3 | 0 | 10.19 | 0 | 0 | 0 | 0 | 50.1968 | 0 | 0 | 0 | 0 | 0 | 0 | 5.6432 | 0 | 5.6432 | 0 | 0 | 0 | 0 | 0 | 0 | 0 | 0 | 0 | 0 | 16 | 0 | 0 | 16 | 0 | 0 | 0 | 0 | 0 | 12 | 12 | 0 | 0 | 0 | 0 | 88.84
PWT-B1 |  | 20:46 | 21:00 | 0 | 0 | 0 | 0 | 0 | 0 | 0 | 0 | 0 | 0 | 0 | 0 | 0 | 0 | 0 | 0 | 0 | 0 | 0 | 0 | 0 | 0 | 5 | 0 | 5 | 0 | 0 | 0 | 0 | 0 | 9.1168 | 10.3 | 10.29 | 10.3 | 0 | 10.19 | 0 | 0 | 0 | 0 | 50.1968 | 0 | 0 | 0 | 0 | 0 | 0 | 5.6432 | 0 | 5.6432 | 0 | 0 | 0 | 0 | 0 | 0 | 0 | 0 | 0 | 0 | 16 | 0 | 0 | 16 | 0 | 0 | 0 | 0 | 0 | 12 | 12 | 0 | 0 | 0 | 0 | 88.84
PWT-B2 |  | 21:01 | 22:00 | 0 | 0 | 0 | 0 | 0 | 0 | 0 | 0 | 0 | 0 | 0 | 0 | 0 | 0 | 0 | 0 | 0 | 0 | 0 | 0 | 0 | 0 | 5 | 0 | 5 | 0 | 0 | 0 | 0 | 0 | 7.0482 | 10.3 | 1.001 | 1.001 | 0 | 1.001 | 0 | 0 | 0 | 0 | 20.3512 | 0 | 22 | 22 | 0 | 15.84 | 15.84 | 0 | 0 | 0 | 0 | 0 | 0 | 0 | 0 | 0 | 10.98 | 0 | 0 | 10.98 | 16 | 0 | 0 | 16 | 0 | 0 | 0 | 0 | 0 | 5.1688 | 5.1688 | 0 | 0 | 0 | 0 | 95.34
PWT-B3 |  | 22:01 | 23:00 | 0 | 0 | 0 | 0 | 0 | 0 | 0 | 0 | 0 | 0 | 0 | 0 | 0 | 0 | 0 | 0 | 0 | 0 | 0 | 0 | 0 | 0 | 5 | 0 | 5 | 0 | 0 | 0 | 0 | 0 | 7.095 | 10.3 | 0 | 10.3 | 0 | 10.19 | 0 | 0 | 0 | 0 | 37.885 | 0 | 0 | 0 | 0 | 0 | 0 | 5.6432 | 0 | 5.6432 | 0 | 8.4944 | 8.4944 | 0 | 0 | 0 | 1.001 | 0 | 0 | 1.001 | 12.874 | 0 | 0 | 12.874 | 0 | 0 | 0 | 0 | 0 | 1.5021 | 1.5021 | 0 | 0 | 0 | 0 | 72.3997
PWT-B4 |  | 23:01 | 24:00 | 0 | 0 | 0 | 0 | 0 | 0 | 0 | 0 | 0 | 0 | 0 | 0 | 0 | 0 | 0 | 0 | 0 | 0 | 0 | 0 | 0 | 0 | 5 | 0 | 5 | 0 | 0 | 0 | 0 | 0 | 9.3234 | 10.3 | 0 | 10.3 | 0 | 0 | 0 | 0 | 0 | 0 | 29.9234 | 6.6582 | 0 | 6.6582 | 0 | 0 | 0 | 0 | 0 | 0 | 0 | 8.4944 | 8.4944 | 0 | 0 | 0 | 2.0768 | 0 | 0 | 2.0768 | 12.896 | 0 | 0 | 12.896 | 0 | 0 | 0 | 0 | 0 | 1.9112 | 1.9112 | 0 | 0 | 0 | 0 | 66.96
PWT-B5 | [6 empty] | 0 |  |  |  | 0 | [5 empty] | 49.411 | [7 empty] | 0 |  |  | 120 |  |  |  |  | 0 | [10 empty] | 1046.2388 |  |  | 111.2572 |  |  | 84.3761 |  |  | 18.7514 |  |  | 27.0988 |  |  | 1.6 |  |  |  | 47.1564 |  |  |  | 297.4182 |  | 0 |  |  | 0 |  | 73.4821 |  |  |  | 0 | 1876.79
PWT-B6
PWT-B7
XAC-H1 | 61
XAC-H2 | 55
PVI-H1 | 55.1
PVI-H2 | 55.1
OXE-H1 | 0
OXE-H2 | 59
XAD-H1 | 61
XAD-H2
OX2-H1 | 59
OX2-H2 | 87
OX2-H3 | 100
REN-H1 | 60
REN-H2
REN-H3
RE4-H1 | 61
RE4-H2
SEC-H1 | 56.65
MNL-H13 | 58.95
MNL-H14 | 58.95
MNL-H15 | 58.95

## LDM
2023-06-01
Nemo | Planta Generadora | Potencia Disponible | Costo en US$/MWH Mínima | Costo en US$/MWH Media | Costo en US$/MWH Máxima
CAL-G | CALDERAS | 0 | 0 | 0 | 0
CGP-B | GENERADORA PROGRESO BUNKER | 0 | 0 | 0 | 0
CGP-D | GENERADORA PROGRESO DIESEL | 0 | 0 | 0 | 0
COE-D | COENESA | 0 | 0 | 0 | 0
CON-B | CONCEPCION | 0 | 0 | 0 | 0
DAR-B | DARSA | 0 | 0 | 0 | 0
ECR-D | ELECTRO CRISTAL DIESEL 1,2 | 0 | 0 | 0 | 0
ESC-G3 | ESCUINTLA GAS 3 | 0 | 0 | 0 | 0
ESC-V | ESCUINTLA VAPOR 2 | 0 | 0 | 0 | 0
HEL-H | HIDROELÉCTRICA EL LIBERTADOR | 0 | 0 | 0 | 0
INT-B | INTECCSA BUNKER | 0 | 0 | 0 | 0
INT-D | INTECCSA DIESEL | 0 | 0 | 0 | 0
LAG-G1 | LAGUNA GAS 1 | 0 | 0 | 0 | 0
LAG-G2 | LAGUNA GAS 2 | 0 | 0 | 0 | 0
LPA-B1 | LAS PALMAS 1 | 0 | 0 | 0 | 0
LPA-B3 | LAS PALMAS 3 | 0 | 0 | 0 | 0
LPA-C | LAS PALMAS II | 0 | 0 | 0 | 0
LUN-B2 | LA UNION BLOQUE 2 | 0 | 0 | 0 | 0
MEX-I | ECOE | 0 | 0 | 0 | 0
PNT-B2 | PANTALEON BLOQUE 2 | 0 | 0 | 0 | 0
POR-H | EL PORVENIR | 0 | 0 | 0 | 0
PWT-B | POLIWATT | 0 | 0 | 0 | 0
S&S-D | STEWART & STEVENSON | 0 | 0 | 0 | 0
SDI-B1 | SAN DIEGO | 0 | 0 | 0 | 0
SID-B | SIDEGUA | 0 | 0 | 0 | 0
TND-B1 | TRINIDAD BLOQUE 1 | 0 | 0 | 0 | 0
TND-B2 | TRINIDAD BLOQUE 2 | 0 | 0 | 0 | 0
MAG-B4 | MAGDALENA BLOQUE 4 | 0 | 0.63 | 0.63 | 0.63
SNT-E1 | SAN ANTONIO EL SITIO | 52.8 | 0.87 | 0.87 | 0.87
ORT-G | ORTITLAN | 20.245 | 1 | 1 | 1
ZUN-G | ORZUNIL | 16.227 | 1 | 1 | 1
LCU-E | LAS CUMBRES | 31.5 | 1.24 | 1.24 | 1.24
HMA-H | HIDROELÉCTRICA MAXANAL | 2.064 | 1.33 | 1.33 | 1.33
VBL-E | VIENTO BLANCO | 23.1 | 1.48 | 1.48 | 1.48
OXE-H | OXEC | 23.702 | 1.54 | 1.54 | 1.54
HRU-F1 | HORUS 1 | 50 | 2.01 | 2.01 | 2.01
HRU-F2 | HORUS 2 | 30 | 2.03 | 2.03 | 2.03
HXO-H | HIDROELÉCTRICA XOLHUITZ | 2.26 | 2.09 | 2.09 | 2.09
HIX-H | HIDROELÉCTRICA IXTALITO | 1.615 | 2.13 | 2.13 | 2.13
RAA-H | RAAXHA | 5.022 | 2.14 | 2.14 | 2.14
HCV-H | HIDROELÉCTRICA CERRO VIVO | 0 | 2.42 | 2.42 | 2.42
HHS-H | HIDROELÉCTRICA HIDROPOWER SDMM | 2.083 | 3.31 | 3.31 | 3.31
OX2-H | OXEC II | 39.312 | 3.56 | 3.56 | 3.56
HST-H | HIDROELÉCTRICA SANTA TERESA | 1.958 | 4.88 | 4.88 | 4.88
BVT-B | BIOGAS DEL VERTEDERO EL TREBOL | 0.784 | 5.79 | 5.79 | 5.79
HSM-H | HIDROELÉCTRICA EL SALTO MARINALA | 4.939 | 5.94 | 5.94 | 5.94
HCR-H | HIDROELÉCTRICA CORALITO | 1.94 | 6.19 | 6.19 | 6.19
PVE-H | POZA VERDE | 9.918 | 6.81 | 6.81 | 6.81
HLP-H | HIDROELÉCTRICA LA PERLA | 3.786 | 6.84 | 6.84 | 6.84
HPT-H | HIDROELÉCTRICA LOS PATOS | 4.858 | 6.89 | 6.89 | 6.89
LUN-B | LA UNION | 51.791 | 7.11 | 7.11 | 7.11
AGU-H | AGUACAPA | 60 | 7.6 | 7.6 | 7.6
PAS-H | PASABIEN | 12.601 | 7.62 | 7.62 | 7.62
RE2-H | RENACE II | 107.197 | 7.77 | 7.77 | 7.77
PGO-B | PALO GORDO | 0 | 7.96 | 7.96 | 7.96
ARI-V | ARIZONA VAPOR | 1.945 | 8 | 8 | 8
CBN-H | EL CÓBANO | 9.157 | 8.29 | 8.29 | 8.29
SIS-H | HIDROELÉCTRICA SAN ISIDRO | 3.421 | 8.36 | 8.36 | 8.36
RE3-H | RENACE III | 67.016 | 8.41 | 8.41 | 8.41
MTZ-H | MATANZAS | 11.808 | 8.76 | 8.76 | 8.76
FLO-H | FINCA LORENA | 4.456 | 8.82 | 8.82 | 8.82
LVA-H | LAS VACAS | 41.219 | 8.97 | 8.97 | 8.97
MTO-H | MONTECRISTO | 13.042 | 9.02 | 9.02 | 9.02
CAN-H | HIDROCANADA | 45.928 | 9.38 | 9.38 | 9.38
REN-H | RENACE | 65.1591 | 9.81 | 9.81 | 9.81
LFU-H | LAS FUENTES II | 13.667 | 9.83 | 9.83 | 9.83
REC-H | EL RECREO | 25.309 | 9.91 | 9.91 | 9.91
PVI-H | PALO VIEJO | 88.192 | 10.24 | 10.24 | 10.24
XAD-H | HIDRO XACBAL DELTA | 58.993 | 10.26 | 10.26 | 10.26
STS-H | SANTA TERESA | 16.8 | 10.36 | 10.36 | 10.36
RE4-H | RENACE IV | 51.234 | 10.45 | 10.45 | 10.45
CND-H | CANDELARIA | 4.415 | 10.73 | 10.73 | 10.73
HUV-H | HIDROELÉCTRICA LAS UVITAS | 1.839 | 10.86 | 10.86 | 10.86
HKC-H | HIDROELÉCTRICA KAPLAN CHAPINA | 1.695 | 11.09 | 11.09 | 11.09
HAG-H | HIDROAGUNA | 2.055 | 11.26 | 11.26 | 11.26
MNL-H1 | EL MANANTIAL 1 | 3.253 | 11.34 | 11.34 | 11.34
MNL-H2 | EL MANANTIAL 2 | 22.031 | 11.34 | 11.34 | 11.34
MNL-H3 | EL MANANTIAL 3 | 0.438 | 11.34 | 11.34 | 11.34
MNL-H4 | EL MANANTIAL 4 | 12.885 | 11.34 | 11.34 | 11.34
RBO-H | RIO BOBOS | 10.31 | 11.38 | 11.38 | 11.38
VDA-H | VISIÓN DE ÁGUILA | 2.082 | 11.66 | 11.66 | 11.66
RC2-H | EL RECREO 2 | 21.985 | 11.67 | 11.67 | 11.67
LIB-H | HIDROELÉCTRICA LA LIBERTAD | 9.494 | 12.03 | 12.03 | 12.03
JUR-H | JURUN MARINALA | 60.375 | 12.27 | 12.27 | 12.27
PNA-H | PANAN | 7.522 | 12.5 | 12.5 | 12.5
XAC-H | HIDROXACBAL | 98.008 | 12.68 | 12.68 | 12.68
EPI-B1 | EL PILAR BLOQUE 1 | 0 | 13.02 | 13.02 | 13.02
EPI-B2 | EL PILAR BLOQUE 2 | 0 | 13.02 | 13.02 | 13.02
EPI-B3 | EL PILAR BLOQUE 3 | 0 | 13.02 | 13.02 | 13.02
SEC-H | SECACAO | 16.135 | 13.9 | 13.9 | 13.9
PAL-H | PALIN II | 4.222 | 14.04 | 14.04 | 14.04
CHO-H | CHOLOMA | 9.653 | 14.71 | 14.71 | 14.71
CAF-H | EL CAFETAL | 8.55 | 15.77 | 15.77 | 15.77
VITO_503 | VITOL ELECTRICIDAD DE GUATEMALA, S. A. | 30 | 16.35 | 16.35 | 16.35
SMA-H | SANTA MARIA | 4.0193 | 17.19 | 17.19 | 17.19
HGY-H | HIDROELÉCTRICA GUAYACÁN | 2.875 | 17.4 | 17.4 | 17.4
GAT-V1 | GENERADORA DEL ATLANTICO VAPOR | 0.36 | 18.99 | 18.99 | 18.99
COMCOMEL_534 | COMERCIALIZADORA ELECTRONOVA, S. A. | 40 | 19.01 | 19.01 | 19.01
MEL_504 | MAYORISTAS DE ELECTRICIDAD, S.A. | 25 | 19.01 | 19.01 | 19.01
MEREL511 | MERELEC GUATEMALA, S. A. | 50 | 19.01 | 19.01 | 19.01
COMCOMEL_521 | COMERCIALIZADORA ELECTRONOVA, S. A. | 25 | 19.41 | 19.41 | 19.41
LES-H | LOS ESCLAVOS | 13.503 | 22.22 | 22.22 | 22.22
COMENEGU_503 | ENEL GUATEMALA, S. A. | 40 | 24.74 | 24.74 | 24.74
CORAZUL_504 | COMERCIALIZADORA ORAZUL ENERGY DE CENTRO AMERICA, LTDA. | 20 | 29.72 | 29.72 | 29.72
EDECGT_510 | EDECSA-GT, S. A. | 90 | 29.72 | 29.72 | 29.72
SAL-H | EL SALTO | 3.575 | 30.23 | 30.23 | 30.23
ACG-G | ACTUN CAN GENERACIÓN | 0 | 33.33 | 33.33 | 33.33
EDC-I | ENERGÍA DEL CARIBE | 120 | 34.03 | 34.03 | 34.03
MEREL506 | MERELEC GUATEMALA, S. A. | 30 | 44.01 | 44.01 | 44.01
GAT-B | GENERADORA DEL ATLANTICO BIOGAS | 0.591 | 65.39 | 65.39 | 65.39
JEN-C | JAGUAR ENERGY | 282.026 | 78.07 | 78.07 | 78.07
SJO-C | SAN JOSE | 139.87 | 80.86 | 80.86 | 80.86
GEN-B | GENOR | 29.1 | 128.3 | 128.3 | 128.3
ECR-B | ELECTRO CRISTAL BUNKER | 0 | 130.86 | 130.86 | 130.86
LPA-B2 | LAS PALMAS 2 | 14.902 | 131.83 | 131.83 | 131.83
LPA-B4 | LAS PALMAS 4 | 0 | 131.83 | 131.83 | 131.83
LPA-B5 | LAS PALMAS 5 | 0 | 131.83 | 131.83 | 131.83
PGO-B2 | PALO GORDO BLOQUE 2 | 41.847 | 132.87 | 132.87 | 132.87
ARI-O | ARIZONA | 94.447 | 133.69 | 133.69 | 133.69
SAA-B2 | SANTA ANA BLOQUE 2 | 58.28 | 133.94 | 133.94 | 133.94
LLI-C | LA LIBERTAD | 17.897 | 134.99 | 134.99 | 134.99
TER-B2 | TÉRMICA B3,B4 | 0 | 137.21 | 137.21 | 137.21
PQP-B | PUERTO QUETZAL POWER | 0 | 140.18 | 140.18 | 140.18
GGO-B | GENOSA | 13.6851 | 141.78 | 141.78 | 141.78
TER-B | TÉRMICA B1,B2 | 0 | 143.31 | 143.31 | 143.31
GSL-C | GENERADORA SANTA LUCIA | 45.234 | 149.79 | 149.79 | 149.79
TND-B5 | TRINIDAD BLOQUE 5 | 44.81 | 150.96 | 150.96 | 150.96
CHX-H | CHIXOY | 257.8 | 152.97 | 152.97 | 152.97
PNT-B3 | PANTALEON BLOQUE 3 | 56.16 | 153.16 | 153.16 | 153.16
TND-B4 | TRINIDAD BLOQUE 4 | 40.653 | 161.56 | 161.56 | 161.56
TDL-B1 | TDL U6, U7, U8, U12 | 0 | 165.07 | 165.07 | 165.07
TDL-B2 | TDL U3, U4, U9 | 0 | 165.07 | 165.07 | 165.07
TDL-B3 | TDL U10,U11, U13 | 0 | 165.07 | 165.07 | 165.07
ELG-B | ELECTRO GENERACION | 0 | 165.89 | 165.89 | 165.89
ISI-B | SAN ISIDRO | 57.561 | 168.15 | 168.15 | 168.15
GCS-C | GENERADORA COSTA SUR | 0 | 183.54 | 183.54 | 183.54
MAG-B6 | MAGDALENA BLOQUE 6 | 58.25 | 193.65 | 193.65 | 193.65
MAG-B7 | MAGDALENA BLOQUE 7 | 57.82 | 195.62 | 195.62 | 195.62
MTI-B | MADRE TIERRA | 0 | 209.24 | 209.24 | 209.24
TAM-G | TAMPA | 0 | 228.4 | 228.4 | 228.4
SAA-B | SANTA ANA | 24.237 | 248.01 | 248.01 | 248.01
PNT-B1 | PANTALEON BLOQUE 1 | 0 | 248.95 | 248.95 | 248.95
MAG-B5 | MAGDALENA BLOQUE 5 | 43.648 | 289.14 | 289.14 | 289.14
MAG-B3 | MAGDALENA BLOQUE 3 | 0 | 289.54 | 289.54 | 289.54
MAG-B1 | MAGDALENA BLOQUE 1 | 12.329 | 295.32 | 295.32 | 295.32
TND-B3 | TRINIDAD BLOQUE 3 | 19.54 | 327.7 | 327.7 | 327.7
ESC-G5 | ESCUINTLA GAS 5 | 0 | 348 | 348 | 348
TUL-B1 | TULULA BLOQUE 1 | 9.012 | 351.42 | 351.42 | 351.42
TUL-B4 | TULULA BLOQUE 4 | 11.898 | 433.68 | 433.68 | 433.68
PRECIO DE MERCADO DE CENTRALES DE GENERACIÓN
2023-06-01
DEMANDA MÍNIMA
Nemo | Planta Generadora | Potencia Disponible | Costo en US$/MWH | FPNE
CAL-G | CALDERAS | 0 | 0 | 1.0281
CGP-B | GENERADORA PROGRESO BUNKER | 0 | 0 | 1.0363
CGP-D | GENERADORA PROGRESO DIESEL | 0 | 0 | 1.0363
COE-D | COENESA | 0 | 0 | 1.0372
CON-B | CONCEPCION | 0 | 0 | 0.99349
DAR-B | DARSA | 0 | 0 | 1.008
ECR-D | ELECTRO CRISTAL DIESEL 1,2 | 0 | 0 | 1.2896
ESC-G3 | ESCUINTLA GAS 3 | 0 | 0 | 0.97835
ESC-V | ESCUINTLA VAPOR 2 | 0 | 0 | 0.98178
HEL-H | HIDROELÉCTRICA EL LIBERTADOR | 0 | 0 | 0.99801
INT-B | INTECCSA BUNKER | 0 | 0 | 1.2896
INT-D | INTECCSA DIESEL | 0 | 0 | 1.2896
LAG-G1 | LAGUNA GAS 1 | 0 | 0 | 1.0131
LAG-G2 | LAGUNA GAS 2 | 0 | 0 | 1.0131
LPA-B1 | LAS PALMAS 1 | 0 | 0 | 0.98178
LPA-B3 | LAS PALMAS 3 | 0 | 0 | 0.98178
LPA-C | LAS PALMAS II | 0 | 0 | 0.98178
LUN-B2 | LA UNION BLOQUE 2 | 0 | 0 | 0.95156
MEX-I | ECOE | 0 | 0 | 0.95452
PNT-B2 | PANTALEON BLOQUE 2 | 0 | 0 | 1.0018
POR-H | EL PORVENIR | 0 | 0 | 1.0786
PWT-B | POLIWATT | 0 | 0 | 0.97183
S&S-D | STEWART & STEVENSON | 0 | 0 | 0.98014
SDI-B1 | SAN DIEGO | 0 | 0 | 0.99763
SID-B | SIDEGUA | 0 | 0 | 0.98345
TND-B1 | TRINIDAD BLOQUE 1 | 0 | 0 | 0.98014
TND-B2 | TRINIDAD BLOQUE 2 | 0 | 0 | 0.98014
MAG-B4 | MAGDALENA BLOQUE 4 | 0 | 0.64698 | 0.97376
SNT-E1 | SAN ANTONIO EL SITIO | 51.2621 | 0.87078 | 0.99911
ORT-G | ORTITLAN | 19.6553 | 1.0159 | 0.98437
ZUN-G | ORZUNIL | 15.7544 | 1.0467 | 0.95543
LCU-E | LAS CUMBRES | 30.5825 | 1.2007 | 1.0327
HMA-H | HIDROELÉCTRICA MAXANAL | 2.0039 | 1.318 | 1.0091
VBL-E | VIENTO BLANCO | 22.4272 | 1.4993 | 0.98715
OXE-H | OXEC | 23.0117 | 1.5004 | 1.0264
RAA-H | RAAXHA | 4.8757 | 1.9226 | 1.1131
HRU-F1 | HORUS 1 | 48.5437 | 2.0112 | 0.9994
HRU-F2 | HORUS 2 | 29.1262 | 2.0312 | 0.9994
HXO-H | HIDROELÉCTRICA XOLHUITZ | 2.1942 | 2.0696 | 1.0098
HIX-H | HIDROELÉCTRICA IXTALITO | 1.568 | 2.1092 | 1.0098
HCV-H | HIDROELÉCTRICA CERRO VIVO | 0 | 2.3467 | 1.0312
HHS-H | HIDROELÉCTRICA HIDROPOWER SDMM | 2.0223 | 3.3179 | 0.99763
OX2-H | OXEC II | 38.167 | 3.5566 | 1.001
HST-H | HIDROELÉCTRICA SANTA TERESA | 1.901 | 4.7968 | 1.0173
BVT-B | BIOGAS DEL VERTEDERO EL TREBOL | 0.76117 | 5.6459 | 1.0255
HSM-H | HIDROELÉCTRICA EL SALTO MARINALA | 4.7951 | 5.9448 | 0.99919
HCR-H | HIDROELÉCTRICA CORALITO | 1.8835 | 6.1341 | 1.0091
HLP-H | HIDROELÉCTRICA LA PERLA | 3.6757 | 6.7728 | 1.0099
HPT-H | HIDROELÉCTRICA LOS PATOS | 4.7165 | 6.8229 | 1.0098
PVE-H | POZA VERDE | 9.6291 | 6.9552 | 0.97912
PAS-H | PASABIEN | 12.234 | 7.2843 | 1.0461
LUN-B | LA UNION | 50.2825 | 7.3346 | 0.96938
RE2-H | RENACE II | 104.0748 | 7.7044 | 1.0085
AGU-H | AGUACAPA | 58.2524 | 7.7481 | 0.98089
SIS-H | HIDROELÉCTRICA SAN ISIDRO | 3.3214 | 8.1972 | 1.0199
ARI-V | ARIZONA VAPOR | 1.8883 | 8.2595 | 0.96859
PGO-B | PALO GORDO | 0 | 8.3057 | 0.95838
RE3-H | RENACE III | 65.0641 | 8.339 | 1.0085
CBN-H | EL CÓBANO | 8.8903 | 8.4516 | 0.98089
FLO-H | FINCA LORENA | 4.3262 | 8.5884 | 1.027
MTZ-H | MATANZAS | 11.4641 | 8.5894 | 1.0199
LVA-H | LAS VACAS | 40.0184 | 8.6314 | 1.0392
MTO-H | MONTECRISTO | 12.6621 | 9.5455 | 0.94495
REN-H | RENACE | 63.2613 | 9.7136 | 1.0099
CAN-H | HIDROCANADA | 44.5903 | 9.9497 | 0.94274
PVI-H | PALO VIEJO | 85.6233 | 10.2723 | 0.99686
STS-H | SANTA TERESA | 16.3107 | 10.2744 | 1.0083
XAD-H | HIDRO XACBAL DELTA | 57.2748 | 10.3599 | 0.99036
RE4-H | RENACE IV | 49.7417 | 10.3618 | 1.0085
LFU-H | LAS FUENTES II | 13.2689 | 10.4985 | 0.93633
REC-H | EL RECREO | 24.5718 | 10.5389 | 0.94033
CND-H | CANDELARIA | 4.2864 | 10.6782 | 1.0048
HUV-H | HIDROELÉCTRICA LAS UVITAS | 1.7854 | 10.9555 | 0.99128
VDA-H | VISIÓN DE ÁGUILA | 2.0214 | 11.0098 | 1.0591
RBO-H | RIO BOBOS | 10.0097 | 11.0907 | 1.0261
HKC-H | HIDROELÉCTRICA KAPLAN CHAPINA | 1.6456 | 11.2111 | 0.9892
HAG-H | HIDROAGUNA | 1.9951 | 11.8699 | 0.94862
MNL-H1 | EL MANANTIAL 1 | 3.1583 | 12.1725 | 0.93161
MNL-H2 | EL MANANTIAL 2 | 21.3893 | 12.1725 | 0.93161
MNL-H3 | EL MANANTIAL 3 | 0.42524 | 12.1725 | 0.93161
MNL-H4 | EL MANANTIAL 4 | 12.5097 | 12.1725 | 0.93161
RC2-H | EL RECREO 2 | 21.3447 | 12.4106 | 0.94033
LIB-H | HIDROELÉCTRICA LA LIBERTAD | 9.2175 | 12.4169 | 0.96884
JUR-H | JURUN MARINALA | 58.6165 | 12.4538 | 0.98525
PNA-H | PANAN | 7.3029 | 12.6249 | 0.99011
XAC-H | HIDROXACBAL | 95.1534 | 12.8035 | 0.99036
EPI-B1 | EL PILAR BLOQUE 1 | 0 | 13.7085 | 0.94978
EPI-B2 | EL PILAR BLOQUE 2 | 0 | 13.7085 | 0.94978
EPI-B3 | EL PILAR BLOQUE 3 | 0 | 13.7085 | 0.94978
SEC-H | SECACAO | 15.665 | 13.8329 | 1.0048
PAL-H | PALIN II | 4.099 | 14.1654 | 0.99115
CHO-H | CHOLOMA | 9.3718 | 14.639 | 1.0048
CAF-H | EL CAFETAL | 8.301 | 15.6354 | 1.0086
VITO_503 | VITOL ELECTRICIDAD DE GUATEMALA, S. A. | 30 | 17.1291 | 0.95452
HGY-H | HIDROELÉCTRICA GUAYACÁN | 2.7913 | 17.5401 | 0.99202 |  | 0
SMA-H | SANTA MARIA | 3.9023 | 18.1348 | 0.9479
GAT-V1 | GENERADORA DEL ATLANTICO VAPOR | 0.34951 | 18.4477 | 1.0294
COMCOMEL_534 | COMERCIALIZADORA ELECTRONOVA, S. A. | 40 | 19.9158 | 0.95452
MEL_504 | MAYORISTAS DE ELECTRICIDAD, S.A. | 25 | 19.9158 | 0.95452
MEREL511 | MERELEC GUATEMALA, S. A. | 50 | 19.9158 | 0.95452
COMCOMEL_521 | COMERCIALIZADORA ELECTRONOVA, S. A. | 25 | 20.3349 | 0.95452
LES-H | LOS ESCLAVOS | 13.1097 | 22.5268 | 0.98638
ACG-G | ACTUN CAN GENERACIÓN | 0 | 25.846 | 1.2896
COMENEGU_503 | ENEL GUATEMALA, S. A. | 40 | 25.9189 | 0.95452
SAL-H | EL SALTO | 3.4709 | 30.7371 | 0.9835
CORAZUL_504 | COMERCIALIZADORA ORAZUL ENERGY DE CENTRO AMERICA, LTDA. | 20 | 31.1362 | 0.95452
EDECGT_510 | EDECSA-GT, S. A. | 90 | 31.1362 | 0.95452
EDC-I | ENERGÍA DEL CARIBE | 120 | 35.6515 | 0.95452
MEREL506 | MERELEC GUATEMALA, S. A. | 30 | 46.1071 | 0.95452
GAT-B | GENERADORA DEL ATLANTICO BIOGAS | 0.57379 | 63.5228 | 1.0294
JEN-C | JAGUAR ENERGY | 273.8117 | 79.804 | 0.97827
SJO-C | SAN JOSE | 135.7961 | 82.9334 | 0.975
ECR-B | ELECTRO CRISTAL BUNKER | 0 | 101.4765 | 1.2896
GEN-B | GENOR | 28.2524 | 125.1902 | 1.0248
TER-B2 | TÉRMICA B3,B4 | 0 | 130.5695 | 1.0509
LLI-C | LA LIBERTAD | 17.3757 | 132.3153 | 1.0202
LPA-B2 | LAS PALMAS 2 | 14.468 | 134.2759 | 0.98178
LPA-B4 | LAS PALMAS 4 | 0 | 134.2759 | 0.98178
LPA-B5 | LAS PALMAS 5 | 0 | 134.2759 | 0.98178
TER-B | TÉRMICA B1,B2 | 0 | 136.3743 | 1.0509
SAA-B2 | SANTA ANA BLOQUE 2 | 56.5825 | 137.0674 | 0.97718
ARI-O | ARIZONA | 91.6961 | 138.0259 | 0.96859
PGO-B2 | PALO GORDO BLOQUE 2 | 40.6282 | 138.6403 | 0.95838
PQP-B | PUERTO QUETZAL POWER | 0 | 144.2428 | 0.97183
GGO-B | GENOSA | 13.2865 | 144.9254 | 0.9783
GSL-C | GENERADORA SANTA LUCIA | 43.9165 | 152.0176 | 0.98535
CHX-H | CHIXOY | 250.2913 | 152.9429 | 1.0002
PNT-B3 | PANTALEON BLOQUE 3 | 54.5243 | 157.238 | 0.97406
TND-B5 | TRINIDAD BLOQUE 5 | 43.5049 | 158.1454 | 0.95456
TDL-B3 | TDL U10,U11, U13 | 0 | 164.1264 | 1.0057
TDL-B1 | TDL U6, U7, U8, U12 | 0 | 164.5162 | 1.0034
TDL-B2 | TDL U3, U4, U9 | 0 | 164.5162 | 1.0034
TND-B4 | TRINIDAD BLOQUE 4 | 39.4689 | 164.8334 | 0.98014
ELG-B | ELECTRO GENERACION | 0 | 165.3334 | 1.0034
GCS-C | GENERADORA COSTA SUR | 0 | 186.1827 | 0.98581
ISI-B | SAN ISIDRO | 55.8845 | 194.2489 | 0.86564
MAG-B6 | MAGDALENA BLOQUE 6 | 56.5534 | 199.0124 | 0.97305
MAG-B7 | MAGDALENA BLOQUE 7 | 56.1359 | 201.037 | 0.97305
MTI-B | MADRE TIERRA | 0 | 211.6251 | 0.98873
TAM-G | TAMPA | 0 | 232.533 | 0.98223
PNT-B1 | PANTALEON BLOQUE 1 | 0 | 248.4927 | 1.0018
SAA-B | SANTA ANA | 23.5311 | 253.8009 | 0.97718
MAG-B5 | MAGDALENA BLOQUE 5 | 42.3767 | 297.1467 | 0.97305
MAG-B3 | MAGDALENA BLOQUE 3 | 0 | 297.3436 | 0.97376
MAG-B1 | MAGDALENA BLOQUE 1 | 11.9699 | 303.2793 | 0.97376
TND-B3 | TRINIDAD BLOQUE 3 | 18.9709 | 334.3396 | 0.98014
ESC-G5 | ESCUINTLA GAS 5 | 0 | 355.7014 | 0.97835
TUL-B1 | TULULA BLOQUE 1 | 8.7495 | 363.3747 | 0.9671
TUL-B4 | TULULA BLOQUE 4 | 11.5515 | 448.433 | 0.9671
148.7453
PRECIO DE MERCADO DE CENTRALES DE GENERACIÓN
2023-06-01
DEMANDA MEDIA
Nemo | Planta Generadora | Potencia Disponible | Costo en US$/MWH | FPNE
CAL-G | CALDERAS | 0 | 0 | 1.0287
CGP-B | GENERADORA PROGRESO BUNKER | 0 | 0 | 1.0461
CGP-D | GENERADORA PROGRESO DIESEL | 0 | 0 | 1.0461
COE-D | COENESA | 0 | 0 | 1.0163
CON-B | CONCEPCION | 0 | 0 | 0.99528
DAR-B | DARSA | 0 | 0 | 1.0124
ECR-D | ELECTRO CRISTAL DIESEL 1,2 | 0 | 0 | 1.4422
ESC-G3 | ESCUINTLA GAS 3 | 0 | 0 | 0.97712
ESC-V | ESCUINTLA VAPOR 2 | 0 | 0 | 0.98206
HEL-H | HIDROELÉCTRICA EL LIBERTADOR | 0 | 0 | 0.9906
INT-B | INTECCSA BUNKER | 0 | 0 | 1.4422
INT-D | INTECCSA DIESEL | 0 | 0 | 1.4422
LAG-G1 | LAGUNA GAS 1 | 0 | 0 | 1.0137
LAG-G2 | LAGUNA GAS 2 | 0 | 0 | 1.0137
LPA-B1 | LAS PALMAS 1 | 0 | 0 | 0.98206
LPA-B3 | LAS PALMAS 3 | 0 | 0 | 0.98206
LPA-C | LAS PALMAS II | 0 | 0 | 0.98206
LUN-B2 | LA UNION BLOQUE 2 | 0 | 0 | 0.95224
MEX-I | ECOE | 0 | 0 | 0.96045
PNT-B2 | PANTALEON BLOQUE 2 | 0 | 0 | 1.0069
POR-H | EL PORVENIR | 0 | 0 | 1.1041
PWT-B | POLIWATT | 0 | 0 | 0.97866
S&S-D | STEWART & STEVENSON | 0 | 0 | 0.98191
SDI-B1 | SAN DIEGO | 0 | 0 | 0.99944
SID-B | SIDEGUA | 0 | 0 | 0.98373
TND-B1 | TRINIDAD BLOQUE 1 | 0 | 0 | 0.98191
TND-B2 | TRINIDAD BLOQUE 2 | 0 | 0 | 0.98191
MAG-B4 | MAGDALENA BLOQUE 4 | 0 | 0.64669 | 0.97419
SNT-E1 | SAN ANTONIO EL SITIO | 51.2621 | 0.87234 | 0.99731
ORT-G | ORTITLAN | 19.6553 | 1.017 | 0.98325
ZUN-G | ORZUNIL | 15.7544 | 1.0631 | 0.94066
LCU-E | LAS CUMBRES | 30.5825 | 1.1955 | 1.0372
HMA-H | HIDROELÉCTRICA MAXANAL | 2.0039 | 1.3084 | 1.0165
VBL-E | VIENTO BLANCO | 22.4272 | 1.501 | 0.98601
OXE-H | OXEC | 23.0117 | 1.5398 | 1.0001
RAA-H | RAAXHA | 4.8757 | 1.8833 | 1.1363
HXO-H | HIDROELÉCTRICA XOLHUITZ | 2.1942 | 1.9995 | 1.0453
HRU-F1 | HORUS 1 | 48.5437 | 2.0286 | 0.99083
HIX-H | HIDROELÉCTRICA IXTALITO | 1.568 | 2.0378 | 1.0453
HRU-F2 | HORUS 2 | 29.1262 | 2.0488 | 0.99083
HCV-H | HIDROELÉCTRICA CERRO VIVO | 0 | 2.3465 | 1.0313
HHS-H | HIDROELÉCTRICA HIDROPOWER SDMM | 2.0223 | 3.3119 | 0.99944
OX2-H | OXEC II | 38.167 | 3.6101 | 0.98612
HST-H | HIDROELÉCTRICA SANTA TERESA | 1.901 | 4.7654 | 1.024
BVT-B | BIOGAS DEL VERTEDERO EL TREBOL | 0.76117 | 5.6458 | 1.0255
HSM-H | HIDROELÉCTRICA EL SALTO MARINALA | 4.7951 | 5.934 | 1.001
HCR-H | HIDROELÉCTRICA CORALITO | 1.8835 | 6.0893 | 1.0165
HPT-H | HIDROELÉCTRICA LOS PATOS | 4.7165 | 6.5917 | 1.0453
HLP-H | HIDROELÉCTRICA LA PERLA | 3.6757 | 6.8473 | 0.99893
PVE-H | POZA VERDE | 9.6291 | 6.9389 | 0.98143
PAS-H | PASABIEN | 12.234 | 7.313 | 1.042
LUN-B | LA UNION | 50.2825 | 7.3294 | 0.97007
AGU-H | AGUACAPA | 58.2524 | 7.7833 | 0.97645
RE2-H | RENACE II | 104.0748 | 7.8127 | 0.99453
PGO-B | PALO GORDO | 0 | 8.2443 | 0.96552
SIS-H | HIDROELÉCTRICA SAN ISIDRO | 3.3214 | 8.2747 | 1.0103
ARI-V | ARIZONA VAPOR | 1.8883 | 8.2757 | 0.96668
FLO-H | FINCA LORENA | 4.3262 | 8.423 | 1.0471
RE3-H | RENACE III | 65.0641 | 8.4563 | 0.99453
CBN-H | EL CÓBANO | 8.8903 | 8.4899 | 0.97645
LVA-H | LAS VACAS | 40.0184 | 8.5535 | 1.0487
MTZ-H | MATANZAS | 11.4641 | 8.6706 | 1.0103
MTO-H | MONTECRISTO | 12.6621 | 9.8158 | 0.91892
REN-H | RENACE | 63.2613 | 9.8205 | 0.99893
CAN-H | HIDROCANADA | 44.5903 | 10.1207 | 0.92681
PVI-H | PALO VIEJO | 85.6233 | 10.4141 | 0.98328
LFU-H | LAS FUENTES II | 13.2689 | 10.4602 | 0.93975
XAD-H | HIDRO XACBAL DELTA | 57.2748 | 10.4914 | 0.97794
REC-H | EL RECREO | 24.5718 | 10.5005 | 0.94377
RE4-H | RENACE IV | 49.7417 | 10.5075 | 0.99453
STS-H | SANTA TERESA | 16.3107 | 10.5551 | 0.98151
VDA-H | VISIÓN DE ÁGUILA | 2.0214 | 10.7847 | 1.0812
RBO-H | RIO BOBOS | 10.0097 | 10.892 | 1.0448
HUV-H | HIDROELÉCTRICA LAS UVITAS | 1.7854 | 10.9032 | 0.99603
CND-H | CANDELARIA | 4.2864 | 10.9897 | 0.97637
HKC-H | HIDROELÉCTRICA KAPLAN CHAPINA | 1.6456 | 11.1844 | 0.99156
HAG-H | HIDROAGUNA | 1.9951 | 11.8132 | 0.95317
MNL-H1 | EL MANANTIAL 1 | 3.1583 | 12.1078 | 0.93659
MNL-H2 | EL MANANTIAL 2 | 21.3893 | 12.1078 | 0.93659
MNL-H3 | EL MANANTIAL 3 | 0.42524 | 12.1078 | 0.93659
MNL-H4 | EL MANANTIAL 4 | 12.5097 | 12.1078 | 0.93659
LIB-H | HIDROELÉCTRICA LA LIBERTAD | 9.2175 | 12.1588 | 0.9894
RC2-H | EL RECREO 2 | 21.3447 | 12.3654 | 0.94377
PNA-H | PANAN | 7.3029 | 12.4414 | 1.0047
JUR-H | JURUN MARINALA | 58.6165 | 12.4696 | 0.984
XAC-H | HIDROXACBAL | 95.1534 | 12.966 | 0.97794
EPI-B1 | EL PILAR BLOQUE 1 | 0 | 13.6586 | 0.95325
EPI-B2 | EL PILAR BLOQUE 2 | 0 | 13.6586 | 0.95325
EPI-B3 | EL PILAR BLOQUE 3 | 0 | 13.6586 | 0.95325
PAL-H | PALIN II | 4.099 | 14.1814 | 0.99003
SEC-H | SECACAO | 15.665 | 14.2365 | 0.97637
CHO-H | CHOLOMA | 9.3718 | 15.0661 | 0.97637
CAF-H | EL CAFETAL | 8.301 | 15.805 | 0.99778
VITO_503 | VITOL ELECTRICIDAD DE GUATEMALA, S. A. | 30 | 17.0233 | 0.96045
GAT-V1 | GENERADORA DEL ATLANTICO VAPOR | 0.34951 | 17.2804 | 1.0989 |  | 0
HGY-H | HIDROELÉCTRICA GUAYACÁN | 2.7913 | 17.6083 | 0.98817
SMA-H | SANTA MARIA | 3.9023 | 18.4464 | 0.93189
COMCOMEL_534 | COMERCIALIZADORA ELECTRONOVA, S. A. | 40 | 19.7928 | 0.96045
MEL_504 | MAYORISTAS DE ELECTRICIDAD, S.A. | 25 | 19.7928 | 0.96045
MEREL511 | MERELEC GUATEMALA, S. A. | 50 | 19.7928 | 0.96045
COMCOMEL_521 | COMERCIALIZADORA ELECTRONOVA, S. A. | 25 | 20.2093 | 0.96045
LES-H | LOS ESCLAVOS | 13.1097 | 22.825 | 0.97349
ACG-G | ACTUN CAN GENERACIÓN | 0 | 23.1102 | 1.4422
COMENEGU_503 | ENEL GUATEMALA, S. A. | 40 | 25.7588 | 0.96045
SAL-H | EL SALTO | 3.4709 | 30.6816 | 0.98528
CORAZUL_504 | COMERCIALIZADORA ORAZUL ENERGY DE CENTRO AMERICA, LTDA. | 20 | 30.9438 | 0.96045
EDECGT_510 | EDECSA-GT, S. A. | 90 | 30.9438 | 0.96045
EDC-I | ENERGÍA DEL CARIBE | 120 | 35.4313 | 0.96045
MEREL506 | MERELEC GUATEMALA, S. A. | 30 | 45.8223 | 0.96045
GAT-B | GENERADORA DEL ATLANTICO BIOGAS | 0.57379 | 59.5031 | 1.0989
JEN-C | JAGUAR ENERGY | 273.8117 | 80.1644 | 0.97387
SJO-C | SAN JOSE | 135.7961 | 82.8859 | 0.97556
ECR-B | ELECTRO CRISTAL BUNKER | 0 | 90.7349 | 1.4422
GEN-B | GENOR | 28.2524 | 117.2668 | 1.0941
TER-B2 | TÉRMICA B3,B4 | 0 | 130.2933 | 1.0531
LLI-C | LA LIBERTAD | 17.3757 | 132.2005 | 1.0211
LPA-B2 | LAS PALMAS 2 | 14.468 | 134.2378 | 0.98206
LPA-B4 | LAS PALMAS 4 | 0 | 134.2378 | 0.98206
LPA-B5 | LAS PALMAS 5 | 0 | 134.2378 | 0.98206
TER-B | TÉRMICA B1,B2 | 0 | 136.0858 | 1.0531
SAA-B2 | SANTA ANA BLOQUE 2 | 56.5825 | 136.9931 | 0.97771
PGO-B2 | PALO GORDO BLOQUE 2 | 40.6282 | 137.615 | 0.96552
ARI-O | ARIZONA | 91.6961 | 138.2976 | 0.96668
PQP-B | PUERTO QUETZAL POWER | 0 | 143.2372 | 0.97866
GGO-B | GENOSA | 13.2865 | 143.9155 | 0.98516
GSL-C | GENERADORA SANTA LUCIA | 43.9165 | 151.2881 | 0.9901
CHX-H | CHIXOY | 250.2913 | 155.1233 | 0.98612
PNT-B3 | PANTALEON BLOQUE 3 | 54.5243 | 157.0976 | 0.97494
TND-B5 | TRINIDAD BLOQUE 5 | 43.5049 | 157.2471 | 0.96002
TDL-B3 | TDL U10,U11, U13 | 0 | 164.0339 | 1.0063
TDL-B1 | TDL U6, U7, U8, U12 | 0 | 164.4218 | 1.0039
TDL-B2 | TDL U3, U4, U9 | 0 | 164.4218 | 1.0039
TND-B4 | TRINIDAD BLOQUE 4 | 39.4689 | 164.5369 | 0.98191
ELG-B | ELECTRO GENERACION | 0 | 165.2386 | 1.0039
ISI-B | SAN ISIDRO | 55.8845 | 181.7621 | 0.92511
GCS-C | GENERADORA COSTA SUR | 0 | 186.69 | 0.98313
MAG-B6 | MAGDALENA BLOQUE 6 | 56.5534 | 198.9286 | 0.97346
MAG-B7 | MAGDALENA BLOQUE 7 | 56.1359 | 200.9523 | 0.97346
MTI-B | MADRE TIERRA | 0 | 210.5602 | 0.99373
TAM-G | TAMPA | 0 | 232.4635 | 0.98252
PNT-B1 | PANTALEON BLOQUE 1 | 0 | 247.2427 | 1.0069
SAA-B | SANTA ANA | 23.5311 | 253.6633 | 0.97771
MAG-B5 | MAGDALENA BLOQUE 5 | 42.3767 | 297.0215 | 0.97346
MAG-B3 | MAGDALENA BLOQUE 3 | 0 | 297.2119 | 0.97419
MAG-B1 | MAGDALENA BLOQUE 1 | 11.9699 | 303.1451 | 0.97419
TND-B3 | TRINIDAD BLOQUE 3 | 18.9709 | 333.7382 | 0.98191
ESC-G5 | ESCUINTLA GAS 5 | 0 | 356.1488 | 0.97712
TUL-B1 | TULULA BLOQUE 1 | 8.7495 | 359.4263 | 0.97772
TUL-B4 | TULULA BLOQUE 4 | 11.5515 | 443.5605 | 0.97772
149.8572
PRECIO DE MERCADO DE CENTRALES DE GENERACIÓN
2023-06-01
DEMANDA MÁXIMA
Nemo | Planta Generadora | Potencia Disponible | Costo en US$/MWH | FPNE
CAL-G | CALDERAS | 0 | 0 | 1.0226
CGP-B | GENERADORA PROGRESO BUNKER | 0 | 0 | 1.0494
CGP-D | GENERADORA PROGRESO DIESEL | 0 | 0 | 1.0494
COE-D | COENESA | 0 | 0 | 1.0136
CON-B | CONCEPCION | 0 | 0 | 0.9904
DAR-B | DARSA | 0 | 0 | 1.0091
ECR-D | ELECTRO CRISTAL DIESEL 1,2 | 0 | 0 | 1.4889
ESC-G3 | ESCUINTLA GAS 3 | 0 | 0 | 0.97423
ESC-V | ESCUINTLA VAPOR 2 | 0 | 0 | 0.97649
HEL-H | HIDROELÉCTRICA EL LIBERTADOR | 0 | 0 | 0.99068
INT-B | INTECCSA BUNKER | 0 | 0 | 1.4889
INT-D | INTECCSA DIESEL | 0 | 0 | 1.4889
LAG-G1 | LAGUNA GAS 1 | 0 | 0 | 1.0077
LAG-G2 | LAGUNA GAS 2 | 0 | 0 | 1.0077
LPA-B1 | LAS PALMAS 1 | 0 | 0 | 0.97649
LPA-B3 | LAS PALMAS 3 | 0 | 0 | 0.97649
LPA-C | LAS PALMAS II | 0 | 0 | 0.97649
LUN-B2 | LA UNION BLOQUE 2 | 0 | 0 | 0.94705
MEX-I | ECOE | 0 | 0 | 0.95953
PNT-B2 | PANTALEON BLOQUE 2 | 0 | 0 | 1.0035
POR-H | EL PORVENIR | 0 | 0 | 1.1043
PWT-B | POLIWATT | 0 | 0 | 0.98103
S&S-D | STEWART & STEVENSON | 0 | 0 | 0.97708
SDI-B1 | SAN DIEGO | 0 | 0 | 0.99454
SID-B | SIDEGUA | 0 | 0 | 0.97815
TND-B1 | TRINIDAD BLOQUE 1 | 0 | 0 | 0.97708
TND-B2 | TRINIDAD BLOQUE 2 | 0 | 0 | 0.97708
MAG-B4 | MAGDALENA BLOQUE 4 | 0 | 0.65035 | 0.96871
SNT-E1 | SAN ANTONIO EL SITIO | 51.2621 | 0.87665 | 0.99242
ORT-G | ORTITLAN | 19.6553 | 1.0199 | 0.98051
ZUN-G | ORZUNIL | 15.7544 | 1.0639 | 0.93996
LCU-E | LAS CUMBRES | 30.5825 | 1.1913 | 1.0409
HMA-H | HIDROELÉCTRICA MAXANAL | 2.0039 | 1.3111 | 1.0144
VBL-E | VIENTO BLANCO | 22.4272 | 1.5052 | 0.98325
OXE-H | OXEC | 23.0117 | 1.5381 | 1.0013
RAA-H | RAAXHA | 4.8757 | 1.8134 | 1.1801
HXO-H | HIDROELÉCTRICA XOLHUITZ | 2.1942 | 2.0017 | 1.0441
HRU-F1 | HORUS 1 | 48.5437 | 2.0262 | 0.992
HIX-H | HIDROELÉCTRICA IXTALITO | 1.568 | 2.04 | 1.0441
HRU-F2 | HORUS 2 | 29.1262 | 2.0464 | 0.992
HCV-H | HIDROELÉCTRICA CERRO VIVO | 0 | 2.3458 | 1.0316
HHS-H | HIDROELÉCTRICA HIDROPOWER SDMM | 2.0223 | 3.3282 | 0.99454
OX2-H | OXEC II | 38.167 | 3.6095 | 0.98629
HST-H | HIDROELÉCTRICA SANTA TERESA | 1.901 | 4.7156 | 1.0349
BVT-B | BIOGAS DEL VERTEDERO EL TREBOL | 0.76117 | 5.6458 | 1.0255
HSM-H | HIDROELÉCTRICA EL SALTO MARINALA | 4.7951 | 5.9632 | 0.9961
HCR-H | HIDROELÉCTRICA CORALITO | 1.8835 | 6.1019 | 1.0144
HPT-H | HIDROELÉCTRICA LOS PATOS | 4.7165 | 6.5989 | 1.0441
HLP-H | HIDROELÉCTRICA LA PERLA | 3.6757 | 6.8463 | 0.99908
PVE-H | POZA VERDE | 9.6291 | 6.9891 | 0.97438
PAS-H | PASABIEN | 12.234 | 7.2645 | 1.0489
LUN-B | LA UNION | 50.2825 | 7.3695 | 0.96479
RE2-H | RENACE II | 104.0748 | 7.8074 | 0.9952
AGU-H | AGUACAPA | 58.2524 | 7.8355 | 0.96995
PGO-B | PALO GORDO | 0 | 8.2543 | 0.96434
SIS-H | HIDROELÉCTRICA SAN ISIDRO | 3.3214 | 8.2545 | 1.0128
ARI-V | ARIZONA VAPOR | 1.8883 | 8.3248 | 0.96098
FLO-H | FINCA LORENA | 4.3262 | 8.4183 | 1.0477
RE3-H | RENACE III | 65.0641 | 8.4505 | 0.9952
CBN-H | EL CÓBANO | 8.8903 | 8.5468 | 0.96995
MTZ-H | MATANZAS | 11.4641 | 8.6495 | 1.0128
LVA-H | LAS VACAS | 40.0184 | 8.7205 | 1.0286
MTO-H | MONTECRISTO | 12.6621 | 9.8081 | 0.91965
REN-H | RENACE | 63.2613 | 9.8191 | 0.99908
CAN-H | HIDROCANADA | 44.5903 | 10.1127 | 0.92755
PVI-H | PALO VIEJO | 85.6233 | 10.4048 | 0.98416
XAD-H | HIDRO XACBAL DELTA | 57.2748 | 10.4858 | 0.97846
LFU-H | LAS FUENTES II | 13.2689 | 10.4863 | 0.93742
RE4-H | RENACE IV | 49.7417 | 10.5004 | 0.9952
REC-H | EL RECREO | 24.5718 | 10.5266 | 0.94143
STS-H | SANTA TERESA | 16.3107 | 10.6413 | 0.97357
VDA-H | VISIÓN DE ÁGUILA | 2.0214 | 10.7834 | 1.0813
HUV-H | HIDROELÉCTRICA LAS UVITAS | 1.7854 | 10.9389 | 0.99279
CND-H | CANDELARIA | 4.2864 | 10.9566 | 0.97932
RBO-H | RIO BOBOS | 10.0097 | 10.9937 | 1.0351
HKC-H | HIDROELÉCTRICA KAPLAN CHAPINA | 1.6456 | 11.2655 | 0.98442
HAG-H | HIDROAGUNA | 1.9951 | 11.8517 | 0.95008
MNL-H1 | EL MANANTIAL 1 | 3.1583 | 12.1584 | 0.93269
MNL-H2 | EL MANANTIAL 2 | 21.3893 | 12.1584 | 0.93269
MNL-H3 | EL MANANTIAL 3 | 0.42524 | 12.1584 | 0.93269
MNL-H4 | EL MANANTIAL 4 | 12.5097 | 12.1584 | 0.93269
LIB-H | HIDROELÉCTRICA LA LIBERTAD | 9.2175 | 12.1826 | 0.98747
RC2-H | EL RECREO 2 | 21.3447 | 12.3961 | 0.94143
PNA-H | PANAN | 7.3029 | 12.4577 | 1.0034
JUR-H | JURUN MARINALA | 58.6165 | 12.5086 | 0.98092
XAC-H | HIDROXACBAL | 95.1534 | 12.9591 | 0.97846
EPI-B1 | EL PILAR BLOQUE 1 | 0 | 13.6925 | 0.95088
EPI-B2 | EL PILAR BLOQUE 2 | 0 | 13.6925 | 0.95088
EPI-B3 | EL PILAR BLOQUE 3 | 0 | 13.6925 | 0.95088
SEC-H | SECACAO | 15.665 | 14.1936 | 0.97932
PAL-H | PALIN II | 4.099 | 14.2214 | 0.98725
CHO-H | CHOLOMA | 9.3718 | 15.0207 | 0.97932
CAF-H | EL CAFETAL | 8.301 | 15.7853 | 0.99903
VITO_503 | VITOL ELECTRICIDAD DE GUATEMALA, S. A. | 30 | 17.0395 | 0.95953
GAT-V1 | GENERADORA DEL ATLANTICO VAPOR | 0.34951 | 17.3125 | 1.0969 |  | 0
HGY-H | HIDROELÉCTRICA GUAYACÁN | 2.7913 | 17.6454 | 0.98609
SMA-H | SANTA MARIA | 3.9023 | 18.4318 | 0.93263
COMCOMEL_534 | COMERCIALIZADORA ELECTRONOVA, S. A. | 40 | 19.8117 | 0.95953 |  | 0
MEL_504 | MAYORISTAS DE ELECTRICIDAD, S.A. | 25 | 19.8117 | 0.95953
MEREL511 | MERELEC GUATEMALA, S. A. | 50 | 19.8117 | 0.95953
COMCOMEL_521 | COMERCIALIZADORA ELECTRONOVA, S. A. | 25 | 20.2286 | 0.95953
ACG-G | ACTUN CAN GENERACIÓN | 0 | 22.3861 | 1.4889
LES-H | LOS ESCLAVOS | 13.1097 | 22.5924 | 0.98352
COMENEGU_503 | ENEL GUATEMALA, S. A. | 40 | 25.7834 | 0.95953
SAL-H | EL SALTO | 3.4709 | 30.8332 | 0.98044
CORAZUL_504 | COMERCIALIZADORA ORAZUL ENERGY DE CENTRO AMERICA, LTDA. | 20 | 30.9734 | 0.95953
EDECGT_510 | EDECSA-GT, S. A. | 90 | 30.9734 | 0.95953
EDC-I | ENERGÍA DEL CARIBE | 120 | 35.4651 | 0.95953
MEREL506 | MERELEC GUATEMALA, S. A. | 30 | 45.866 | 0.95953
GAT-B | GENERADORA DEL ATLANTICO BIOGAS | 0.57379 | 59.6137 | 1.0969
JEN-C | JAGUAR ENERGY | 273.8117 | 80.7007 | 0.9674
SJO-C | SAN JOSE | 135.7961 | 83.3804 | 0.96977
ECR-B | ELECTRO CRISTAL BUNKER | 0 | 87.8921 | 1.4889
GEN-B | GENOR | 28.2524 | 117.4848 | 1.0921
TER-B2 | TÉRMICA B3,B4 | 0 | 131.2932 | 1.0451
LLI-C | LA LIBERTAD | 17.3757 | 132.8755 | 1.0159
LPA-B2 | LAS PALMAS 2 | 14.468 | 135.004 | 0.97649
LPA-B4 | LAS PALMAS 4 | 0 | 135.004 | 0.97649
LPA-B5 | LAS PALMAS 5 | 0 | 135.004 | 0.97649
TER-B | TÉRMICA B1,B2 | 0 | 137.1302 | 1.0451
PGO-B2 | PALO GORDO BLOQUE 2 | 40.6282 | 137.7831 | 0.96434
SAA-B2 | SANTA ANA BLOQUE 2 | 56.5825 | 137.7983 | 0.972
ARI-O | ARIZONA | 91.6961 | 139.1178 | 0.96098
PQP-B | PUERTO QUETZAL POWER | 0 | 142.8911 | 0.98103
GGO-B | GENOSA | 13.2865 | 143.5691 | 0.98754
GSL-C | GENERADORA SANTA LUCIA | 43.9165 | 151.7833 | 0.98687
CHX-H | CHIXOY | 250.2913 | 154.9632 | 0.98714
TND-B5 | TRINIDAD BLOQUE 5 | 43.5049 | 157.4151 | 0.95899
PNT-B3 | PANTALEON BLOQUE 3 | 54.5243 | 157.9393 | 0.96974
TDL-B3 | TDL U10,U11, U13 | 0 | 165.0114 | 1.0004
TND-B4 | TRINIDAD BLOQUE 4 | 39.4689 | 165.3501 | 0.97708
TDL-B1 | TDL U6, U7, U8, U12 | 0 | 165.3984 | 0.99801
TDL-B2 | TDL U3, U4, U9 | 0 | 165.3984 | 0.99801
ELG-B | ELECTRO GENERACION | 0 | 166.22 | 0.99801
ISI-B | SAN ISIDRO | 55.8845 | 182.217 | 0.9228
GCS-C | GENERADORA COSTA SUR | 0 | 187.159 | 0.98066
MAG-B6 | MAGDALENA BLOQUE 6 | 56.5534 | 200.054 | 0.96799
MAG-B7 | MAGDALENA BLOQUE 7 | 56.1359 | 202.0892 | 0.96799
MTI-B | MADRE TIERRA | 0 | 211.2677 | 0.9904
TAM-G | TAMPA | 0 | 233.7809 | 0.97698
PNT-B1 | PANTALEON BLOQUE 1 | 0 | 248.0767 | 1.0035
SAA-B | SANTA ANA | 23.5311 | 255.1541 | 0.972
MAG-B5 | MAGDALENA BLOQUE 5 | 42.3767 | 298.7019 | 0.96799
MAG-B3 | MAGDALENA BLOQUE 3 | 0 | 298.8939 | 0.96871
MAG-B1 | MAGDALENA BLOQUE 1 | 11.9699 | 304.8606 | 0.96871
TND-B3 | TRINIDAD BLOQUE 3 | 18.9709 | 335.3877 | 0.97708
ESC-G5 | ESCUINTLA GAS 5 | 0 | 357.2048 | 0.97423
TUL-B1 | TULULA BLOQUE 1 | 8.7495 | 359.9806 | 0.97622
TUL-B4 | TULULA BLOQUE 4 | 11.5515 | 444.2445 | 0.97622
149.7782
FPNE'S DE LOS NODOS DE LAS INTERCONEXIONES
2023-06-01
NEMO | INTERCONEXIÓN | MINIMA
LVG-230 | LA VEGA II | 0.99663
LBR-400 | LOS BRILLANTES | 0.95452
MOY-230 | MOYUTA | 1.005
PAN-230 | PANALUYA | 1.0281
NEMO | INTERCONEXIÓN | MEDIA
LVG-230 | LA VEGA II | 0.99385
LBR-400 | LOS BRILLANTES | 0.96045
MOY-230 | MOYUTA | 1.0017
PAN-230 | PANALUYA | 1.0304
NEMO | INTERCONEXIÓN | MAXIMA
LVG-230 | LA VEGA II | 0.98554
LBR-400 | LOS BRILLANTES | 0.95953
MOY-230 | MOYUTA | 0.99404
PAN-230 | PANALUYA | 1.0311
CENTRALES CON DESPACHO A CARGAS PARCIALES
JEN-C1;JEN-C2
RANGO DE CARGA PARCIAL [MW] | COSTO VARIABLE A CARGA PARCIAL US$/MWH | DEMANDA MÍNIMA | DEMANDA MEDIA | DEMANDA MÁXIMA
( 0 , 70 ] | 87.2 | 89.1368 | 89.5393 | 90.1384
[ 70.001 , 100 ] | 83.32 | 85.1706 | 85.5552 | 86.1277
[ 100.001 ,Pmax ] | 78.07 | 79.804 | 80.1644 | 80.7007
GCS-C
RANGO DE CARGA PARCIAL [MW] | COSTO VARIABLE A CARGA PARCIAL US$/MWH | DEMANDA MÍNIMA | DEMANDA MEDIA | DEMANDA MÁXIMA
(0 - 19.99] | 198.68 | 201.5406 | 202.0898 | 202.5976
[20 - Pmax] | 183.54 | 186.1827 | 186.69 | 187.159
SJO-C
RANGO DE CARGA PARCIAL [MW] | COSTO VARIABLE A CARGA PARCIAL US$/MWH | DEMANDA MÍNIMA | DEMANDA MEDIA | DEMANDA MÁXIMA
(0 , 59.999] | 96.58 | 99.0565 | 98.9998 | 99.5904
[60, 95.999] | 87.92 | 90.1744 | 90.1228 | 90.6605
[96 , Pmax] | 80.86 | 82.9334 | 82.8859 | 83.3804
ISI-B
RANGO DE CARGA PARCIAL [MW] | COSTO VARIABLE A CARGA PARCIAL US$/MWH | DEMANDA MÍNIMA | DEMANDA MEDIA | DEMANDA MÁXIMA
(0 , 45] | 182.91 | 211.2998 | 197.7169 | 198.2117
(45 , Pmax] | 168.15 | 194.2489 | 181.7621 | 182.217
MAG-B6
RANGO DE CARGA PARCIAL [MW] | COSTO VARIABLE A CARGA PARCIAL US$/MWH | DEMANDA MÍNIMA | DEMANDA MEDIA | DEMANDA MÁXIMA
(0 , 45] | 212.73 | 218.6208 | 218.5287 | 219.765
(45 , Pmax] | 193.65 | 199.0124 | 198.9286 | 200.054
MAG-B7
RANGO DE CARGA PARCIAL [MW] | COSTO VARIABLE A CARGA PARCIAL US$/MWH | DEMANDA MÍNIMA | DEMANDA MEDIA | DEMANDA MÁXIMA
(0 , 45] | 217.88 | 223.9134 | 223.8191 | 225.0853
(45 , Pmax] | 195.62 | 201.037 | 200.9523 | 202.0892
TND-B4
RANGO DE CARGA PARCIAL [MW] | COSTO VARIABLE A CARGA PARCIAL US$/MWH | DEMANDA MÍNIMA | DEMANDA MEDIA | DEMANDA MÁXIMA
(0 , 34.99] | 176.99 | 180.576 | 180.2512 | 181.1421
(35 , Pmax] | 161.56 | 164.8334 | 164.5369 | 165.3501
GSL-C
RANGO DE CARGA PARCIAL [MW] | COSTO VARIABLE A CARGA PARCIAL US$/MWH | DEMANDA MÍNIMA | DEMANDA MEDIA | DEMANDA MÁXIMA
(0 , 34.99] | 179.66 | 182.3319 | 181.4569 | 182.0508
(35 , Pmax] | 149.79 | 152.0176 | 151.2881 | 151.7833
TND-B5
RANGO DE CARGA PARCIAL [MW] | COSTO VARIABLE A CARGA PARCIAL US$/MWH | DEMANDA MÍNIMA | DEMANDA MEDIA | DEMANDA MÁXIMA
(0 , 34.99] | 170.01 | 178.1021 | 177.0905 | 177.2797
(35 , Pmax] | 150.96 | 158.1454 | 157.2471 | 157.4151

## MANTENIMIENTOS
No. | Agente | Equipo | Unidad |  | Número de programación | DE |  |  | A |  |  | INVOLUCRA | ESPECIFICACIÓN DEL TRABAJO A REALIZAR | O B S E R V A C I O N E S | Responsable | MW
1227 | TRANSPORTISTA ELÉCTRICA CENTROAMERICANA, S.A. |  | ARR-69 | NP | NO PROGRAMADO | 2023-05-02 | mar | 0:00 | 2023-09-28 | jue | 23:59 | - | Se reemplazará el transformador de la subestación Arrazola de 69/13.8 kV a un transformador con una capacidad total de 28 MVA, en configuración barra Simple. | La carga del transformador se transfiere en 13kV. Se requerirá desconexion temporal de la subestacion por la ampliacion. | TRELEC | 0
1350 | TRANSPORTISTA ELÉCTRICA CENTROAMERICANA, S.A. | Laguna - San Miguel Petapa 69 kV | LAGSMP692 | NP | NO PROGRAMADO | 2023-05-15 | lun | 0:00 | 2023-09-11 | lun | 23:59 | - | Repotenciado y mejora de la línea Laguna - San Miguel Petapa en todo su recorrido. | Se desenergiza linea Laguna - San Miguel Petapa. | TRELEC | 0
1354 | EMPRESA DE GENERACIÓN DE ENERGÍA ELÉCTRICA DEL INDE | AGUACAPA 2 | AGU-H2 | P | AMM-JUN23-GEN29 | 2023-05-15 | lun | 7:00 | 2023-06-29 | jue | 6:59 | Ninguno | Mantenimiento mayor Unidad No. 2 (Comprende trabajos para el desmontaje, montaje y puesta en servicio de inyectores nuevos "A" y "B" de la Unidad Generadora). |  | Ing. Luis Sanchez | 27.357
1412 | TRANSPORTADORA DE ENERGIA DE CENTROAMERICA, S. A. | Panzos - Tactic 230 kV | PNZTIC230A | P | AMM-MAR23-TRN552 | 2023-05-21 | dom | 6:00 | 2023-06-03 | sáb | 17:00 | Transnorte | Tendido del segundo circuito del cable de guarda 3/8 de la torre 103 a la torre 132 de la Línea Tactic - Panzos 230 kV. | Se requiere LT Tactic - Panzos 230 kV con los recierres deshabilitados en ambos extremos. Cada día se trabajará de 6:00 a 17:00 horas, habilitando el recierre por la noche. | Hugo Gutierrez Cel. 30084997 | 0
1424 | EMPRESA DE GENERACIÓN DE ENERGÍA ELÉCTRICA DEL INDE | ORZUNIL 6 | ZUN-G6 | P | AMM-MAY23-GEN195 | 2023-05-22 | lun | 0:00 | 2023-06-21 | mié | 23:59 | Ninguno | Mantenimiento Preventivo | Mantenimiento en General | Ing. Elio Orozco | 1.76
1470 | OXEC II, S. A. | Hidroeléctrica Oxec II - Unidad # 3 | OX2-H3 | P | AMM-MAY23-GEN281 | 2023-05-26 | vie | 0:00 | 2023-06-09 | vie | 23:59 | Departamento de O&M Oxec Il | Solicitud de Mantenimiento Mayor y Trabajos de Reparación en turbina | Se realizará el mantenimiento Mayor en la Central Hidroeléctrica Oxec II | Ing. Julio García cel: 30287591 | 20
1472 | INGENIO MAGDALENA, S.A. | MAGDALENA B3 | MAG-B3 | P | AMM-JUN23-GEN30 | 2023-05-28 | dom | 0:00 | 2023-06-17 | sáb | 23:59 | Ingenio Magdalena, S.A. | Mantenimiento General Anual de la Planta de Generación (Caldera de vapor, sistemas auxiliares, turbina, generador y subestación de potencia en 69 Kv) | -- | Ing. Victor Manuel Gomez Coro | 13.03
1502 | ALTERNATIVA DE ENERGIA RENOVABLE, S. A. | Ampliación Integración de Hidroeléctrica el Manantial | MNL-04 | C | CANCELADO | 2023-05-30 | mar | 0:00 | 2023-06-12 | lun | 23:59 | Bloque 4 de Manantial | Mantenimiento para limpieza del embalse Montebello. | Vaciado del embalse para su limpieza. | Rodrigo Gordillo | 12.885
1506 | EMPRESA PROPIETARIA DE LA RED, S. A., SUCURSAL GUATEMALA | Reactor 20 MVAR Panaluya 13.8 kV | PAN-13D | P | AMM-MAY23-TRN266 | 2023-05-30 | mar | 6:00 | 2023-06-01 | jue | 18:00 | TRECSA, ETCEE | Cambio de empaque de tapadera principal del reactor | Se desconectarán cuchillas para aislar la bahía del reactor del terciario del banco de transformación 230/69 KV | Julio Edgar Castillo | 0
1523 | ENERGIAS SAN JOSE, S. A. | SAN JOSE | SJO-C1 | P | AMM-MAY23-GEN280 | 2023-05-31 | mié | 22:00 | 2023-06-01 | jue | 17:00 | - | Por condiciones del carbón se deben realizar mediciones de flujo de aire dentro de caldera | Unidad sujeta a despacho económico hasta un máximo de 127 MW durante este periodo segun rampa adjunta | Alberto Vargas | 8
1524 | ORAZUL ENERGY GUATEMALA Y CIA. S. C. A. | ARIZONA 8 | ARI-O8 | P | AMM-JUN23-GEN31 | 2023-06-01 | jue | 0:00 | 2023-06-01 | jue | 23:59 | ARIZONA 8 | Revision de sistema de inyeccion por problemas de arranque | Revision de sistema de inyeccion por problemas de arranque | Carlos Ochoa | 17
1525 | TRANSMISORA DE ENERGIA RENOVABLE, S. A. | Uspantán, Subestación 230 kV | USP-230 | C | CANCELADO | 2023-06-01 | jue | 0:00 | 2023-06-05 | lun | 23:59 | Palo Viejo, ETCEE y TRECSA | "Calibracion de relevadores de Proteccion, Por ser configuracion de interruptor y medio de la subestacion, no se interrumpe el transporte de energia Los Descargos serán con horario cada día, no será contínuo." |  | Ing. Itzamná Pop | 0
1526 | PANTALEON, S.A. | PANTALEON B1 | PNT-B1 | P | AMM-JUN23-GEN32 | 2023-06-01 | jue | 0:00 | 2023-06-30 | vie | 23:59 | PNT B1 | Mantenimiento mayor turbina, generador, caldera, subestacion y equipos auxiliares. |  | Ing. Sergio Sánchez | 22.056
1527 | TERMICA, S. A. | Térmica, Unidad 1 | TER-B1 | P | AMM-JUN23-GEN33 | 2023-06-01 | jue | 0:01 | 2023-06-01 | jue | 17:00 | - | Por revisión de cojinete del generador | Queda indisponible únicamente la unidad 1 del bloque 1. | Jaime Paredes | 7.12
1528 | TRANSPORTISTA ELÉCTRICA CENTROAMERICANA, S.A. | Guatemala Este - Guadalupe 1 69kV | GEGGES691 | P | AMM-JUN23-TRN34 | 2023-06-01 | jue | 5:00 | 2023-06-01 | jue | 16:00 | ETCEE | Trabajos de poda de arbolado en la ruta de las líneas Guate Este - Guadalupe 1 y 2. Los trabajos se realizarán con tensión en la línea. | Se requiere que ETCEE bloquee el reenganche de las líneas GUate Este - GUadalupe 1 y 2. | Byron Marroquín | 0
1529 | EMPRESA DE TRANSPORTE Y CONTROL DE ENERGÍA ELÉCTRICA DE INDE | Guatemala Sur - Villa Lobos 69 kV (Guadalupe I) | GSUVIL691 | P | AMM-JUN23-TRN58 | 2023-06-01 | jue | 7:00 | 2023-06-01 | jue | 15:00 | TRELEC | Mantenimiento general a equipos de potencia, protocolo de pruebas a equipos de potencia. Pruebas características de operación de relevadores. Conexión de señales hacia nueva protección Diferencial de Barras 69kV. Según contrato administrativo ETCEE-1150-2022 | Se requiere la apertura de los interruptores, seccionadores de línea y de barra de 69 KV. Se colocaran puestas a tierra locales. Se requieren las barras de 69 KV de forma alterna.La barra 1 se requiere desenergizada de 7:00 a 11:00 y la barra 2 se requiere desenergizada de 11:00 a 15:00. Se solicita que se coloquen puestas a tierra locales por parte de TRELEC. | "David Asturias Cel. 47681144I ng. Werner Maldonado Cel: 59456472" | 0
1530 | EMPRESA DE TRANSPORTE Y CONTROL DE ENERGÍA ELÉCTRICA DE INDE | Guatemala Norte - Tactic circuito 2 230kV | GNOTIC230B | P | AMM-JUN23-TRN36 | 2023-06-01 | jue | 7:00 | 2023-06-01 | jue | 15:00 | Ninguno | Mantenimientos a equipos de potencia y protocolo de pruebas a equipos de potencia. Pruebas características de operación de relevadores. Mantenimiento a elementos de la línea de transmisión. | Se requiere la apertura de los interruptores, seccionadores de línea y de barra de 230 KV. Se requiere la línea desenergizada y aterrizada en ambos extremos. | "Jorge Cardona Cel. 42197092 Ing. Werner Maldonado Cel: 59456472 Noe Salguero Cel. 53452413" | 0
1531 | TRANSPORTISTA ELÉCTRICA CENTROAMERICANA, S.A. | Escuintla - Guacalate 69kV (Santa Ana) | ESCGAC6911 | P | AMM-JUN23-TRN35 | 2023-06-01 | jue | 7:00 | 2023-06-01 | jue | 16:00 | ETCEE | Trabajos de poda de arbolado en la ruta de la línea Escuintla - Santa - Ana 69 kV . Los trabajos se realizarán con tensión en la línea. | Se requiere de la desconexión del reenganche de la bahía Escuintla - Santa Ana en el horario indicado para realizar los trabajos | Byron Marroquin | 0
1532 | EMPRESA DE TRANSPORTE Y CONTROL DE ENERGÍA ELÉCTRICA DE INDE | Painsa - Panaluya 69 kV | PAIPAN69A | P | AMM-JUN23-GUS38 | 2023-06-01 | jue | 8:00 | 2023-06-01 | jue | 16:00 | NINGUNO | Integración RTU | Integración RTU | Ing. Hugo Tello Telefono: 4238-4543 PAINSA Ing. Victor Lobos Tel: 5413-2707 ETCEE | 0
1533 | AGEN, S. A. | FINCA LORENA | FLO-H | P | AMM-JUN23-GEN39 | 2023-06-01 | jue | 9:00 | 2023-06-01 | jue | 10:00 | Personal Interno Hidroeléctrica Finca Lorena | Limpieza de desarenadores | Ambas unidades en línea y generando a baja carga | Ing. Herberth Rosales | 4.2
1534 | AGEN, S. A. | FINCA LORENA | FLO-H | P | AMM-JUN23-GEN40 | 2023-06-01 | jue | 16:00 | 2023-06-01 | jue | 17:00 | Personal Interno Hidroeléctrica Finca Lorena | Limpieza de desarenadores | Ambas unidades en línea y generando a baja carga | Ing. Herberth Rosales | 4.2
1535 | ENERGIAS SAN JOSE, S. A. | SAN JOSE | SJO-C1 | P | AMM-JUN23-GEN41 | 2023-06-01 | jue | 22:00 | 2023-06-02 | vie | 17:00 | - | Por condiciones del carbón se deben realizar mediciones de flujo de aire dentro de caldera | Unidad sujeta a despacho económico hasta un máximo de 127 MW durante este periodo segun rampa adjunta | Alberto Vargas | 8

## POE
1
PRECIO DE OPORTUNIDAD DE LA ENERGIA PREVISTO
(Los precios estan calculados según la norma de coordinación comercial No. 4)
Los precios son calculados de acuerdo a las condiciones originales con que se realizó el Programa de Despacho.
[9 empty] | 00:00 | 01:00 | AGENTE
BANDA | DE: | A: | (US $/MWH) | CENTRAL GENERADORA |  |  |  |  | 01:00 | 02:00 | CONSUMIDORES
MINIMA | 0:00 | 1:00 | 132.3153 | LA LIBERTAD |  |  |  |  | 02:00 | 03:00 | GENERADORES
| 1:00 | 2:00 | 125.1902 | GENOR |  |  |  |  | 03:00 | 04:00 | AGENTE COMPRADOR
| 2:00 | 3:00 | 125.1902 | GENOR |  |  |  |  | 04:00 | 05:00 | CONSUMIDORES DEL AREA
| 3:00 | 4:00 | 125.1902 | GENOR |  |  |  |  | 05:00 | 06:00
| 4:00 | 5:00 | 134.2759 | LAS PALMAS 2 |  |  |  |  | 06:00 | 07:00
| 5:00 | 6:00 | 137.0674 | SANTA ANA BLOQUE 2 |  |  |  |  | 07:00 | 08:00
MEDIA | 6:00 | 7:00 | 138.2976 | ARIZONA |  |  |  |  | 08:00 | 09:00
| 7:00 | 8:00 | 155.1233 | CHIXOY |  |  | Precio Spot (US $/MWH) |  | 09:00 | 10:00
| 8:00 | 9:00 | 155.1233 | CHIXOY |  |  |  |  | 10:00 | 11:00
| 9:00 | 10:00 | 155.1233 | CHIXOY |  |  | MAXIMO | 157.9393 | 11:00 | 12:00
| 10:00 | 11:00 | 155.1233 | CHIXOY |  |  | MINIMO | 82.9334 | 12:00 | 13:00
| 11:00 | 12:00 | 155.1233 | CHIXOY |  |  | PROMEDIO | 143.3046 | 13:00 | 14:00
| 12:00 | 13:00 | 155.1233 | CHIXOY |  |  |  |  | 14:00 | 15:00
| 13:00 | 14:00 | 155.1233 | CHIXOY |  |  |  |  | 15:00 | 16:00
| 14:00 | 15:00 | 155.1233 | CHIXOY |  |  |  |  | 16:00 | 17:00
| 15:00 | 16:00 | 155.1233 | CHIXOY |  |  |  |  | 17:00 | 18:00
| 16:00 | 17:00 | 155.1233 | CHIXOY |  |  |  |  | 18:00 | 19:00
| 17:00 | 18:00 | 137.615 | PALO GORDO BLOQUE 2 |  |  |  |  | 19:00 | 20:00
MÁXIMA | 18:00 | 19:00 | 157.9393 | PANTALEON BLOQUE 3 |  |  |  |  | 20:00 | 21:00
| 19:00 | 20:00 | 157.9393 | PANTALEON BLOQUE 3 |  |  |  |  | 21:00 | 22:00
| 20:00 | 21:00 | 157.9393 | PANTALEON BLOQUE 3 |  |  |  |  | 22:00 | 23:00
| 21:00 | 22:00 | 139.1178 | ARIZONA |  |  |  |  | 23:00 | 23:59
MIN | 22:00 | 23:00 | 137.0674 | SANTA ANA BLOQUE 2
| 23:00 | 24:00 | 82.9334 | SAN JOSE
GENERACION FORZADA
| PLANTA |  | MOTIVO | HORARIO |  | COSTO VARIABLE (US $/MWH) | SOBRECOSTO CARGADO A:
| ARIZONA |  | REQUERIMIENTO DE RRO | 00:00 | 06:00 | 133.69 | CONSUMIDORES
|  |  |  | 22:00 | 23:59 | #REF!
#REF!
#REF!
| CHIXOY |  | REQUERIMIENTO DE RRO | 00:00 | 02:00 | 152.97 | CONSUMIDORES
|  |  |  | 04:00 | 06:00 | #REF!
#REF!
#REF!
| CHIXOY |  | REQUERIMIENTO PROPIO | 02:00 | 04:00 | 152.97 | AGENTE
|  |  |  | 21:00 | 23:59 | #REF!
#REF!
#REF!
| PANTALEON BLOQUE 3 |  | ARRANQUE Y PARADA | 02:00 | 04:00 | 153.16 | CONSUMIDORES
|  |  |  | 21:00 | 23:59 | #REF!
#REF!
#REF!
| PALO GORDO BLOQUE 2 |  | ARRANQUE Y PARADA | 00:00 | 07:00 | 132.87 | CONSUMIDORES
|  |  |  | 22:00 | 23:59 | #REF!
#REF!
#REF!
| MAGDALENA BLOQUE 6 |  | ARRANQUE Y PARADA | 00:00 | 23:59 | 212.73 | CONSUMIDORES
| MAGDALENA BLOQUE 7 |  | ARRANQUE Y PARADA | 08:00 | 23:59 | 217.88 | CONSUMIDORES
| LA LIBERTAD |  | ARRANQUE Y PARADA | 01:00 | 04:00 | 134.99 | CONSUMIDORES
|  |  |  | 23:00 | 23:59 | #REF!
#REF!
#REF!
| SANTA ANA BLOQUE 2 |  | ARRANQUE Y PARADA | 00:00 | 05:00 | 133.94 | CONSUMIDORES
|  |  |  | 23:00 | 23:59 | #REF!
#REF!
#REF!
| TRINIDAD BLOQUE 4 |  | ARRANQUE Y PARADA | 00:00 | 23:59 | 176.99 | CONSUMIDORES
| TRINIDAD BLOQUE 5 |  | ARRANQUE Y PARADA | 00:00 | 06:00 | 170.01 | CONSUMIDORES
|  |  |  | 06:00 | 18:00 | 150.96
|  |  |  | 21:00 | 22:00 | 150.96
|  |  |  | 22:00 | 23:59 | 170.01
| SAN ISIDRO |  | ARRANQUE Y PARADA | 00:00 | 23:59 | 182.91 | CONSUMIDORES

## Q
Caudal Diario
MATRIZ CAUDALES
| 00:00 - 01:00 | 01:00 - 02:00 | 02:00 - 03:00 | 03:00 - 04:00 | 04:00 - 05:00 | 05:00 - 06:00 | 06:00 - 07:00 | 07:00 - 08:00 | 08:00 - 09:00 | 09:00 - 10:00 | 10:00 - 11:00 | 11:00 - 12:00 | 12:00 - 13:00 | 13:00 - 14:00 | 14:00 - 15:00 | 15:00 - 16:00 | 16:00 - 17:00 | 17:00 - 18:00 | 18:00 - 19:00 | 19:00 - 20:00 | 20:00 - 21:00 | 21:00 - 22:00 | 22:00 - 23:00 | 23:00 - 00:00
AGU-H | 5.36 | 5.27 | 5.27 | 5.27 | 5.27 | 5.69 | 5.96 | 5.82 | 6.4 | 6.4 | 6.53 | 6.67 | 6.81 | 6.81 | 6.96 | 7.26 | 8.1 | 8.85 | 12.32 | 14.02 | 13.83 | 13.83 | 11.6 | 8.92
CAF-H | 0.39 | 0.39 | 0.39 | 0.39 | 0.39 | 0.39 | 0.39 | 0.39 | 0.39 | 0.39 | 0.39 | 0.39 | 0.39 | 0.39 | 0.39 | 0.39 | 0.39 | 0.39 | 0.39 | 0.39 | 0.39 | 0.39 | 0.39 | 0.39
CAN-H | 4 | 4 | 4 | 4 | 4 | 4 | 4 | 4 | 4 | 4 | 4 | 4 | 4 | 4 | 4 | 4 | 4 | 4 | 4 | 1.5 | 1.5 | 1.5 | 4.2 | 4.2
CBN-H | 1.59 | 1.59 | 1.59 | 1.59 | 1.59 | 1.59 | 1.59 | 1.59 | 1.59 | 1.59 | 1.59 | 1.59 | 1.59 | 1.59 | 1.59 | 1.59 | 1.59 | 1.59 | 1.59 | 1.59 | 1.59 | 1.59 | 1.59 | 1.59
CHO-H | 0.1 | 0.1 | 0.1 | 0.1 | 0.1 | 0.1 | 0.1 | 0.1 | 0.1 | 0.1 | 0.1 | 0.1 | 0.1 | 0.1 | 0.1 | 0.1 | 0.1 | 0.1 | 0.1 | 0.1 | 0.1 | 0.1 | 0.1 | 0.1
CHX-H | 19.63 | 24.61 | 26.86 | 29.1 | 31.35 | 33.6 | 35.84 | 36.14 | 37.2 | 36.97 | 36.99 | 36.71 | 36.38 | 36.06 | 35.97 | 35.43 | 34.9 | 34.51 | 34.22 | 34.17 | 34.28 | 33.94 | 33.92 | 33.49
CND-H | 1.4 | 1.4 | 1.4 | 1.4 | 1.4 | 1.4 | 1.4 | 1.4 | 1.4 | 1.4 | 1.4 | 1.4 | 1.4 | 1.4 | 1.4 | 1.4 | 1.4 | 1.4 | 1.4 | 1.4 | 1.4 | 1.4 | 1.4 | 1.4
FLO-H | 3.18 | 3.18 | 3.18 | 3.05 | 2.98 | 2.85 | 2.83 | 2.86 | 2.84 | 2.87 | 2.89 | 2.94 | 2.99 | 3.25 | 3.17 | 3.22 | 2.6 | 2.54 | 2.57 | 3.2 | 3.21 | 3.2 | 3.2 | 3.18
HAG-H1 | 0.9 | 0.9 | 0.9 | 0.9 | 0.9 | 0.9 | 0.9 | 0.9 | 0.9 | 0.9 | 0.9 | 0.9 | 0.9 | 0.9 | 0.9 | 0.9 | 0.9 | 0.9 | 0.9 | 0.9 | 0.9 | 0.9 | 0.9 | 0.9
HCR-H | 0.42 | 0.42 | 0.42 | 0.42 | 0.42 | 0.42 | 0.42 | 0.42 | 0.42 | 0.42 | 0.42 | 0.42 | 0.42 | 0.42 | 0.42 | 0.42 | 0.42 | 0.42 | 0.42 | 0.42 | 0.42 | 0.42 | 0.42 | 0.42
HCV-H | 0 | 0 | 0 | 0 | 0 | 0 | 0 | 0 | 0 | 0 | 0 | 0 | 0 | 0 | 0 | 0 | 0 | 0 | 0 | 0 | 0 | 0 | 0 | 0
HGY-H1 | 0.73 | 0.73 | 0.73 | 0.73 | 0.73 | 0.73 | 0.73 | 0.73 | 0.73 | 0.73 | 0.73 | 0.73 | 0.73 | 0.73 | 0.73 | 0.73 | 0.73 | 0.73 | 0.73 | 0.73 | 0.73 | 0.73 | 0.73 | 0.73
HHS-H1 | 1.66 | 1.66 | 1.66 | 1.66 | 1.66 | 1.66 | 1.66 | 1.66 | 1.66 | 1.66 | 1.66 | 1.66 | 1.66 | 1.66 | 1.66 | 1.66 | 1.66 | 1.66 | 1.66 | 1.66 | 1.66 | 1.66 | 1.66 | 1.66
HIX-H1 | 0.15 | 0.15 | 0.15 | 0.15 | 0.15 | 0.15 | 0.15 | 0.15 | 0.15 | 0.15 | 0.15 | 0.15 | 0.15 | 0.15 | 0.15 | 0.15 | 0.15 | 0.15 | 0.15 | 0.15 | 0.15 | 0.15 | 0.15 | 0.15
HKC-H | 0 | 0 | 0 | 0 | 0 | 0 | 0 | 0 | 0 | 0 | 0 | 0 | 0 | 0 | 4.795 | 4.795 | 4.795 | 4.795 | 1.198 | 1.198 | 1.198 | 4.795 | 0 | 0
HLP-H | 0.25 | 0.25 | 0.25 | 0.25 | 0.25 | 0.25 | 0.25 | 0.25 | 0.25 | 0.25 | 0.25 | 0.25 | 0.25 | 0.25 | 0.25 | 0.25 | 0.25 | 0.25 | 0.25 | 0.25 | 0.25 | 0.25 | 0.25 | 0.25
HMA-H | 0.34 | 0.34 | 0.34 | 0.34 | 0.34 | 0.34 | 0.34 | 0.34 | 0.34 | 0.34 | 0.34 | 0.34 | 0.34 | 0.34 | 0.34 | 0.34 | 0.34 | 0.34 | 0.34 | 0.34 | 0.34 | 0.34 | 0.34 | 0.34
HPT-H | 1.41 | 1.41 | 1.41 | 1.41 | 1.41 | 1.41 | 1.41 | 1.41 | 1.41 | 1.41 | 1.41 | 1.41 | 1.41 | 1.41 | 1.41 | 1.41 | 1.41 | 1.41 | 1.41 | 1.41 | 1.41 | 1.41 | 1.41 | 1.41
HSM-H | 0.45 | 0.45 | 0.45 | 0.45 | 0.45 | 0.45 | 0.45 | 0.45 | 0.45 | 0.45 | 0.45 | 0.45 | 0.45 | 0.45 | 0.45 | 0.45 | 0.45 | 0.45 | 0.45 | 0.45 | 0.45 | 0.45 | 0.45 | 0.45
HST-H1 | 1 | 1 | 1 | 1 | 1 | 1 | 1 | 1 | 1 | 1 | 1 | 1 | 1 | 1 | 1 | 1 | 1 | 1 | 1 | 1 | 1 | 1 | 1 | 1
HUV-H | 0.41 | 0.41 | 0.41 | 0.41 | 0.41 | 0.41 | 0.41 | 0.41 | 0.41 | 0.41 | 0.41 | 0.41 | 0.41 | 0.41 | 0.41 | 0.41 | 0.41 | 0.41 | 0.41 | 0.41 | 0.41 | 0.41 | 0.41 | 0.41
HXO-H | 0.22 | 0.22 | 0.22 | 0.22 | 0.22 | 0.22 | 0.22 | 0.22 | 0.22 | 0.22 | 0.22 | 0.22 | 0.22 | 0.22 | 0.22 | 0.22 | 0.22 | 0.22 | 0.22 | 0.22 | 0.22 | 0.22 | 0.22 | 0.22
JUR-H | 4.6 | 2.95 | 2.81 | 2.81 | 2.81 | 2.81 | 2.81 | 3.91 | 5.8 | 8.96 | 9.84 | 10.52 | 11.75 | 11.81 | 11.81 | 11.62 | 11.13 | 9.63 | 9.44 | 9.4 | 7.33 | 5.93 | 4.9 | 3.78
LES-H | 6.64 | 6.92 | 7.21 | 7.51 | 7.82 | 8.15 | 8.48 | 8.84 | 8.94 | 9.05 | 9.15 | 9.26 | 9.37 | 9.48 | 9.6 | 10.24 | 10.92 | 11.65 | 11.59 | 11.53 | 11.47 | 11.42 | 11.36 | 11.3
LIB-H | 0 | 0 | 0 | 0 | 0 | 0 | 0 | 0 | 0 | 0 | 0 | 0 | 0 | 0 | 0 | 0 | 0 | 0 | 2.15 | 2.15 | 0 | 0 | 0 | 0
LVA-H | 0.38 | 0.38 | 0.38 | 0.38 | 0.38 | 0.38 | 0.38 | 0.38 | 0.38 | 0.38 | 0.57 | 0.57 | 0.95 | 0.95 | 0.95 | 1.33 | 1.9 | 1.9 | 9 | 9 | 9 | 9 | 1.9 | 1.33
MNL-H1 | 0.095 | 0.097 | 0.1 | 0.099 | 0.098 | 0.1 | 0.11 | 0.12 | 0.114 | 0.105 | 0.07 | 0.055 | 0.056 | 0.057 | 0.069 | 0.085 | 0.059 | 0.059 | 0.059 | 0.098 | 0.104 | 0.083 | 0.07 | 0.07
MNL-H12 | 0.009 | 0.01 | 0.01 | 0.01 | 0.01 | 0.01 | 0.01 | 0.012 | 0.01 | 0.009 | 0.008 | 0.007 | 0.007 | 0.01 | 0.032 | 0.029 | 0.019 | 0.016 | 0.015 | 0.013 | 0.013 | 0.012 | 0.012 | 0.012
MNL-H13 | 0.088 | 0.092 | 0.082 | 0.083 | 0.081 | 0.082 | 0.083 | 0.074 | 0.086 | 0.085 | 0.087 | 0.077 | 0.088 | 0.113 | 0.098 | 0.093 | 0.094 | 0.087 | 0.089 | 0.093 | 0.085 | 0.086 | 0.079 | 0.086
MNL-H4 | 1.499 | 1.42 | 1.352 | 1.312 | 1.278 | 1.249 | 1.231 | 1.198 | 1.143 | 1.065 | 0.883 | 0.931 | 1.697 | 4.917 | 4.932 | 3.135 | 2.353 | 2.588 | 2.803 | 3.29 | 2.707 | 2.604 | 1.689 | 1.535
MTZ-H | 0.9 | 0.9 | 0.9 | 0.9 | 0.9 | 0.9 | 0.9 | 0.9 | 0.9 | 0.9 | 0.9 | 0.9 | 0.9 | 0.9 | 0.9 | 0.9 | 0.9 | 0.9 | 0.9 | 0.9 | 0.9 | 0.9 | 0.9 | 0.9
OX2-H | 25 | 25 | 25 | 25 | 25 | 25 | 25 | 25 | 25 | 25 | 25 | 25 | 25 | 25 | 25 | 25 | 25 | 25 | 25 | 25 | 25 | 25 | 25 | 25
OXE-H | 0.8 | 0.8 | 0.8 | 0.8 | 0.8 | 0.8 | 0.8 | 0.8 | 0.8 | 0.8 | 0.8 | 0.8 | 0.8 | 0.8 | 0.8 | 0.8 | 0.8 | 0.8 | 0.8 | 0.8 | 0.8 | 0.8 | 0.8 | 0.8
PAL-H | 6.67 | 6.67 | 6.67 | 6.67 | 6.67 | 6.67 | 6.67 | 6.67 | 6.67 | 6.67 | 6.67 | 6.67 | 6.67 | 6.67 | 6.67 | 6.67 | 6.67 | 6.67 | 6.67 | 6.67 | 6.67 | 6.67 | 6.67 | 6.67
PAS-H | 0.21 | 0.21 | 0.21 | 0.21 | 0.21 | 0.21 | 0.21 | 0.21 | 0.21 | 0.21 | 0.21 | 0.21 | 0.21 | 0.21 | 0.21 | 0.21 | 0.21 | 0.21 | 0.21 | 0.21 | 0.21 | 0.21 | 0.21 | 0.21
PNA-H1 | 1.55 | 1.55 | 1.55 | 1.55 | 1.55 | 1.55 | 1.55 | 1.55 | 1.55 | 1.55 | 1.55 | 1.55 | 1.55 | 1.55 | 1.55 | 1.55 | 1.55 | 1.55 | 1.55 | 1.55 | 1.55 | 1.55 | 1.55 | 1.55
PNA-H3 | 0.22 | 0.22 | 0.22 | 0.22 | 0.22 | 0.22 | 0.22 | 0.22 | 0.22 | 0.22 | 0.22 | 0.22 | 0.22 | 0.22 | 0.22 | 0.22 | 0.22 | 0.22 | 0.22 | 0.22 | 0.22 | 0.22 | 0.22 | 0.22
POR-H | 2.09 | 2.09 | 2.09 | 2.09 | 2.09 | 2.09 | 2.09 | 2.09 | 2.09 | 2.09 | 2.09 | 2.09 | 2.09 | 2.09 | 2.09 | 2.09 | 2.09 | 2.09 | 2.09 | 2.09 | 2.09 | 2.09 | 2.09 | 2.09
PVE-H | 1.046 | 1.046 | 1.046 | 1.046 | 1.046 | 1.046 | 1.046 | 1.046 | 1.046 | 1.046 | 1.046 | 1.046 | 1.046 | 1.046 | 0.873 | 0.873 | 0.873 | 0.873 | 0.218 | 0.218 | 0.218 | 0.873 | 1.046 | 1.046
PVI-H | 3.8 | 3.8 | 3.8 | 3.8 | 3.8 | 3.8 | 3.8 | 3.8 | 3.8 | 3.8 | 3.8 | 3.8 | 3.8 | 3.8 | 3.8 | 3.8 | 3.8 | 3.8 | 3.8 | 3.8 | 3.8 | 3.8 | 3.8 | 3.8
RAA-H | 14 | 14 | 14 | 14 | 14 | 14 | 14 | 14 | 14 | 14 | 14 | 14 | 14 | 14 | 14 | 14 | 14 | 14 | 14 | 14 | 14 | 14 | 14 | 14
RBO-H | 0.6 | 0.3 | 0.3 | 0.3 | 0.3 | 0.3 | 0.3 | 0.3 | 0.3 | 0.3 | 0.3 | 0.3 | 0.6 | 0.6 | 0.9 | 1.2 | 1.2 | 3 | 3.6 | 3.6 | 3.6 | 3.6 | 3.6 | 0.6
RC2-H | 11.1 | 11.1 | 11.1 | 11.1 | 11.1 | 11.1 | 11.1 | 11.1 | 11.1 | 11.1 | 11.1 | 11.1 | 11.1 | 11.1 | 11.1 | 11.1 | 11.1 | 11.1 | 11.1 | 11.1 | 11.1 | 11.1 | 11.1 | 11.1
RE2-H | 0.95 | 0.95 | 0.95 | 0.95 | 0.95 | 0.95 | 0.95 | 0.95 | 0.95 | 0.95 | 0.95 | 0.95 | 0.95 | 0.95 | 0.95 | 0.95 | 0.95 | 0.95 | 0.95 | 0.95 | 0.95 | 0.95 | 0.95 | 0.95
RE3-H | 0.75 | 0.75 | 0.75 | 0.75 | 0.75 | 0.75 | 0.75 | 0.75 | 0.75 | 0.75 | 0.75 | 0.75 | 0.75 | 0.75 | 0.75 | 0.75 | 0.75 | 0.75 | 0.75 | 0.75 | 0.75 | 0.75 | 0.75 | 0.75
RE4-H | 1 | 1 | 1 | 1 | 1 | 1 | 1 | 1 | 1 | 1 | 1 | 1 | 1 | 1 | 1 | 1 | 1 | 1 | 1 | 1 | 1 | 1 | 1 | 1
REC-H | 10.1 | 10.1 | 10.1 | 10.1 | 10.1 | 10.1 | 10.1 | 10.1 | 10.1 | 10.1 | 10.1 | 10.1 | 10.1 | 10.1 | 10.1 | 10.1 | 10.1 | 10.1 | 10.1 | 10.1 | 10.1 | 10.1 | 10.1 | 10.1
REN-H | 7.5 | 7.5 | 7.5 | 7.5 | 7.5 | 7.5 | 7.5 | 7.5 | 7.5 | 7.5 | 7.5 | 7.5 | 7.5 | 7.5 | 7.5 | 7.5 | 7.5 | 7.5 | 7.5 | 7.5 | 7.5 | 7.5 | 7.5 | 7.5
SAL-H | 1.86 | 1.84 | 1.82 | 1.8 | 1.79 | 1.77 | 1.76 | 1.71 | 1.67 | 1.62 | 1.58 | 1.54 | 1.5 | 1.58 | 1.67 | 1.76 | 1.74 | 1.73 | 1.72 | 1.7 | 1.69 | 1.67 | 1.66 | 1.65
SEC-H | 1.4 | 1.4 | 1.4 | 1.4 | 1.4 | 1.4 | 1.4 | 1.4 | 1.4 | 1.4 | 1.4 | 1.4 | 1.4 | 1.4 | 1.4 | 1.4 | 1.4 | 1.4 | 1.4 | 1.4 | 1.4 | 1.4 | 1.4 | 1.4
SIS-H | 0.7 | 0.7 | 0.7 | 0.7 | 0.7 | 0.7 | 0.7 | 0.7 | 0.7 | 0.7 | 0.7 | 0.7 | 0.7 | 0.7 | 0.7 | 0.7 | 0.7 | 0.7 | 0.7 | 0.7 | 0.7 | 0.7 | 0.7 | 0.7
SMA-H | 8.08 | 8.16 | 8.24 | 8.32 | 8.4 | 8.48 | 8.56 | 8.65 | 8.73 | 9.09 | 9.48 | 9.87 | 10.29 | 10.53 | 10.79 | 11.04 | 11.31 | 11.58 | 11.44 | 11.3 | 11.16 | 11.03 | 10.9 | 10.77
STS-H | 1.75 | 1.75 | 1.75 | 1.75 | 1.75 | 1.75 | 1.75 | 1.75 | 1.75 | 1.75 | 1.75 | 1.75 | 1.75 | 1.75 | 1.75 | 1.75 | 1.75 | 1.75 | 1.75 | 1.75 | 1.75 | 1.75 | 1.75 | 1.75
VDA-H | 0.32 | 0.32 | 0.32 | 0.32 | 0.32 | 0.32 | 0.32 | 0.32 | 0.32 | 0.32 | 0.32 | 0.32 | 0.32 | 0.32 | 0.32 | 0.32 | 0.32 | 0.32 | 0.32 | 0.32 | 0.32 | 0.32 | 0.32 | 0.32
XAC-H | 2.08 | 2.08 | 2.08 | 2.08 | 2.08 | 2.08 | 2.42 | 2.206 | 2.086 | 3.006 | 2.686 | 2.72 | 2.78 | 2.82 | 2.833 | 2.066 | 2.073 | 2.173 | 2.14 | 2.1 | 2.593 | 2.086 | 2.08 | 2.106
XAD-H | 6.9 | 6 | 6 | 6 | 6 | 6 | 6 | 6 | 6 | 6 | 6 | 6 | 6.666 | 7.333 | 6.666 | 7.333 | 7.333 | 6.666 | 6.666 | 7.333 | 7.666 | 7.2 | 6.9 | 6.9
𝑚^3/𝑠