## PROGRAMA
|  | PROGRAMA DE DESPACHO | [149 empty] | NOTA: CHIXOY SE DESPACHA DE ACUERDO CON EL VALOR DEL AGUA Y AL PAQUETE DE ENERGÍA CALCULADOS EN LA PROGRAMACIÓN SEMANAL. | [5 empty] | NOTA: EÓLICO SAN ANTONIO EL SITIO SE DESPACHA DE ACUERDO A LAS PROYECCIONES DE POTENCIA DECLARADAS SEGÚN NORMATIVA VIGENTE, LAS CUALES PODRÍAN SUPERAR SU POTENCIA MÁXIMA BAJO ENTERA RESPONSABILIDAD TÉCNICA Y LEGAL DEL AGENTE. | [5 empty] | NOTA: CON LA ENTRADA EN VIGENCIA DE LA MODIFICACIÓN DE LA NCC-1 EL 9/10/2020, JURÚN MARINALÁ SE DESPACHA CONSIDERANDO EL PAQUETE DE ENERGÍA DETERMINADO EN LA PROGRAMACIÓN SEMANAL Y EL COSTO VARIABLE DE GENERACIÓN QUE ES IGUAL A SU COSTO DE OPERACIÓN Y MANTENIMIENTO.
2023-05-02
PENDIENTE INTERCAMBIO CON MÉXICO
#REF!
REGULACION PRIMARIA: LOS GENERADORES DEBEN MANTENER COMO RESERVA RODANTE REGULANTE UN 3% DE LA POTENCIA GENERADA
|  | TURBINAS HIDRAULICAS | [57 empty] | GEOTERMICO |  |  |  | SOLAR |  | EOLICO |  |  | TURBINAS DE VAPOR | [41 empty] | TURBINAS DE GAS | [7 empty] | MOTORES RECIPROCANTES | [26 empty] | GENERA | INTERCAMBIOS |  | DEM | RESERVA |  | Asignación de la RRO | [41 empty] | RESERVA RAPIDA
|  | CHX-H | AGU-H | JUR-H | LES-H | SMA-H | POR-H | SAL-H | RBO-H | SEC-H | PAS-H | MTZ-H | SIS-H | PVE-H | LVA-H | CAN-H | MTO-H | REN-H | RE2-H | RE3-H | RE4-H | PAL-H | CND-H | REC-H | RC2-H | XAC-H | XAD-H | PNA-H | STS-H | CHO-H | PVI-H | HLP-H | HHS-H | VDA-H | HEL-H | HAG-H | HIX-H | MNL-H1 | MNL-H2 | MNL-H3 | MNL-H4 | HGY-H | CBN-H | HCR-H | OXE-H | OX2-H | HCV-H | LIB-H | LFU-H | CAF-H | RAA-H | FLO-H | HST-H | HSM-H | HPT-H | HXO-H | HMA-H | HKC-H | HUV-H | ZUN-G | ORT-G | CAL-G | ESC-V | HRU-F1 | HRU-F2 | SNT-E1 | VBL-E | LCU-E | PNT-B1 | PNT-B2 | PNT-B3 | CON-B | MAG-B1 | MAG-B2 | MAG-B3 | MAG-B4 | MAG-B5 | MAG-B6 | MAG-B7 | LUN-B | LUN-B2 | MTI-B | SAA-B | SAA-B2 | TUL-B1 | TUL-B2 | TUL-B4 | SDI-B1 | DAR-B | TND-B1 | TND-B2 | TND-B3 | TND-B4 | TND-B5 | EPI-B1 | EPI-B2 | EPI-B3 | EPI-B | PGO-B | PGO-B2 | ISI-B | SJO-C | LLI-C | LPA-C | GCS-C | GSL-C | JEN-C1 | JEN-C2 | ARI-V | GAT-V1 | ESC-G3 | ESC-G5 | LAG-G1 | LAG-G2 | S&S-D | TAM-G1 | TAM-G2 | ACG-G | LPA-B1 | LPA-B2 | LPA-B3 | LPA-B4 | LPA-B5 | TDL-B1 | TDL-B2 | TDL-B3 | ELG-B | PQP-B | PWT-B | ARI-O | TER-B | TER-B2 | CGP-B | ECR-B | INT-B | GGO-B | GAT-B | BVT-B | ESU-G | CGP-D | COE-D | ECR-D | INT-D | SID-B | GEN-B | Total | SER-I | MEX-I | Local | RODANTE |  | RRO para subir (MW) | [20 empty] | RRO para bajar (MW) | [20 empty] | 165.1361
POT. MAX. |  | 286.577 | 81.283 | 60.375 | 13.503 | 6.029 | 2.146 | 3.575 | 10.31 | 16.135 | 12.601 | 11.808 | 3.421 | 9.918 | 41.219 | 45.928 | 13.042 | 65.1591 | 107.197 | 67.016 | 51.234 | 4.222 | 4.415 | 25.309 | 21.985 | 98.008 | 58.993 | 7.522 | 16.8 | 9.653 | 88.192 | 3.786 | 2.083 | 2.082 | 0 | 2.055 | 1.615 | 3.253 | 22.031 | 0.438 | 12.885 | 2.875 | 9.157 | 1.94 | 23.702 | 58.947 | 2.113 | 9.494 | 13.667 | 8.55 | 5.022 | 4.456 | 1.958 | 4.939 | 4.858 | 2.26 | 2.064 | 1.695 | 1.839 | 17.969 | 20.245 | 0 | 0 | 50 | 30 | 52.8 | 23.1 | 31.5 | 24.834 | 0 | 50.855 | 0 | 12.329 | 0 | 16.436 | 21.894 | 43.648 | 58.25 | 47.637 | 51.791 | 0 | 30.403 | 24.237 | 58.28 | 9.012 | 0 | 11.898 | 0 | 0 | 0 | 0 | 19.54 | 40.653 | 44.81 | 0 | 0 | 12.202 |  | 26.263 | 41.847 | 57.561 | 139.87 | 18.027 | 0 | 30.231 | 6.22 | 140.972 | 141.054 | 1.945 | 0.36 | 0 | 34.105 | 0 | 0 | 0 | 34.858 | 34.769 | 2.586 | 0 | 0 | 0 | 15.391 | 5.417 | 25.417 | 15.428 | 23.54 | 14.447 | 51.179 | 0 | 158.627 | 14.067 | 30.532 | 0 | 3.158 | 0 | 13.6851 | 0.591 | 0.784 |  | 0 | 0 |  | 0 | 0 | 39.902 |  |  |  |  | OPERATIVA
POT. MIN. |  | 30 | 15 | 8 | 2 | 0.5 | 0.5 | 0.5 | 0.5 | 3 | 0.8 | 2.2 | 0.4 | 1.78 | 1 | 10 | 1.7 | 5 | 8.5 | 9 | 5.5 | 0.5 | 0.5 | 1.8 | 5.39 | 22.09 | 12.5 | 0.205 | 3.2 | 1 | 20 | 0.314 | 0.612 | 0.076 | 0 | 0.2 | 0.1 | 0.13 | 0.6604 | 0.1 | 1.159 | 0.296 | 2.5 | 0.25 | 2 | 4.3 | 0.434 | 3.5 | 8.5 | 0.368 | 0.25 | 0.05 | 0.95 | 0.4 | 0.892 | 0.07 | 0.4 | 0.23 | 0.5 | 9.8 | 5.5 | 0 | 0 | 0 | 0 | 0 | 0 | 0 | 16 | 0 | 29.44 | 0 | 8 | 0 | 10 | 8 | 26.25 | 30 | 30 | 34 | 0 | 15 | 18 | 20 | 5 | 0 | 5 | 0 | 0 | 0 | 0 | 8 | 21 | 21 | 0 | 0 | 10 |  | 20 | 25 | 30 | 51.115 | 10 | 0 | 15.131 | 18 | 65.5 | 65.5 | 0 | 2 | 0 | 14.9 | 0 | 0 | 0 | 10 | 10 | 1 | 0 | 0 | 0 | 4.1 | 4.24 | 2.75 | 2.75 | 4.125 | 4.875 | 2.2 | 0 | 5 | 3 | 5 | 0 | 1.25 | 0 | 3 | 0.529 | 0.3 |  | 0 | 0 |  | 0 | 0 | 9 |  |  |  |  | TOTAL
POT. DISP. |  | 267.27 | 60 | 60.375 | 13.503 | 4.019 | 0 | 3.575 | 10.31 | 0 | 12.601 | 11.808 | 3.421 | 6.612 | 41.219 | 45.928 | 13.042 | 43.4394 | 107.197 | 67.016 | 51.234 | 0 | 0 | 25.309 | 21.985 | 98.008 | 58.993 | 7.522 | 8.735 | 9.653 | 88.192 | 3.786 | 2.083 | 2.082 | 0 | 2.055 | 1.615 | 3.253 | 22.031 | 0.438 | 12.885 | 2.875 | 9.157 | 0 | 23.702 | 39.292 | 2.113 | 9.494 | 13.667 | 8.55 | 5.022 | 4.456 | 1.958 | 4.939 | 4.858 | 2.26 | 2.064 | 1.695 | 1.839 | 17.969 | 20.245 | 0 | 0 | 50 | 30 | 52.8 | 23.1 | 31.5 | 24.834 | 0 | 50.855 | 0 | 12.329 | 0 | 16.436 | 0 | 43.648 | 58.25 | 47.637 | 51.791 | 0 | 0 | 24.237 | 58.28 | 9.012 | 0 | 11.898 | 0 | 0 | 0 | 0 | 19.54 | 40.653 | 44.81 | 0 | 0 | 0 |  | 0 | 41.847 | 57.561 | 0 | 18.027 | 0 | 0 | 0 | 140.972 | 141.054 | 1.945 | 0.36 | 0 | 0 | 0 | 0 | 0 | 0 | 0 | 0 | 0 | 0 | 0 | 0 | 0 | 0 | 8.799 | 23.54 | 0 | 0 | 0 | 110.614 | 14.067 | 30.532 | 0 | 0 | 0 | 4.5617 | 0.591 | 0 |  | 0 | 0 |  | 0 | 0 | 29.9265 |  |  |  |  | SUBIR | BAJAR | CHX | AGU | JUR | PWT | LVA | LPA-B1 | LPA-B2 | LPA-B3 | LPA-B4 | ARI-O | XAC-H | XAD-H | PVI-H | CAN-H | OXE-H | OX2-H | REN-H | MTZ-H | RE4-H | SEC-H1 | MNL-H4 | CHX | AGU | JUR | PWT | LVA | LPA-B1 | LPA-B2 | LPA-B3 | LPA-B4 | ARI-O | XAC-H | XAD-H | PVI-H | CAN-H | OXE-H | OX2-H | REN-H | MTZ-H | RE4-H | SEC-H1 | MNL-H4 | TDL-B7 | TDL-B6 | TDL-B12 | TDL-B8 | TDL-B9 | ELG-B2 | LPA-B5 | ELG-B1 | LPA-B4 | ARI-O9 | ARI-O5 | ARI-O1 | TAM-G2 | TAM-G1
MW con (RRR) |  | 259.4854 | 58.2524 | 58.6165 | 13.1097 | 3.9019 | 0 | 3.4709 | 10.0097 | 0 | 12.234 | 11.4641 | 3.3214 | 6.4194 | 40.0184 | 44.5903 | 12.6621 | 42.1742 | 104.0748 | 65.0641 | 49.7417 | 0 | 0 | 24.5718 | 21.3447 | 95.1534 | 57.2748 | 7.3029 | 8.4806 | 9.3718 | 85.6233 | 3.6757 | 2.0223 | 2.0214 | 0 | 1.9951 | 1.568 | 3.1583 | 21.3893 | 0.42524 | 12.5097 | 2.7913 | 8.8903 | 0 | 23.0117 | 38.1476 | 2.0515 | 9.2175 | 13.2689 | 8.301 | 4.8757 | 4.3262 | 1.901 | 4.7951 | 4.7165 | 2.1942 | 2.0039 | 1.6456 | 1.7854 | 17.4456 | 19.6553 | 0 | 0 | 48.5437 | 29.1262 | 51.2621 | 22.4272 | 30.5825 | 24.1107 | 0 | 49.3738 | 0 | 11.9699 | 0 | 15.9573 | 0 | 42.3767 | 56.5534 | 46.2495 | 50.2825 | 0 | 0 | 23.5311 | 56.5825 | 8.7495 | 0 | 11.5515 | 0 | 0 | 0 | 0 | 18.9709 | 39.4689 | 43.5049 | 0 | 0 | 0 |  | 0 | 40.6282 | 55.8845 | 0 | 17.5019 | 0 | 0 | 0 | 136.866 | 136.9456 | 1.8883 | 0.34951 | 0 | 0 | 0 | 0 | 0 | 0 | 0 | 0 | 0 | 0 | 0 | 0 | 0 | 0 | 8.5427 | 22.8544 | 0 | 0 | 0 | 107.3922 | 13.6573 | 29.6427 | 0 | 0 | 0 | 4.4288 | 0.57379 | 0 |  | 0 | 0 |  | 0 | 0 | 29.0549 |  |  |  |  | MW | MW
ENERGIA |  | 5045.2796 | 527.1504 | 56 | 69 | 88.3435 | 0 | 20.88 | 89.78 | 0 | 49.091 | 81.23 | 24.9382 | 76.8599 | 142.7252 | 398.8607 | 113.2632 | 272.8983 | 486.083 | 302.1037 | 198.2493 | 0 | 0 | 267.9301 | 245.5631 | 438.5908 | 232.6049 | 43.5674 | 58.7159 | 13.0792 | 306.965 | 21.4144 | 45.0956 | 40.9801 | 0 | 12.96 | 5.8664 | 2.1 | 71.69 | 1.32 | 17.3904 | 13.71 | 67.1859 | 0 | 7.9906 | 173.4405 | 0 | 22.9889 | 34 | 28.1549 | 61.06 | 38.22 | 24.9145 | 6.0379 | 14.3455 | 8.95 | 14.46 | 11.4087 | 7.4 | 418.56 | 471.6 | 0 | 0 | 303.6399 | 177.7054 | 106.68 | 41.97 | 198.6 | 384 | 0 | 1170.602 | 0 | 0 | 0 | 0 | 0 | 0 | 660 | 1109.76 | 1200 | 0 | 0 | 0 | 480 | 0 | 0 | 0 | 0 | 0 | 0 | 0 | 0 | 797.6281 | 926.7937 | 0 | 0 | 0 |  | 0 | 550 | 660 | 3211.8528 | 240 | 0 | 0 | 0 | 3284.64 | 3286.3092 | 0 | 0 | 0 | 0 | 0 | 0 | 0 | 0 | 0 | 0 | 0 | 0 | 0 | 0 | 0 | 0 | 0 | 0 | 0 | 0 | 0 | 1669.0493 | 0 | 0 | 0 | 0 | 0 | 0 | 0 | 0 | 0 | 0 | 0 | 0 | 0 | 0 | 527.832 | 32280.0594 | 436.877 | -5736 | 37579.1824 | 1770.9703 | 1806.9296 | 24.9007 | 0 | 0 | 0 | 2.002 | 0 | 0 | 0 | 0 | 223.6853 | 383.125 | 236.047 | 42.495 | 244.2019 | 18.0058 | 158.7426 | 0 | 0 | 406.553 | 0 | 31.212 | 303.1562 | 0 | 0 | 0 | 60.3097 | 0 | 0 | 0 | 0 | 1034.0493 | 18.8806 | 18.2184 | 126.965 | 108.8607 | 0 | 70.2405 | 0 | 0 | 66.2492 | 0 | 0 | 4.5872 | 4.5909 | 8.5506 | 6.8023 | 6.5375 | 7.1238 | 5.2572 | 7.1787 | 15.1971 | 15.3432 | 15.5605 | 12.0874 | 21.5 | 34.8197 | HORARIO
DE | A | [206 empty] | DE | A
00:01 | 01:00 | 104.1141 | 15 | OD | OD | 2.4998 | IN | OD | 1.05 | M | 0.8 | 3.96 | 1.0391 | 2.1101 | OD | OD | OD | OD | OD | 9 | 5.5 | M | M | 4.2045 | 5.39 | OD | OD | 1.352 | OD | OD | OD | OD | 0.612 | 1.6007 | IN | 0.2 | OD | OD | OD | OD | OD | 0.57 | OD | M | OD | 4.3 | OD | OD | OD | OD | 0.93 | 1.76 | OD | OD | OD | 0.14 | OD | 0.23 | OD | 17.44 | 19.65 | IN | IN | IN | IN | 4.57 | 3.04 | 12.09 | 16 | IN | 35 | IN | OD | IN | OD | IN | OD | 30 | 46.24 | 50 | IN | M | OD | 20 | OD | IN | OD | IN | IN | IN | IN | OD | 34.9823 | 34.9881 | IN | IN | IN | IN | IN | 25 | 30 | 100.2504 | 10 | IN | IN | M | 136.86 | 136.6892 | IN | IN | IN | IN | IN | IN | IN | RRa | RRa | IN | IN | IN | IN | RRa | RRa | RRa | OD | OD | RRa | IN | IN | 44.8659 | OD | M | IN | IN | IN | M | IN | IN | FP | IN | IN | F | IN | IN | 9 | 983.028 | 51.098 | -239 | 1170.93 | 58.49 | 58.9799 | 0 | 0 | 0 | 0 | 0 | 0 | 0 | 0 | 0 | 27.81 | 0 | 0 | 0 | 0 | 0 | 10.98 | 0 | F | 19.7 | 0 | 0 | 44.114 | 0 | 0 | 0 | 0 | 0 | 0 | 0 | 0 | 14.8659 | 0 | 0 | 0 | 0 | 0 | 0 | 0 | F | 0 | 0 | 0 | 4.5872 | 4.5909 | 8.5506 | 6.8023 | 6.5375 | 7.1238 | 5.2572 | 7.1787 | 15.1971 | 15.3432 | 15.5605 | 12.0874 | 21.5 | 34.8197 | 00:01 | 01:00
01:01 | 02:00 | 52.06 | OD | OD | OD | OD | IN | OD | 1.05 | M | 0.8 | 3.96 | 1.0391 | 2.1148 | OD | OD | OD | OD | OD | OD | 5.5 | M | M | OD | 9.6338 | 37.6062 | OD | OD | OD | OD | OD | OD | OD | 0.53 | IN | 0.2 | OD | OD | OD | OD | OD | 0.56 | OD | M | OD | 4.3 | OD | OD | OD | OD | 0.93 | 1.73 | OD | OD | OD | 0.14 | OD | 0.23 | OD | 17.44 | 19.65 | IN | IN | IN | IN | 5.99 | 3.2 | 12.76 | 16 | IN | 49.374 | IN | OD | IN | OD | IN | OD | 30 | 46.24 | 50 | IN | M | OD | 20 | OD | IN | OD | IN | IN | IN | IN | OD | 21 | 21 | IN | IN | IN | IN | IN | 25 | 30 | 131.4312 | 10 | IN | IN | M | 136.86 | 136.94 | IN | IN | IN | IN | IN | IN | IN | RRa | RRa | IN | IN | IN | IN | RRa | RRa | RRa | OD | OD | RRa | IN | IN | 43.4938 | OD | M | IN | IN | IN | M | IN | IN | FP | IN | IN | F | IN | IN | OD | 948.763 | 45.353 | -239 | 1142.41 | 56.07 | 56.0698 | 0 | 0 | 0 | 0 | 0 | 0 | 0 | 0 | 0 | 25.39 | 0 | 0 | 0 | 0 | 0 | 10.98 | 0 | F | 19.7 | 0 | 0 | 22.06 | 0 | 0 | 0 | 0 | 0 | 0 | 0 | 0 | 18.4938 | 15.516 | 0 | 0 | 0 | 0 | 0 | 0 | F | 0 | 0 | 0 | 4.5872 | 4.5909 | 8.5506 | 6.8023 | 6.5375 | 7.1238 | 5.2572 | 7.1787 | 15.1971 | 15.3432 | 15.5605 | 12.0874 | 21.5 | 34.8197 | 01:01 | 02:00
02:01 | 03:00 | 52.06 | OD | OD | OD | 3.902 | IN | OD | 1.08 | M | 0.8 | 3.96 | 1.0391 | 2.1177 | 9.349 | OD | OD | OD | OD | OD | 5.5 | M | M | 14.4102 | 15.0238 | OD | OD | OD | OD | OD | OD | OD | 2.022 | 1.7337 | IN | 0.2 | OD | OD | OD | OD | OD | 0.56 | OD | M | OD | 4.3 | OD | OD | OD | OD | 0.92 | 1.66 | OD | OD | OD | 0.13 | OD | 0.23 | OD | 17.44 | 19.65 | IN | IN | IN | IN | 7.33 | 3.11 | 13.1 | 16 | IN | 49.374 | IN | OD | IN | OD | IN | OD | 30 | 46.24 | 50 | IN | M | OD | 20 | OD | IN | OD | IN | IN | IN | IN | OD | 21 | 21 | IN | IN | IN | IN | IN | 25 | 30 | 132.9485 | 10 | IN | IN | M | 136.86 | 136.94 | IN | IN | IN | IN | IN | IN | IN | RRa | RRa | IN | IN | IN | IN | RRa | RRa | RRa | OD | OD | RRa | IN | IN | 52.141 | OD | M | IN | IN | IN | M | IN | IN | FP | IN | IN | F | IN | IN | OD | 959.131 | 65.471 | -239 | 1132.66 | 55.92 | 57.55 | 0 | 0 | 0 | 0 | 1.001 | 0 | 0 | 0 | 0 | 24.239 | 0 | 0 | 0 | 0 | 0 | 10.98 | 0 | F | 19.7 | 0 | 0 | 22.06 | 0 | 0 | 0 | 8.349 | 0 | 0 | 0 | 0 | 27.141 | 0 | 0 | 0 | 0 | 0 | 0 | 0 | F | 0 | 0 | 0 | 4.5872 | 4.5909 | 8.5506 | 6.8023 | 6.5375 | 7.1238 | 5.2572 | 7.1787 | 15.1971 | 15.3432 | 15.5605 | 12.0874 | 21.5 | 34.8197 | 02:01 | 03:00
03:01 | 04:00 | 52.06 | OD | OD | OD | 3.902 | IN | OD | 1.08 | M | 0.8 | 3.95 | 1.0391 | 2.1101 | 1 | OD | OD | OD | OD | OD | 5.5 | M | M | 9.4436 | 10.78 | OD | OD | OD | OD | OD | OD | OD | 2.022 | 1.7337 | IN | 0.2 | OD | OD | OD | OD | OD | 0.57 | OD | M | OD | 4.3 | OD | OD | OD | OD | 0.93 | 1.64 | OD | OD | OD | 0.13 | OD | 0.23 | OD | 17.44 | 19.65 | IN | IN | IN | IN | 8.2 | 2.98 | 13.26 | 16 | IN | 49.374 | IN | OD | IN | OD | IN | OD | 30 | 46.24 | 50 | IN | M | OD | 20 | OD | IN | OD | IN | IN | IN | IN | OD | 21 | 34.9881 | IN | IN | IN | IN | IN | 25 | 30 | 132.9485 | 10 | IN | IN | M | 136.86 | 136.94 | IN | IN | IN | IN | IN | IN | IN | RRa | RRa | IN | IN | IN | IN | RRa | RRa | RRa | OD | OD | RRa | IN | IN | 66.17 | OD | M | IN | IN | IN | M | IN | IN | FP | IN | IN | F | IN | IN | OD | 970.471 | 65.271 | -239 | 1144.2 | 56.09 | 58.23 | 0 | 0 | 0 | 0 | 1.001 | 0 | 0 | 0 | 0 | 24.409 | 0 | 0 | 0 | 0 | 0 | 10.98 | 0 | F | 19.7 | 0 | 0 | 22.06 | 0 | 0 | 0 | 0 | 0 | 0 | 0 | 0 | 36.17 | 0 | 0 | 0 | 0 | 0 | 0 | 0 | F | 0 | 0 | 0 | 4.5872 | 4.5909 | 8.5506 | 6.8023 | 6.5375 | 7.1238 | 5.2572 | 7.1787 | 15.1971 | 15.3432 | 15.5605 | 12.0874 | 21.5 | 34.8197 | 03:01 | 04:00
04:01 | 05:00 | 52.06 | OD | OD | OD | 3.902 | IN | OD | 1.05 | M | 0.8 | 4.03 | 1.0391 | 2.1091 | OD | OD | OD | OD | OD | OD | 5.5 | M | M | 11.9269 | 8.1119 | 22.09 | 13.5502 | OD | OD | OD | OD | OD | 2.022 | 1.7337 | IN | 0.2 | OD | OD | OD | OD | OD | 0.57 | OD | M | OD | 4.3 | OD | OD | OD | OD | 0.9 | 1.65 | OD | OD | OD | 0.13 | OD | 0.23 | OD | 17.44 | 19.65 | IN | IN | IN | IN | 10.2 | 1.89 | 13.14 | 16 | IN | 49.374 | IN | OD | IN | OD | IN | OD | 30 | 46.24 | 50 | IN | M | OD | 20 | OD | IN | OD | IN | IN | IN | IN | OD | 34.9823 | 34.9881 | IN | IN | IN | IN | IN | 25 | 30 | 135.7899 | 10 | IN | IN | M | 136.86 | 136.94 | IN | IN | IN | IN | IN | IN | IN | RRa | RRa | IN | IN | IN | IN | RRa | RRa | RRa | OD | OD | RRa | IN | IN | 74.069 | OD | M | IN | IN | IN | M | IN | IN | FP | IN | IN | F | IN | IN | OD | 1030.468 | 51.098 | -239 | 1218.37 | 68.84 | 72.13 | 0 | 0 | 0 | 0 | 0 | 0 | 0 | 0 | 0 | 1.321 | 22 | 14.839 | 0 | 0 | 0 | 10.98 | 0 | F | 19.7 | 0 | 0 | 22.06 | 0 | 0 | 0 | 0 | 0 | 0 | 0 | 0 | 49.069 | 0 | 1.001 | 0 | 0 | 0 | 0 | 0 | F | 0 | 0 | 0 | 4.5872 | 4.5909 | 8.5506 | 6.8023 | 6.5375 | 7.1238 | 5.2572 | 7.1787 | 15.1971 | 15.3432 | 15.5605 | 12.0874 | 21.5 | 34.8197 | 04:01 | 05:00
05:01 | 06:00 | 196.9238 | OD | OD | OD | 3.902 | IN | OD | 1.08 | M | 0.8 | 3.96 | 1.0391 | 2.1139 | OD | OD | OD | OD | OD | OD | 5.5 | M | M | 1.8 | 5.39 | 22.09 | OD | 1.352 | OD | OD | OD | OD | 2.022 | 1.4464 | IN | 0.2 | 0.1 | OD | OD | OD | OD | 0.58 | OD | M | OD | 4.3 | OD | OD | OD | OD | 0.93 | 1.66 | OD | OD | OD | 0.13 | OD | 0.23 | OD | 17.44 | 19.65 | IN | IN | 0.0018 | IN | 10.55 | 1.48 | 12.39 | 16 | IN | 49.374 | IN | OD | IN | OD | IN | OD | 30 | 46.24 | 50 | IN | M | OD | 20 | OD | IN | OD | IN | IN | IN | IN | OD | 34.9823 | 34.9881 | IN | IN | IN | IN | IN | 25 | 30 | 135.7899 | 10 | IN | IN | M | 136.86 | 136.94 | IN | IN | IN | IN | IN | IN | IN | RRa | RRa | IN | IN | IN | IN | RRa | RRa | RRa | OD | OD | RRa | IN | IN | 43.4659 | OD | M | IN | IN | IN | M | IN | IN | FP | IN | IN | F | IN | IN | 27 | 1145.701 | 48.271 | -239 | 1336.43 | 73.21 | 84.5499 | 0 | 0 | 0 | 0 | 0 | 0 | 0 | 0 | 0 | 20.53 | 22 | 0 | 0 | 0 | 0 | 10.98 | 0 | F | 19.7 | 0 | 0 | 66.084 | 0 | 0 | 0 | 0 | 0 | 0 | 0 | 0 | 18.4659 | 0 | 0 | 0 | 0 | 0 | 0 | 0 | F | 0 | 0 | 0 | 4.5872 | 4.5909 | 8.5506 | 6.8023 | 6.5375 | 7.1238 | 5.2572 | 7.1787 | 15.1971 | 15.3432 | 15.5605 | 12.0874 | 21.5 | 34.8197 | 05:01 | 06:00
06:01 | 07:00 | 237.7172 | OD | OD | OD | 3.902 | IN | OD | 1.09 | M | 1.8081 | 3.96 | 1.0391 | 6.1048 | 23.9348 | OD | OD | OD | OD | OD | 5.5 | M | M | 21.0006 | 18.0879 | OD | OD | 6.3929 | OD | OD | OD | OD | 2.022 | 2.021 | IN | 0.2 | OD | OD | OD | OD | 3.4788 | 0.52 | OD | M | OD | 4.3 | OD | OD | OD | OD | 0.92 | 1.65 | 1.05 | OD | OD | 0.13 | OD | 1.0404 | OD | 17.44 | 19.65 | IN | IN | 2.1386 | 1.2627 | 12.03 | 1.23 | 11.01 | 16 | IN | 49.374 | IN | OD | IN | OD | IN | OD | 30 | 46.24 | 50 | IN | M | OD | 20 | OD | IN | OD | IN | IN | IN | IN | OD | 34.9823 | 43.5 | IN | IN | IN | IN | IN | 25 | 30 | 135.7899 | 10 | IN | IN | M | 136.86 | 136.94 | IN | IN | IN | IN | IN | IN | IN | RRa | RRa | IN | IN | IN | IN | RRa | RRa | RRa | OD | OD | RRa | IN | IN | 56.791 | OD | M | IN | IN | IN | M | IN | IN | FP | IN | IN | F | IN | IN | OD | 1234.108 | 8.998 | -239 | 1464.11 | 80.96 | 74.05 | 21.661 | 0 | 0 | 0 | 0 | 0 | 0 | 0 | 0 | 19.589 | 0 | 0 | 0 | 0 | 0 | 10.98 | 0 | F | 19.7 | 0 | 9.03 | 22.259 | 0 | 0 | 0 | 20 | 0 | 0 | 0 | 0 | 31.791 | 0 | 0 | 0 | 0 | 0 | 0 | 0 | F | 0 | 0 | 0 | 4.5872 | 4.5909 | 8.5506 | 6.8023 | 6.5375 | 7.1238 | 5.2572 | 7.1787 | 15.1971 | 15.3432 | 15.5605 | 12.0874 | 21.5 | 34.8197 | 06:01 | 07:00
07:01 | 08:00 | 259.3782 | 15 | OD | OD | 3.902 | IN | OD | 1.06 | M | 0.8 | 3.96 | 1.0391 | 2.1177 | 2 | 20 | 5.6793 | OD | OD | 9 | 18.01 | M | M | 2.8532 | 5.39 | 22.09 | 13.5502 | 0.676 | OD | OD | OD | OD | 2.022 | 0.93939 | IN | 0.2 | OD | OD | OD | OD | OD | 0.53 | OD | M | OD | 4.3 | OD | OD | OD | OD | 0.93 | 1.62 | 0.95 | OD | OD | 0.14 | OD | 0.23 | OD | 17.44 | 19.65 | IN | IN | 14.919 | 9.2698 | 1.22 | 0.39 | 8.91 | 16 | IN | 49.374 | IN | OD | IN | OD | IN | OD | 30 | 46.24 | 50 | IN | M | OD | 20 | OD | IN | OD | IN | IN | IN | IN | OD | 34.9823 | 43.1339 | IN | IN | IN | IN | IN | 25 | 30 | 135.7899 | 10 | IN | IN | M | 136.86 | 136.94 | IN | IN | IN | IN | IN | IN | IN | RRa | RRa | IN | IN | IN | IN | RRa | RRa | RRa | OD | OD | RRa | IN | IN | 91.19 | OD | M | IN | IN | IN | M | IN | IN | FP | IN | IN | F | IN | IN | 29.052 | 1354.728 | 8.998 | -239 | 1584.73 | 72.61 | 73.7 | 0 | 0 | 0 | 0 | 0 | 0 | 0 | 0 | 0 | 0 | 14.715 | 15.135 | 0 | 24.59 | 0 | 10.98 | 0 | F | 7.19 | 0 | 0 | 0 | 0 | 0 | 0 | 0 | 0 | 0 | 0 | 0 | 61.19 | 0 | 0 | 0 | 0 | 0 | 0 | 0 | F | 12.51 | 0 | 0 | 4.5872 | 4.5909 | 8.5506 | 6.8023 | 6.5375 | 7.1238 | 5.2572 | 7.1787 | 15.1971 | 15.3432 | 15.5605 | 12.0874 | 21.5 | 34.8197 | 07:01 | 08:00
08:01 | 09:00 | 259.3782 | OD | OD | OD | 3.902 | IN | 1 | 1.07 | M | 0.8 | 3.93 | 1.0391 | 2.417 | 9.0185 | 10 | 2.8397 | 40.051 | 26.1149 | 21.6563 | 15.0408 | M | M | 14.0788 | 10.6717 | 22.09 | 13.5502 | 1.8937 | OD | OD | OD | OD | 2.022 | 1.9362 | IN | 0.33 | 1.567 | OD | OD | OD | OD | 0.57 | OD | M | OD | 4.3 | OD | OD | OD | OD | 0.97 | 1.62 | 1.9 | OD | OD | 0.14 | OD | 0.28988 | OD | 17.44 | 19.65 | IN | IN | 21.531 | 15.933 | 0.8 | 0.16 | 5.94 | 16 | IN | 49.374 | IN | OD | IN | OD | IN | OD | 30 | 46.24 | 50 | IN | M | OD | 20 | OD | IN | OD | IN | IN | IN | IN | OD | 34.9823 | 43.5 | IN | IN | IN | IN | IN | 25 | 30 | 135.7899 | 10 | IN | IN | M | 136.86 | 136.94 | IN | IN | IN | IN | IN | IN | IN | RRa | RRa | IN | IN | IN | IN | RRa | RRa | RRa | OD | OD | RRa | IN | IN | 90.189 | OD | M | IN | IN | IN | M | IN | IN | FP | IN | IN | F | IN | IN | 29.052 | 1441.568 | -11.002 | -239 | 1691.57 | 71.21 | 70.78 | 0 | 0 | 0 | 0 | 0 | 0 | 0 | 0 | 0 | 1.001 | 21.985 | 14.79 | 0 | 12.295 | 0 | 10.98 | 0 | F | 10.159 | 0 | 0 | 0 | 0 | 0 | 0 | 0 | 0 | 0 | 0 | 0 | 60.189 | 0 | 1.0502 | 0 | 0 | 0 | 0 | 0 | F | 9.5408 | 0 | 0 | 4.5872 | 4.5909 | 8.5506 | 6.8023 | 6.5375 | 7.1238 | 5.2572 | 7.1787 | 15.1971 | 15.3432 | 15.5605 | 12.0874 | 21.5 | 34.8197 | 08:00 | 09:00
09:01 | 10:00 | 259.3782 | 25.9028 | 8 | OD | 3.902 | IN | 1.04 | 1.07 | M | 0.8 | 3.94 | 1.0391 | 2.417 | 8.5941 | 20 | 5.6793 | 21.087 | 44.0275 | 21.6563 | 14.2923 | M | M | 13.5701 | 10.6717 | 22.09 | 13.5502 | 1.8937 | OD | OD | OD | 0.314 | 2.022 | 1.9362 | IN | 0.4 | OD | OD | OD | OD | OD | 0.57 | 2.5 | M | OD | 7.5086 | OD | OD | OD | OD | 0.94 | 1.58 | 1.9 | 0.8751 | OD | 0.13 | 0.68 | 0.28969 | OD | 17.44 | 19.65 | IN | IN | 30.485 | 21.969 | 0.2 | 0.74 | 3.34 | 16 | IN | 49.374 | IN | OD | IN | OD | IN | OD | 30 | 46.24 | 50 | IN | M | OD | 20 | OD | IN | OD | IN | IN | IN | IN | OD | 34.9823 | 43.5 | IN | IN | IN | IN | IN | 25 | 30 | 135.7899 | 10 | IN | IN | M | 136.86 | 136.94 | IN | IN | IN | IN | IN | IN | IN | RRa | RRa | IN | IN | IN | IN | RRa | RRa | RRa | OD | OD | RRa | IN | IN | 90.189 | OD | M | IN | IN | IN | M | IN | IN | FP | IN | IN | F | IN | IN | 29.052 | 1503.998 | -11.002 | -239 | 1754 | 74.4504 | 73.2401 | 0 | 0 | 0 | 0 | 0 | 0 | 0 | 0 | 0 | 1.001 | 22 | 14.79 | 0 | 24.59 | 0 | 1.1614 | 0 | F | 10.908 | 0 | 0 | 0 | 0 | 0 | 0 | 0 | 0 | 0 | 0 | 0 | 60.189 | 0 | 1.0502 | 0 | 0 | 0 | 3.2086 | 0 | F | 8.7923 | 0 | 0 | 4.5872 | 4.5909 | 8.5506 | 6.8023 | 6.5375 | 7.1238 | 5.2572 | 7.1787 | 15.1971 | 15.3432 | 15.5605 | 12.0874 | 21.5 | 34.8197 | 09:01 | 10:00
10:01 | 11:00 | 259.3782 | 25.9028 | 9.3333 | OD | 3.902 | IN | 0.96 | 1.07 | M | 0.8 | 3.94 | 1.0391 | 2.4198 | 8.5941 | 21.001 | 5.9636 | 21.087 | 44.3921 | 21.6563 | 9.8588 | M | M | 13.5701 | 10.6717 | 22.09 | 13.5502 | 1.8937 | 3.8135 | OD | OD | 3.675 | 2.022 | 1.9362 | IN | 0.39 | OD | OD | OD | OD | OD | 0.55 | 5.9078 | M | OD | 11.34 | OD | OD | OD | OD | 0.94 | 1.6 | 1.9 | 0.99168 | OD | 0.13 | 0.67 | 0.28969 | OD | 17.44 | 19.65 | IN | IN | 40.42 | 24.44 | 1.22 | 0.26 | 2 | 16 | IN | 49.374 | IN | OD | IN | OD | IN | OD | 30 | 46.24 | 50 | IN | M | OD | 20 | OD | IN | OD | IN | IN | IN | IN | OD | 34.9823 | 43.5 | IN | IN | IN | IN | IN | 25 | 30 | 135.7899 | 10 | IN | IN | M | 136.86 | 136.94 | IN | IN | IN | IN | IN | IN | IN | RRa | RRa | IN | IN | IN | IN | RRa | RRa | RRa | OD | OD | RRa | IN | IN | 91.19 | OD | M | IN | IN | IN | M | IN | IN | FP | IN | IN | F | IN | IN | 29.052 | 1529.588 | -11.002 | -239 | 1779.59 | 75.72 | 74.64 | 0 | 0 | 0 | 0 | 0 | 0 | 0 | 0 | 0 | 0 | 22 | 14.79 | 0 | 23.589 | 0 | 0 | 0 | F | 15.341 | 0 | 0 | 0 | 0 | 0 | 0 | 0 | 0 | 0 | 0 | 0 | 61.19 | 0 | 1.0502 | 0 | 1.001 | 0 | 7.04 | 0 | F | 4.3588 | 0 | 0 | 4.5872 | 4.5909 | 8.5506 | 6.8023 | 6.5375 | 7.1238 | 5.2572 | 7.1787 | 15.1971 | 15.3432 | 15.5605 | 12.0874 | 21.5 | 34.8197 | 10:01 | 11:00
11:01 | 12:00 | 259.3782 | 25.9028 | 9.3333 | OD | 3.902 | IN | 1.04 | 1.09 | M | 0.8 | 3.94 | 1.0391 | 2.4198 | 1 | 21.001 | 5.9636 | 28.5009 | 44.3921 | 21.6563 | 10.1854 | M | M | 13.5701 | 10.6717 | 22.09 | 13.5502 | 1.8937 | 3.8135 | OD | OD | 3.675 | 2.022 | 1.9362 | IN | 0.39 | OD | OD | OD | OD | OD | 0.56 | 5.9078 | M | OD | 10.9334 | OD | OD | OD | OD | 0.93 | 1.59 | 1.9 | 0.99168 | OD | 0.13 | 0.67 | 0.28094 | OD | 17.44 | 19.65 | IN | IN | 40.829 | 24.08 | 3.22 | 0.41 | 1.37 | 16 | IN | 49.374 | IN | OD | IN | OD | IN | OD | 30 | 46.24 | 50 | IN | M | OD | 20 | OD | IN | OD | IN | IN | IN | IN | OD | 34.9823 | 43.5 | IN | IN | IN | IN | IN | 25 | 30 | 135.7899 | 10 | IN | IN | M | 136.86 | 136.94 | IN | IN | IN | IN | IN | IN | IN | RRa | RRa | IN | IN | IN | IN | RRa | RRa | RRa | OD | OD | RRa | IN | IN | 91.19 | OD | M | IN | IN | IN | M | IN | IN | FP | IN | IN | F | IN | IN | 29.052 | 1530.978 | -11.002 | -239 | 1780.98 | 76.4006 | 74.56 | 0 | 0 | 0 | 0 | 0 | 0 | 0 | 0 | 0 | 0 | 22 | 14.79 | 0 | 23.589 | 0 | 1.0066 | 0 | F | 15.015 | 0 | 0 | 0 | 0 | 0 | 0 | 0 | 0 | 0 | 0 | 0 | 61.19 | 0 | 1.0502 | 0 | 1.001 | 0 | 6.6334 | 0 | F | 4.6854 | 0 | 0 | 4.5872 | 4.5909 | 8.5506 | 6.8023 | 6.5375 | 7.1238 | 5.2572 | 7.1787 | 15.1971 | 15.3432 | 15.5605 | 12.0874 | 21.5 | 34.8197 | 11:01 | 12:00
12:01 | 13:00 | 259.3782 | 25.9028 | 9.3333 | OD | 3.902 | IN | 1 | 1.08 | M | 0.8 | 3.87 | 1.0391 | 2.4198 | 1 | 22.4554 | 6.3766 | 19.7603 | 34.6149 | 21.6563 | 10.1854 | M | M | 13.5701 | 10.6717 | 22.09 | 13.5502 | 1.8937 | 3.8135 | 1 | OD | OD | 2.022 | 1.9362 | IN | 0.39 | 0.1 | OD | OD | OD | OD | 0.57 | 5.9078 | M | OD | 9.709 | OD | OD | OD | OD | 1.12 | 1.64 | 1.9 | 0.99168 | OD | 0.35 | 0.67 | 0.2718 | 1.1 | 17.44 | 19.65 | IN | IN | 42.384 | 23.194 | 4.57 | 0.44 | 1.32 | 16 | IN | 49.374 | IN | OD | IN | OD | IN | OD | 30 | 46.24 | 50 | IN | M | OD | 20 | OD | IN | OD | IN | IN | IN | IN | OD | 34.9823 | 43.5 | IN | IN | IN | IN | IN | 25 | 30 | 135.7899 | 10 | IN | IN | M | 136.86 | 136.94 | IN | IN | IN | IN | IN | IN | IN | RRa | RRa | IN | IN | IN | IN | RRa | RRa | RRa | OD | OD | RRa | IN | IN | 91.19 | OD | M | IN | IN | IN | M | IN | IN | FP | IN | IN | F | IN | IN | 29.052 | 1513.968 | -11.002 | -239 | 1763.97 | 74.9406 | 74.79 | 0 | 0 | 0 | 0 | 0 | 0 | 0 | 0 | 0 | 0 | 22 | 14.79 | 0 | 22.1346 | 0 | 1.001 | 0 | F | 15.015 | 0 | 0 | 0 | 0 | 0 | 0 | 0 | 0 | 0 | 0 | 0 | 61.19 | 0 | 1.0502 | 0 | 2.4554 | 0 | 5.409 | 0 | F | 4.6854 | 0 | 0 | 4.5872 | 4.5909 | 8.5506 | 6.8023 | 6.5375 | 7.1238 | 5.2572 | 7.1787 | 15.1971 | 15.3432 | 15.5605 | 12.0874 | 21.5 | 34.8197 | 12:01 | 13:00
13:01 | 14:00 | 259.3782 | 40.9028 | 8 | OD | 3.902 | IN | 0.5 | 1.1 | M | 0.8 | 3.94 | 1.0391 | 5.246 | 2.8624 | 22.9244 | 6.5098 | 27.254 | 26.1149 | 20.8213 | 10.1854 | M | M | 13.1507 | OD | 22.09 | 13.5502 | 1.8937 | 3.8135 | 2.9118 | OD | OD | 2.022 | 1.9362 | IN | 0.39 | 0.1 | OD | OD | OD | OD | 0.55 | 5.9078 | M | OD | 9.93 | OD | OD | OD | OD | 2.51 | 1.55 | 1.9 | 0.8751 | OD | 0.41 | 0.62 | 0.88844 | OD | 17.44 | 19.65 | IN | IN | 38.112 | 20.158 | 4.57 | 0.4 | 1.98 | 16 | IN | 49.374 | IN | OD | IN | OD | IN | OD | 30 | 46.24 | 50 | IN | M | OD | 20 | OD | IN | OD | IN | IN | IN | IN | OD | 34.9823 | 43.5 | IN | IN | IN | IN | IN | 25 | 30 | 135.7899 | 10 | IN | IN | M | 136.86 | 136.94 | IN | IN | IN | IN | IN | IN | IN | RRa | RRa | IN | IN | IN | IN | RRa | RRa | RRa | OD | OD | RRa | IN | IN | 91.19 | OD | M | IN | IN | IN | M | IN | IN | FP | IN | IN | F | IN | IN | 29.052 | 1515.718 | -11.002 | -239 | 1765.72 | 74.7206 | 75.48 | 0 | 0 | 0 | 0 | 0 | 0 | 0 | 0 | 0 | 0 | 22 | 14.79 | 0 | 21.6656 | 0 | 1.25 | 0 | F | 15.015 | 0 | 0 | 0 | 0 | 0 | 0 | 0 | 0 | 0 | 0 | 0 | 61.19 | 0 | 1.0502 | 0 | 2.9244 | 0 | 5.63 | 0 | F | 4.6854 | 0 | 0 | 4.5872 | 4.5909 | 8.5506 | 6.8023 | 6.5375 | 7.1238 | 5.2572 | 7.1787 | 15.1971 | 15.3432 | 15.5605 | 12.0874 | 21.5 | 34.8197 | 13:01 | 14:00
14:01 | 15:00 | 259.3782 | 40.9028 | OD | OD | 3.902 | IN | 0.5 | 1.07 | M | 0.8 | 2.97 | 1.0391 | 5.2595 | 12.3322 | 25.8498 | 7.3405 | 10.9085 | 38.6079 | 19.7451 | 5.5 | M | M | 11.9269 | 10.6155 | 22.09 | 13.5502 | 0.676 | 3.8135 | 2.9118 | OD | OD | 2.022 | 1.7337 | IN | 0.39 | OD | OD | OD | OD | OD | 0.56 | 5.9078 | M | OD | 9.93 | OD | OD | OD | OD | 2.45 | 1.51 | 1.6065 | OD | OD | 0.39 | 0.59 | 0.88844 | OD | 17.44 | 19.65 | IN | IN | 33.214 | 17.898 | 4.57 | 0.16 | 3.06 | 16 | IN | 49.374 | IN | OD | IN | OD | IN | OD | 30 | 46.24 | 50 | IN | M | OD | 20 | OD | IN | OD | IN | IN | IN | IN | OD | 34.9823 | 43.5 | IN | IN | IN | IN | IN | 25 | 30 | 135.7899 | 10 | IN | IN | M | 136.86 | 136.94 | IN | IN | IN | IN | IN | IN | IN | RRa | RRa | IN | IN | IN | IN | RRa | RRa | RRa | OD | OD | RRa | IN | IN | 91.19 | OD | M | IN | IN | IN | M | IN | IN | FP | IN | IN | F | IN | IN | 29.052 | 1510.588 | -25.002 | -239 | 1774.59 | 75.2302 | 73.72 | 0 | 0 | 0 | 0 | 0 | 0 | 0 | 0 | 0 | 0 | 22 | 14.79 | 0 | 18.7402 | 0 | 0 | 0 | F | 19.7 | 0 | 0 | 0 | 0 | 0 | 0 | 0 | 0 | 0 | 0 | 0 | 61.19 | 0 | 1.0502 | 0 | 5.8498 | 0 | 5.63 | 0 | F | 0 | 0 | 0 | 4.5872 | 4.5909 | 8.5506 | 6.8023 | 6.5375 | 7.1238 | 5.2572 | 7.1787 | 15.1971 | 15.3432 | 15.5605 | 12.0874 | 21.5 | 34.8197 | 14:01 | 15:00
15:01 | 16:00 | 259.3782 | 49.8461 | OD | OD | 3.902 | IN | 0.5 | 2.66 | M | 0.8 | 2.98 | 1.0391 | 5.2595 | 12.3322 | 10 | 2.8397 | OD | 38.8573 | 19.7451 | 8.3111 | M | M | 11.9269 | 10.6155 | 22.09 | 13.5502 | 0.676 | 3.8135 | 2.9118 | 35.105 | OD | 2.022 | 1.7337 | IN | 0.39 | OD | OD | OD | OD | OD | 0.54 | 5.9078 | M | OD | 6.8737 | OD | OD | OD | OD | 4.87 | 1.56 | 1.6065 | OD | OD | 0.38 | 0.56 | 0.88552 | OD | 17.44 | 19.65 | IN | IN | 18.15 | 8.5015 | 5.99 | 0.16 | 4.64 | 16 | IN | 49.374 | IN | OD | IN | OD | IN | OD | 30 | 46.24 | 50 | IN | M | OD | 20 | OD | IN | OD | IN | IN | IN | IN | OD | 34.9823 | 43.5 | IN | IN | IN | IN | IN | 25 | 30 | 135.7899 | 10 | IN | IN | M | 136.86 | 136.94 | IN | IN | IN | IN | IN | IN | IN | RRa | RRa | IN | IN | IN | IN | RRa | RRa | RRa | OD | OD | RRa | IN | IN | 75.9 | OD | M | IN | IN | IN | M | IN | IN | FP | IN | IN | F | IN | IN | 29.052 | 1490.638 | -15.002 | -239 | 1744.64 | 74.3803 | 72.4401 | 0 | 0 | 0 | 0 | 0 | 0 | 0 | 0 | 0 | 0 | 22 | 14.79 | 0 | 12.295 | 0 | 8.4063 | 0 | F | 16.889 | 0 | 0 | 0 | 0 | 0 | 0 | 0 | 0 | 0 | 0 | 0 | 50.9 | 0 | 1.0502 | 15.105 | 0 | 0 | 2.5737 | 0 | F | 2.8112 | 0 | 0 | 4.5872 | 4.5909 | 8.5506 | 6.8023 | 6.5375 | 7.1238 | 5.2572 | 7.1787 | 15.1971 | 15.3432 | 15.5605 | 12.0874 | 21.5 | 34.8197 | 15:01 | 16:00
16:01 | 17:00 | 259.3782 | 49.8461 | OD | 4 | 3.902 | IN | 0.5 | 2.65 | M | 0.8 | 2.96 | 1.0391 | 2.7526 | 1 | 21.001 | 5.9636 | OD | 12.7424 | 11.136 | 7.7862 | M | M | 8.2103 | 9.8956 | 22.09 | 13.5502 | 0.676 | 3.2 | OD | 76.61 | OD | 2.022 | 1.2549 | IN | 0.39 | OD | OD | OD | OD | 3.4788 | 0.54 | 3.1699 | M | OD | 6.8737 | OD | OD | OD | OD | 4.87 | 1.52 | OD | OD | OD | 0.38 | 0.55 | 0.37832 | OD | 17.44 | 19.65 | IN | IN | 13.491 | 7.3231 | 4.57 | 0.14 | 6.65 | 16 | IN | 49.374 | IN | OD | IN | OD | IN | OD | 30 | 46.24 | 50 | IN | M | OD | 20 | OD | IN | OD | IN | IN | IN | IN | OD | 34.9823 | 43.5 | IN | IN | IN | IN | IN | 25 | 30 | 135.7899 | 10 | IN | IN | M | 136.86 | 136.94 | IN | IN | IN | IN | IN | IN | IN | RRa | RRa | IN | IN | IN | IN | RRa | RRa | RRa | OD | OD | RRa | IN | IN | 74.889 | OD | M | IN | IN | IN | M | IN | IN | FP | IN | IN | F | IN | IN | 29.052 | 1485.008 | -5.002 | -239 | 1729.01 | 96.2303 | 93.41 | 0 | 0 | 0 | 0 | 0 | 0 | 0 | 0 | 0 | 1.001 | 22 | 14.79 | 0 | 23.589 | 0 | 8.4063 | 0 | F | 17.414 | 0 | 9.03 | 0 | 0 | 0 | 0 | 0 | 0 | 0 | 0 | 0 | 49.889 | 0 | 1.0502 | 36.61 | 1.001 | 0 | 2.5737 | 0 | F | 2.2861 | 0 | 0 | 4.5872 | 4.5909 | 8.5506 | 6.8023 | 6.5375 | 7.1238 | 5.2572 | 7.1787 | 15.1971 | 15.3432 | 15.5605 | 12.0874 | 21.5 | 34.8197 | 16:01 | 17:00
17:01 | 18:00 | 256.1386 | 49.8461 | OD | 13 | 3.902 | IN | 3.46 | 9.88 | M | 0.8 | 2.97 | 1.0391 | 2.4466 | OD | 25.2187 | 7.1613 | 5 | 18.074 | 11.136 | 5.5 | M | M | 8.2103 | 9.8956 | 22.09 | 13.5502 | 0.676 | 3.2 | OD | 41.5903 | OD | 2.022 | 1.2549 | IN | 1.8 | OD | 0.52 | 14.52 | 0.32 | 3.4788 | 0.54 | 3.1699 | M | OD | 11.6908 | OD | OD | OD | 0.368 | 4.87 | 1.56 | OD | OD | OD | 0.37 | 1.91 | 0.31611 | OD | 17.44 | 19.65 | IN | IN | 7.3859 | 3.4288 | 3.22 | 0.21 | 8.59 | 16 | IN | 49.374 | IN | OD | IN | OD | IN | OD | 30 | 46.24 | 50 | IN | M | OD | 20 | OD | IN | OD | IN | IN | IN | IN | OD | 34.9823 | 43.5 | IN | IN | IN | IN | IN | 25 | 30 | 135.7899 | 10 | IN | IN | M | 136.86 | 136.94 | IN | IN | IN | IN | IN | IN | IN | RRa | RRa | IN | IN | IN | IN | RRa | RRa | RRa | OD | OD | RRa | IN | IN | 80.89 | OD | OD | IN | IN | IN | M | IN | IN | FP | IN | IN | F | IN | IN | 29.052 | 1498.048 | 41.898 | -239 | 1695.15 | 102.0202 | 86.1397 | 3.2397 | 0 | 0 | 0 | 0 | 0 | 0 | 0 | 0 | 10.3 | 22 | 14.79 | 0 | 19.3713 | 0 | 3.5892 | 0 | F | 19.7 | 0 | 9.03 | 0 | 0 | 0 | 0 | 0 | 0 | 0 | 0 | 0 | 50.89 | 0 | 1.0502 | 21.59 | 5.2187 | 0 | 7.3908 | 0 | F | 0 | 0 | 0 | 4.5872 | 4.5909 | 8.5506 | 6.8023 | 6.5375 | 7.1238 | 5.2572 | 7.1787 | 15.1971 | 15.3432 | 15.5605 | 12.0874 | 21.5 | 34.8197 | 17:01 | 18:00
18:01 | 18:15 | 259.3782 | 42.2137 | OD | 13 | 3.902 | IN | 3.46 | 9.77 | M | 0.8 | 3.05 | 1.0391 | 1.78 | OD | 43.589 | 12.3778 | 5 | 18.074 | 11.136 | 5.5 | M | M | 8.2103 | 9.8956 | 22.09 | 13.5502 | 0.676 | 3.2 | OD | 37.85 | OD | 2.022 | 1.2549 | IN | 1.83 | OD | 0.52 | 14.34 | 0.33 | OD | 0.57 | 2.5 | M | OD | 11.6908 | OD | OD | 8.5 | 0.368 | 4.87 | 1.55 | OD | OD | OD | 1.58 | 1.9 | 0.31611 | 1.69 | 17.44 | 19.65 | IN | IN | 0.5786 | 0.2475 | 1.22 | 0.64 | 9.77 | 16 | IN | 49.374 | IN | OD | IN | OD | IN | OD | 30 | 46.24 | 50 | IN | M | OD | 20 | OD | IN | OD | IN | IN | IN | IN | OD | 34.9823 | 34.9881 | IN | IN | IN | IN | IN | 25 | 30 | 135.7899 | 10 | IN | IN | M | 136.86 | 136.94 | IN | IN | IN | IN | IN | IN | IN | RRa | RRa | IN | IN | IN | IN | RRa | RRa | RRa | OD | OD | RRa | IN | IN | 80.89 | OD | OD | IN | IN | IN | OD | IN | IN | FP | IN | IN | F | IN | IN | 29.052 | 1501.036 | 12.096 | -239 | 1727.94 | 71.3802 | 100.77 | 0 | 0 | 0 | 0 | 0 | 0 | 0 | 0 | 0 | 10.3 | 22 | 14.79 | 0 | 1.001 | 0 | 3.5892 | 0 | F | 19.7 | 0 | 0 | 0 | 0 | 0 | 0 | 0 | 0 | 0 | 0 | 0 | 50.89 | 0 | 1.0502 | 17.85 | 23.589 | 0 | 7.3908 | 0 | F | 0 | 0 | 0 | 4.5872 | 4.5909 | 8.5506 | 6.8023 | 6.5375 | 7.1238 | 5.2572 | 7.1787 | 15.1971 | 15.3432 | 15.5605 | 12.0874 | 21.5 | 34.8197 | 18:01 | 18:15
18:16 | 18:30 | 259.3782 | 57.2137 | OD | 13 | 3.902 | IN | 3.46 | 9.77 | M | 0.8 | 3.05 | 1.0391 | 1.78 | OD | 43.589 | 12.3778 | 42.174 | 38.5553 | 21.843 | 5.5 | M | M | 9.0814 | 9.8956 | 22.09 | 13.5502 | 1.352 | 3.2 | OD | 37.85 | 3.675 | 2.022 | 2.021 | IN | 1.83 | 0.1 | 0.52 | 14.34 | 0.33 | OD | 0.57 | 2.5 | M | OD | 11.6908 | OD | OD | 8.5 | 8.3 | 4.87 | 1.55 | 1.559 | OD | 3.9085 | 1.58 | 1.9 | 0.31611 | 1.69 | 17.44 | 19.65 | IN | IN | 0.5786 | 0.2475 | 1.22 | 0.64 | 9.77 | 16 | IN | 49.374 | IN | OD | IN | OD | IN | OD | 30 | 46.24 | 50 | IN | M | OD | 20 | OD | IN | OD | IN | IN | IN | IN | OD | 34.9823 | 34.9881 | IN | IN | IN | IN | IN | 25 | 30 | 135.7899 | 10 | IN | IN | M | 136.86 | 136.94 | IN | IN | IN | IN | IN | IN | IN | RRa | RRa | IN | IN | IN | IN | RRa | RRa | RRa | OD | OD | RRa | IN | IN | 80.89 | OD | OD | IN | IN | IN | OD | IN | IN | FP | IN | IN | F | IN | IN | 29.052 | 1603.886 | 12.096 | -239 | 1830.79 | 71.3802 | 100.77 | 0 | 0 | 0 | 0 | 0 | 0 | 0 | 0 | 0 | 10.3 | 22 | 14.79 | 0 | 1.001 | 0 | 3.5892 | 0 | F | 19.7 | 0 | 0 | 0 | 0 | 0 | 0 | 0 | 0 | 0 | 0 | 0 | 50.89 | 0 | 1.0502 | 17.85 | 23.589 | 0 | 7.3908 | 0 | F | 0 | 0 | 0 | 4.5872 | 4.5909 | 8.5506 | 6.8023 | 6.5375 | 7.1238 | 5.2572 | 7.1787 | 15.1971 | 15.3432 | 15.5605 | 12.0874 | 21.5 | 34.8197 | 18:16 | 18:30
18:31 | 18:45 | 259.3782 | 58.25 | 8 | 13 | 3.902 | IN | 3.46 | 9.77 | M | 8.8932 | 3.05 | 1.0391 | 6.2701 | OD | 43.589 | 12.3778 | 42.174 | 43.282 | 21.843 | 5.5 | M | M | 11.9269 | 10.2155 | 22.09 | 13.5502 | 6.3929 | 7.8296 | OD | 37.85 | 3.675 | 2.022 | 2.021 | IN | 1.83 | 1.567 | 0.52 | 14.34 | 0.33 | OD | 0.57 | 2.5 | M | OD | 11.6908 | OD | 9.217 | 8.5 | 8.3 | 4.87 | 1.55 | 1.9 | 0.8751 | 4.716 | 1.58 | 1.9 | 1.2263 | 1.69 | 17.44 | 19.65 | IN | IN | 0.5786 | 0.2475 | 1.22 | 0.64 | 9.77 | 16 | IN | 49.374 | IN | OD | IN | OD | IN | OD | 30 | 46.24 | 50 | IN | M | OD | 20 | OD | IN | OD | IN | IN | IN | IN | OD | 34.9823 | 34.9881 | IN | IN | IN | IN | IN | 25 | 30 | 135.7899 | 10 | IN | IN | M | 136.86 | 136.94 | IN | IN | IN | IN | IN | IN | IN | RRa | RRa | IN | IN | IN | IN | RRa | RRa | RRa | OD | OD | RRa | IN | IN | 80.89 | OD | OD | IN | IN | IN | OD | IN | IN | FP | IN | IN | F | IN | IN | 29.052 | 1656.686 | 12.096 | -239 | 1883.59 | 71.3802 | 100.77 | 0 | 0 | 0 | 0 | 0 | 0 | 0 | 0 | 0 | 10.3 | 22 | 14.79 | 0 | 1.001 | 0 | 3.5892 | 0 | F | 19.7 | 0 | 0 | 0 | 0 | 0 | 0 | 0 | 0 | 0 | 0 | 0 | 50.89 | 0 | 1.0502 | 17.85 | 23.589 | 0 | 7.3908 | 0 | F | 0 | 0 | 0 | 4.5872 | 4.5909 | 8.5506 | 6.8023 | 6.5375 | 7.1238 | 5.2572 | 7.1787 | 15.1971 | 15.3432 | 15.5605 | 12.0874 | 21.5 | 34.8197 | 18:31 | 18:45
18:46 | 19:00 | 259.3782 | 58.25 | 8 | 13 | 3.902 | IN | 3.46 | 9.77 | M | 12.233 | 3.05 | 1.0391 | 6.413 | OD | 43.589 | 12.3778 | 42.174 | 50.8194 | 21.843 | 5.5 | M | M | 21.0629 | 10.2155 | 22.09 | 13.5502 | 6.3929 | 7.8296 | OD | 37.85 | 3.675 | 2.022 | 2.021 | IN | 1.83 | 1.567 | 0.52 | 14.34 | 0.33 | OD | 0.57 | 5.1549 | M | OD | 11.6908 | OD | 9.217 | 8.5 | 8.3 | 4.87 | 1.55 | 1.9 | 0.8751 | 4.716 | 1.58 | 1.9 | 1.2552 | 1.69 | 17.44 | 19.65 | IN | IN | 0.5786 | 0.2475 | 1.22 | 0.64 | 9.77 | 16 | IN | 49.374 | IN | OD | IN | OD | IN | OD | 30 | 46.24 | 50 | IN | M | OD | 20 | OD | IN | OD | IN | IN | IN | IN | OD | 34.9823 | 34.9881 | IN | IN | IN | IN | IN | 25 | 30 | 135.7899 | 10 | IN | IN | M | 136.86 | 136.94 | IN | IN | IN | IN | IN | IN | IN | RRa | RRa | IN | IN | IN | IN | RRa | RRa | RRa | OD | OD | RRa | IN | IN | 80.89 | OD | OD | IN | IN | IN | OD | IN | IN | FP | IN | IN | F | IN | IN | 29.052 | 1679.526 | 12.096 | -239 | 1906.43 | 71.3802 | 100.77 | 0 | 0 | 0 | 0 | 0 | 0 | 0 | 0 | 0 | 10.3 | 22 | 14.79 | 0 | 1.001 | 0 | 3.5892 | 0 | F | 19.7 | 0 | 0 | 0 | 0 | 0 | 0 | 0 | 0 | 0 | 0 | 0 | 50.89 | 0 | 1.0502 | 17.85 | 23.589 | 0 | 7.3908 | 0 | F | 0 | 0 | 0 | 4.5872 | 4.5909 | 8.5506 | 6.8023 | 6.5375 | 7.1238 | 5.2572 | 7.1787 | 15.1971 | 15.3432 | 15.5605 | 12.0874 | 21.5 | 34.8197 | 18:46 | 19:00
19:01 | 19:15 | 259.3782 | 58.25 | 8 | 13 | 3.902 | IN | 3.46 | 9.75 | M | 12.233 | 2.2 | 1.0391 | 6.413 | OD | 44.59 | 12.662 | 42.174 | 76.9294 | 37.6052 | 5.5 | M | M | 21.9007 | 20.4311 | 22.09 | 13.5502 | 6.3929 | 7.8296 | OD | 36.4646 | 3.675 | 2.022 | 2.021 | IN | 1.84 | 1.567 | 0.53 | 13.97 | 0.33 | OD | 0.59 | 5.1549 | M | OD | 7.3854 | OD | 9.217 | 8.5 | 8.3 | 4.87 | 1.55 | 1.9 | 0.8751 | 4.716 | 1.54 | 1.88 | 1.2554 | 1.68 | 17.44 | 19.65 | IN | IN | IN | IN | 1.61 | 1.59 | 10.12 | 16 | IN | 49.374 | IN | OD | IN | OD | IN | OD | 30 | 46.24 | 50 | IN | M | OD | 20 | OD | IN | OD | IN | IN | IN | IN | OD | 34.9823 | 34.9881 | IN | IN | IN | IN | IN | 25 | 30 | 135.7899 | 10 | IN | IN | M | 136.86 | 136.94 | IN | IN | IN | IN | IN | IN | IN | RRa | RRa | IN | IN | IN | IN | RRa | RRa | RRa | OD | OD | RRa | IN | IN | 50.89 | OD | OD | IN | IN | IN | OD | IN | IN | FP | IN | IN | F | IN | IN | 29.052 | 1697.64 | 10.38 | -239 | 1926.26 | 75.0296 | 75.0304 | 0 | 0 | 0 | 0 | 0 | 0 | 0 | 0 | 0 | 10.3 | 22 | 15.135 | 0 | 0 | 0 | 7.8946 | 0 | F | 19.7 | 0 | 0 | 0 | 0 | 0 | 0 | 0 | 0 | 0 | 0 | 0 | 30.89 | 0 | 0 | 16.465 | 24.59 | 0 | 3.0854 | 0 | F | 0 | 0 | 0 | 4.5872 | 4.5909 | 8.5506 | 6.8023 | 6.5375 | 7.1238 | 5.2572 | 7.1787 | 15.1971 | 15.3432 | 15.5605 | 12.0874 | 21.5 | 34.8197 | 19:01 | 19:15
19:16 | 19:30 | 259.3782 | 58.25 | 8 | 13 | 3.902 | IN | 3.46 | 9.75 | M | 12.233 | 2.2 | 1.0391 | 6.413 | OD | 44.59 | 12.662 | 42.174 | 76.9294 | 37.6052 | 5.5 | M | M | 19.6149 | 17.3069 | 22.09 | 13.5502 | 6.3929 | 7.8296 | OD | 36.4646 | 3.675 | 2.022 | 2.021 | IN | 1.84 | 1.567 | 0.53 | 13.97 | 0.33 | OD | 0.59 | 5.1549 | M | OD | 7.3854 | OD | 9.217 | 8.5 | 8.3 | 4.87 | 1.55 | 1.9 | 0.8751 | 4.716 | 1.54 | 1.88 | 1.2554 | 1.68 | 17.44 | 19.65 | IN | IN | IN | IN | 1.61 | 1.59 | 10.12 | 16 | IN | 49.374 | IN | OD | IN | OD | IN | OD | 30 | 46.24 | 50 | IN | M | OD | 20 | OD | IN | OD | IN | IN | IN | IN | OD | 34.9823 | 34.9881 | IN | IN | IN | IN | IN | 25 | 30 | 135.7899 | 10 | IN | IN | M | 136.86 | 136.94 | IN | IN | IN | IN | IN | IN | IN | RRa | RRa | IN | IN | IN | IN | RRa | RRa | RRa | OD | OD | RRa | IN | IN | 50.89 | OD | OD | IN | IN | IN | OD | IN | IN | FP | IN | IN | F | IN | IN | 29.052 | 1692.23 | 10.38 | -239 | 1920.85 | 75.0296 | 75.0304 | 0 | 0 | 0 | 0 | 0 | 0 | 0 | 0 | 0 | 10.3 | 22 | 15.135 | 0 | 0 | 0 | 7.8946 | 0 | F | 19.7 | 0 | 0 | 0 | 0 | 0 | 0 | 0 | 0 | 0 | 0 | 0 | 30.89 | 0 | 0 | 16.465 | 24.59 | 0 | 3.0854 | 0 | F | 0 | 0 | 0 | 4.5872 | 4.5909 | 8.5506 | 6.8023 | 6.5375 | 7.1238 | 5.2572 | 7.1787 | 15.1971 | 15.3432 | 15.5605 | 12.0874 | 21.5 | 34.8197 | 19:16 | 19:30
19:31 | 19:45 | 259.3782 | 58.25 | 8 | 13 | 3.902 | IN | 3.46 | 9.75 | M | 12.233 | 2.2 | 1.0391 | 6.413 | 9.1647 | 44.59 | 12.662 | 42.174 | 76.9294 | 37.6052 | 5.5 | M | M | 19.6402 | 17.3069 | 22.09 | 13.5502 | 6.3929 | 7.8296 | OD | 36.4646 | 3.675 | 2.022 | 2.021 | IN | 1.84 | 1.567 | 0.53 | 13.97 | 0.33 | OD | 0.59 | 5.1549 | M | OD | 7.3854 | OD | 9.217 | 8.5 | 8.3 | 4.87 | 1.55 | 1.9 | 0.8751 | 4.716 | 1.54 | 1.88 | 1.2554 | 1.68 | 17.44 | 19.65 | IN | IN | IN | IN | 1.61 | 1.59 | 10.12 | 16 | IN | 49.374 | IN | OD | IN | OD | IN | OD | 30 | 46.24 | 50 | IN | M | OD | 20 | OD | IN | OD | IN | IN | IN | IN | OD | 34.9823 | 34.9881 | IN | IN | IN | IN | IN | 25 | 30 | 135.7899 | 10 | IN | IN | M | 136.86 | 136.94 | IN | IN | IN | IN | IN | IN | IN | RRa | RRa | IN | IN | IN | IN | RRa | RRa | RRa | OD | OD | RRa | IN | IN | 50.89 | OD | OD | IN | IN | IN | OD | IN | IN | FP | IN | IN | F | IN | IN | 29.052 | 1701.42 | 10.38 | -239 | 1930.04 | 75.0296 | 75.0304 | 0 | 0 | 0 | 0 | 0 | 0 | 0 | 0 | 0 | 10.3 | 22 | 15.135 | 0 | 0 | 0 | 7.8946 | 0 | F | 19.7 | 0 | 0 | 0 | 0 | 0 | 0 | 0 | 0 | 0 | 0 | 0 | 30.89 | 0 | 0 | 16.465 | 24.59 | 0 | 3.0854 | 0 | F | 0 | 0 | 0 | 4.5872 | 4.5909 | 8.5506 | 6.8023 | 6.5375 | 7.1238 | 5.2572 | 7.1787 | 15.1971 | 15.3432 | 15.5605 | 12.0874 | 21.5 | 34.8197 | 19:31 | 19:45
19:46 | 20:00 | 259.3782 | 58.25 | 8 | 13 | 3.902 | IN | 3.46 | 9.75 | M | 12.233 | 2.2 | 1.0391 | 6.413 | 9.1647 | 44.59 | 12.662 | 42.174 | 76.9294 | 37.6052 | 5.5 | M | M | 13.7104 | 17.3069 | 22.09 | 12.5 | 6.3929 | 7.8296 | OD | 36.4646 | 3.675 | 2.022 | 2.021 | IN | 1.84 | 1.567 | 0.53 | 13.97 | 0.33 | OD | 0.59 | 5.1549 | M | OD | 7.3854 | OD | 9.217 | 8.5 | 8.3 | 4.87 | 1.55 | 1.9 | 0.8751 | 4.716 | 1.54 | 1.88 | 1.2554 | 1.68 | 17.44 | 19.65 | IN | IN | IN | IN | 1.61 | 1.59 | 10.12 | 16 | IN | 49.374 | IN | OD | IN | OD | IN | OD | 30 | 46.24 | 50 | IN | M | OD | 20 | OD | IN | OD | IN | IN | IN | IN | OD | 34.9823 | 34.9881 | IN | IN | IN | IN | IN | 25 | 30 | 135.7899 | 10 | IN | IN | M | 136.86 | 136.94 | IN | IN | IN | IN | IN | IN | IN | RRa | RRa | IN | IN | IN | IN | RRa | RRa | RRa | OD | OD | RRa | IN | IN | 50.89 | OD | OD | IN | IN | IN | OD | IN | IN | FP | IN | IN | F | IN | IN | 29.052 | 1694.44 | 10.38 | -239 | 1923.06 | 75.0296 | 75.0304 | 0 | 0 | 0 | 0 | 0 | 0 | 0 | 0 | 0 | 10.3 | 22 | 15.135 | 0 | 0 | 0 | 7.8946 | 0 | F | 19.7 | 0 | 0 | 0 | 0 | 0 | 0 | 0 | 0 | 0 | 0 | 0 | 30.89 | 0 | 0 | 16.465 | 24.59 | 0 | 3.0854 | 0 | F | 0 | 0 | 0 | 4.5872 | 4.5909 | 8.5506 | 6.8023 | 6.5375 | 7.1238 | 5.2572 | 7.1787 | 15.1971 | 15.3432 | 15.5605 | 12.0874 | 21.5 | 34.8197 | 19:46 | 20:00
20:01 | 20:15 | 259.3782 | 51.9499 | OD | 13 | 3.902 | IN | 3.46 | 9.75 | M | 3.8662 | 2.2 | 1.0391 | 2.0113 | 9.1647 | 41.6038 | 11.8141 | 42.174 | 52.2249 | 21.843 | 12.2964 | M | M | 11.9269 | 10.2155 | 22.09 | 13.501 | 6.3929 | 7.8296 | OD | 36.24 | 3.675 | 2.022 | 2.021 | IN | 1.83 | 1.567 | 0.53 | 14.46 | 0.34 | OD | 0.72 | 4.3572 | M | OD | 7.9188 | OD | 9.217 | 8.5 | 8.3 | 4.87 | 1.54 | 1.9 | OD | 4.716 | 1.54 | 1.88 | 0.36337 | 1.66 | 17.44 | 19.65 | IN | IN | IN | IN | 2.12 | 4.43 | 10.63 | 16 | IN | 49.374 | IN | OD | IN | OD | IN | OD | 30 | 46.24 | 50 | IN | M | OD | 20 | OD | IN | OD | IN | IN | IN | IN | OD | 34.9823 | 34.9881 | IN | IN | IN | IN | IN | 25 | 30 | 135.7899 | 10 | IN | IN | M | 136.86 | 136.94 | IN | IN | IN | IN | IN | IN | IN | RRa | RRa | IN | IN | IN | IN | RRa | RRa | RRa | OD | OD | RRa | IN | IN | 71.19 | OD | OD | IN | IN | IN | OD | IN | IN | FP | IN | IN | F | IN | IN | 29.052 | 1644.487 | 9.797 | -239 | 1873.69 | 80.0904 | 90.45 | 0 | 0 | 0 | 0 | 0 | 0 | 0 | 0 | 0 | 20 | 22 | 14.839 | 0 | 2.9862 | 0 | 7.3612 | 0 | F | 12.904 | 0 | 0 | 0 | 0 | 0 | 0 | 0 | 0 | 0 | 0 | 0 | 41.19 | 0 | 1.001 | 16.24 | 21.6038 | 0 | 3.6188 | 0 | F | 6.7964 | 0 | 0 | 4.5872 | 4.5909 | 8.5506 | 6.8023 | 6.5375 | 7.1238 | 5.2572 | 7.1787 | 15.1971 | 15.3432 | 15.5605 | 12.0874 | 21.5 | 34.8197 | 20:01 | 20:15
20:16 | 20:30 | 259.3782 | 51.4518 | OD | 13 | 3.902 | IN | 3.46 | 9.75 | M | 3.8662 | 2.2 | 1.0391 | 2.0113 | 9.1647 | 41.6038 | 11.8141 | 33.5196 | 38.4274 | 21.843 | 12.2964 | M | M | 11.9269 | 10.2155 | 22.09 | 13.501 | 6.3929 | 7.8296 | OD | 36.24 | 3.675 | 2.022 | 2.021 | IN | 1.83 | 1.567 | 0.53 | 14.46 | 0.34 | OD | 0.72 | 4.3572 | M | OD | 7.9188 | OD | 9.217 | 8.5 | 8.3 | 4.87 | 1.54 | 1.9 | OD | 4.716 | 1.54 | 1.88 | 0.36337 | 1.66 | 17.44 | 19.65 | IN | IN | IN | IN | 2.12 | 4.43 | 10.63 | 16 | IN | 49.374 | IN | OD | IN | OD | IN | OD | 30 | 46.24 | 50 | IN | M | OD | 20 | OD | IN | OD | IN | IN | IN | IN | OD | 34.9823 | 34.9881 | IN | IN | IN | IN | IN | 25 | 30 | 135.7899 | 10 | IN | IN | M | 136.86 | 136.94 | IN | IN | IN | IN | IN | IN | IN | RRa | RRa | IN | IN | IN | IN | RRa | RRa | RRa | OD | OD | RRa | IN | IN | 71.19 | OD | OD | IN | IN | IN | OD | IN | IN | FP | IN | IN | F | IN | IN | 29.052 | 1621.537 | 9.797 | -239 | 1850.74 | 80.0904 | 90.45 | 0 | 0 | 0 | 0 | 0 | 0 | 0 | 0 | 0 | 20 | 22 | 14.839 | 0 | 2.9862 | 0 | 7.3612 | 0 | F | 12.904 | 0 | 0 | 0 | 0 | 0 | 0 | 0 | 0 | 0 | 0 | 0 | 41.19 | 0 | 1.001 | 16.24 | 21.6038 | 0 | 3.6188 | 0 | F | 6.7964 | 0 | 0 | 4.5872 | 4.5909 | 8.5506 | 6.8023 | 6.5375 | 7.1238 | 5.2572 | 7.1787 | 15.1971 | 15.3432 | 15.5605 | 12.0874 | 21.5 | 34.8197 | 20:16 | 20:30
20:31 | 20:45 | 259.3782 | 51.4518 | OD | 13 | 3.902 | IN | 3.46 | 9.75 | M | 3.8662 | 2.2 | 1.0391 | 2.0113 | 9.1647 | 41.6038 | 11.8141 | 21.087 | 26.11 | 21.843 | 12.2964 | M | M | 11.9269 | 10.2155 | 22.09 | 13.501 | 6.3929 | 7.8296 | 1 | 36.24 | 3.675 | 2.022 | 2.021 | IN | 1.83 | 1.567 | 0.53 | 14.46 | 0.34 | OD | 0.72 | 4.3572 | M | OD | 7.9188 | OD | 9.217 | 8.5 | 8.3 | 4.87 | 1.54 | 1.9 | OD | 4.716 | 1.54 | 1.88 | 0.36337 | 1.66 | 17.44 | 19.65 | IN | IN | IN | IN | 2.12 | 4.43 | 10.63 | 16 | IN | 49.374 | IN | OD | IN | OD | IN | OD | 30 | 46.24 | 50 | IN | M | OD | 20 | OD | IN | OD | IN | IN | IN | IN | OD | 34.9823 | 34.9881 | IN | IN | IN | IN | IN | 25 | 30 | 135.7899 | 10 | IN | IN | M | 136.86 | 136.94 | IN | IN | IN | IN | IN | IN | IN | RRa | RRa | IN | IN | IN | IN | RRa | RRa | RRa | OD | OD | RRa | IN | IN | 71.19 | OD | OD | IN | IN | IN | OD | IN | IN | FP | IN | IN | F | IN | IN | 29.052 | 1597.787 | 9.797 | -239 | 1826.99 | 80.0904 | 90.45 | 0 | 0 | 0 | 0 | 0 | 0 | 0 | 0 | 0 | 20 | 22 | 14.839 | 0 | 2.9862 | 0 | 7.3612 | 0 | F | 12.904 | 0 | 0 | 0 | 0 | 0 | 0 | 0 | 0 | 0 | 0 | 0 | 41.19 | 0 | 1.001 | 16.24 | 21.6038 | 0 | 3.6188 | 0 | F | 6.7964 | 0 | 0 | 4.5872 | 4.5909 | 8.5506 | 6.8023 | 6.5375 | 7.1238 | 5.2572 | 7.1787 | 15.1971 | 15.3432 | 15.5605 | 12.0874 | 21.5 | 34.8197 | 20:31 | 20:45
20:46 | 21:00 | 259.3782 | 45 | OD | 13 | 3.902 | IN | 3.46 | 9.75 | M | 3.8662 | 2.2 | 1.0391 | 2.0113 | 9.1647 | 41.6038 | 11.8141 | OD | 20.5712 | 21.843 | 12.2964 | M | M | 11.9269 | 10.2155 | 22.09 | 13.501 | 2.0966 | 7.8296 | 1 | 36.24 | 3.675 | 2.022 | 2.021 | IN | 1.83 | 0.59516 | 0.53 | 14.46 | 0.34 | OD | 0.72 | 4.3572 | M | OD | 7.9188 | OD | 9.0027 | 8.5 | 8.3 | 4.87 | 1.54 | 1.9 | OD | 4.716 | 1.54 | 1.88 | 0.36337 | 1.66 | 17.44 | 19.65 | IN | IN | IN | IN | 2.12 | 4.43 | 10.63 | 16 | IN | 49.374 | IN | OD | IN | OD | IN | OD | 30 | 46.24 | 50 | IN | M | OD | 20 | OD | IN | OD | IN | IN | IN | IN | OD | 34.9823 | 34.9881 | IN | IN | IN | IN | IN | 25 | 30 | 135.7899 | 10 | IN | IN | M | 136.86 | 136.94 | IN | IN | IN | IN | IN | IN | IN | RRa | RRa | IN | IN | IN | IN | RRa | RRa | RRa | OD | OD | RRa | IN | IN | 71.19 | OD | OD | IN | IN | IN | OD | IN | IN | FP | IN | IN | F | IN | IN | 29.052 | 1559.227 | 9.797 | -239 | 1788.43 | 80.0904 | 90.45 | 0 | 0 | 0 | 0 | 0 | 0 | 0 | 0 | 0 | 20 | 22 | 14.839 | 0 | 2.9862 | 0 | 7.3612 | 0 | F | 12.904 | 0 | 0 | 0 | 0 | 0 | 0 | 0 | 0 | 0 | 0 | 0 | 41.19 | 0 | 1.001 | 16.24 | 21.6038 | 0 | 3.6188 | 0 | F | 6.7964 | 0 | 0 | 4.5872 | 4.5909 | 8.5506 | 6.8023 | 6.5375 | 7.1238 | 5.2572 | 7.1787 | 15.1971 | 15.3432 | 15.5605 | 12.0874 | 21.5 | 34.8197 | 20:46 | 21:00
21:01 | 22:00 | 259.3782 | OD | OD | 13 | 3.902 | IN | OD | 9.68 | M | 6.9324 | 2.2 | 1.0391 | 6.413 | 22 | 18.8026 | 5.3393 | OD | OD | OD | 6.501 | M | M | 13.2588 | 10.2155 | OD | OD | 1.4464 | OD | 1.8438 | 20 | 2.0481 | 2.022 | 2.021 | IN | 0.2 | 0.1 | OD | 14.4 | OD | OD | 0.65 | 4.3054 | M | 2 | 5.301 | OD | OD | 8.5 | 2.9976 | 4.87 | 1.5 | 1.0279 | OD | OD | 0.14 | 1.88 | 1.1223 | 1.27 | 17.44 | 19.65 | IN | IN | IN | IN | 2.27 | 4.4 | 10.85 | 16 | IN | 49.374 | IN | OD | IN | OD | IN | OD | 30 | 46.24 | 50 | IN | M | OD | 20 | OD | IN | OD | IN | IN | IN | IN | OD | 34.9823 | 39.7555 | IN | IN | IN | IN | IN | 25 | 30 | 135.7899 | 10 | IN | IN | M | 136.86 | 136.94 | IN | IN | IN | IN | IN | IN | IN | RRa | RRa | IN | IN | IN | IN | RRa | RRa | RRa | OD | OD | RRa | IN | IN | 54.6957 | OD | OD | IN | IN | IN | OD | IN | IN | FP | IN | IN | F | IN | IN | 29.052 | 1357.607 | 9.797 | -239 | 1586.81 | 67.47 | 95.0298 | 0 | 0 | 0 | 0 | 0 | 0 | 0 | 0 | 0 | 6.4943 | 0 | 0 | 22.8 | 0 | 9.4977 | 9.979 | 0 | F | 18.699 | 0 | 0 | 29.5295 | 0 | 0 | 0 | 20 | 0 | 0 | 0 | 0 | 34.6957 | 0 | 0 | 0 | 8.8026 | 0 | 1.001 | 0 | F | 1.001 | 0 | 0 | 4.5872 | 4.5909 | 8.5506 | 6.8023 | 6.5375 | 7.1238 | 5.2572 | 7.1787 | 15.1971 | 15.3432 | 15.5605 | 12.0874 | 21.5 | 34.8197 | 21:01 | 22:00
22:01 | 23:00 | 259.3782 | OD | OD | OD | 3.902 | IN | OD | 9.62 | M | 3.8662 | 2.2 | 1.0391 | 2.0026 | 8.1985 | 15.412 | 4.3765 | OD | OD | OD | 7.5481 | M | M | 12.1072 | 14.1287 | 23.9017 | 14.9307 | 1.4335 | 3.2 | OD | OD | 0.81587 | 2.022 | 1.7337 | IN | 0.2 | 0.1 | OD | OD | OD | 3.477 | 0.6 | OD | M | 3.9906 | 10.0032 | OD | OD | OD | 1.0173 | 4.87 | 1.48 | 1.0279 | OD | OD | 0.13 | OD | 0.23 | OD | 17.44 | 19.65 | IN | IN | IN | IN | 3.22 | 4.04 | 10.66 | 16 | IN | 49.374 | IN | OD | IN | OD | IN | OD | OD | 46.24 | 50 | IN | M | OD | 20 | OD | IN | OD | IN | IN | IN | IN | OD | 34.9823 | 43.5 | IN | IN | IN | IN | IN | OD | OD | 135.7899 | 10 | IN | IN | M | 136.86 | 136.94 | IN | IN | IN | IN | IN | IN | IN | RRa | RRa | IN | IN | IN | IN | RRa | RRa | RRa | OD | OD | RRa | IN | IN | 71.19 | OD | OD | IN | IN | IN | OD | IN | IN | FP | IN | IN | F | IN | IN | 29.052 | 1253.881 | 60.271 | -239 | 1432.61 | 94.0389 | 74.61 | 0 | 0 | 0 | 0 | 0 | 0 | 0 | 0 | 0 | 20 | 20.188 | 13.409 | 0 | 6.883 | 7.5071 | 5.2768 | 0 | F | 17.652 | 0 | 3.123 | 8.8157 | 0 | 0 | 0 | 7.1985 | 0 | 0 | 0 | 0 | 41.19 | 1.8117 | 2.4307 | 0 | 5.412 | 0 | 5.7032 | 0 | F | 2.0482 | 0 | 0 | 4.5872 | 4.5909 | 8.5506 | 6.8023 | 6.5375 | 7.1238 | 5.2572 | 7.1787 | 15.1971 | 15.3432 | 15.5605 | 12.0874 | 21.5 | 34.8197 | 22:01 | 23:00
23:01 | 24:00 | 151.4723 | OD | OD | OD | 3.902 | IN | OD | 9.93 | M | 1.1035 | 2.2 | 1.0391 | 2.0036 | 5.7622 | 15.412 | 4.3765 | OD | 9.1995 | 14.6245 | 7.5481 | M | M | 11.9269 | 10.6717 | 23.6429 | 14.7335 | 1.4335 | 5.0611 | 1 | 23.105 | 0.7802 | 2.022 | 2.021 | IN | 0.2 | 0.1 | OD | OD | OD | 3.477 | 0.57 | 5.9181 | M | 2 | 7.6521 | OD | OD | OD | 0.855 | 4.85 | 1.5 | 1.1059 | OD | 1.5784 | 0.14 | OD | 0.23 | OD | 17.44 | 19.65 | IN | IN | IN | IN | 3.22 | 6.47 | 11.02 | 16 | IN | 49.374 | IN | OD | IN | OD | IN | OD | OD | 46.24 | 50 | IN | M | OD | 20 | OD | IN | OD | IN | IN | IN | IN | OD | 34.9823 | 34.9881 | IN | IN | IN | IN | IN | OD | OD | 134.266 | 10 | IN | IN | M | 136.86 | 136.94 | IN | IN | IN | IN | IN | IN | IN | RRa | RRa | IN | IN | IN | IN | RRa | RRa | RRa | OD | OD | RRa | IN | IN | OD | OD | OD | IN | IN | IN | OD | IN | IN | FP | IN | IN | F | IN | IN | 27 | 1109.598 | 59.098 | -239 | 1289.5 | 65.468 | 66.5799 | 0 | 0 | 0 | 0 | 0 | 0 | 0 | 0 | 0 | 0 | 18.237 | 0 | 19.695 | 6.883 | 1.001 | 1.001 | 0 | F | 17.652 | 0 | 0.999 | 44.114 | 0 | 0 | 0 | 4.7622 | 0 | 0 | 0 | 0 | 0 | 1.5529 | 2.2335 | 3.105 | 5.412 | 0 | 3.3521 | 0 | F | 2.0482 | 0 | 0 | 4.5872 | 4.5909 | 8.5506 | 6.8023 | 6.5375 | 7.1238 | 5.2572 | 7.1787 | 15.1971 | 15.3432 | 15.5605 | 12.0874 | 21.5 | 34.8197 | 23:01 | 24:00
UNIDADES INSTALADAS |  | 5 | 3 | 3 | 2 | 3 | 1 | 2 | 1 | 1 | 2 | 1 | 2 | 3 | 3 | 2 | 2 | 3 | 4 | 3 | 2 | 2 | 1 | 2 | 2 | 2 | 2 | 3 | 2 | 1 | 2 | 1 | 1 | 2 | 1 | 1 | 1 | 3 | 8 | 1 | 3 | 2 | 2 | 1 | 2 | 3 | 1 | 1 | 1 | 2 | 2 | 2 | 1 | 3 | 2 | 1 | 1 | 1 | 1 | 8 | 2 | 1 | 1 |  |  | 16 | 7 | 15 | 1 | 1 | 1 | 1 | 1 | 1 | 1 | 1 | 1 | 1 | 1 | 1 | 1 | 1 | 1 | 1 | 1 | 1 | 1 | 1 | 1 | 1 | 1 | 1 | 1 | 1 | 1 | 1 | 1 |  | 1 | 1 | 1 | 1 | 1 | 2 | 1 | 1 | 1 | 1 | 1 | 1 | 1 | 1 | 1 | 1 | 1 | 1 | 1 | 1 | 1 | 1 | 1 | 1 | 1 | 4 | 3 | 3 | 2 | 10 | 7 | 10 | 2 | 2 | 4 | 2 | 1 | 3 | 2 | 1 |  | 2 | 5 |  | 5 | 10 | 4
UNIDADES DISPONIBLES |  | 5 | 2 | 3 | 2 | 2 | 0 | 2 | 1 | 0 | 2 | 1 | 2 | 2 | 3 | 2 | 2 | 2 | 4 | 3 | 2 | 0 | 0 | 2 | 2 | 2 | 2 | 3 | 1 | 1 | 2 | 1 | 1 | 2 | 0 | 1 | 1 | 3 | 8 | 1 | 3 | 2 | 2 | 0 | 2 | 2 | 1 | 1 | 1 | 2 | 2 | 2 | 1 | 3 | 2 | 1 | 1 | 1 | 1 | 8 | 2 | 0 | 0 |  |  | 16 | 7 | 15 | 1 | 0 | 1 | 0 | 1 | 0 | 1 | 0 | 1 | 1 | 1 | 1 | 0 | 0 | 1 | 1 | 1 | 0 | 1 | 0 | 0 | 0 | 0 | 1 | 1 | 1 | 0 | 0 | 0 |  | 0 | 1 | 1 | 0 | 1 | 0 | 0 | 0 | 1 | 1 | 1 | 1 | 0 | 0 | 0 | 0 | 0 | 1 | 1 | 0 | 0 | 0 | 0 | 1 | 1 | 4 | 3 | 3 | 2 | 0 | 0 | 10 | 2 | 2 | 0 | 0 | 0 | 1 | 2 | 0 |  | 0 | 0 |  | 0 | 0 | 3
desp. termico'!BH1
PLANIFICACIÓN Y MANTENIMIENTOS
[72 empty] | Unidades que se encuentran en estado de Indisponible, "Indisponibilidad Forzada". | [36 empty] | IN: TELEFONO 23273900 Ext: 1151-1152-1153-1154-1155-1156-1157
|  | ABREVIATURAS |  |  |  |  | CÓDIGO DE COLORES | [64 empty] | Desde | Planta | Unidad | Desde | Planta | Unidad | Desde | Planta | Unidad | Desde | Planta | Unidad
|  | M | MANTENIMIENTO |  |  |  |  | GENERACIÓN FORZADA | [63 empty] | 2005-01-01 | LAG-V | LAG-V4 | 2009-05-10 | LAG-G | LAG-G1 | 2011-12-06 | ARI-V | ARI-V1 | 2020-03-01 | LPA-B | LPA-B1
|  | OD | OFERTA DISPONIBLE |  |  |  |  | POTENCIA DE NO ZAFRA | [63 empty] | 2005-06-28 | LAG-G | LAG-G4 | 2010-03-25 | SDI-B | SDI-B1 | 2011-10-12 | ZUN-G | ZUN-G5 | 2020-03-01 | LPA-B | LPA-B2
|  | IN | OFERTA INDISPONIBLE |  |  |  |  | RRO | [63 empty] | 2005-11-27 | MAG-B | MAG-B2 | 2010-11-16 | GEC-B | GEC-B2 | 2014-05-01 | CGP-B | CGP-B | 2020-03-01 | LPA-B | LPA-B3
|  | RRa | RESERVA RÁPIDA |  |  |  |  | FASE DE PRUEBAS | [63 empty] | 2005-12-05 | TUL-B | TUL-B2 | 2010-11-16 | GEC-B | GEC-B4 | 2014-11-09 | PQP-B A requerimiento del agente según nota GG-RG-018-14 | PQP-B11 a PQP-20 | 2020-03-05 | S&S-D | S&S-D1
|  | FP | FASE DE PRUEBAS |  |  |  |  | EN LÍNEA PARA EVITAR VERTIMIENTO | [63 empty] | 2006-02-12 | TDL-B | TDL-B5 | 2010-11-16 | GEC-B | GEC-B1 | 2015-06-01 | INT-B e INT-D | INT-B1, INT-D1 a INT-D5. | 2021-02-28 | CON-B | CON-B1
|  | CE | RAZÓN NO ATRIBUIBLE AL PARTICIPANTE |  |  |  |  | PRUEBA DE POTENCIA MÍNIMA | [63 empty] | 2005-12-05 | TUL-B | TUL-B3 | 2011-10-12 | ZUN-G | ZUN-G5 | 2016-03-06 | LAG-G | LAG-G2 | 2021-02-28 | PQP-B | PQP-B
|  | F | FUTURA |  |  |  |  | PRUEBA DE POTENCIA MÁXIMA | [63 empty] | 2006-11-29 | CAL-G | CAL-G1 | 2010-09-30 | ECR-B | ECR-B2 | 2015-12-03 | POR-H | POR-H1
[8 empty] | GENERACIÓN POR TRANSACCIONES INTERNACIONALES | [63 empty] | 2006-11-29 | CAL-G | CAL-G1 | 2010-11-16 | GEC-B | GEC-B3 | 2018-05-21 | LPA-C | LPA-C1
[8 empty] | PRUEBAS PARA SERVICIO DE RRO | [63 empty] | 2007-09-09 | LVA-H | LVA-H3 | 2011-03-11 | LUN-B | LUN-B2 | 2018-05-21 | LPA-C | LPA-C2
[72 empty] | 2007-10-01 | DAR-B | DAR-B1 | 2011-02-03 | ESC-G | ESC-G3 | 2018-10-11 | PQP-B | PQP-B2
0

## INTERCAMBIO
TRANSACCIONES PROGRAMADAS CON EL MER
| r | r | r | r | i | i | i | i | i | i | i | i | i | i | i | i | i | i | i | i | r | r | r | r | r | r | r | r | r | r | r | r | r | r | r | r | r | r | r | r | r | r | r | r | r | r | r | r | r | r | r | r | r | r | r | r | r | r | r | r | r | r | r | r | r | r | r | r | r | r | r | r | r | r | r | r | r | r | r | r | r | r | r | r | r | r | r | r | r | r | r | r | r | r | r | r | r | r | r | r | r | r | r | r | r | r | r | r | r | r | r | r | r | r | r | r | r | r | r | r | r | r | r | r | r | r | r | r | r | r | r | r | r | r | r | r | r | r | r | r | r | r | r | r | r | r | r | r | r | r | r | r | r | r | r | r | r | r | r | r | r | r | r | r | r | r | r | r | r | r | r | r | r | r | r | r | r | r | r | r | r | r | r | r | r | r | r | r | r | r | r | r | r | r | r | r | r | r | r | r | r | r | r | r | r | r | r | r | r | r | r | r | r | r | r | r | r | r | r | r | r | r | r | r | r | r | r | r | r | r | r | r | r | r | r | r | r | r | r | r | r | r | r | r | r | r | r | r | r | r | r | r | r | r | r | r | r | r | r | r | r | r | r | r | r | r | r | r | r | r | r | r | r | r | r | r | r | r | r | r | r | r | r | r | r | r | r | r | r | r | r | r | r | r | r | r | r | r | r | r | r | r | r | r | r | r | r | r | r | r | r | r | r | r | r | r | r | r | r | r | r | r | r | r | r | r | r | r | r | r | r | r | r | r | r | r | r | r | r | r | r | r | r | r | r | r | r | r | r | r | r | r | r | r | r | r | r | r | r | r | r | r | r | r | r | r | r | r | r | r | r | r | r | r | r | r | r | r | r | r | r | r | r | r | r | r | r | r | r | r | r | r | r | r | r | r | r | r | r | r | r | r | r | r | r | r | r | r | r | r | r | r | r | r | r | r | r | r | r | r | r | r | r | r | r | r | r | r | r | r | r | r | r | r | r | r | r | r | r | r | r | r | r | r | r | r | r | r | r | r | r | r | r | r | r | r | r | r | r | r | r | r | r | r | r | r | r | r | r | r | r | r | r | r | r | r | r | r | r | r | r | r | r | r | r | r | r | r | r | r | r | r | r | r | r | r | r | r | r | r | r | r | r | r | r | r | r | r | r | r | r | r | r | r | r | r | r | r | r | r | r | r | r | r | r | r | r | r | r | r | r | r | r | r | r | r | r | r | r | r | r | r | r | r | r | r | r | r | r | r | r | r | r | r | r | r | r | r | r | r | r | r | r | r | r | r | r | r | r | r | r | r | r | r | r | r | r | r | r | r | r | r | r | r | r | r | r | r | r | r | r | r | r | r | r | r | r | r | r | r | r | r | r | r | r | r | r | r | r | r | r | r | r | r | r | r | r | r | r | r | r | r | r | r | r | r | r | r | r | r | r | r | r | r | r | r | r | r | r | r | r | r | r | r | r | r | r | r | r | r | r | r | r | r | r | r | r | r | r | r | r | r | r | r | r | r | r | r | r | r | r | r | r | r | r | r | r | r | r | r | r | r | r | r | r | r | r | r | r | r | r | r | r | r | r | r | r | r | r | r | r | r | r | r | r | r | r | r | r | r | r | r | r | r | r | r | r | r | r | r | r | r | r | r | r | r | r | r | r | r | r | r | r | r | r | r | r | r | r | r | r | r | r | r | r | r | r | r | r | r | r | r | r | r | r | r | r | r | r | r | r | r | r | r | r | r | r | r | r | r
-61.082 | 1_1124_1239 | 1_1126_2220 | 1_1124_843 | 1_1126_1396 | 1_1126_457 | 1_1124_305 | 1_1124_1864 | 1_1124_884 | 1_1124_2032 | 1_1124_400 | 1_1710_271 | 1_1710_1961 | 1_1126_1785 | 1_1126_1787 | 1_1126_1788 | 1_1126_985 | 1_1124_077 | 1_1126_279 | 1_1124_364 | 1_1124_1124 | 1_1124_1919 | 1_1124_1923 | 1_1124_2127 | 1_1124_2128 | 1_1124_2129 | 1_1124_2130 | 1_1124_2131 | 1_1124_2132 | 1_1124_2133 | 1_1124_2134 | 1_1124_2135 | 1_1124_2136 | 1_1124_2277 | 1_1124_2278 | 1_1124_2279 | 1_1124_2280 | 1_1124_2281 | 1_1124_2282 | 1_1124_2283 | 1_1124_2284 | 1_1124_2285 | 1_1124_2286 | 1_1124_2671 | 1_1124_2672 | 1_1124_2673 | 1_1124_2674 | 1_1124_2675 | 1_1124_2676 | 1_1124_2677 | 1_1124_2678 | 1_1124_2679 | 1_1124_2680 | 1_1124_2681 | 1_1124_2682 | 1_1124_2683 | 1_1124_2684 | 1_1126_2101 | 1_1126_2102 | 1_1126_2103 | 1_1126_2104 | 1_1126_2105 | 1_1126_2333 | 1_1126_2334 | 1_1126_2335 | 1_1126_2336 | 1_1126_2337 | 1_1126_2483 | 1_1126_2484 | 1_1126_2485 | 1_1126_2486 | 1_1126_2487 | 1_1126_2488 | 1_1126_2489 | 1_1126_2490 | 1_1126_2491 | 1_1126_2492 | 1_1126_3041 | 1_1126_3042 | 1_1126_3043 | 1_1126_3044 | 1_1126_3045 | 1_1126_3046 | 1_1126_3047 | 1_1126_3048 | 1_1126_3049 | 1_1126_3050 | 1_1126_3051 | 1_1126_3052 | 1_1126_3053 | 1_1126_3054 | 1_1126_3055 | 1_1126_3056 | 1_1126_3057 | 1_1126_3058 | 1_1126_3059 | 1_1126_3060 | 1_1126_3061 | 1_1126_3062 | 1_1126_3063 | 1_1126_3064 | 1_1126_3065 | 1_1126_3066 | 1_1126_3067 | 1_1126_3068 | 1_1126_3069 | 1_1126_3070 | 1_1126_3071 | 1_1126_3072 | 1_1126_3073 | 1_1126_3074 | 1_1126_3075 | 1_1126_3076 | 1_1126_3077 | 1_1126_3078 | 1_1126_3079 | 1_1126_3080 | 1_1710_1863 | 1_1710_1864 | 1_1710_1865 | 1_1710_1866 | 1_1710_1867 | 1_1710_2082 | 1_1710_2083 | 1_1710_2084 | 1_1710_2085 | 1_1710_2086 | 1_1710_2087 | 1_1710_2088 | 1_1710_2089 | 1_1710_2090 | 1_1710_2091 | 1_1710_2222 | 1_1710_2223 | 1_1710_2224 | 1_1710_2225 | 1_1710_2229 | 1_1710_2230 | 1_1710_2231 | 1_1710_2755 | 1_1710_2756 | 1_1710_2757 | 1_1710_2758 | 1_1710_2759 | 1_1710_2760 | 1_1710_2761 | 1_1710_2762 | 1_1710_2763 | 1_1710_2764 | 1_1710_2765 | 1_1710_2766 | 1_1710_2767 | 1_1710_2768 | 1_1710_2769 | 1_1710_2770 | 1_1710_2771 | 1_1710_2772 | 1_1710_2773 | 1_1710_2774 | 1_1710_2775 | 1_1710_2776 | 1_1710_2777 | 1_1710_2778 | 1_1710_2779 | 1_1124_1944 | 1_1124_1945 | 1_1124_474 | 1_1124_475 | 1_1124_476 | 1_1124_477 | 1_1126_2128 | 1_1126_2134 | 1_1126_2137 | 1_1126_714 | 1_1126_717 | 1_1710_1889 | 1_1710_1890 | 1_1710_1891 | 1_1710_474 | 1_1710_475 | 1_1124_2041 | 1_1124_2042 | 1_1124_2043 | 1_1124_2044 | 1_1124_2045 | 1_1124_2066 | 1_1124_2067 | 1_1124_2068 | 1_1124_2069 | 1_1124_2070 | 1_1124_2071 | 1_1124_2072 | 1_1124_2073 | 1_1124_2074 | 1_1124_2075 | 1_1124_2076 | 1_1124_2077 | 1_1124_2078 | 1_1124_2079 | 1_1124_2080 | 1_1124_2111 | 1_1124_2112 | 1_1124_2113 | 1_1124_2114 | 1_1124_2115 | 1_1124_2116 | 1_1124_2117 | 1_1124_2119 | 1_1124_2120 | 1_1124_2121 | 1_1124_2122 | 1_1124_2123 | 1_1124_2124 | 1_1124_2125 | 1_1124_2126 | 1_1124_2212 | 1_1124_2213 | 1_1124_2214 | 1_1124_2215 | 1_1124_2216 | 1_1124_2217 | 1_1124_2218 | 1_1124_2219 | 1_1124_2220 | 1_1124_2221 | 1_1124_2222 | 1_1124_2223 | 1_1124_2224 | 1_1124_2225 | 1_1124_2226 | 1_1124_2227 | 1_1124_2228 | 1_1124_2229 | 1_1124_2230 | 1_1124_2231 | 1_1124_2232 | 1_1124_2233 | 1_1124_2234 | 1_1124_2235 | 1_1124_2236 | 1_1124_2237 | 1_1124_2238 | 1_1124_2239 | 1_1124_2240 | 1_1124_2241 | 1_1124_2617 | 1_1124_2618 | 1_1124_2621 | 1_1124_2622 | 1_1124_2623 | 1_1124_2624 | 1_1124_2625 | 1_1124_2626 | 1_1124_2627 | 1_1124_2628 | 1_1124_2629 | 1_1124_2630 | 1_1124_2631 | 1_1124_2632 | 1_1124_2633 | 1_1124_2634 | 1_1124_2635 | 1_1124_2636 | 1_1124_2637 | 1_1124_2638 | 1_1124_2639 | 1_1124_2640 | 1_1124_2641 | 1_1124_2642 | 1_1124_2643 | 1_1124_2644 | 1_1124_2645 | 1_1124_2646 | 1_1124_2647 | 1_1124_2648 | 1_1124_2649 | 1_1124_2650 | 1_1126_2244 | 1_1126_2265 | 1_1126_2266 | 1_1126_2267 | 1_1126_2268 | 1_1126_2269 | 1_1126_2270 | 1_1126_2271 | 1_1126_2272 | 1_1126_2273 | 1_1126_2274 | 1_1126_2275 | 1_1126_2276 | 1_1126_2277 | 1_1126_2278 | 1_1126_2279 | 1_1126_2313 | 1_1126_2314 | 1_1126_2315 | 1_1126_2316 | 1_1126_2317 | 1_1126_2318 | 1_1126_2319 | 1_1126_2320 | 1_1126_2321 | 1_1126_2322 | 1_1126_2323 | 1_1126_2324 | 1_1126_2325 | 1_1126_2326 | 1_1126_2327 | 1_1126_2328 | 1_1126_2329 | 1_1126_2330 | 1_1126_2331 | 1_1126_2332 | 1_1126_2418 | 1_1126_2419 | 1_1126_2420 | 1_1126_2421 | 1_1126_2422 | 1_1126_2423 | 1_1126_2424 | 1_1126_2425 | 1_1126_2426 | 1_1126_2427 | 1_1126_2428 | 1_1126_2429 | 1_1126_2430 | 1_1126_2431 | 1_1126_2432 | 1_1126_2433 | 1_1126_2434 | 1_1126_2435 | 1_1126_2436 | 1_1126_2437 | 1_1126_2438 | 1_1126_2439 | 1_1126_2440 | 1_1126_2441 | 1_1126_2442 | 1_1126_2443 | 1_1126_2444 | 1_1126_2445 | 1_1126_2446 | 1_1126_2447 | 1_1126_2779 | 1_1126_2780 | 1_1126_2781 | 1_1126_2782 | 1_1126_2838 | 1_1126_2839 | 1_1126_2840 | 1_1126_2841 | 1_1126_2842 | 1_1126_2843 | 1_1126_2844 | 1_1126_2845 | 1_1126_2846 | 1_1126_2847 | 1_1126_2848 | 1_1126_2849 | 1_1126_2850 | 1_1126_2851 | 1_1126_2852 | 1_1126_2853 | 1_1126_2854 | 1_1126_2855 | 1_1126_2856 | 1_1126_2857 | 1_1126_2858 | 1_1126_2859 | 1_1126_2860 | 1_1126_2861 | 1_1126_2862 | 1_1126_2863 | 1_1126_2864 | 1_1126_2865 | 1_1126_2866 | 1_1710_1990 | 1_1710_1992 | 1_1710_1993 | 1_1710_1994 | 1_1710_2015 | 1_1710_2016 | 1_1710_2017 | 1_1710_2018 | 1_1710_2019 | 1_1710_2020 | 1_1710_2021 | 1_1710_2022 | 1_1710_2023 | 1_1710_2024 | 1_1710_2025 | 1_1710_2026 | 1_1710_2027 | 1_1710_2028 | 1_1710_2029 | 1_1710_2063 | 1_1710_2064 | 1_1710_2065 | 1_1710_2066 | 1_1710_2067 | 1_1710_2068 | 1_1710_2069 | 1_1710_2070 | 1_1710_2071 | 1_1710_2072 | 1_1710_2073 | 1_1710_2074 | 1_1710_2075 | 1_1710_2076 | 1_1710_2077 | 1_1710_2078 | 1_1710_2079 | 1_1710_2080 | 1_1710_2081 | 1_1710_2157 | 1_1710_2158 | 1_1710_2159 | 1_1710_2160 | 1_1710_2161 | 1_1710_2162 | 1_1710_2163 | 1_1710_2164 | 1_1710_2165 | 1_1710_2166 | 1_1710_2167 | 1_1710_2168 | 1_1710_2169 | 1_1710_2170 | 1_1710_2171 | 1_1710_2172 | 1_1710_2173 | 1_1710_2174 | 1_1710_2175 | 1_1710_2176 | 1_1710_2177 | 1_1710_2178 | 1_1710_2179 | 1_1710_2180 | 1_1710_2181 | 1_1710_2182 | 1_1710_2183 | 1_1710_2184 | 1_1710_2185 | 1_1710_2186 | 1_1710_2537 | 1_1710_2538 | 1_1710_2539 | 1_1710_2540 | 1_1710_2541 | 1_1710_2542 | 1_1710_2543 | 1_1710_2546 | 1_1126_2148 | 1_1126_2149 | 1_1126_2150 | 1_1126_2151 | 1_1126_2152 | 1_1126_2153 | 1_1126_2154 | 1_1126_2155 | 1_1126_2156 | 1_1126_2157 | 1_1126_2158 | 1_1126_2159 | 1_1126_2160 | 1_1126_2162 | 1_1126_2164 | 1_1126_2165 | 1_1126_2166 | 1_1126_2167 | 1_1126_2828 | 1_1126_2829 | 1_1126_2830 | 1_1126_2831 | 1_1126_2832 | 1_1126_2833 | 1_1126_2834 | 1_1126_2835 | 1_1126_2836 | 1_1126_2837 | 1_1126_2891 | 1_1126_2892 | 1_1126_2893 | 1_1126_2894 | 1_1126_2895 | 1_1126_2896 | 1_1126_2897 | 1_1126_2898 | 1_1126_2899 | 1_1126_2900 | 1_1126_2901 | 1_1126_2902 | 1_1126_2903 | 1_1126_2904 | 1_1126_2905 | 1_1126_2906 | 1_1126_2907 | 1_1126_2908 | 1_1126_2909 | 1_1126_2910 | 1_1126_2912 | 1_1126_2913 | 1_1710_1899 | 1_1710_1900 | 1_1710_1901 | 1_1710_1902 | 1_1710_1903 | 1_1710_1904 | 1_1710_1905 | 1_1710_1906 | 1_1710_1907 | 1_1710_1908 | 1_1710_1909 | 1_1710_1910 | 1_1710_1911 | 1_1710_1912 | 1_1710_1913 | 1_1710_1914 | 1_1710_1915 | 1_1710_1916 | 1_1710_1917 | 1_1710_1918 | 1_1710_2527 | 1_1710_2528 | 1_1710_2529 | 1_1710_2530 | 1_1710_2531 | 1_1710_2532 | 1_1710_2533 | 1_1710_2534 | 1_1710_2535 | 1_1710_2536 | 1_1710_2590 | 1_1710_2591 | 1_1710_2592 | 1_1710_2593 | 1_1710_2594 | 1_1710_2595 | 1_1710_2596 | 1_1710_2597 | 1_1710_2598 | 1_1710_2599 | 1_1710_2600 | 1_1710_2601 | 1_1710_2602 | 1_1710_2603 | 1_1710_2604 | 1_1710_2605 | 1_1710_2606 | 1_1710_2607 | 1_1710_2608 | 1_1710_2609 | 1_1710_2610 | 1_1710_2611 | 1_1710_2612 | 1_1710_2613 | 1_1710_2614 | 1_1710_2615 | 1_1124_1830 | 1_1124_1831 | 1_1124_1833 | 1_1124_2081 | 1_1124_2082 | 1_1124_2084 | 1_1124_2085 | 1_1124_2088 | 1_1124_2089 | 1_1124_2157 | 1_1124_2159 | 1_1124_2160 | 1_1124_2161 | 1_1124_2162 | 1_1124_2164 | 1_1124_2165 | 1_1124_2166 | 1_1124_2167 | 1_1124_2168 | 1_1124_2170 | 1_1124_2171 | 1_1124_2172 | 1_1124_2173 | 1_1124_2174 | 1_1124_2175 | 1_1124_2176 | 1_1124_2177 | 1_1124_2178 | 1_1126_1418 | 1_1126_1419 | 1_1126_1421 | 1_1126_2280 | 1_1126_2281 | 1_1126_2282 | 1_1126_2283 | 1_1126_2284 | 1_1126_2285 | 1_1126_2286 | 1_1126_2287 | 1_1126_2288 | 1_1126_2370 | 1_1126_2373 | 1_1126_2374 | 1_1126_2375 | 1_1126_2376 | 1_1126_2377 | 1_1126_2378 | 1_1126_2379 | 1_1126_2384 | 1_1126_2385 | 1_1126_2495 | 1_1126_2496 | 1_1126_2497 | 1_1126_2498 | 1_1126_2500 | 1_1126_2501 | 1_1126_2502 | 1_1126_2503 | 1_1126_2504 | 1_1126_764 | 1_1710_1775 | 1_1710_1776 | 1_1710_1777 | 1_1710_2033 | 1_1710_2034 | 1_1710_2035 | 1_1710_2037 | 1_1710_2038 | 1_1710_2040 | 1_1710_2041 | 1_1710_2102 | 1_1710_2103 | 1_1710_2104 | 1_1710_2105 | 1_1710_2107 | 1_1710_2108 | 1_1710_2109 | 1_1710_2110 | 1_1710_2111 | 1_1710_2112 | 1_1710_2114 | 1_1710_2116 | 1_1710_2117 | 1_1710_2118 | 1_1710_2119 | 1_1710_2120 | 1_1710_2121 | 1_1710_2122 | 1_1710_2124 | 1_1710_2125 | 1_1710_2126 | 1_1710_2237 | 1_1710_2238 | 1_1710_2239 | 1_1710_2240 | 1_1710_2241 | 1_1710_2242 | 1_1710_2243 | 1_1710_2244 | 1_1710_2245 | 1_1710_2246 | 1_1710_2367 | 1_1710_2368 | 1_1710_2369 | 1_1710_2370 | 1_1710_2371 | 1_1710_2372 | 1_1710_2373 | 1_1710_2374 | 1_1124_1328 | 1_1124_1329 | 1_1124_1330 | 1_1124_1331 | 1_1124_1332 | 1_1124_2182 | 1_1124_2183 | 1_1124_2184 | 1_1124_2185 | 1_1124_2186 | 1_1124_2242 | 1_1124_2243 | 1_1124_2244 | 1_1124_2245 | 1_1124_2246 | 1_1124_2247 | 1_1124_2249 | 1_1124_2250 | 1_1124_2251 | 1_1124_2252 | 1_1124_2253 | 1_1124_2254 | 1_1124_2255 | 1_1124_565 | 1_1124_566 | 1_1124_567 | 1_1124_568 | 1_1126_1508 | 1_1126_1509 | 1_1126_1510 | 1_1126_1511 | 1_1126_1512 | 1_1126_2393 | 1_1126_2394 | 1_1126_2395 | 1_1126_2396 | 1_1126_2452 | 1_1126_2453 | 1_1126_2455 | 1_1126_2456 | 1_1126_2457 | 1_1126_2458 | 1_1126_2459 | 1_1126_2460 | 1_1126_839 | 1_1126_840 | 1_1126_842 | 1_1126_843 | 1_1124_2009 | 1_1124_2022 | 1_1124_2023 | 1_1124_2024 | 1_1124_2025 | 1_1124_2026 | 1_1124_2027 | 1_1124_2028 | 1_1124_2029 | 1_1124_2137 | 1_1124_2651 | 1_1124_2657 | 1_1124_2658 | 1_1124_2659 | 1_1124_2660 | 1_1124_2661 | 1_1124_2662 | 1_1124_2663 | 1_1124_2664 | 1_1124_2665 | 1_1124_2666 | 1_1124_2667 | 1_1124_2668 | 1_1124_2669 | 1_1124_2670 | 1_1126_2208 | 1_1126_2221 | 1_1126_2222 | 1_1126_2226 | 1_1126_2227 | 1_1126_2229 | 1_1126_2291 | 1_1126_2292 | 1_1126_2343 | 1_1126_2344 | 1_1126_2345 | 1_1126_2346 | 1_1126_2347 | 1_1126_2871 | 1_1126_2872 | 1_1126_2873 | 1_1126_2874 | 1_1126_2875 | 1_1126_2876 | 1_1126_2877 | 1_1126_2878 | 1_1126_2879 | 1_1126_2880 | 1_1126_2881 | 1_1126_2882 | 1_1126_2883 | 1_1126_2884 | 1_1126_2885 | 1_1126_2886 | 1_1126_2887 | 1_1126_2888
| 1CCOMMERGU | 1CCOMWATTS | 1GGENALENR | 1GGENLUFEG | 1CCOMMERGU | 1GGENENSAJ | 1GGENRNACE | 1GGENRNACE | 1CCOMELPOM | 1GGENHIXAC | 1CCOMCOELG | 1CCOMWATTS | 1GGENALENR | 1GGENALENR | 1GGENALENR | 1GGENALENR | 1GGENCAISA | 1GGENGRGEO | 1GGENINGMA | 1GGENPANTA | 1CCOMBORAX | 1CCOMBORAX | 1CCOMBORAX | 1CCOMBORAX | 1CCOMBORAX | 1CCOMBORAX | 1CCOMBORAX | 1CCOMBORAX | 1CCOMBORAX | 1CCOMBORAX | 1CCOMBORAX | 1CCOMBORAX | 1CCOMBORAX | 1CCOMBORAX | 1CCOMBORAX | 1CCOMBORAX | 1CCOMBORAX | 1CCOMBORAX | 1CCOMBORAX | 1CCOMBORAX | 1CCOMBORAX | 1CCOMBORAX | 1CCOMBORAX | 1CCOMBORAX | 1CCOMBORAX | 1CCOMBORAX | 1CCOMBORAX | 1CCOMBORAX | 1CCOMBORAX | 1CCOMBORAX | 1CCOMBORAX | 1CCOMBORAX | 1CCOMBORAX | 1CCOMBORAX | 1CCOMBORAX | 1CCOMBORAX | 1CCOMBORAX | 1CCOMBORAX | 1CCOMBORAX | 1CCOMBORAX | 1CCOMBORAX | 1CCOMBORAX | 1CCOMBORAX | 1CCOMBORAX | 1CCOMBORAX | 1CCOMBORAX | 1CCOMBORAX | 1CCOMBORAX | 1CCOMBORAX | 1CCOMBORAX | 1CCOMBORAX | 1CCOMBORAX | 1CCOMBORAX | 1CCOMBORAX | 1CCOMBORAX | 1CCOMBORAX | 1CCOMBORAX | 1CCOMBORAX | 1CCOMBORAX | 1CCOMBORAX | 1CCOMBORAX | 1CCOMBORAX | 1CCOMBORAX | 1CCOMBORAX | 1CCOMBORAX | 1CCOMBORAX | 1CCOMBORAX | 1CCOMBORAX | 1CCOMBORAX | 1CCOMBORAX | 1CCOMBORAX | 1CCOMBORAX | 1CCOMBORAX | 1CCOMBORAX | 1CCOMBORAX | 1CCOMBORAX | 1CCOMBORAX | 1CCOMBORAX | 1CCOMBORAX | 1CCOMBORAX | 1CCOMBORAX | 1CCOMBORAX | 1CCOMBORAX | 1CCOMBORAX | 1CCOMBORAX | 1CCOMBORAX | 1CCOMBORAX | 1CCOMBORAX | 1CCOMBORAX | 1CCOMBORAX | 1CCOMBORAX | 1CCOMBORAX | 1CCOMBORAX | 1CCOMBORAX | 1CCOMBORAX | 1CCOMBORAX | 1CCOMBORAX | 1CCOMBORAX | 1CCOMBORAX | 1CCOMBORAX | 1CCOMBORAX | 1CCOMBORAX | 1CCOMBORAX | 1CCOMBORAX | 1CCOMBORAX | 1CCOMBORAX | 1CCOMBORAX | 1CCOMBORAX | 1CCOMBORAX | 1CCOMBORAX | 1CCOMBORAX | 1CCOMBORAX | 1CCOMBORAX | 1CCOMBORAX | 1CCOMBORAX | 1CCOMBORAX | 1CCOMBORAX | 1CCOMBORAX | 1CCOMBORAX | 1CCOMBORAX | 1CCOMBORAX | 1CCOMBORAX | 1CCOMBORAX | 1CCOMBORAX | 1CCOMBORAX | 1CCOMBORAX | 1CCOMBORAX | 1CCOMBORAX | 1CCOMBORAX | 1CCOMBORAX | 1CCOMBORAX | 1CCOMBORAX | 1CCOMBORAX | 1CCOMBORAX | 1CCOMBORAX | 1CCOMBORAX | 1CCOMBORAX | 1CCOMBORAX | 1CCOMBORAX | 1CCOMBORAX | 1CCOMBORAX | 1CCOMBORAX | 1CCOMBORAX | 1CCOMCOELG | 1CCOMCOELG | 1CCOMCOELG | 1CCOMCOELG | 1CCOMCOELG | 1CCOMCOELG | 1CCOMCOELG | 1CCOMCOELG | 1CCOMCOELG | 1CCOMCOELG | 1CCOMCOELG | 1CCOMCOELG | 1CCOMCOELG | 1CCOMCOELG | 1CCOMCOELG | 1CCOMCOELG | 1CCOMELPOM | 1CCOMELPOM | 1CCOMELPOM | 1CCOMELPOM | 1CCOMELPOM | 1CCOMELPOM | 1CCOMELPOM | 1CCOMELPOM | 1CCOMELPOM | 1CCOMELPOM | 1CCOMELPOM | 1CCOMELPOM | 1CCOMELPOM | 1CCOMELPOM | 1CCOMELPOM | 1CCOMELPOM | 1CCOMELPOM | 1CCOMELPOM | 1CCOMELPOM | 1CCOMELPOM | 1CCOMELPOM | 1CCOMELPOM | 1CCOMELPOM | 1CCOMELPOM | 1CCOMELPOM | 1CCOMELPOM | 1CCOMELPOM | 1CCOMELPOM | 1CCOMELPOM | 1CCOMELPOM | 1CCOMELPOM | 1CCOMELPOM | 1CCOMELPOM | 1CCOMELPOM | 1CCOMELPOM | 1CCOMELPOM | 1CCOMELPOM | 1CCOMELPOM | 1CCOMELPOM | 1CCOMELPOM | 1CCOMELPOM | 1CCOMELPOM | 1CCOMELPOM | 1CCOMELPOM | 1CCOMELPOM | 1CCOMELPOM | 1CCOMELPOM | 1CCOMELPOM | 1CCOMELPOM | 1CCOMELPOM | 1CCOMELPOM | 1CCOMELPOM | 1CCOMELPOM | 1CCOMELPOM | 1CCOMELPOM | 1CCOMELPOM | 1CCOMELPOM | 1CCOMELPOM | 1CCOMELPOM | 1CCOMELPOM | 1CCOMELPOM | 1CCOMELPOM | 1CCOMELPOM | 1CCOMELPOM | 1CCOMELPOM | 1CCOMELPOM | 1CCOMELPOM | 1CCOMELPOM | 1CCOMELPOM | 1CCOMELPOM | 1CCOMELPOM | 1CCOMELPOM | 1CCOMELPOM | 1CCOMELPOM | 1CCOMELPOM | 1CCOMELPOM | 1CCOMELPOM | 1CCOMELPOM | 1CCOMELPOM | 1CCOMELPOM | 1CCOMELPOM | 1CCOMELPOM | 1CCOMELPOM | 1CCOMELPOM | 1CCOMELPOM | 1CCOMELPOM | 1CCOMELPOM | 1CCOMELPOM | 1CCOMELPOM | 1CCOMELPOM | 1CCOMELPOM | 1CCOMELPOM | 1CCOMELPOM | 1CCOMELPOM | 1CCOMELPOM | 1CCOMELPOM | 1CCOMELPOM | 1CCOMELPOM | 1CCOMELPOM | 1CCOMELPOM | 1CCOMELPOM | 1CCOMELPOM | 1CCOMELPOM | 1CCOMELPOM | 1CCOMELPOM | 1CCOMELPOM | 1CCOMELPOM | 1CCOMELPOM | 1CCOMELPOM | 1CCOMELPOM | 1CCOMELPOM | 1CCOMELPOM | 1CCOMELPOM | 1CCOMELPOM | 1CCOMELPOM | 1CCOMELPOM | 1CCOMELPOM | 1CCOMELPOM | 1CCOMELPOM | 1CCOMELPOM | 1CCOMELPOM | 1CCOMELPOM | 1CCOMELPOM | 1CCOMELPOM | 1CCOMELPOM | 1CCOMELPOM | 1CCOMELPOM | 1CCOMELPOM | 1CCOMELPOM | 1CCOMELPOM | 1CCOMELPOM | 1CCOMELPOM | 1CCOMELPOM | 1CCOMELPOM | 1CCOMELPOM | 1CCOMELPOM | 1CCOMELPOM | 1CCOMELPOM | 1CCOMELPOM | 1CCOMELPOM | 1CCOMELPOM | 1CCOMELPOM | 1CCOMELPOM | 1CCOMELPOM | 1CCOMELPOM | 1CCOMELPOM | 1CCOMELPOM | 1CCOMELPOM | 1CCOMELPOM | 1CCOMELPOM | 1CCOMELPOM | 1CCOMELPOM | 1CCOMELPOM | 1CCOMELPOM | 1CCOMELPOM | 1CCOMELPOM | 1CCOMELPOM | 1CCOMELPOM | 1CCOMELPOM | 1CCOMELPOM | 1CCOMELPOM | 1CCOMELPOM | 1CCOMELPOM | 1CCOMELPOM | 1CCOMELPOM | 1CCOMELPOM | 1CCOMELPOM | 1CCOMELPOM | 1CCOMELPOM | 1CCOMELPOM | 1CCOMELPOM | 1CCOMELPOM | 1CCOMELPOM | 1CCOMELPOM | 1CCOMELPOM | 1CCOMELPOM | 1CCOMELPOM | 1CCOMELPOM | 1CCOMELPOM | 1CCOMELPOM | 1CCOMELPOM | 1CCOMELPOM | 1CCOMELPOM | 1CCOMELPOM | 1CCOMELPOM | 1CCOMELPOM | 1CCOMELPOM | 1CCOMELPOM | 1CCOMELPOM | 1CCOMELPOM | 1CCOMELPOM | 1CCOMELPOM | 1CCOMELPOM | 1CCOMELPOM | 1CCOMELPOM | 1CCOMELPOM | 1CCOMELPOM | 1CCOMELPOM | 1CCOMELPOM | 1CCOMELPOM | 1CCOMELPOM | 1CCOMELPOM | 1CCOMELPOM | 1CCOMELPOM | 1CCOMELPOM | 1CCOMELPOM | 1CCOMELPOM | 1CCOMELPOM | 1CCOMELPOM | 1CCOMELPOM | 1CCOMELPOM | 1CCOMELPOM | 1CCOMELPOM | 1CCOMELPOM | 1CCOMELPOM | 1CCOMELPOM | 1CCOMELPOM | 1CCOMELPOM | 1CCOMELPOM | 1CCOMELPOM | 1CCOMELPOM | 1CCOMELPOM | 1CCOMELPOM | 1CCOMELPOM | 1CCOMELPOM | 1CCOMELPOM | 1CCOMELPOM | 1CCOMELPOM | 1CCOMELPOM | 1CCOMELPOM | 1CCOMELPOM | 1CCOMELPOM | 1CCOMELPOM | 1CCOMELPOM | 1CCOMELPOM | 1CCOMELPOM | 1CCOMELPOM | 1CCOMELPOM | 1CCOMELPOM | 1CCOMELPOM | 1CCOMELPOM | 1CCOMELPOM | 1CCOMELPOM | 1CCOMELPOM | 1CCOMELPOM | 1CCOMELPOM | 1CCOMELPOM | 1CCOMELPOM | 1CCOMELPOM | 1CCOMELPOM | 1CCOMELPOM | 1CCOMELPOM | 1CCOMELPOM | 1CCOMELPOM | 1CCOMELPOM | 1CCOMELPOM | 1CCOMELPOM | 1CCOMELPOM | 1CCOMELPOM | 1CCOMELPOM | 1CCOMELPOM | 1CCOMELPOM | 1CCOMELPOM | 1CCOMELPOM | 1CCOMELPOM | 1CCOMELPOM | 1CCOMELPOM | 1CCOMELPOM | 1CCOMELPOM | 1CCOMELPOM | 1CCOMELPOM | 1CCOMELPOM | 1CCOMIONEN | 1CCOMIONEN | 1CCOMIONEN | 1CCOMIONEN | 1CCOMIONEN | 1CCOMIONEN | 1CCOMIONEN | 1CCOMIONEN | 1CCOMIONEN | 1CCOMIONEN | 1CCOMIONEN | 1CCOMIONEN | 1CCOMIONEN | 1CCOMIONEN | 1CCOMIONEN | 1CCOMIONEN | 1CCOMIONEN | 1CCOMIONEN | 1CCOMIONEN | 1CCOMIONEN | 1CCOMIONEN | 1CCOMIONEN | 1CCOMIONEN | 1CCOMIONEN | 1CCOMIONEN | 1CCOMIONEN | 1CCOMIONEN | 1CCOMIONEN | 1CCOMIONEN | 1CCOMIONEN | 1CCOMIONEN | 1CCOMIONEN | 1CCOMIONEN | 1CCOMIONEN | 1CCOMIONEN | 1CCOMIONEN | 1CCOMIONEN | 1CCOMIONEN | 1CCOMIONEN | 1CCOMIONEN | 1CCOMIONEN | 1CCOMIONEN | 1CCOMIONEN | 1CCOMIONEN | 1CCOMIONEN | 1CCOMIONEN | 1CCOMIONEN | 1CCOMIONEN | 1CCOMIONEN | 1CCOMIONEN | 1CCOMIONEN | 1CCOMIONEN | 1CCOMIONEN | 1CCOMIONEN | 1CCOMIONEN | 1CCOMIONEN | 1CCOMIONEN | 1CCOMIONEN | 1CCOMIONEN | 1CCOMIONEN | 1CCOMIONEN | 1CCOMIONEN | 1CCOMIONEN | 1CCOMIONEN | 1CCOMIONEN | 1CCOMIONEN | 1CCOMIONEN | 1CCOMIONEN | 1CCOMIONEN | 1CCOMIONEN | 1CCOMIONEN | 1CCOMIONEN | 1CCOMIONEN | 1CCOMIONEN | 1CCOMIONEN | 1CCOMIONEN | 1CCOMIONEN | 1CCOMIONEN | 1CCOMIONEN | 1CCOMIONEN | 1CCOMIONEN | 1CCOMIONEN | 1CCOMIONEN | 1CCOMIONEN | 1CCOMIONEN | 1CCOMIONEN | 1CCOMIONEN | 1CCOMIONEN | 1CCOMIONEN | 1CCOMIONEN | 1CCOMIONEN | 1CCOMIONEN | 1CCOMIONEN | 1CCOMIONEN | 1CCOMIONEN | 1CCOMIONEN | 1CCOMIONEN | 1CCOMIONEN | 1CCOMIONEN | 1CCOMIONEN | 1CCOMIONEN | 1CCOMIONEN | 1CCOMIONEN | 1CCOMIONEN | 1CCOMIONEN | 1CCOMIONEN | 1CCOMMERGU | 1CCOMMERGU | 1CCOMMERGU | 1CCOMMERGU | 1CCOMMERGU | 1CCOMMERGU | 1CCOMMERGU | 1CCOMMERGU | 1CCOMMERGU | 1CCOMMERGU | 1CCOMMERGU | 1CCOMMERGU | 1CCOMMERGU | 1CCOMMERGU | 1CCOMMERGU | 1CCOMMERGU | 1CCOMMERGU | 1CCOMMERGU | 1CCOMMERGU | 1CCOMMERGU | 1CCOMMERGU | 1CCOMMERGU | 1CCOMMERGU | 1CCOMMERGU | 1CCOMMERGU | 1CCOMMERGU | 1CCOMMERGU | 1CCOMMERGU | 1CCOMMERGU | 1CCOMMERGU | 1CCOMMERGU | 1CCOMMERGU | 1CCOMMERGU | 1CCOMMERGU | 1CCOMMERGU | 1CCOMMERGU | 1CCOMMERGU | 1CCOMMERGU | 1CCOMMERGU | 1CCOMMERGU | 1CCOMMERGU | 1CCOMMERGU | 1CCOMMERGU | 1CCOMMERGU | 1CCOMMERGU | 1CCOMMERGU | 1CCOMMERGU | 1CCOMMERGU | 1CCOMMERGU | 1CCOMMERGU | 1CCOMMERGU | 1CCOMMERGU | 1CCOMMERGU | 1CCOMMERGU | 1CCOMMERGU | 1CCOMMERGU | 1CCOMMERGU | 1CCOMMERGU | 1CCOMMERGU | 1CCOMMERGU | 1CCOMMERGU | 1CCOMMERGU | 1CCOMMERGU | 1CCOMMERGU | 1CCOMMERGU | 1CCOMMERGU | 1CCOMMERGU | 1CCOMMERGU | 1CCOMMERGU | 1CCOMMERGU | 1CCOMMERGU | 1CCOMMERGU | 1CCOMMERGU | 1CCOMMERGU | 1CCOMMERGU | 1CCOMMERGU | 1CCOMMERGU | 1CCOMMERGU | 1CCOMMERGU | 1CCOMMERGU | 1CCOMMERGU | 1CCOMMERGU | 1CCOMMERGU | 1CCOMMERGU | 1CCOMMERGU | 1CCOMMERGU | 1CCOMMERGU | 1CCOMMERGU | 1CCOMMERGU | 1CCOMMERGU | 1CCOMMERGU | 1CCOMMERGU | 1CCOMMERGU | 1CCOMMERGU | 1CCOMMERGU | 1CCOMMERGU | 1CCOMMERGU | 1CCOMMERGU | 1CCOMMERGU | 1CCOMMERGU | 1CCOMMERGU | 1CCOMMERGU | 1CCOMMERGU | 1CCOMMERGU | 1CCOMMERGU | 1CCOMMERGU | 1CCOMMERGU | 1CCOMMERGU | 1CCOMMERGU | 1CCOMSOLGU | 1CCOMSOLGU | 1CCOMSOLGU | 1CCOMSOLGU | 1CCOMSOLGU | 1CCOMSOLGU | 1CCOMSOLGU | 1CCOMSOLGU | 1CCOMSOLGU | 1CCOMSOLGU | 1CCOMSOLGU | 1CCOMSOLGU | 1CCOMSOLGU | 1CCOMSOLGU | 1CCOMSOLGU | 1CCOMSOLGU | 1CCOMSOLGU | 1CCOMSOLGU | 1CCOMSOLGU | 1CCOMSOLGU | 1CCOMSOLGU | 1CCOMSOLGU | 1CCOMSOLGU | 1CCOMSOLGU | 1CCOMSOLGU | 1CCOMSOLGU | 1CCOMSOLGU | 1CCOMSOLGU | 1CCOMSOLGU | 1CCOMSOLGU | 1CCOMSOLGU | 1CCOMSOLGU | 1CCOMSOLGU | 1CCOMSOLGU | 1CCOMSOLGU | 1CCOMSOLGU | 1CCOMSOLGU | 1CCOMSOLGU | 1CCOMSOLGU | 1CCOMSOLGU | 1CCOMSOLGU | 1CCOMSOLGU | 1CCOMSOLGU | 1CCOMSOLGU | 1CCOMSOLGU | 1CCOMSOLGU | 1CCOMSOLGU | 1CCOMSOLGU | 1CCOMWATTS | 1CCOMWATTS | 1CCOMWATTS | 1CCOMWATTS | 1CCOMWATTS | 1CCOMWATTS | 1CCOMWATTS | 1CCOMWATTS | 1CCOMWATTS | 1CCOMWATTS | 1CCOMWATTS | 1CCOMWATTS | 1CCOMWATTS | 1CCOMWATTS | 1CCOMWATTS | 1CCOMWATTS | 1CCOMWATTS | 1CCOMWATTS | 1CCOMWATTS | 1CCOMWATTS | 1CCOMWATTS | 1CCOMWATTS | 1CCOMWATTS | 1CCOMWATTS | 1CCOMWATTS | 1CCOMWATTS | 1CCOMWATTS | 1CCOMWATTS | 1CCOMWATTS | 1CCOMWATTS | 1CCOMWATTS | 1CCOMWATTS | 1CCOMWATTS | 1CCOMWATTS | 1CCOMWATTS | 1CCOMWATTS | 1CCOMWATTS | 1CCOMWATTS | 1CCOMWATTS | 1CCOMWATTS | 1CCOMWATTS | 1CCOMWATTS | 1CCOMWATTS | 1CCOMWATTS | 1CCOMWATTS | 1CCOMWATTS | 1CCOMWATTS | 1CCOMWATTS | 1CCOMWATTS | 1CCOMWATTS | 1CCOMWATTS | 1CCOMWATTS | 1CCOMWATTS | 1CCOMWATTS | 1CCOMWATTS | 1CCOMWATTS
2023-05-02 | CONTRATO CNFFF | CONTRATO CNFFF | CONTRATO CNFFF | CONTRATO CNFFF | CONTRATO CNFFF | CONTRATO CNFFF | CONTRATO CNFFF | CONTRATO CNFFF | CONTRATO CF | CONTRATO CF | OPORTUNIDAD | OPORTUNIDAD | OPORTUNIDAD | OPORTUNIDAD | OPORTUNIDAD | OPORTUNIDAD | OPORTUNIDAD | OPORTUNIDAD | OPORTUNIDAD | OPORTUNIDAD | OPORTUNIDAD | OPORTUNIDAD | OPORTUNIDAD | OPORTUNIDAD | OPORTUNIDAD | OPORTUNIDAD | OPORTUNIDAD | OPORTUNIDAD | OPORTUNIDAD | OPORTUNIDAD | OPORTUNIDAD | OPORTUNIDAD | OPORTUNIDAD | OPORTUNIDAD | OPORTUNIDAD | OPORTUNIDAD | OPORTUNIDAD | OPORTUNIDAD | OPORTUNIDAD | OPORTUNIDAD | OPORTUNIDAD | OPORTUNIDAD | OPORTUNIDAD | OPORTUNIDAD | OPORTUNIDAD | OPORTUNIDAD | OPORTUNIDAD | OPORTUNIDAD | OPORTUNIDAD | OPORTUNIDAD | OPORTUNIDAD | OPORTUNIDAD | OPORTUNIDAD | OPORTUNIDAD | OPORTUNIDAD | OPORTUNIDAD | OPORTUNIDAD | OPORTUNIDAD | OPORTUNIDAD | OPORTUNIDAD | OPORTUNIDAD | OPORTUNIDAD | OPORTUNIDAD | OPORTUNIDAD | OPORTUNIDAD | OPORTUNIDAD | OPORTUNIDAD | OPORTUNIDAD | OPORTUNIDAD | OPORTUNIDAD | OPORTUNIDAD | OPORTUNIDAD | OPORTUNIDAD | OPORTUNIDAD | OPORTUNIDAD | OPORTUNIDAD | OPORTUNIDAD | OPORTUNIDAD | OPORTUNIDAD | OPORTUNIDAD | OPORTUNIDAD | OPORTUNIDAD | OPORTUNIDAD | OPORTUNIDAD | OPORTUNIDAD | OPORTUNIDAD | OPORTUNIDAD | OPORTUNIDAD | OPORTUNIDAD | OPORTUNIDAD | OPORTUNIDAD | OPORTUNIDAD | OPORTUNIDAD | OPORTUNIDAD | OPORTUNIDAD | OPORTUNIDAD | OPORTUNIDAD | OPORTUNIDAD | OPORTUNIDAD | OPORTUNIDAD | OPORTUNIDAD | OPORTUNIDAD | OPORTUNIDAD | OPORTUNIDAD | OPORTUNIDAD | OPORTUNIDAD | OPORTUNIDAD | OPORTUNIDAD | OPORTUNIDAD | OPORTUNIDAD | OPORTUNIDAD | OPORTUNIDAD | OPORTUNIDAD | OPORTUNIDAD | OPORTUNIDAD | OPORTUNIDAD | OPORTUNIDAD | OPORTUNIDAD | OPORTUNIDAD | OPORTUNIDAD | OPORTUNIDAD | OPORTUNIDAD | OPORTUNIDAD | OPORTUNIDAD | OPORTUNIDAD | OPORTUNIDAD | OPORTUNIDAD | OPORTUNIDAD | OPORTUNIDAD | OPORTUNIDAD | OPORTUNIDAD | OPORTUNIDAD | OPORTUNIDAD | OPORTUNIDAD | OPORTUNIDAD | OPORTUNIDAD | OPORTUNIDAD | OPORTUNIDAD | OPORTUNIDAD | OPORTUNIDAD | OPORTUNIDAD | OPORTUNIDAD | OPORTUNIDAD | OPORTUNIDAD | OPORTUNIDAD | OPORTUNIDAD | OPORTUNIDAD | OPORTUNIDAD | OPORTUNIDAD | OPORTUNIDAD | OPORTUNIDAD | OPORTUNIDAD | OPORTUNIDAD | OPORTUNIDAD | OPORTUNIDAD | OPORTUNIDAD | OPORTUNIDAD | OPORTUNIDAD | OPORTUNIDAD | OPORTUNIDAD | OPORTUNIDAD | OPORTUNIDAD | OPORTUNIDAD | OPORTUNIDAD | OPORTUNIDAD | OPORTUNIDAD | OPORTUNIDAD | OPORTUNIDAD | OPORTUNIDAD | OPORTUNIDAD | OPORTUNIDAD | OPORTUNIDAD | OPORTUNIDAD | OPORTUNIDAD | OPORTUNIDAD | OPORTUNIDAD | OPORTUNIDAD | OPORTUNIDAD | OPORTUNIDAD | OPORTUNIDAD | OPORTUNIDAD | OPORTUNIDAD | OPORTUNIDAD | OPORTUNIDAD | OPORTUNIDAD | OPORTUNIDAD | OPORTUNIDAD | OPORTUNIDAD | OPORTUNIDAD | OPORTUNIDAD | OPORTUNIDAD | OPORTUNIDAD | OPORTUNIDAD | OPORTUNIDAD | OPORTUNIDAD | OPORTUNIDAD | OPORTUNIDAD | OPORTUNIDAD | OPORTUNIDAD | OPORTUNIDAD | OPORTUNIDAD | OPORTUNIDAD | OPORTUNIDAD | OPORTUNIDAD | OPORTUNIDAD | OPORTUNIDAD | OPORTUNIDAD | OPORTUNIDAD | OPORTUNIDAD | OPORTUNIDAD | OPORTUNIDAD | OPORTUNIDAD | OPORTUNIDAD | OPORTUNIDAD | OPORTUNIDAD | OPORTUNIDAD | OPORTUNIDAD | OPORTUNIDAD | OPORTUNIDAD | OPORTUNIDAD | OPORTUNIDAD | OPORTUNIDAD | OPORTUNIDAD | OPORTUNIDAD | OPORTUNIDAD | OPORTUNIDAD | OPORTUNIDAD | OPORTUNIDAD | OPORTUNIDAD | OPORTUNIDAD | OPORTUNIDAD | OPORTUNIDAD | OPORTUNIDAD | OPORTUNIDAD | OPORTUNIDAD | OPORTUNIDAD | OPORTUNIDAD | OPORTUNIDAD | OPORTUNIDAD | OPORTUNIDAD | OPORTUNIDAD | OPORTUNIDAD | OPORTUNIDAD | OPORTUNIDAD | OPORTUNIDAD | OPORTUNIDAD | OPORTUNIDAD | OPORTUNIDAD | OPORTUNIDAD | OPORTUNIDAD | OPORTUNIDAD | OPORTUNIDAD | OPORTUNIDAD | OPORTUNIDAD | OPORTUNIDAD | OPORTUNIDAD | OPORTUNIDAD | OPORTUNIDAD | OPORTUNIDAD | OPORTUNIDAD | OPORTUNIDAD | OPORTUNIDAD | OPORTUNIDAD | OPORTUNIDAD | OPORTUNIDAD | OPORTUNIDAD | OPORTUNIDAD | OPORTUNIDAD | OPORTUNIDAD | OPORTUNIDAD | OPORTUNIDAD | OPORTUNIDAD | OPORTUNIDAD | OPORTUNIDAD | OPORTUNIDAD | OPORTUNIDAD | OPORTUNIDAD | OPORTUNIDAD | OPORTUNIDAD | OPORTUNIDAD | OPORTUNIDAD | OPORTUNIDAD | OPORTUNIDAD | OPORTUNIDAD | OPORTUNIDAD | OPORTUNIDAD | OPORTUNIDAD | OPORTUNIDAD | OPORTUNIDAD | OPORTUNIDAD | OPORTUNIDAD | OPORTUNIDAD | OPORTUNIDAD | OPORTUNIDAD | OPORTUNIDAD | OPORTUNIDAD | OPORTUNIDAD | OPORTUNIDAD | OPORTUNIDAD | OPORTUNIDAD | OPORTUNIDAD | OPORTUNIDAD | OPORTUNIDAD | OPORTUNIDAD | OPORTUNIDAD | OPORTUNIDAD | OPORTUNIDAD | OPORTUNIDAD | OPORTUNIDAD | OPORTUNIDAD | OPORTUNIDAD | OPORTUNIDAD | OPORTUNIDAD | OPORTUNIDAD | OPORTUNIDAD | OPORTUNIDAD | OPORTUNIDAD | OPORTUNIDAD | OPORTUNIDAD | OPORTUNIDAD | OPORTUNIDAD | OPORTUNIDAD | OPORTUNIDAD | OPORTUNIDAD | OPORTUNIDAD | OPORTUNIDAD | OPORTUNIDAD | OPORTUNIDAD | OPORTUNIDAD | OPORTUNIDAD | OPORTUNIDAD | OPORTUNIDAD | OPORTUNIDAD | OPORTUNIDAD | OPORTUNIDAD | OPORTUNIDAD | OPORTUNIDAD | OPORTUNIDAD | OPORTUNIDAD | OPORTUNIDAD | OPORTUNIDAD | OPORTUNIDAD | OPORTUNIDAD | OPORTUNIDAD | OPORTUNIDAD | OPORTUNIDAD | OPORTUNIDAD | OPORTUNIDAD | OPORTUNIDAD | OPORTUNIDAD | OPORTUNIDAD | OPORTUNIDAD | OPORTUNIDAD | OPORTUNIDAD | OPORTUNIDAD | OPORTUNIDAD | OPORTUNIDAD | OPORTUNIDAD | OPORTUNIDAD | OPORTUNIDAD | OPORTUNIDAD | OPORTUNIDAD | OPORTUNIDAD | OPORTUNIDAD | OPORTUNIDAD | OPORTUNIDAD | OPORTUNIDAD | OPORTUNIDAD | OPORTUNIDAD | OPORTUNIDAD | OPORTUNIDAD | OPORTUNIDAD | OPORTUNIDAD | OPORTUNIDAD | OPORTUNIDAD | OPORTUNIDAD | OPORTUNIDAD | OPORTUNIDAD | OPORTUNIDAD | OPORTUNIDAD | OPORTUNIDAD | OPORTUNIDAD | OPORTUNIDAD | OPORTUNIDAD | OPORTUNIDAD | OPORTUNIDAD | OPORTUNIDAD | OPORTUNIDAD | OPORTUNIDAD | OPORTUNIDAD | OPORTUNIDAD | OPORTUNIDAD | OPORTUNIDAD | OPORTUNIDAD | OPORTUNIDAD | OPORTUNIDAD | OPORTUNIDAD | OPORTUNIDAD | OPORTUNIDAD | OPORTUNIDAD | OPORTUNIDAD | OPORTUNIDAD | OPORTUNIDAD | OPORTUNIDAD | OPORTUNIDAD | OPORTUNIDAD | OPORTUNIDAD | OPORTUNIDAD | OPORTUNIDAD | OPORTUNIDAD | OPORTUNIDAD | OPORTUNIDAD | OPORTUNIDAD | OPORTUNIDAD | OPORTUNIDAD | OPORTUNIDAD | OPORTUNIDAD | OPORTUNIDAD | OPORTUNIDAD | OPORTUNIDAD | OPORTUNIDAD | OPORTUNIDAD | OPORTUNIDAD | OPORTUNIDAD | OPORTUNIDAD | OPORTUNIDAD | OPORTUNIDAD | OPORTUNIDAD | OPORTUNIDAD | OPORTUNIDAD | OPORTUNIDAD | OPORTUNIDAD | OPORTUNIDAD | OPORTUNIDAD | OPORTUNIDAD | OPORTUNIDAD | OPORTUNIDAD | OPORTUNIDAD | OPORTUNIDAD | OPORTUNIDAD | OPORTUNIDAD | OPORTUNIDAD | OPORTUNIDAD | OPORTUNIDAD | OPORTUNIDAD | OPORTUNIDAD | OPORTUNIDAD | OPORTUNIDAD | OPORTUNIDAD | OPORTUNIDAD | OPORTUNIDAD | OPORTUNIDAD | OPORTUNIDAD | OPORTUNIDAD | OPORTUNIDAD | OPORTUNIDAD | OPORTUNIDAD | OPORTUNIDAD | OPORTUNIDAD | OPORTUNIDAD | OPORTUNIDAD | OPORTUNIDAD | OPORTUNIDAD | OPORTUNIDAD | OPORTUNIDAD | OPORTUNIDAD | OPORTUNIDAD | OPORTUNIDAD | OPORTUNIDAD | OPORTUNIDAD | OPORTUNIDAD | OPORTUNIDAD | OPORTUNIDAD | OPORTUNIDAD | OPORTUNIDAD | OPORTUNIDAD | OPORTUNIDAD | OPORTUNIDAD | OPORTUNIDAD | OPORTUNIDAD | OPORTUNIDAD | OPORTUNIDAD | OPORTUNIDAD | OPORTUNIDAD | OPORTUNIDAD | OPORTUNIDAD | OPORTUNIDAD | OPORTUNIDAD | OPORTUNIDAD | OPORTUNIDAD | OPORTUNIDAD | OPORTUNIDAD | OPORTUNIDAD | OPORTUNIDAD | OPORTUNIDAD | OPORTUNIDAD | OPORTUNIDAD | OPORTUNIDAD | OPORTUNIDAD | OPORTUNIDAD | OPORTUNIDAD | OPORTUNIDAD | OPORTUNIDAD | OPORTUNIDAD | OPORTUNIDAD | OPORTUNIDAD | OPORTUNIDAD | OPORTUNIDAD | OPORTUNIDAD | OPORTUNIDAD | OPORTUNIDAD | OPORTUNIDAD | OPORTUNIDAD | OPORTUNIDAD | OPORTUNIDAD | OPORTUNIDAD | OPORTUNIDAD | OPORTUNIDAD | OPORTUNIDAD | OPORTUNIDAD | OPORTUNIDAD | OPORTUNIDAD | OPORTUNIDAD | OPORTUNIDAD | OPORTUNIDAD | OPORTUNIDAD | OPORTUNIDAD | OPORTUNIDAD | OPORTUNIDAD | OPORTUNIDAD | OPORTUNIDAD | OPORTUNIDAD | OPORTUNIDAD | OPORTUNIDAD | OPORTUNIDAD | OPORTUNIDAD | OPORTUNIDAD | OPORTUNIDAD | OPORTUNIDAD | OPORTUNIDAD | OPORTUNIDAD | OPORTUNIDAD | OPORTUNIDAD | OPORTUNIDAD | OPORTUNIDAD | OPORTUNIDAD | OPORTUNIDAD | OPORTUNIDAD | OPORTUNIDAD | OPORTUNIDAD | OPORTUNIDAD | OPORTUNIDAD | OPORTUNIDAD | OPORTUNIDAD | OPORTUNIDAD | OPORTUNIDAD | OPORTUNIDAD | OPORTUNIDAD | OPORTUNIDAD | OPORTUNIDAD | OPORTUNIDAD | OPORTUNIDAD | OPORTUNIDAD | OPORTUNIDAD | OPORTUNIDAD | OPORTUNIDAD | OPORTUNIDAD | OPORTUNIDAD | OPORTUNIDAD | OPORTUNIDAD | OPORTUNIDAD | OPORTUNIDAD | OPORTUNIDAD | OPORTUNIDAD | OPORTUNIDAD | OPORTUNIDAD | OPORTUNIDAD | OPORTUNIDAD | OPORTUNIDAD | OPORTUNIDAD | OPORTUNIDAD | OPORTUNIDAD | OPORTUNIDAD | OPORTUNIDAD | OPORTUNIDAD | OPORTUNIDAD | OPORTUNIDAD | OPORTUNIDAD | OPORTUNIDAD | OPORTUNIDAD | OPORTUNIDAD | OPORTUNIDAD | OPORTUNIDAD | OPORTUNIDAD | OPORTUNIDAD | OPORTUNIDAD | OPORTUNIDAD | OPORTUNIDAD | OPORTUNIDAD | OPORTUNIDAD | OPORTUNIDAD | OPORTUNIDAD | OPORTUNIDAD | OPORTUNIDAD | OPORTUNIDAD | OPORTUNIDAD | OPORTUNIDAD | OPORTUNIDAD | OPORTUNIDAD | OPORTUNIDAD | OPORTUNIDAD | OPORTUNIDAD | OPORTUNIDAD | OPORTUNIDAD | OPORTUNIDAD | OPORTUNIDAD | OPORTUNIDAD | OPORTUNIDAD | OPORTUNIDAD | OPORTUNIDAD | OPORTUNIDAD | OPORTUNIDAD | OPORTUNIDAD | OPORTUNIDAD | OPORTUNIDAD | OPORTUNIDAD | OPORTUNIDAD | OPORTUNIDAD | OPORTUNIDAD | OPORTUNIDAD | OPORTUNIDAD | OPORTUNIDAD | OPORTUNIDAD | OPORTUNIDAD | OPORTUNIDAD | OPORTUNIDAD | OPORTUNIDAD | OPORTUNIDAD | OPORTUNIDAD | OPORTUNIDAD | OPORTUNIDAD | OPORTUNIDAD | OPORTUNIDAD | OPORTUNIDAD | OPORTUNIDAD | OPORTUNIDAD | OPORTUNIDAD | OPORTUNIDAD | OPORTUNIDAD | OPORTUNIDAD | OPORTUNIDAD | OPORTUNIDAD | OPORTUNIDAD | OPORTUNIDAD | OPORTUNIDAD | OPORTUNIDAD | OPORTUNIDAD | OPORTUNIDAD | OPORTUNIDAD | OPORTUNIDAD | OPORTUNIDAD | OPORTUNIDAD | OPORTUNIDAD | OPORTUNIDAD | OPORTUNIDAD | OPORTUNIDAD | OPORTUNIDAD | OPORTUNIDAD | OPORTUNIDAD | OPORTUNIDAD | OPORTUNIDAD | OPORTUNIDAD | OPORTUNIDAD | OPORTUNIDAD | OPORTUNIDAD | OPORTUNIDAD | OPORTUNIDAD | OPORTUNIDAD | OPORTUNIDAD | OPORTUNIDAD | OPORTUNIDAD | OPORTUNIDAD | OPORTUNIDAD | OPORTUNIDAD | OPORTUNIDAD | OPORTUNIDAD | OPORTUNIDAD | OPORTUNIDAD | OPORTUNIDAD | OPORTUNIDAD | OPORTUNIDAD | OPORTUNIDAD | OPORTUNIDAD | OPORTUNIDAD | OPORTUNIDAD | OPORTUNIDAD | OPORTUNIDAD | OPORTUNIDAD | OPORTUNIDAD | OPORTUNIDAD | OPORTUNIDAD | OPORTUNIDAD | OPORTUNIDAD | OPORTUNIDAD | OPORTUNIDAD | OPORTUNIDAD | OPORTUNIDAD | OPORTUNIDAD | OPORTUNIDAD | OPORTUNIDAD | OPORTUNIDAD | OPORTUNIDAD | OPORTUNIDAD | OPORTUNIDAD | OPORTUNIDAD | OPORTUNIDAD | OPORTUNIDAD | OPORTUNIDAD | OPORTUNIDAD | OPORTUNIDAD | OPORTUNIDAD | OPORTUNIDAD | OPORTUNIDAD | OPORTUNIDAD | OPORTUNIDAD | OPORTUNIDAD | OPORTUNIDAD | OPORTUNIDAD | OPORTUNIDAD | OPORTUNIDAD | OPORTUNIDAD | OPORTUNIDAD | OPORTUNIDAD | OPORTUNIDAD | OPORTUNIDAD | OPORTUNIDAD | OPORTUNIDAD | OPORTUNIDAD | OPORTUNIDAD | OPORTUNIDAD | OPORTUNIDAD | OPORTUNIDAD | OPORTUNIDAD | OPORTUNIDAD | OPORTUNIDAD | OPORTUNIDAD | OPORTUNIDAD | OPORTUNIDAD | OPORTUNIDAD | OPORTUNIDAD | OPORTUNIDAD | OPORTUNIDAD | OPORTUNIDAD | OPORTUNIDAD | OPORTUNIDAD | OPORTUNIDAD | OPORTUNIDAD | OPORTUNIDAD | OPORTUNIDAD | OPORTUNIDAD | OPORTUNIDAD | OPORTUNIDAD | OPORTUNIDAD | OPORTUNIDAD | OPORTUNIDAD | OPORTUNIDAD | OPORTUNIDAD | OPORTUNIDAD | OPORTUNIDAD | OPORTUNIDAD
00:00 - 01:00 | [6 empty] | -15 |  | -8.9 | -5.91 | -3.2 | -3 | -6 | 0 | 0 | -6 |  |  | -3.088 |  | 0 | 0 | 0 | 0 | 0 | 0 | 0 | 0 | 0 | 0 | 0 | 0 | 0 | 0 | 0 | 0 | 0 | 0 | 0 | 0 | 0 | 0 | 0 | 0 | 0 | 0 | 0 | 0 | 0 | 0 | 0 | 0 | 0 | 0 | 0 | 0 | 0 | 0 | 0 | 0 | 0 | 0 | 0 | 0 | 0 | 0 | 0 | 0 | 0 | 0 | 0 | 0 | 0 | 0 | 0 | 0 | 0 | 0 | 0 | 0 | 0 | 0 | 0 | 0 | 0 | 0 | 0 | 0 | 0 | 0 | 0 | 0 | 0 | 0 | 0 | 0 | 0 | 0 | 0 | 0 | 0 | 0 | 0 | 0 | 0 | 0 | 0 | 0 | 0 | 0 | 0 | 0 | 0 | 0 | 0 | 0 | 0 | 0 | 0 | 0 | 0 | 0 | 0 | 0 | 0 | 0 | 0 | 0 | 0 | 0 | 0 | 0 | 0 | 0 | 0 | 0 | 0 | 0 | 0 | 0 | 0 | 0 | 0 | 0 | 0 | 0 | 0 | 0 | 0 | 0 | 0 | 0 | 0 | 0 | 0 | 0 | 0 | 0 | 0 | 0 | 0 | 0 | 0 | 0 | 0 | 0 | 0 | 0 | 0 | 0 | 0 | 0 | 0 | 0 | 0 | 0 | 0 | 0 | 0 | 0 | 0 | 0 | 0 | 0 | 0 | 0 | 0 | 0 | 0 | 0 | 0 | 0 | 0 | 0 | 0 | 0 | 0 | 0 | 0 | 0 | 0 | 0 | 0 | 0 | 0 | 0 | 0 | 0 | 0 | 0 | 0 | 0 | 0 | 0 | 0 | 0 | 0 | 0 | 0 | 0 | 0 | 0 | 0 | 0 | 0 | 0 | 0 | 0 | 0 | 0 | 0 | 0 | 0 | 0 | 0 | 0 | 0 | 0 | 0 | 0 | 0 | 0 | 0 | 0 | 0 | 0 | 0 | 0 | 0 | 0 | 0 | 0 | 0 | 0 | 0 | 0 | 0 | 0 | 0 | 0 | 0 | 0 | 0 | 0 | 0 | 0 | 0 | 0 | 0 | 0 | 0 | 0 | 0 | 0 | 0 | 0 | 0 | 0 | 0 | 0 | 0 | 0 | 0 | 0 | 0 | 0 | 0 | 0 | 0 | 0 | 0 | 0 | 0 | 0 | 0 | 0 | 0 | 0 | 0 | 0 | 0 | 0 | 0 | 0 | 0 | 0 | 0 | 0 | 0 | 0 | 0 | 0 | 0 | 0 | 0 | 0 | 0 | 0 | 0 | 0 | 0 | 0 | 0 | 0 | 0 | 0 | 0 | 0 | 0 | 0 | 0 | 0 | 0 | 0 | 0 | 0 | 0 | 0 | 0 | 0 | 0 | 0 | 0 | 0 | 0 | 0 | 0 | 0 | 0 | 0 | 0 | 0 | 0 | 0 | 0 | 0 | 0 | 0 | 0 | 0 | 0 | 0 | 0 | 0 | 0 | 0 | 0 | 0 | 0 | 0 | 0 | 0 | 0 | 0 | 0 | 0 | 0 | 0 | 0 | 0 | 0 | 0 | 0 | 0 | 0 | 0 | 0 | 0 | 0 | 0 | 0 | 0 | 0 | 0 | 0 | 0 | 0 | 0 | 0 | 0 | 0 | 0 | 0 | 0 | 0 | 0 | 0 | 0 | 0 | 0 | 0 | 0 | 0 | 0 | 0 | 0 | 0 | 0 | 0 | 0 | 0 | 0 | 0 | 0 | 0 | 0 | 0 | 0 | 0 | 0 | 0 | 0 | 0 | 0 | 0 | 0 | 0 | 0 | 0 | 0 | 0 | 0 | 0 | 0 | 0 | 0 | 0 | 0 | 0 | 0 | 0 | 0 | 0 | 0 | 0 | 0 | 0 | 0 | 0 | 0 | 0 | 0 | 0 | 0 | 0 | 0 | 0 | 0 | 0 | 0 | 0 | 0 | 0 | 0 | 0 | 0 | 0 | 0 | 0 | 0 | 0 | 0 | 0 | 0 | 0 | 0 | 0 | 0 | 0 | 0 | 0 | 0 | 0 | 0 | 0 | 0 | 0 | 0 | 0 | 0 | 0 | 0 | 0 | 0 | 0 | 0 | 0 | 0 | 0 | 0 | 0 | 0 | 0 | 0 | 0 | 0 | 0 | 0 | 0 | 0 | 0 | 0 | 0 | 0 | 0 | 0 | 0 | 0 | 0 | 0 | 0 | 0 | 0 | 0 | 0 | 0 | 0 | 0 | 0 | 0 | 0 | 0 | 0 | 0 | 0 | 0 | 0 | 0 | 0 | 0 | 0 | 0 | 0 | 0 | 0 | 0 | 0 | 0 | 0 | 0 | 0 | 0 | 0 | 0 | 0 | 0 | 0 | 0 | 0 | 0 | 0 | 0 | 0 | 0 | 0 | 0 | 0 | 0 | 0 | 0 | 0 | 0 | 0 | 0 | 0 | 0 | 0 | 0 | 0 | 0 | 0 | 0 | 0 | 0 | 0 | 0 | 0 | 0 | 0 | 0 | 0 | 0 | 0 | 0 | 0 | 0 | 0 | 0 | 0 | 0 | 0 | 0 | 0 | 0 | 0 | 0 | 0 | 0 | 0 | 0 | 0 | 0 | 0 | 0 | 0 | 0 | 0 | 0 | 0 | 0 | 0 | 0 | 0 | 0 | 0 | 0 | 0 | 0 | 0 | 0 | 0 | 0 | 0 | 0 | 0 | 0 | 0 | 0 | 0 | 0 | 0 | 0 | 0 | 0 | 0 | 0 | 0 | 0 | 0 | 0 | 0 | 0 | 0 | 0 | 0 | 0
01:00 - 02:00 | [6 empty] | -15 |  | -8.9 | -5.91 | -3.2 | -3 | -0.255 | 0 | 0 | -6 |  |  | -3.088 |  | 0 | 0 | 0 | 0 | 0 | 0 | 0 | 0 | 0 | 0 | 0 | 0 | 0 | 0 | 0 | 0 | 0 | 0 | 0 | 0 | 0 | 0 | 0 | 0 | 0 | 0 | 0 | 0 | 0 | 0 | 0 | 0 | 0 | 0 | 0 | 0 | 0 | 0 | 0 | 0 | 0 | 0 | 0 | 0 | 0 | 0 | 0 | 0 | 0 | 0 | 0 | 0 | 0 | 0 | 0 | 0 | 0 | 0 | 0 | 0 | 0 | 0 | 0 | 0 | 0 | 0 | 0 | 0 | 0 | 0 | 0 | 0 | 0 | 0 | 0 | 0 | 0 | 0 | 0 | 0 | 0 | 0 | 0 | 0 | 0 | 0 | 0 | 0 | 0 | 0 | 0 | 0 | 0 | 0 | 0 | 0 | 0 | 0 | 0 | 0 | 0 | 0 | 0 | 0 | 0 | 0 | 0 | 0 | 0 | 0 | 0 | 0 | 0 | 0 | 0 | 0 | 0 | 0 | 0 | 0 | 0 | 0 | 0 | 0 | 0 | 0 | 0 | 0 | 0 | 0 | 0 | 0 | 0 | 0 | 0 | 0 | 0 | 0 | 0 | 0 | 0 | 0 | 0 | 0 | 0 | 0 | 0 | 0 | 0 | 0 | 0 | 0 | 0 | 0 | 0 | 0 | 0 | 0 | 0 | 0 | 0 | 0 | 0 | 0 | 0 | 0 | 0 | 0 | 0 | 0 | 0 | 0 | 0 | 0 | 0 | 0 | 0 | 0 | 0 | 0 | 0 | 0 | 0 | 0 | 0 | 0 | 0 | 0 | 0 | 0 | 0 | 0 | 0 | 0 | 0 | 0 | 0 | 0 | 0 | 0 | 0 | 0 | 0 | 0 | 0 | 0 | 0 | 0 | 0 | 0 | 0 | 0 | 0 | 0 | 0 | 0 | 0 | 0 | 0 | 0 | 0 | 0 | 0 | 0 | 0 | 0 | 0 | 0 | 0 | 0 | 0 | 0 | 0 | 0 | 0 | 0 | 0 | 0 | 0 | 0 | 0 | 0 | 0 | 0 | 0 | 0 | 0 | 0 | 0 | 0 | 0 | 0 | 0 | 0 | 0 | 0 | 0 | 0 | 0 | 0 | 0 | 0 | 0 | 0 | 0 | 0 | 0 | 0 | 0 | 0 | 0 | 0 | 0 | 0 | 0 | 0 | 0 | 0 | 0 | 0 | 0 | 0 | 0 | 0 | 0 | 0 | 0 | 0 | 0 | 0 | 0 | 0 | 0 | 0 | 0 | 0 | 0 | 0 | 0 | 0 | 0 | 0 | 0 | 0 | 0 | 0 | 0 | 0 | 0 | 0 | 0 | 0 | 0 | 0 | 0 | 0 | 0 | 0 | 0 | 0 | 0 | 0 | 0 | 0 | 0 | 0 | 0 | 0 | 0 | 0 | 0 | 0 | 0 | 0 | 0 | 0 | 0 | 0 | 0 | 0 | 0 | 0 | 0 | 0 | 0 | 0 | 0 | 0 | 0 | 0 | 0 | 0 | 0 | 0 | 0 | 0 | 0 | 0 | 0 | 0 | 0 | 0 | 0 | 0 | 0 | 0 | 0 | 0 | 0 | 0 | 0 | 0 | 0 | 0 | 0 | 0 | 0 | 0 | 0 | 0 | 0 | 0 | 0 | 0 | 0 | 0 | 0 | 0 | 0 | 0 | 0 | 0 | 0 | 0 | 0 | 0 | 0 | 0 | 0 | 0 | 0 | 0 | 0 | 0 | 0 | 0 | 0 | 0 | 0 | 0 | 0 | 0 | 0 | 0 | 0 | 0 | 0 | 0 | 0 | 0 | 0 | 0 | 0 | 0 | 0 | 0 | 0 | 0 | 0 | 0 | 0 | 0 | 0 | 0 | 0 | 0 | 0 | 0 | 0 | 0 | 0 | 0 | 0 | 0 | 0 | 0 | 0 | 0 | 0 | 0 | 0 | 0 | 0 | 0 | 0 | 0 | 0 | 0 | 0 | 0 | 0 | 0 | 0 | 0 | 0 | 0 | 0 | 0 | 0 | 0 | 0 | 0 | 0 | 0 | 0 | 0 | 0 | 0 | 0 | 0 | 0 | 0 | 0 | 0 | 0 | 0 | 0 | 0 | 0 | 0 | 0 | 0 | 0 | 0 | 0 | 0 | 0 | 0 | 0 | 0 | 0 | 0 | 0 | 0 | 0 | 0 | 0 | 0 | 0 | 0 | 0 | 0 | 0 | 0 | 0 | 0 | 0 | 0 | 0 | 0 | 0 | 0 | 0 | 0 | 0 | 0 | 0 | 0 | 0 | 0 | 0 | 0 | 0 | 0 | 0 | 0 | 0 | 0 | 0 | 0 | 0 | 0 | 0 | 0 | 0 | 0 | 0 | 0 | 0 | 0 | 0 | 0 | 0 | 0 | 0 | 0 | 0 | 0 | 0 | 0 | 0 | 0 | 0 | 0 | 0 | 0 | 0 | 0 | 0 | 0 | 0 | 0 | 0 | 0 | 0 | 0 | 0 | 0 | 0 | 0 | 0 | 0 | 0 | 0 | 0 | 0 | 0 | 0 | 0 | 0 | 0 | 0 | 0 | 0 | 0 | 0 | 0 | 0 | 0 | 0 | 0 | 0 | 0 | 0 | 0 | 0 | 0 | 0 | 0 | 0 | 0 | 0 | 0 | 0 | 0 | 0 | 0 | 0 | 0 | 0 | 0 | 0 | 0 | 0 | 0 | 0 | 0 | 0 | 0 | 0 | 0 | 0 | 0 | 0 | 0 | 0 | 0 | 0 | 0 | 0 | 0 | 0 | 0 | 0 | 0 | 0
02:00 - 03:00 | [5 empty] | -20 | -15 |  | -8.9 | -5.91 | -3.2 | -3 | 0 | 0 | 0 | -6 |  |  | -3.088 | -0.373 | 0 | 0 | 0 | 0 | 0 | 0 | 0 | 0 | 0 | 0 | 0 | 0 | 0 | 0 | 0 | 0 | 0 | 0 | 0 | 0 | 0 | 0 | 0 | 0 | 0 | 0 | 0 | 0 | 0 | 0 | 0 | 0 | 0 | 0 | 0 | 0 | 0 | 0 | 0 | 0 | 0 | 0 | 0 | 0 | 0 | 0 | 0 | 0 | 0 | 0 | 0 | 0 | 0 | 0 | 0 | 0 | 0 | 0 | 0 | 0 | 0 | 0 | 0 | 0 | 0 | 0 | 0 | 0 | 0 | 0 | 0 | 0 | 0 | 0 | 0 | 0 | 0 | 0 | 0 | 0 | 0 | 0 | 0 | 0 | 0 | 0 | 0 | 0 | 0 | 0 | 0 | 0 | 0 | 0 | 0 | 0 | 0 | 0 | 0 | 0 | 0 | 0 | 0 | 0 | 0 | 0 | 0 | 0 | 0 | 0 | 0 | 0 | 0 | 0 | 0 | 0 | 0 | 0 | 0 | 0 | 0 | 0 | 0 | 0 | 0 | 0 | 0 | 0 | 0 | 0 | 0 | 0 | 0 | 0 | 0 | 0 | 0 | 0 | 0 | 0 | 0 | 0 | 0 | 0 | 0 | 0 | 0 | 0 | 0 | 0 | 0 | 0 | 0 | 0 | 0 | 0 | 0 | 0 | 0 | 0 | 0 | 0 | 0 | 0 | 0 | 0 | 0 | 0 | 0 | 0 | 0 | 0 | 0 | 0 | 0 | 0 | 0 | 0 | 0 | 0 | 0 | 0 | 0 | 0 | 0 | 0 | 0 | 0 | 0 | 0 | 0 | 0 | 0 | 0 | 0 | 0 | 0 | 0 | 0 | 0 | 0 | 0 | 0 | 0 | 0 | 0 | 0 | 0 | 0 | 0 | 0 | 0 | 0 | 0 | 0 | 0 | 0 | 0 | 0 | 0 | 0 | 0 | 0 | 0 | 0 | 0 | 0 | 0 | 0 | 0 | 0 | 0 | 0 | 0 | 0 | 0 | 0 | 0 | 0 | 0 | 0 | 0 | 0 | 0 | 0 | 0 | 0 | 0 | 0 | 0 | 0 | 0 | 0 | 0 | 0 | 0 | 0 | 0 | 0 | 0 | 0 | 0 | 0 | 0 | 0 | 0 | 0 | 0 | 0 | 0 | 0 | 0 | 0 | 0 | 0 | 0 | 0 | 0 | 0 | 0 | 0 | 0 | 0 | 0 | 0 | 0 | 0 | 0 | 0 | 0 | 0 | 0 | 0 | 0 | 0 | 0 | 0 | 0 | 0 | 0 | 0 | 0 | 0 | 0 | 0 | 0 | 0 | 0 | 0 | 0 | 0 | 0 | 0 | 0 | 0 | 0 | 0 | 0 | 0 | 0 | 0 | 0 | 0 | 0 | 0 | 0 | 0 | 0 | 0 | 0 | 0 | 0 | 0 | 0 | 0 | 0 | 0 | 0 | 0 | 0 | 0 | 0 | 0 | 0 | 0 | 0 | 0 | 0 | 0 | 0 | 0 | 0 | 0 | 0 | 0 | 0 | 0 | 0 | 0 | 0 | 0 | 0 | 0 | 0 | 0 | 0 | 0 | 0 | 0 | 0 | 0 | 0 | 0 | 0 | 0 | 0 | 0 | 0 | 0 | 0 | 0 | 0 | 0 | 0 | 0 | 0 | 0 | 0 | 0 | 0 | 0 | 0 | 0 | 0 | 0 | 0 | 0 | 0 | 0 | 0 | 0 | 0 | 0 | 0 | 0 | 0 | 0 | 0 | 0 | 0 | 0 | 0 | 0 | 0 | 0 | 0 | 0 | 0 | 0 | 0 | 0 | 0 | 0 | 0 | 0 | 0 | 0 | 0 | 0 | 0 | 0 | 0 | 0 | 0 | 0 | 0 | 0 | 0 | 0 | 0 | 0 | 0 | 0 | 0 | 0 | 0 | 0 | 0 | 0 | 0 | 0 | 0 | 0 | 0 | 0 | 0 | 0 | 0 | 0 | 0 | 0 | 0 | 0 | 0 | 0 | 0 | 0 | 0 | 0 | 0 | 0 | 0 | 0 | 0 | 0 | 0 | 0 | 0 | 0 | 0 | 0 | 0 | 0 | 0 | 0 | 0 | 0 | 0 | 0 | 0 | 0 | 0 | 0 | 0 | 0 | 0 | 0 | 0 | 0 | 0 | 0 | 0 | 0 | 0 | 0 | 0 | 0 | 0 | 0 | 0 | 0 | 0 | 0 | 0 | 0 | 0 | 0 | 0 | 0 | 0 | 0 | 0 | 0 | 0 | 0 | 0 | 0 | 0 | 0 | 0 | 0 | 0 | 0 | 0 | 0 | 0 | 0 | 0 | 0 | 0 | 0 | 0 | 0 | 0 | 0 | 0 | 0 | 0 | 0 | 0 | 0 | 0 | 0 | 0 | 0 | 0 | 0 | 0 | 0 | 0 | 0 | 0 | 0 | 0 | 0 | 0 | 0 | 0 | 0 | 0 | 0 | 0 | 0 | 0 | 0 | 0 | 0 | 0 | 0 | 0 | 0 | 0 | 0 | 0 | 0 | 0 | 0 | 0 | 0 | 0 | 0 | 0 | 0 | 0 | 0 | 0 | 0 | 0 | 0 | 0 | 0 | 0 | 0 | 0 | 0 | 0 | 0 | 0 | 0 | 0 | 0 | 0 | 0 | 0 | 0 | 0 | 0 | 0 | 0 | 0 | 0 | 0 | 0 | 0 | 0 | 0 | 0 | 0 | 0 | 0 | 0 | 0 | 0 | 0 | 0 | 0 | 0 | 0 | 0 | 0 | 0 | 0 | 0 | 0 | 0 | 0
03:00 - 04:00 | [5 empty] | -20 | -15 |  | -8.9 | -5.91 | -3.2 | -3 | 0 | 0 | 0 | -6 |  |  | -3.088 | -0.173 | 0 | 0 | 0 | 0 | 0 | 0 | 0 | 0 | 0 | 0 | 0 | 0 | 0 | 0 | 0 | 0 | 0 | 0 | 0 | 0 | 0 | 0 | 0 | 0 | 0 | 0 | 0 | 0 | 0 | 0 | 0 | 0 | 0 | 0 | 0 | 0 | 0 | 0 | 0 | 0 | 0 | 0 | 0 | 0 | 0 | 0 | 0 | 0 | 0 | 0 | 0 | 0 | 0 | 0 | 0 | 0 | 0 | 0 | 0 | 0 | 0 | 0 | 0 | 0 | 0 | 0 | 0 | 0 | 0 | 0 | 0 | 0 | 0 | 0 | 0 | 0 | 0 | 0 | 0 | 0 | 0 | 0 | 0 | 0 | 0 | 0 | 0 | 0 | 0 | 0 | 0 | 0 | 0 | 0 | 0 | 0 | 0 | 0 | 0 | 0 | 0 | 0 | 0 | 0 | 0 | 0 | 0 | 0 | 0 | 0 | 0 | 0 | 0 | 0 | 0 | 0 | 0 | 0 | 0 | 0 | 0 | 0 | 0 | 0 | 0 | 0 | 0 | 0 | 0 | 0 | 0 | 0 | 0 | 0 | 0 | 0 | 0 | 0 | 0 | 0 | 0 | 0 | 0 | 0 | 0 | 0 | 0 | 0 | 0 | 0 | 0 | 0 | 0 | 0 | 0 | 0 | 0 | 0 | 0 | 0 | 0 | 0 | 0 | 0 | 0 | 0 | 0 | 0 | 0 | 0 | 0 | 0 | 0 | 0 | 0 | 0 | 0 | 0 | 0 | 0 | 0 | 0 | 0 | 0 | 0 | 0 | 0 | 0 | 0 | 0 | 0 | 0 | 0 | 0 | 0 | 0 | 0 | 0 | 0 | 0 | 0 | 0 | 0 | 0 | 0 | 0 | 0 | 0 | 0 | 0 | 0 | 0 | 0 | 0 | 0 | 0 | 0 | 0 | 0 | 0 | 0 | 0 | 0 | 0 | 0 | 0 | 0 | 0 | 0 | 0 | 0 | 0 | 0 | 0 | 0 | 0 | 0 | 0 | 0 | 0 | 0 | 0 | 0 | 0 | 0 | 0 | 0 | 0 | 0 | 0 | 0 | 0 | 0 | 0 | 0 | 0 | 0 | 0 | 0 | 0 | 0 | 0 | 0 | 0 | 0 | 0 | 0 | 0 | 0 | 0 | 0 | 0 | 0 | 0 | 0 | 0 | 0 | 0 | 0 | 0 | 0 | 0 | 0 | 0 | 0 | 0 | 0 | 0 | 0 | 0 | 0 | 0 | 0 | 0 | 0 | 0 | 0 | 0 | 0 | 0 | 0 | 0 | 0 | 0 | 0 | 0 | 0 | 0 | 0 | 0 | 0 | 0 | 0 | 0 | 0 | 0 | 0 | 0 | 0 | 0 | 0 | 0 | 0 | 0 | 0 | 0 | 0 | 0 | 0 | 0 | 0 | 0 | 0 | 0 | 0 | 0 | 0 | 0 | 0 | 0 | 0 | 0 | 0 | 0 | 0 | 0 | 0 | 0 | 0 | 0 | 0 | 0 | 0 | 0 | 0 | 0 | 0 | 0 | 0 | 0 | 0 | 0 | 0 | 0 | 0 | 0 | 0 | 0 | 0 | 0 | 0 | 0 | 0 | 0 | 0 | 0 | 0 | 0 | 0 | 0 | 0 | 0 | 0 | 0 | 0 | 0 | 0 | 0 | 0 | 0 | 0 | 0 | 0 | 0 | 0 | 0 | 0 | 0 | 0 | 0 | 0 | 0 | 0 | 0 | 0 | 0 | 0 | 0 | 0 | 0 | 0 | 0 | 0 | 0 | 0 | 0 | 0 | 0 | 0 | 0 | 0 | 0 | 0 | 0 | 0 | 0 | 0 | 0 | 0 | 0 | 0 | 0 | 0 | 0 | 0 | 0 | 0 | 0 | 0 | 0 | 0 | 0 | 0 | 0 | 0 | 0 | 0 | 0 | 0 | 0 | 0 | 0 | 0 | 0 | 0 | 0 | 0 | 0 | 0 | 0 | 0 | 0 | 0 | 0 | 0 | 0 | 0 | 0 | 0 | 0 | 0 | 0 | 0 | 0 | 0 | 0 | 0 | 0 | 0 | 0 | 0 | 0 | 0 | 0 | 0 | 0 | 0 | 0 | 0 | 0 | 0 | 0 | 0 | 0 | 0 | 0 | 0 | 0 | 0 | 0 | 0 | 0 | 0 | 0 | 0 | 0 | 0 | 0 | 0 | 0 | 0 | 0 | 0 | 0 | 0 | 0 | 0 | 0 | 0 | 0 | 0 | 0 | 0 | 0 | 0 | 0 | 0 | 0 | 0 | 0 | 0 | 0 | 0 | 0 | 0 | 0 | 0 | 0 | 0 | 0 | 0 | 0 | 0 | 0 | 0 | 0 | 0 | 0 | 0 | 0 | 0 | 0 | 0 | 0 | 0 | 0 | 0 | 0 | 0 | 0 | 0 | 0 | 0 | 0 | 0 | 0 | 0 | 0 | 0 | 0 | 0 | 0 | 0 | 0 | 0 | 0 | 0 | 0 | 0 | 0 | 0 | 0 | 0 | 0 | 0 | 0 | 0 | 0 | 0 | 0 | 0 | 0 | 0 | 0 | 0 | 0 | 0 | 0 | 0 | 0 | 0 | 0 | 0 | 0 | 0 | 0 | 0 | 0 | 0 | 0 | 0 | 0 | 0 | 0 | 0 | 0 | 0 | 0 | 0 | 0 | 0 | 0 | 0 | 0 | 0 | 0 | 0 | 0 | 0 | 0 | 0 | 0 | 0 | 0 | 0 | 0 | 0 | 0 | 0 | 0 | 0 | 0 | 0 | 0 | 0 | 0
04:00 - 05:00 | [6 empty] | -15 |  | -8.9 | -5.91 | -3.2 | -3 | -6 | 0 | 0 | -6 |  |  | -3.088 |  | 0 | 0 | 0 | 0 | 0 | 0 | 0 | 0 | 0 | 0 | 0 | 0 | 0 | 0 | 0 | 0 | 0 | 0 | 0 | 0 | 0 | 0 | 0 | 0 | 0 | 0 | 0 | 0 | 0 | 0 | 0 | 0 | 0 | 0 | 0 | 0 | 0 | 0 | 0 | 0 | 0 | 0 | 0 | 0 | 0 | 0 | 0 | 0 | 0 | 0 | 0 | 0 | 0 | 0 | 0 | 0 | 0 | 0 | 0 | 0 | 0 | 0 | 0 | 0 | 0 | 0 | 0 | 0 | 0 | 0 | 0 | 0 | 0 | 0 | 0 | 0 | 0 | 0 | 0 | 0 | 0 | 0 | 0 | 0 | 0 | 0 | 0 | 0 | 0 | 0 | 0 | 0 | 0 | 0 | 0 | 0 | 0 | 0 | 0 | 0 | 0 | 0 | 0 | 0 | 0 | 0 | 0 | 0 | 0 | 0 | 0 | 0 | 0 | 0 | 0 | 0 | 0 | 0 | 0 | 0 | 0 | 0 | 0 | 0 | 0 | 0 | 0 | 0 | 0 | 0 | 0 | 0 | 0 | 0 | 0 | 0 | 0 | 0 | 0 | 0 | 0 | 0 | 0 | 0 | 0 | 0 | 0 | 0 | 0 | 0 | 0 | 0 | 0 | 0 | 0 | 0 | 0 | 0 | 0 | 0 | 0 | 0 | 0 | 0 | 0 | 0 | 0 | 0 | 0 | 0 | 0 | 0 | 0 | 0 | 0 | 0 | 0 | 0 | 0 | 0 | 0 | 0 | 0 | 0 | 0 | 0 | 0 | 0 | 0 | 0 | 0 | 0 | 0 | 0 | 0 | 0 | 0 | 0 | 0 | 0 | 0 | 0 | 0 | 0 | 0 | 0 | 0 | 0 | 0 | 0 | 0 | 0 | 0 | 0 | 0 | 0 | 0 | 0 | 0 | 0 | 0 | 0 | 0 | 0 | 0 | 0 | 0 | 0 | 0 | 0 | 0 | 0 | 0 | 0 | 0 | 0 | 0 | 0 | 0 | 0 | 0 | 0 | 0 | 0 | 0 | 0 | 0 | 0 | 0 | 0 | 0 | 0 | 0 | 0 | 0 | 0 | 0 | 0 | 0 | 0 | 0 | 0 | 0 | 0 | 0 | 0 | 0 | 0 | 0 | 0 | 0 | 0 | 0 | 0 | 0 | 0 | 0 | 0 | 0 | 0 | 0 | 0 | 0 | 0 | 0 | 0 | 0 | 0 | 0 | 0 | 0 | 0 | 0 | 0 | 0 | 0 | 0 | 0 | 0 | 0 | 0 | 0 | 0 | 0 | 0 | 0 | 0 | 0 | 0 | 0 | 0 | 0 | 0 | 0 | 0 | 0 | 0 | 0 | 0 | 0 | 0 | 0 | 0 | 0 | 0 | 0 | 0 | 0 | 0 | 0 | 0 | 0 | 0 | 0 | 0 | 0 | 0 | 0 | 0 | 0 | 0 | 0 | 0 | 0 | 0 | 0 | 0 | 0 | 0 | 0 | 0 | 0 | 0 | 0 | 0 | 0 | 0 | 0 | 0 | 0 | 0 | 0 | 0 | 0 | 0 | 0 | 0 | 0 | 0 | 0 | 0 | 0 | 0 | 0 | 0 | 0 | 0 | 0 | 0 | 0 | 0 | 0 | 0 | 0 | 0 | 0 | 0 | 0 | 0 | 0 | 0 | 0 | 0 | 0 | 0 | 0 | 0 | 0 | 0 | 0 | 0 | 0 | 0 | 0 | 0 | 0 | 0 | 0 | 0 | 0 | 0 | 0 | 0 | 0 | 0 | 0 | 0 | 0 | 0 | 0 | 0 | 0 | 0 | 0 | 0 | 0 | 0 | 0 | 0 | 0 | 0 | 0 | 0 | 0 | 0 | 0 | 0 | 0 | 0 | 0 | 0 | 0 | 0 | 0 | 0 | 0 | 0 | 0 | 0 | 0 | 0 | 0 | 0 | 0 | 0 | 0 | 0 | 0 | 0 | 0 | 0 | 0 | 0 | 0 | 0 | 0 | 0 | 0 | 0 | 0 | 0 | 0 | 0 | 0 | 0 | 0 | 0 | 0 | 0 | 0 | 0 | 0 | 0 | 0 | 0 | 0 | 0 | 0 | 0 | 0 | 0 | 0 | 0 | 0 | 0 | 0 | 0 | 0 | 0 | 0 | 0 | 0 | 0 | 0 | 0 | 0 | 0 | 0 | 0 | 0 | 0 | 0 | 0 | 0 | 0 | 0 | 0 | 0 | 0 | 0 | 0 | 0 | 0 | 0 | 0 | 0 | 0 | 0 | 0 | 0 | 0 | 0 | 0 | 0 | 0 | 0 | 0 | 0 | 0 | 0 | 0 | 0 | 0 | 0 | 0 | 0 | 0 | 0 | 0 | 0 | 0 | 0 | 0 | 0 | 0 | 0 | 0 | 0 | 0 | 0 | 0 | 0 | 0 | 0 | 0 | 0 | 0 | 0 | 0 | 0 | 0 | 0 | 0 | 0 | 0 | 0 | 0 | 0 | 0 | 0 | 0 | 0 | 0 | 0 | 0 | 0 | 0 | 0 | 0 | 0 | 0 | 0 | 0 | 0 | 0 | 0 | 0 | 0 | 0 | 0 | 0 | 0 | 0 | 0 | 0 | 0 | 0 | 0 | 0 | 0 | 0 | 0 | 0 | 0 | 0 | 0 | 0 | 0 | 0 | 0 | 0 | 0 | 0 | 0 | 0 | 0 | 0 | 0 | 0 | 0 | 0 | 0 | 0 | 0 | 0 | 0 | 0 | 0 | 0 | 0 | 0 | 0 | 0 | 0 | 0 | 0
05:00 - 06:00 |  |  |  |  | 0 |  | -15 |  | -8.9 | -5.91 | 0 | -3 | -6 | 0 | 0 | -6 |  |  | -3.088 | -0.373 | 0 | 0 | 0 | 0 | 0 | 0 | 0 | 0 | 0 | 0 | 0 | 0 | 0 | 0 | 0 | 0 | 0 | 0 | 0 | 0 | 0 | 0 | 0 | 0 | 0 | 0 | 0 | 0 | 0 | 0 | 0 | 0 | 0 | 0 | 0 | 0 | 0 | 0 | 0 | 0 | 0 | 0 | 0 | 0 | 0 | 0 | 0 | 0 | 0 | 0 | 0 | 0 | 0 | 0 | 0 | 0 | 0 | 0 | 0 | 0 | 0 | 0 | 0 | 0 | 0 | 0 | 0 | 0 | 0 | 0 | 0 | 0 | 0 | 0 | 0 | 0 | 0 | 0 | 0 | 0 | 0 | 0 | 0 | 0 | 0 | 0 | 0 | 0 | 0 | 0 | 0 | 0 | 0 | 0 | 0 | 0 | 0 | 0 | 0 | 0 | 0 | 0 | 0 | 0 | 0 | 0 | 0 | 0 | 0 | 0 | 0 | 0 | 0 | 0 | 0 | 0 | 0 | 0 | 0 | 0 | 0 | 0 | 0 | 0 | 0 | 0 | 0 | 0 | 0 | 0 | 0 | 0 | 0 | 0 | 0 | 0 | 0 | 0 | 0 | 0 | 0 | 0 | 0 | 0 | 0 | 0 | 0 | 0 | 0 | 0 | 0 | 0 | 0 | 0 | 0 | 0 | 0 | 0 | 0 | 0 | 0 | 0 | 0 | 0 | 0 | 0 | 0 | 0 | 0 | 0 | 0 | 0 | 0 | 0 | 0 | 0 | 0 | 0 | 0 | 0 | 0 | 0 | 0 | 0 | 0 | 0 | 0 | 0 | 0 | 0 | 0 | 0 | 0 | 0 | 0 | 0 | 0 | 0 | 0 | 0 | 0 | 0 | 0 | 0 | 0 | 0 | 0 | 0 | 0 | 0 | 0 | 0 | 0 | 0 | 0 | 0 | 0 | 0 | 0 | 0 | 0 | 0 | 0 | 0 | 0 | 0 | 0 | 0 | 0 | 0 | 0 | 0 | 0 | 0 | 0 | 0 | 0 | 0 | 0 | 0 | 0 | 0 | 0 | 0 | 0 | 0 | 0 | 0 | 0 | 0 | 0 | 0 | 0 | 0 | 0 | 0 | 0 | 0 | 0 | 0 | 0 | 0 | 0 | 0 | 0 | 0 | 0 | 0 | 0 | 0 | 0 | 0 | 0 | 0 | 0 | 0 | 0 | 0 | 0 | 0 | 0 | 0 | 0 | 0 | 0 | 0 | 0 | 0 | 0 | 0 | 0 | 0 | 0 | 0 | 0 | 0 | 0 | 0 | 0 | 0 | 0 | 0 | 0 | 0 | 0 | 0 | 0 | 0 | 0 | 0 | 0 | 0 | 0 | 0 | 0 | 0 | 0 | 0 | 0 | 0 | 0 | 0 | 0 | 0 | 0 | 0 | 0 | 0 | 0 | 0 | 0 | 0 | 0 | 0 | 0 | 0 | 0 | 0 | 0 | 0 | 0 | 0 | 0 | 0 | 0 | 0 | 0 | 0 | 0 | 0 | 0 | 0 | 0 | 0 | 0 | 0 | 0 | 0 | 0 | 0 | 0 | 0 | 0 | 0 | 0 | 0 | 0 | 0 | 0 | 0 | 0 | 0 | 0 | 0 | 0 | 0 | 0 | 0 | 0 | 0 | 0 | 0 | 0 | 0 | 0 | 0 | 0 | 0 | 0 | 0 | 0 | 0 | 0 | 0 | 0 | 0 | 0 | 0 | 0 | 0 | 0 | 0 | 0 | 0 | 0 | 0 | 0 | 0 | 0 | 0 | 0 | 0 | 0 | 0 | 0 | 0 | 0 | 0 | 0 | 0 | 0 | 0 | 0 | 0 | 0 | 0 | 0 | 0 | 0 | 0 | 0 | 0 | 0 | 0 | 0 | 0 | 0 | 0 | 0 | 0 | 0 | 0 | 0 | 0 | 0 | 0 | 0 | 0 | 0 | 0 | 0 | 0 | 0 | 0 | 0 | 0 | 0 | 0 | 0 | 0 | 0 | 0 | 0 | 0 | 0 | 0 | 0 | 0 | 0 | 0 | 0 | 0 | 0 | 0 | 0 | 0 | 0 | 0 | 0 | 0 | 0 | 0 | 0 | 0 | 0 | 0 | 0 | 0 | 0 | 0 | 0 | 0 | 0 | 0 | 0 | 0 | 0 | 0 | 0 | 0 | 0 | 0 | 0 | 0 | 0 | 0 | 0 | 0 | 0 | 0 | 0 | 0 | 0 | 0 | 0 | 0 | 0 | 0 | 0 | 0 | 0 | 0 | 0 | 0 | 0 | 0 | 0 | 0 | 0 | 0 | 0 | 0 | 0 | 0 | 0 | 0 | 0 | 0 | 0 | 0 | 0 | 0 | 0 | 0 | 0 | 0 | 0 | 0 | 0 | 0 | 0 | 0 | 0 | 0 | 0 | 0 | 0 | 0 | 0 | 0 | 0 | 0 | 0 | 0 | 0 | 0 | 0 | 0 | 0 | 0 | 0 | 0 | 0 | 0 | 0 | 0 | 0 | 0 | 0 | 0 | 0 | 0 | 0 | 0 | 0 | 0 | 0 | 0 | 0 | 0 | 0 | 0 | 0 | 0 | 0 | 0 | 0 | 0 | 0 | 0 | 0 | 0 | 0 | 0 | 0 | 0 | 0 | 0 | 0 | 0 | 0 | 0 | 0 | 0 | 0 | 0 | 0 | 0 | 0 | 0 | 0 | 0 | 0 | 0 | 0 | 0 | 0 | 0 | 0 | 0 | 0 | 0 | 0 | 0 | 0 | 0 | 0 | 0 | 0 | 0 | 0 | 0 | 0 | 0 | 0 | 0
06:00 - 07:00 |  |  |  |  | 0 |  |  |  |  | -5.91 | 0 |  | 0 | 0 | 0 | 0 |  |  | -3.088 |  | 0 | 0 | 0 | 0 | 0 | 0 | 0 | 0 | 0 | 0 | 0 | 0 | 0 | 0 | 0 | 0 | 0 | 0 | 0 | 0 | 0 | 0 | 0 | 0 | 0 | 0 | 0 | 0 | 0 | 0 | 0 | 0 | 0 | 0 | 0 | 0 | 0 | 0 | 0 | 0 | 0 | 0 | 0 | 0 | 0 | 0 | 0 | 0 | 0 | 0 | 0 | 0 | 0 | 0 | 0 | 0 | 0 | 0 | 0 | 0 | 0 | 0 | 0 | 0 | 0 | 0 | 0 | 0 | 0 | 0 | 0 | 0 | 0 | 0 | 0 | 0 | 0 | 0 | 0 | 0 | 0 | 0 | 0 | 0 | 0 | 0 | 0 | 0 | 0 | 0 | 0 | 0 | 0 | 0 | 0 | 0 | 0 | 0 | 0 | 0 | 0 | 0 | 0 | 0 | 0 | 0 | 0 | 0 | 0 | 0 | 0 | 0 | 0 | 0 | 0 | 0 | 0 | 0 | 0 | 0 | 0 | 0 | 0 | 0 | 0 | 0 | 0 | 0 | 0 | 0 | 0 | 0 | 0 | 0 | 0 | 0 | 0 | 0 | 0 | 0 | 0 | 0 | 0 | 0 | 0 | 0 | 0 | 0 | 0 | 0 | 0 | 0 | 0 | 0 | 0 | 0 | 0 | 0 | 0 | 0 | 0 | 0 | 0 | 0 | 0 | 0 | 0 | 0 | 0 | 0 | 0 | 0 | 0 | 0 | 0 | 0 | 0 | 0 | 0 | 0 | 0 | 0 | 0 | 0 | 0 | 0 | 0 | 0 | 0 | 0 | 0 | 0 | 0 | 0 | 0 | 0 | 0 | 0 | 0 | 0 | 0 | 0 | 0 | 0 | 0 | 0 | 0 | 0 | 0 | 0 | 0 | 0 | 0 | 0 | 0 | 0 | 0 | 0 | 0 | 0 | 0 | 0 | 0 | 0 | 0 | 0 | 0 | 0 | 0 | 0 | 0 | 0 | 0 | 0 | 0 | 0 | 0 | 0 | 0 | 0 | 0 | 0 | 0 | 0 | 0 | 0 | 0 | 0 | 0 | 0 | 0 | 0 | 0 | 0 | 0 | 0 | 0 | 0 | 0 | 0 | 0 | 0 | 0 | 0 | 0 | 0 | 0 | 0 | 0 | 0 | 0 | 0 | 0 | 0 | 0 | 0 | 0 | 0 | 0 | 0 | 0 | 0 | 0 | 0 | 0 | 0 | 0 | 0 | 0 | 0 | 0 | 0 | 0 | 0 | 0 | 0 | 0 | 0 | 0 | 0 | 0 | 0 | 0 | 0 | 0 | 0 | 0 | 0 | 0 | 0 | 0 | 0 | 0 | 0 | 0 | 0 | 0 | 0 | 0 | 0 | 0 | 0 | 0 | 0 | 0 | 0 | 0 | 0 | 0 | 0 | 0 | 0 | 0 | 0 | 0 | 0 | 0 | 0 | 0 | 0 | 0 | 0 | 0 | 0 | 0 | 0 | 0 | 0 | 0 | 0 | 0 | 0 | 0 | 0 | 0 | 0 | 0 | 0 | 0 | 0 | 0 | 0 | 0 | 0 | 0 | 0 | 0 | 0 | 0 | 0 | 0 | 0 | 0 | 0 | 0 | 0 | 0 | 0 | 0 | 0 | 0 | 0 | 0 | 0 | 0 | 0 | 0 | 0 | 0 | 0 | 0 | 0 | 0 | 0 | 0 | 0 | 0 | 0 | 0 | 0 | 0 | 0 | 0 | 0 | 0 | 0 | 0 | 0 | 0 | 0 | 0 | 0 | 0 | 0 | 0 | 0 | 0 | 0 | 0 | 0 | 0 | 0 | 0 | 0 | 0 | 0 | 0 | 0 | 0 | 0 | 0 | 0 | 0 | 0 | 0 | 0 | 0 | 0 | 0 | 0 | 0 | 0 | 0 | 0 | 0 | 0 | 0 | 0 | 0 | 0 | 0 | 0 | 0 | 0 | 0 | 0 | 0 | 0 | 0 | 0 | 0 | 0 | 0 | 0 | 0 | 0 | 0 | 0 | 0 | 0 | 0 | 0 | 0 | 0 | 0 | 0 | 0 | 0 | 0 | 0 | 0 | 0 | 0 | 0 | 0 | 0 | 0 | 0 | 0 | 0 | 0 | 0 | 0 | 0 | 0 | 0 | 0 | 0 | 0 | 0 | 0 | 0 | 0 | 0 | 0 | 0 | 0 | 0 | 0 | 0 | 0 | 0 | 0 | 0 | 0 | 0 | 0 | 0 | 0 | 0 | 0 | 0 | 0 | 0 | 0 | 0 | 0 | 0 | 0 | 0 | 0 | 0 | 0 | 0 | 0 | 0 | 0 | 0 | 0 | 0 | 0 | 0 | 0 | 0 | 0 | 0 | 0 | 0 | 0 | 0 | 0 | 0 | 0 | 0 | 0 | 0 | 0 | 0 | 0 | 0 | 0 | 0 | 0 | 0 | 0 | 0 | 0 | 0 | 0 | 0 | 0 | 0 | 0 | 0 | 0 | 0 | 0 | 0 | 0 | 0 | 0 | 0 | 0 | 0 | 0 | 0 | 0 | 0 | 0 | 0 | 0 | 0 | 0 | 0 | 0 | 0 | 0 | 0 | 0 | 0 | 0 | 0 | 0 | 0 | 0 | 0 | 0 | 0 | 0 | 0 | 0 | 0 | 0 | 0 | 0 | 0 | 0 | 0 | 0 | 0 | 0 | 0 | 0 | 0 | 0 | 0 | 0 | 0 | 0 | 0 | 0 | 0 | 0 | 0 | 0 | 0 | 0 | 0 | 0 | 0 | 0 | 0 | 0 | 0 | 0 | 0 | 0 | 0 | 0 | 0 | 0 | 0 | 0 | 0 | 0 | 0 | 0 | 0 | 0 | 0 | 0 | 0 | 0 | 0 | 0 | 0 | 0 | 0 | 0 | 0 | 0 | 0 | 0 | 0 | 0 | 0 | 0 | 0 | 0 | 0 | 0 | 0 | 0 | 0 | 0 | 0 | 0 | 0 | 0 | 0 | 0 | 0 | 0 | 0 | 0 | 0 | 0 | 0 | 0 | 0 | 0 | 0 | 0 | 0 | 0 | 0 | 0 | 0 | 0 | 0 | 0 | 0 | 0 | 0 | 0 | 0 | 0 | 0 | 0 | 0 | 0 | 0 | 0 | 0 | 0 | 0 | 0 | 0 | 0 | 0 | 0 | 0 | 0 | 0 | 0 | 0 | 0 | 0 | 0 | 0 | 0 | 0 | 0 | 0 | 0 | 0 | 0 | 0 | 0 | 0
07:00 - 08:00 |  |  |  |  | 0 |  |  |  |  | -5.91 | 0 |  | 0 | 0 | 0 | 0 |  |  | -3.088 |  | 0 | 0 | 0 | 0 | 0 | 0 | 0 | 0 | 0 | 0 | 0 | 0 | 0 | 0 | 0 | 0 | 0 | 0 | 0 | 0 | 0 | 0 | 0 | 0 | 0 | 0 | 0 | 0 | 0 | 0 | 0 | 0 | 0 | 0 | 0 | 0 | 0 | 0 | 0 | 0 | 0 | 0 | 0 | 0 | 0 | 0 | 0 | 0 | 0 | 0 | 0 | 0 | 0 | 0 | 0 | 0 | 0 | 0 | 0 | 0 | 0 | 0 | 0 | 0 | 0 | 0 | 0 | 0 | 0 | 0 | 0 | 0 | 0 | 0 | 0 | 0 | 0 | 0 | 0 | 0 | 0 | 0 | 0 | 0 | 0 | 0 | 0 | 0 | 0 | 0 | 0 | 0 | 0 | 0 | 0 | 0 | 0 | 0 | 0 | 0 | 0 | 0 | 0 | 0 | 0 | 0 | 0 | 0 | 0 | 0 | 0 | 0 | 0 | 0 | 0 | 0 | 0 | 0 | 0 | 0 | 0 | 0 | 0 | 0 | 0 | 0 | 0 | 0 | 0 | 0 | 0 | 0 | 0 | 0 | 0 | 0 | 0 | 0 | 0 | 0 | 0 | 0 | 0 | 0 | 0 | 0 | 0 | 0 | 0 | 0 | 0 | 0 | 0 | 0 | 0 | 0 | 0 | 0 | 0 | 0 | 0 | 0 | 0 | 0 | 0 | 0 | 0 | 0 | 0 | 0 | 0 | 0 | 0 | 0 | 0 | 0 | 0 | 0 | 0 | 0 | 0 | 0 | 0 | 0 | 0 | 0 | 0 | 0 | 0 | 0 | 0 | 0 | 0 | 0 | 0 | 0 | 0 | 0 | 0 | 0 | 0 | 0 | 0 | 0 | 0 | 0 | 0 | 0 | 0 | 0 | 0 | 0 | 0 | 0 | 0 | 0 | 0 | 0 | 0 | 0 | 0 | 0 | 0 | 0 | 0 | 0 | 0 | 0 | 0 | 0 | 0 | 0 | 0 | 0 | 0 | 0 | 0 | 0 | 0 | 0 | 0 | 0 | 0 | 0 | 0 | 0 | 0 | 0 | 0 | 0 | 0 | 0 | 0 | 0 | 0 | 0 | 0 | 0 | 0 | 0 | 0 | 0 | 0 | 0 | 0 | 0 | 0 | 0 | 0 | 0 | 0 | 0 | 0 | 0 | 0 | 0 | 0 | 0 | 0 | 0 | 0 | 0 | 0 | 0 | 0 | 0 | 0 | 0 | 0 | 0 | 0 | 0 | 0 | 0 | 0 | 0 | 0 | 0 | 0 | 0 | 0 | 0 | 0 | 0 | 0 | 0 | 0 | 0 | 0 | 0 | 0 | 0 | 0 | 0 | 0 | 0 | 0 | 0 | 0 | 0 | 0 | 0 | 0 | 0 | 0 | 0 | 0 | 0 | 0 | 0 | 0 | 0 | 0 | 0 | 0 | 0 | 0 | 0 | 0 | 0 | 0 | 0 | 0 | 0 | 0 | 0 | 0 | 0 | 0 | 0 | 0 | 0 | 0 | 0 | 0 | 0 | 0 | 0 | 0 | 0 | 0 | 0 | 0 | 0 | 0 | 0 | 0 | 0 | 0 | 0 | 0 | 0 | 0 | 0 | 0 | 0 | 0 | 0 | 0 | 0 | 0 | 0 | 0 | 0 | 0 | 0 | 0 | 0 | 0 | 0 | 0 | 0 | 0 | 0 | 0 | 0 | 0 | 0 | 0 | 0 | 0 | 0 | 0 | 0 | 0 | 0 | 0 | 0 | 0 | 0 | 0 | 0 | 0 | 0 | 0 | 0 | 0 | 0 | 0 | 0 | 0 | 0 | 0 | 0 | 0 | 0 | 0 | 0 | 0 | 0 | 0 | 0 | 0 | 0 | 0 | 0 | 0 | 0 | 0 | 0 | 0 | 0 | 0 | 0 | 0 | 0 | 0 | 0 | 0 | 0 | 0 | 0 | 0 | 0 | 0 | 0 | 0 | 0 | 0 | 0 | 0 | 0 | 0 | 0 | 0 | 0 | 0 | 0 | 0 | 0 | 0 | 0 | 0 | 0 | 0 | 0 | 0 | 0 | 0 | 0 | 0 | 0 | 0 | 0 | 0 | 0 | 0 | 0 | 0 | 0 | 0 | 0 | 0 | 0 | 0 | 0 | 0 | 0 | 0 | 0 | 0 | 0 | 0 | 0 | 0 | 0 | 0 | 0 | 0 | 0 | 0 | 0 | 0 | 0 | 0 | 0 | 0 | 0 | 0 | 0 | 0 | 0 | 0 | 0 | 0 | 0 | 0 | 0 | 0 | 0 | 0 | 0 | 0 | 0 | 0 | 0 | 0 | 0 | 0 | 0 | 0 | 0 | 0 | 0 | 0 | 0 | 0 | 0 | 0 | 0 | 0 | 0 | 0 | 0 | 0 | 0 | 0 | 0 | 0 | 0 | 0 | 0 | 0 | 0 | 0 | 0 | 0 | 0 | 0 | 0 | 0 | 0 | 0 | 0 | 0 | 0 | 0 | 0 | 0 | 0 | 0 | 0 | 0 | 0 | 0 | 0 | 0 | 0 | 0 | 0 | 0 | 0 | 0 | 0 | 0 | 0 | 0 | 0 | 0 | 0 | 0 | 0 | 0 | 0 | 0 | 0 | 0 | 0 | 0 | 0 | 0 | 0 | 0 | 0 | 0 | 0 | 0 | 0 | 0 | 0 | 0 | 0 | 0 | 0 | 0 | 0 | 0 | 0 | 0 | 0 | 0 | 0 | 0 | 0 | 0 | 0 | 0 | 0 | 0 | 0 | 0 | 0 | 0 | 0 | 0 | 0 | 0 | 0 | 0 | 0 | 0 | 0 | 0 | 0 | 0 | 0 | 0 | 0 | 0 | 0 | 0 | 0 | 0 | 0 | 0 | 0 | 0 | 0 | 0 | 0 | 0 | 0 | 0 | 0 | 0 | 0 | 0 | 0 | 0 | 0 | 0 | 0 | 0 | 0 | 0 | 0 | 0 | 0 | 0 | 0 | 0 | 0 | 0 | 0 | 0 | 0 | 0 | 0 | 0 | 0 | 0 | 0 | 0 | 0 | 0 | 0 | 0 | 0 | 0 | 0 | 0 | 0 | 0 | 0 | 0 | 0 | 0 | 0 | 0 | 0 | 0 | 0 | 0 | 0 | 0 | 0 | 0 | 0 | 0 | 0 | 0 | 0 | 0 | 0 | 0 | 0 | 0 | 0 | 0 | 0 | 0 | 0 | 0 | 0 | 0 | 0 | 0 | 0 | 0 | 0
08:00 - 09:00 |  |  |  | 20 | 0 |  |  |  |  | -5.91 | 0 |  | 0 | 0 | 0 | 0 |  |  | -3.088 |  | 0 | 0 | 0 | 0 | 0 | 0 | 0 | 0 | 0 | 0 | 0 | 0 | 0 | 0 | 0 | 0 | 0 | 0 | 0 | 0 | 0 | 0 | 0 | 0 | 0 | 0 | 0 | 0 | 0 | 0 | 0 | 0 | 0 | 0 | 0 | 0 | 0 | 0 | 0 | 0 | 0 | 0 | 0 | 0 | 0 | 0 | 0 | 0 | 0 | 0 | 0 | 0 | 0 | 0 | 0 | 0 | 0 | 0 | 0 | 0 | 0 | 0 | 0 | 0 | 0 | 0 | 0 | 0 | 0 | 0 | 0 | 0 | 0 | 0 | 0 | 0 | 0 | 0 | 0 | 0 | 0 | 0 | 0 | 0 | 0 | 0 | 0 | 0 | 0 | 0 | 0 | 0 | 0 | 0 | 0 | 0 | 0 | 0 | 0 | 0 | 0 | 0 | 0 | 0 | 0 | 0 | 0 | 0 | 0 | 0 | 0 | 0 | 0 | 0 | 0 | 0 | 0 | 0 | 0 | 0 | 0 | 0 | 0 | 0 | 0 | 0 | 0 | 0 | 0 | 0 | 0 | 0 | 0 | 0 | 0 | 0 | 0 | 0 | 0 | 0 | 0 | 0 | 0 | 0 | 0 | 0 | 0 | 0 | 0 | 0 | 0 | 0 | 0 | 0 | 0 | 0 | 0 | 0 | 0 | 0 | 0 | 0 | 0 | 0 | 0 | 0 | 0 | 0 | 0 | 0 | 0 | 0 | 0 | 0 | 0 | 0 | 0 | 0 | 0 | 0 | 0 | 0 | 0 | 0 | 0 | 0 | 0 | 0 | 0 | 0 | 0 | 0 | 0 | 0 | 0 | 0 | 0 | 0 | 0 | 0 | 0 | 0 | 0 | 0 | 0 | 0 | 0 | 0 | 0 | 0 | 0 | 0 | 0 | 0 | 0 | 0 | 0 | 0 | 0 | 0 | 0 | 0 | 0 | 0 | 0 | 0 | 0 | 0 | 0 | 0 | 0 | 0 | 0 | 0 | 0 | 0 | 0 | 0 | 0 | 0 | 0 | 0 | 0 | 0 | 0 | 0 | 0 | 0 | 0 | 0 | 0 | 0 | 0 | 0 | 0 | 0 | 0 | 0 | 0 | 0 | 0 | 0 | 0 | 0 | 0 | 0 | 0 | 0 | 0 | 0 | 0 | 0 | 0 | 0 | 0 | 0 | 0 | 0 | 0 | 0 | 0 | 0 | 0 | 0 | 0 | 0 | 0 | 0 | 0 | 0 | 0 | 0 | 0 | 0 | 0 | 0 | 0 | 0 | 0 | 0 | 0 | 0 | 0 | 0 | 0 | 0 | 0 | 0 | 0 | 0 | 0 | 0 | 0 | 0 | 0 | 0 | 0 | 0 | 0 | 0 | 0 | 0 | 0 | 0 | 0 | 0 | 0 | 0 | 0 | 0 | 0 | 0 | 0 | 0 | 0 | 0 | 0 | 0 | 0 | 0 | 0 | 0 | 0 | 0 | 0 | 0 | 0 | 0 | 0 | 0 | 0 | 0 | 0 | 0 | 0 | 0 | 0 | 0 | 0 | 0 | 0 | 0 | 0 | 0 | 0 | 0 | 0 | 0 | 0 | 0 | 0 | 0 | 0 | 0 | 0 | 0 | 0 | 0 | 0 | 0 | 0 | 0 | 0 | 0 | 0 | 0 | 0 | 0 | 0 | 0 | 0 | 0 | 0 | 0 | 0 | 0 | 0 | 0 | 0 | 0 | 0 | 0 | 0 | 0 | 0 | 0 | 0 | 0 | 0 | 0 | 0 | 0 | 0 | 0 | 0 | 0 | 0 | 0 | 0 | 0 | 0 | 0 | 0 | 0 | 0 | 0 | 0 | 0 | 0 | 0 | 0 | 0 | 0 | 0 | 0 | 0 | 0 | 0 | 0 | 0 | 0 | 0 | 0 | 0 | 0 | 0 | 0 | 0 | 0 | 0 | 0 | 0 | 0 | 0 | 0 | 0 | 0 | 0 | 0 | 0 | 0 | 0 | 0 | 0 | 0 | 0 | 0 | 0 | 0 | 0 | 0 | 0 | 0 | 0 | 0 | 0 | 0 | 0 | 0 | 0 | 0 | 0 | 0 | 0 | 0 | 0 | 0 | 0 | 0 | 0 | 0 | 0 | 0 | 0 | 0 | 0 | 0 | 0 | 0 | 0 | 0 | 0 | 0 | 0 | 0 | 0 | 0 | 0 | 0 | 0 | 0 | 0 | 0 | 0 | 0 | 0 | 0 | 0 | 0 | 0 | 0 | 0 | 0 | 0 | 0 | 0 | 0 | 0 | 0 | 0 | 0 | 0 | 0 | 0 | 0 | 0 | 0 | 0 | 0 | 0 | 0 | 0 | 0 | 0 | 0 | 0 | 0 | 0 | 0 | 0 | 0 | 0 | 0 | 0 | 0 | 0 | 0 | 0 | 0 | 0 | 0 | 0 | 0 | 0 | 0 | 0 | 0 | 0 | 0 | 0 | 0 | 0 | 0 | 0 | 0 | 0 | 0 | 0 | 0 | 0 | 0 | 0 | 0 | 0 | 0 | 0 | 0 | 0 | 0 | 0 | 0 | 0 | 0 | 0 | 0 | 0 | 0 | 0 | 0 | 0 | 0 | 0 | 0 | 0 | 0 | 0 | 0 | 0 | 0 | 0 | 0 | 0 | 0 | 0 | 0 | 0 | 0 | 0 | 0 | 0 | 0 | 0 | 0 | 0 | 0 | 0 | 0 | 0 | 0 | 0 | 0 | 0 | 0 | 0 | 0 | 0 | 0 | 0 | 0 | 0 | 0 | 0 | 0 | 0 | 0 | 0 | 0 | 0 | 0 | 0 | 0 | 0 | 0 | 0 | 0 | 0 | 0 | 0 | 0 | 0 | 0 | 0 | 0 | 0 | 0 | 0 | 0 | 0 | 0 | 0 | 0 | 0 | 0 | 0 | 0 | 0 | 0 | 0 | 0 | 0 | 0 | 0 | 0 | 0 | 0 | 0 | 0 | 0 | 0 | 0 | 0 | 0 | 0 | 0 | 0 | 0 | 0 | 0 | 0 | 0 | 0 | 0 | 0 | 0 | 0 | 0 | 0 | 0 | 0 | 0 | 0 | 0 | 0 | 0 | 0 | 0 | 0 | 0 | 0 | 0 | 0 | 0 | 0 | 0 | 0 | 0 | 0 | 0 | 0 | 0 | 0 | 0 | 0 | 0 | 0 | 0 | 0 | 0 | 0 | 0 | 0 | 0 | 0 | 0 | 0 | 0 | 0 | 0 | 0 | 0
09:00 - 10:00 |  | 0 |  | 20 | 0 |  |  |  |  | -5.91 | 0 |  | 0 | 0 | 0 | 0 |  |  | -3.088 |  | 0 | 0 | 0 | 0 | 0 | 0 | 0 | 0 | 0 | 0 | 0 | 0 | 0 | 0 | 0 | 0 | 0 | 0 | 0 | 0 | 0 | 0 | 0 | 0 | 0 | 0 | 0 | 0 | 0 | 0 | 0 | 0 | 0 | 0 | 0 | 0 | 0 | 0 | 0 | 0 | 0 | 0 | 0 | 0 | 0 | 0 | 0 | 0 | 0 | 0 | 0 | 0 | 0 | 0 | 0 | 0 | 0 | 0 | 0 | 0 | 0 | 0 | 0 | 0 | 0 | 0 | 0 | 0 | 0 | 0 | 0 | 0 | 0 | 0 | 0 | 0 | 0 | 0 | 0 | 0 | 0 | 0 | 0 | 0 | 0 | 0 | 0 | 0 | 0 | 0 | 0 | 0 | 0 | 0 | 0 | 0 | 0 | 0 | 0 | 0 | 0 | 0 | 0 | 0 | 0 | 0 | 0 | 0 | 0 | 0 | 0 | 0 | 0 | 0 | 0 | 0 | 0 | 0 | 0 | 0 | 0 | 0 | 0 | 0 | 0 | 0 | 0 | 0 | 0 | 0 | 0 | 0 | 0 | 0 | 0 | 0 | 0 | 0 | 0 | 0 | 0 | 0 | 0 | 0 | 0 | 0 | 0 | 0 | 0 | 0 | 0 | 0 | 0 | 0 | 0 | 0 | 0 | 0 | 0 | 0 | 0 | 0 | 0 | 0 | 0 | 0 | 0 | 0 | 0 | 0 | 0 | 0 | 0 | 0 | 0 | 0 | 0 | 0 | 0 | 0 | 0 | 0 | 0 | 0 | 0 | 0 | 0 | 0 | 0 | 0 | 0 | 0 | 0 | 0 | 0 | 0 | 0 | 0 | 0 | 0 | 0 | 0 | 0 | 0 | 0 | 0 | 0 | 0 | 0 | 0 | 0 | 0 | 0 | 0 | 0 | 0 | 0 | 0 | 0 | 0 | 0 | 0 | 0 | 0 | 0 | 0 | 0 | 0 | 0 | 0 | 0 | 0 | 0 | 0 | 0 | 0 | 0 | 0 | 0 | 0 | 0 | 0 | 0 | 0 | 0 | 0 | 0 | 0 | 0 | 0 | 0 | 0 | 0 | 0 | 0 | 0 | 0 | 0 | 0 | 0 | 0 | 0 | 0 | 0 | 0 | 0 | 0 | 0 | 0 | 0 | 0 | 0 | 0 | 0 | 0 | 0 | 0 | 0 | 0 | 0 | 0 | 0 | 0 | 0 | 0 | 0 | 0 | 0 | 0 | 0 | 0 | 0 | 0 | 0 | 0 | 0 | 0 | 0 | 0 | 0 | 0 | 0 | 0 | 0 | 0 | 0 | 0 | 0 | 0 | 0 | 0 | 0 | 0 | 0 | 0 | 0 | 0 | 0 | 0 | 0 | 0 | 0 | 0 | 0 | 0 | 0 | 0 | 0 | 0 | 0 | 0 | 0 | 0 | 0 | 0 | 0 | 0 | 0 | 0 | 0 | 0 | 0 | 0 | 0 | 0 | 0 | 0 | 0 | 0 | 0 | 0 | 0 | 0 | 0 | 0 | 0 | 0 | 0 | 0 | 0 | 0 | 0 | 0 | 0 | 0 | 0 | 0 | 0 | 0 | 0 | 0 | 0 | 0 | 0 | 0 | 0 | 0 | 0 | 0 | 0 | 0 | 0 | 0 | 0 | 0 | 0 | 0 | 0 | 0 | 0 | 0 | 0 | 0 | 0 | 0 | 0 | 0 | 0 | 0 | 0 | 0 | 0 | 0 | 0 | 0 | 0 | 0 | 0 | 0 | 0 | 0 | 0 | 0 | 0 | 0 | 0 | 0 | 0 | 0 | 0 | 0 | 0 | 0 | 0 | 0 | 0 | 0 | 0 | 0 | 0 | 0 | 0 | 0 | 0 | 0 | 0 | 0 | 0 | 0 | 0 | 0 | 0 | 0 | 0 | 0 | 0 | 0 | 0 | 0 | 0 | 0 | 0 | 0 | 0 | 0 | 0 | 0 | 0 | 0 | 0 | 0 | 0 | 0 | 0 | 0 | 0 | 0 | 0 | 0 | 0 | 0 | 0 | 0 | 0 | 0 | 0 | 0 | 0 | 0 | 0 | 0 | 0 | 0 | 0 | 0 | 0 | 0 | 0 | 0 | 0 | 0 | 0 | 0 | 0 | 0 | 0 | 0 | 0 | 0 | 0 | 0 | 0 | 0 | 0 | 0 | 0 | 0 | 0 | 0 | 0 | 0 | 0 | 0 | 0 | 0 | 0 | 0 | 0 | 0 | 0 | 0 | 0 | 0 | 0 | 0 | 0 | 0 | 0 | 0 | 0 | 0 | 0 | 0 | 0 | 0 | 0 | 0 | 0 | 0 | 0 | 0 | 0 | 0 | 0 | 0 | 0 | 0 | 0 | 0 | 0 | 0 | 0 | 0 | 0 | 0 | 0 | 0 | 0 | 0 | 0 | 0 | 0 | 0 | 0 | 0 | 0 | 0 | 0 | 0 | 0 | 0 | 0 | 0 | 0 | 0 | 0 | 0 | 0 | 0 | 0 | 0 | 0 | 0 | 0 | 0 | 0 | 0 | 0 | 0 | 0 | 0 | 0 | 0 | 0 | 0 | 0 | 0 | 0 | 0 | 0 | 0 | 0 | 0 | 0 | 0 | 0 | 0 | 0 | 0 | 0 | 0 | 0 | 0 | 0 | 0 | 0 | 0 | 0 | 0 | 0 | 0 | 0 | 0 | 0 | 0 | 0 | 0 | 0 | 0 | 0 | 0 | 0 | 0 | 0 | 0 | 0 | 0 | 0 | 0 | 0 | 0 | 0 | 0 | 0 | 0 | 0 | 0 | 0 | 0 | 0 | 0 | 0 | 0 | 0 | 0 | 0 | 0 | 0 | 0 | 0 | 0 | 0 | 0 | 0 | 0 | 0 | 0 | 0 | 0 | 0 | 0 | 0 | 0 | 0 | 0 | 0 | 0 | 0 | 0 | 0 | 0 | 0 | 0 | 0 | 0 | 0 | 0 | 0 | 0 | 0 | 0 | 0 | 0 | 0 | 0 | 0 | 0 | 0 | 0 | 0 | 0 | 0 | 0 | 0 | 0 | 0 | 0 | 0 | 0 | 0 | 0 | 0 | 0 | 0 | 0 | 0 | 0 | 0 | 0 | 0 | 0 | 0 | 0 | 0 | 0 | 0 | 0 | 0 | 0 | 0 | 0 | 0 | 0 | 0 | 0 | 0 | 0 | 0 | 0 | 0 | 0 | 0 | 0 | 0 | 0 | 0 | 0 | 0 | 0 | 0
10:00 - 11:00 |  | 0 |  | 20 | 0 |  |  |  |  | -5.91 | 0 |  | 0 | 0 | 0 | 0 |  |  | -3.088 |  | 0 | 0 | 0 | 0 | 0 | 0 | 0 | 0 | 0 | 0 | 0 | 0 | 0 | 0 | 0 | 0 | 0 | 0 | 0 | 0 | 0 | 0 | 0 | 0 | 0 | 0 | 0 | 0 | 0 | 0 | 0 | 0 | 0 | 0 | 0 | 0 | 0 | 0 | 0 | 0 | 0 | 0 | 0 | 0 | 0 | 0 | 0 | 0 | 0 | 0 | 0 | 0 | 0 | 0 | 0 | 0 | 0 | 0 | 0 | 0 | 0 | 0 | 0 | 0 | 0 | 0 | 0 | 0 | 0 | 0 | 0 | 0 | 0 | 0 | 0 | 0 | 0 | 0 | 0 | 0 | 0 | 0 | 0 | 0 | 0 | 0 | 0 | 0 | 0 | 0 | 0 | 0 | 0 | 0 | 0 | 0 | 0 | 0 | 0 | 0 | 0 | 0 | 0 | 0 | 0 | 0 | 0 | 0 | 0 | 0 | 0 | 0 | 0 | 0 | 0 | 0 | 0 | 0 | 0 | 0 | 0 | 0 | 0 | 0 | 0 | 0 | 0 | 0 | 0 | 0 | 0 | 0 | 0 | 0 | 0 | 0 | 0 | 0 | 0 | 0 | 0 | 0 | 0 | 0 | 0 | 0 | 0 | 0 | 0 | 0 | 0 | 0 | 0 | 0 | 0 | 0 | 0 | 0 | 0 | 0 | 0 | 0 | 0 | 0 | 0 | 0 | 0 | 0 | 0 | 0 | 0 | 0 | 0 | 0 | 0 | 0 | 0 | 0 | 0 | 0 | 0 | 0 | 0 | 0 | 0 | 0 | 0 | 0 | 0 | 0 | 0 | 0 | 0 | 0 | 0 | 0 | 0 | 0 | 0 | 0 | 0 | 0 | 0 | 0 | 0 | 0 | 0 | 0 | 0 | 0 | 0 | 0 | 0 | 0 | 0 | 0 | 0 | 0 | 0 | 0 | 0 | 0 | 0 | 0 | 0 | 0 | 0 | 0 | 0 | 0 | 0 | 0 | 0 | 0 | 0 | 0 | 0 | 0 | 0 | 0 | 0 | 0 | 0 | 0 | 0 | 0 | 0 | 0 | 0 | 0 | 0 | 0 | 0 | 0 | 0 | 0 | 0 | 0 | 0 | 0 | 0 | 0 | 0 | 0 | 0 | 0 | 0 | 0 | 0 | 0 | 0 | 0 | 0 | 0 | 0 | 0 | 0 | 0 | 0 | 0 | 0 | 0 | 0 | 0 | 0 | 0 | 0 | 0 | 0 | 0 | 0 | 0 | 0 | 0 | 0 | 0 | 0 | 0 | 0 | 0 | 0 | 0 | 0 | 0 | 0 | 0 | 0 | 0 | 0 | 0 | 0 | 0 | 0 | 0 | 0 | 0 | 0 | 0 | 0 | 0 | 0 | 0 | 0 | 0 | 0 | 0 | 0 | 0 | 0 | 0 | 0 | 0 | 0 | 0 | 0 | 0 | 0 | 0 | 0 | 0 | 0 | 0 | 0 | 0 | 0 | 0 | 0 | 0 | 0 | 0 | 0 | 0 | 0 | 0 | 0 | 0 | 0 | 0 | 0 | 0 | 0 | 0 | 0 | 0 | 0 | 0 | 0 | 0 | 0 | 0 | 0 | 0 | 0 | 0 | 0 | 0 | 0 | 0 | 0 | 0 | 0 | 0 | 0 | 0 | 0 | 0 | 0 | 0 | 0 | 0 | 0 | 0 | 0 | 0 | 0 | 0 | 0 | 0 | 0 | 0 | 0 | 0 | 0 | 0 | 0 | 0 | 0 | 0 | 0 | 0 | 0 | 0 | 0 | 0 | 0 | 0 | 0 | 0 | 0 | 0 | 0 | 0 | 0 | 0 | 0 | 0 | 0 | 0 | 0 | 0 | 0 | 0 | 0 | 0 | 0 | 0 | 0 | 0 | 0 | 0 | 0 | 0 | 0 | 0 | 0 | 0 | 0 | 0 | 0 | 0 | 0 | 0 | 0 | 0 | 0 | 0 | 0 | 0 | 0 | 0 | 0 | 0 | 0 | 0 | 0 | 0 | 0 | 0 | 0 | 0 | 0 | 0 | 0 | 0 | 0 | 0 | 0 | 0 | 0 | 0 | 0 | 0 | 0 | 0 | 0 | 0 | 0 | 0 | 0 | 0 | 0 | 0 | 0 | 0 | 0 | 0 | 0 | 0 | 0 | 0 | 0 | 0 | 0 | 0 | 0 | 0 | 0 | 0 | 0 | 0 | 0 | 0 | 0 | 0 | 0 | 0 | 0 | 0 | 0 | 0 | 0 | 0 | 0 | 0 | 0 | 0 | 0 | 0 | 0 | 0 | 0 | 0 | 0 | 0 | 0 | 0 | 0 | 0 | 0 | 0 | 0 | 0 | 0 | 0 | 0 | 0 | 0 | 0 | 0 | 0 | 0 | 0 | 0 | 0 | 0 | 0 | 0 | 0 | 0 | 0 | 0 | 0 | 0 | 0 | 0 | 0 | 0 | 0 | 0 | 0 | 0 | 0 | 0 | 0 | 0 | 0 | 0 | 0 | 0 | 0 | 0 | 0 | 0 | 0 | 0 | 0 | 0 | 0 | 0 | 0 | 0 | 0 | 0 | 0 | 0 | 0 | 0 | 0 | 0 | 0 | 0 | 0 | 0 | 0 | 0 | 0 | 0 | 0 | 0 | 0 | 0 | 0 | 0 | 0 | 0 | 0 | 0 | 0 | 0 | 0 | 0 | 0 | 0 | 0 | 0 | 0 | 0 | 0 | 0 | 0 | 0 | 0 | 0 | 0 | 0 | 0 | 0 | 0 | 0 | 0 | 0 | 0 | 0 | 0 | 0 | 0 | 0 | 0 | 0 | 0 | 0 | 0 | 0 | 0 | 0 | 0 | 0 | 0 | 0 | 0 | 0 | 0 | 0 | 0 | 0 | 0 | 0 | 0 | 0 | 0 | 0 | 0 | 0 | 0 | 0 | 0 | 0 | 0 | 0 | 0 | 0 | 0 | 0 | 0 | 0 | 0 | 0 | 0 | 0 | 0 | 0 | 0 | 0 | 0 | 0 | 0 | 0 | 0 | 0 | 0 | 0 | 0 | 0 | 0 | 0 | 0 | 0 | 0 | 0 | 0 | 0 | 0 | 0 | 0 | 0 | 0 | 0 | 0 | 0 | 0 | 0 | 0 | 0 | 0 | 0 | 0 | 0 | 0 | 0 | 0 | 0 | 0 | 0 | 0 | 0 | 0 | 0 | 0 | 0 | 0 | 0 | 0 | 0 | 0 | 0 | 0 | 0 | 0 | 0 | 0
11:00 - 12:00 |  | 0 |  | 20 | 0 |  |  |  |  | -5.91 | 0 |  | 0 | 0 | 0 | 0 |  |  | -3.088 |  | 0 | 0 | 0 | 0 | 0 | 0 | 0 | 0 | 0 | 0 | 0 | 0 | 0 | 0 | 0 | 0 | 0 | 0 | 0 | 0 | 0 | 0 | 0 | 0 | 0 | 0 | 0 | 0 | 0 | 0 | 0 | 0 | 0 | 0 | 0 | 0 | 0 | 0 | 0 | 0 | 0 | 0 | 0 | 0 | 0 | 0 | 0 | 0 | 0 | 0 | 0 | 0 | 0 | 0 | 0 | 0 | 0 | 0 | 0 | 0 | 0 | 0 | 0 | 0 | 0 | 0 | 0 | 0 | 0 | 0 | 0 | 0 | 0 | 0 | 0 | 0 | 0 | 0 | 0 | 0 | 0 | 0 | 0 | 0 | 0 | 0 | 0 | 0 | 0 | 0 | 0 | 0 | 0 | 0 | 0 | 0 | 0 | 0 | 0 | 0 | 0 | 0 | 0 | 0 | 0 | 0 | 0 | 0 | 0 | 0 | 0 | 0 | 0 | 0 | 0 | 0 | 0 | 0 | 0 | 0 | 0 | 0 | 0 | 0 | 0 | 0 | 0 | 0 | 0 | 0 | 0 | 0 | 0 | 0 | 0 | 0 | 0 | 0 | 0 | 0 | 0 | 0 | 0 | 0 | 0 | 0 | 0 | 0 | 0 | 0 | 0 | 0 | 0 | 0 | 0 | 0 | 0 | 0 | 0 | 0 | 0 | 0 | 0 | 0 | 0 | 0 | 0 | 0 | 0 | 0 | 0 | 0 | 0 | 0 | 0 | 0 | 0 | 0 | 0 | 0 | 0 | 0 | 0 | 0 | 0 | 0 | 0 | 0 | 0 | 0 | 0 | 0 | 0 | 0 | 0 | 0 | 0 | 0 | 0 | 0 | 0 | 0 | 0 | 0 | 0 | 0 | 0 | 0 | 0 | 0 | 0 | 0 | 0 | 0 | 0 | 0 | 0 | 0 | 0 | 0 | 0 | 0 | 0 | 0 | 0 | 0 | 0 | 0 | 0 | 0 | 0 | 0 | 0 | 0 | 0 | 0 | 0 | 0 | 0 | 0 | 0 | 0 | 0 | 0 | 0 | 0 | 0 | 0 | 0 | 0 | 0 | 0 | 0 | 0 | 0 | 0 | 0 | 0 | 0 | 0 | 0 | 0 | 0 | 0 | 0 | 0 | 0 | 0 | 0 | 0 | 0 | 0 | 0 | 0 | 0 | 0 | 0 | 0 | 0 | 0 | 0 | 0 | 0 | 0 | 0 | 0 | 0 | 0 | 0 | 0 | 0 | 0 | 0 | 0 | 0 | 0 | 0 | 0 | 0 | 0 | 0 | 0 | 0 | 0 | 0 | 0 | 0 | 0 | 0 | 0 | 0 | 0 | 0 | 0 | 0 | 0 | 0 | 0 | 0 | 0 | 0 | 0 | 0 | 0 | 0 | 0 | 0 | 0 | 0 | 0 | 0 | 0 | 0 | 0 | 0 | 0 | 0 | 0 | 0 | 0 | 0 | 0 | 0 | 0 | 0 | 0 | 0 | 0 | 0 | 0 | 0 | 0 | 0 | 0 | 0 | 0 | 0 | 0 | 0 | 0 | 0 | 0 | 0 | 0 | 0 | 0 | 0 | 0 | 0 | 0 | 0 | 0 | 0 | 0 | 0 | 0 | 0 | 0 | 0 | 0 | 0 | 0 | 0 | 0 | 0 | 0 | 0 | 0 | 0 | 0 | 0 | 0 | 0 | 0 | 0 | 0 | 0 | 0 | 0 | 0 | 0 | 0 | 0 | 0 | 0 | 0 | 0 | 0 | 0 | 0 | 0 | 0 | 0 | 0 | 0 | 0 | 0 | 0 | 0 | 0 | 0 | 0 | 0 | 0 | 0 | 0 | 0 | 0 | 0 | 0 | 0 | 0 | 0 | 0 | 0 | 0 | 0 | 0 | 0 | 0 | 0 | 0 | 0 | 0 | 0 | 0 | 0 | 0 | 0 | 0 | 0 | 0 | 0 | 0 | 0 | 0 | 0 | 0 | 0 | 0 | 0 | 0 | 0 | 0 | 0 | 0 | 0 | 0 | 0 | 0 | 0 | 0 | 0 | 0 | 0 | 0 | 0 | 0 | 0 | 0 | 0 | 0 | 0 | 0 | 0 | 0 | 0 | 0 | 0 | 0 | 0 | 0 | 0 | 0 | 0 | 0 | 0 | 0 | 0 | 0 | 0 | 0 | 0 | 0 | 0 | 0 | 0 | 0 | 0 | 0 | 0 | 0 | 0 | 0 | 0 | 0 | 0 | 0 | 0 | 0 | 0 | 0 | 0 | 0 | 0 | 0 | 0 | 0 | 0 | 0 | 0 | 0 | 0 | 0 | 0 | 0 | 0 | 0 | 0 | 0 | 0 | 0 | 0 | 0 | 0 | 0 | 0 | 0 | 0 | 0 | 0 | 0 | 0 | 0 | 0 | 0 | 0 | 0 | 0 | 0 | 0 | 0 | 0 | 0 | 0 | 0 | 0 | 0 | 0 | 0 | 0 | 0 | 0 | 0 | 0 | 0 | 0 | 0 | 0 | 0 | 0 | 0 | 0 | 0 | 0 | 0 | 0 | 0 | 0 | 0 | 0 | 0 | 0 | 0 | 0 | 0 | 0 | 0 | 0 | 0 | 0 | 0 | 0 | 0 | 0 | 0 | 0 | 0 | 0 | 0 | 0 | 0 | 0 | 0 | 0 | 0 | 0 | 0 | 0 | 0 | 0 | 0 | 0 | 0 | 0 | 0 | 0 | 0 | 0 | 0 | 0 | 0 | 0 | 0 | 0 | 0 | 0 | 0 | 0 | 0 | 0 | 0 | 0 | 0 | 0 | 0 | 0 | 0 | 0 | 0 | 0 | 0 | 0 | 0 | 0 | 0 | 0 | 0 | 0 | 0 | 0 | 0 | 0 | 0 | 0 | 0 | 0 | 0 | 0 | 0 | 0 | 0 | 0 | 0 | 0 | 0 | 0 | 0 | 0 | 0 | 0 | 0 | 0 | 0 | 0 | 0 | 0 | 0 | 0 | 0 | 0 | 0 | 0 | 0 | 0 | 0 | 0 | 0 | 0 | 0 | 0 | 0 | 0 | 0 | 0 | 0 | 0 | 0 | 0 | 0 | 0 | 0 | 0 | 0 | 0 | 0 | 0 | 0 | 0 | 0 | 0 | 0 | 0 | 0 | 0 | 0 | 0 | 0 | 0 | 0 | 0 | 0 | 0 | 0 | 0 | 0 | 0 | 0 | 0 | 0 | 0 | 0 | 0 | 0 | 0 | 0 | 0 | 0 | 0 | 0
12:00 - 13:00 |  | 0 |  | 20 | 0 |  |  |  |  | -5.91 | 0 |  | 0 | 0 | 0 | 0 |  |  | -3.088 |  | 0 | 0 | 0 | 0 | 0 | 0 | 0 | 0 | 0 | 0 | 0 | 0 | 0 | 0 | 0 | 0 | 0 | 0 | 0 | 0 | 0 | 0 | 0 | 0 | 0 | 0 | 0 | 0 | 0 | 0 | 0 | 0 | 0 | 0 | 0 | 0 | 0 | 0 | 0 | 0 | 0 | 0 | 0 | 0 | 0 | 0 | 0 | 0 | 0 | 0 | 0 | 0 | 0 | 0 | 0 | 0 | 0 | 0 | 0 | 0 | 0 | 0 | 0 | 0 | 0 | 0 | 0 | 0 | 0 | 0 | 0 | 0 | 0 | 0 | 0 | 0 | 0 | 0 | 0 | 0 | 0 | 0 | 0 | 0 | 0 | 0 | 0 | 0 | 0 | 0 | 0 | 0 | 0 | 0 | 0 | 0 | 0 | 0 | 0 | 0 | 0 | 0 | 0 | 0 | 0 | 0 | 0 | 0 | 0 | 0 | 0 | 0 | 0 | 0 | 0 | 0 | 0 | 0 | 0 | 0 | 0 | 0 | 0 | 0 | 0 | 0 | 0 | 0 | 0 | 0 | 0 | 0 | 0 | 0 | 0 | 0 | 0 | 0 | 0 | 0 | 0 | 0 | 0 | 0 | 0 | 0 | 0 | 0 | 0 | 0 | 0 | 0 | 0 | 0 | 0 | 0 | 0 | 0 | 0 | 0 | 0 | 0 | 0 | 0 | 0 | 0 | 0 | 0 | 0 | 0 | 0 | 0 | 0 | 0 | 0 | 0 | 0 | 0 | 0 | 0 | 0 | 0 | 0 | 0 | 0 | 0 | 0 | 0 | 0 | 0 | 0 | 0 | 0 | 0 | 0 | 0 | 0 | 0 | 0 | 0 | 0 | 0 | 0 | 0 | 0 | 0 | 0 | 0 | 0 | 0 | 0 | 0 | 0 | 0 | 0 | 0 | 0 | 0 | 0 | 0 | 0 | 0 | 0 | 0 | 0 | 0 | 0 | 0 | 0 | 0 | 0 | 0 | 0 | 0 | 0 | 0 | 0 | 0 | 0 | 0 | 0 | 0 | 0 | 0 | 0 | 0 | 0 | 0 | 0 | 0 | 0 | 0 | 0 | 0 | 0 | 0 | 0 | 0 | 0 | 0 | 0 | 0 | 0 | 0 | 0 | 0 | 0 | 0 | 0 | 0 | 0 | 0 | 0 | 0 | 0 | 0 | 0 | 0 | 0 | 0 | 0 | 0 | 0 | 0 | 0 | 0 | 0 | 0 | 0 | 0 | 0 | 0 | 0 | 0 | 0 | 0 | 0 | 0 | 0 | 0 | 0 | 0 | 0 | 0 | 0 | 0 | 0 | 0 | 0 | 0 | 0 | 0 | 0 | 0 | 0 | 0 | 0 | 0 | 0 | 0 | 0 | 0 | 0 | 0 | 0 | 0 | 0 | 0 | 0 | 0 | 0 | 0 | 0 | 0 | 0 | 0 | 0 | 0 | 0 | 0 | 0 | 0 | 0 | 0 | 0 | 0 | 0 | 0 | 0 | 0 | 0 | 0 | 0 | 0 | 0 | 0 | 0 | 0 | 0 | 0 | 0 | 0 | 0 | 0 | 0 | 0 | 0 | 0 | 0 | 0 | 0 | 0 | 0 | 0 | 0 | 0 | 0 | 0 | 0 | 0 | 0 | 0 | 0 | 0 | 0 | 0 | 0 | 0 | 0 | 0 | 0 | 0 | 0 | 0 | 0 | 0 | 0 | 0 | 0 | 0 | 0 | 0 | 0 | 0 | 0 | 0 | 0 | 0 | 0 | 0 | 0 | 0 | 0 | 0 | 0 | 0 | 0 | 0 | 0 | 0 | 0 | 0 | 0 | 0 | 0 | 0 | 0 | 0 | 0 | 0 | 0 | 0 | 0 | 0 | 0 | 0 | 0 | 0 | 0 | 0 | 0 | 0 | 0 | 0 | 0 | 0 | 0 | 0 | 0 | 0 | 0 | 0 | 0 | 0 | 0 | 0 | 0 | 0 | 0 | 0 | 0 | 0 | 0 | 0 | 0 | 0 | 0 | 0 | 0 | 0 | 0 | 0 | 0 | 0 | 0 | 0 | 0 | 0 | 0 | 0 | 0 | 0 | 0 | 0 | 0 | 0 | 0 | 0 | 0 | 0 | 0 | 0 | 0 | 0 | 0 | 0 | 0 | 0 | 0 | 0 | 0 | 0 | 0 | 0 | 0 | 0 | 0 | 0 | 0 | 0 | 0 | 0 | 0 | 0 | 0 | 0 | 0 | 0 | 0 | 0 | 0 | 0 | 0 | 0 | 0 | 0 | 0 | 0 | 0 | 0 | 0 | 0 | 0 | 0 | 0 | 0 | 0 | 0 | 0 | 0 | 0 | 0 | 0 | 0 | 0 | 0 | 0 | 0 | 0 | 0 | 0 | 0 | 0 | 0 | 0 | 0 | 0 | 0 | 0 | 0 | 0 | 0 | 0 | 0 | 0 | 0 | 0 | 0 | 0 | 0 | 0 | 0 | 0 | 0 | 0 | 0 | 0 | 0 | 0 | 0 | 0 | 0 | 0 | 0 | 0 | 0 | 0 | 0 | 0 | 0 | 0 | 0 | 0 | 0 | 0 | 0 | 0 | 0 | 0 | 0 | 0 | 0 | 0 | 0 | 0 | 0 | 0 | 0 | 0 | 0 | 0 | 0 | 0 | 0 | 0 | 0 | 0 | 0 | 0 | 0 | 0 | 0 | 0 | 0 | 0 | 0 | 0 | 0 | 0 | 0 | 0 | 0 | 0 | 0 | 0 | 0 | 0 | 0 | 0 | 0 | 0 | 0 | 0 | 0 | 0 | 0 | 0 | 0 | 0 | 0 | 0 | 0 | 0 | 0 | 0 | 0 | 0 | 0 | 0 | 0 | 0 | 0 | 0 | 0 | 0 | 0 | 0 | 0 | 0 | 0 | 0 | 0 | 0 | 0 | 0 | 0 | 0 | 0 | 0 | 0 | 0 | 0 | 0 | 0 | 0 | 0 | 0 | 0 | 0 | 0 | 0 | 0 | 0 | 0 | 0 | 0 | 0 | 0 | 0 | 0 | 0 | 0 | 0 | 0 | 0 | 0 | 0 | 0 | 0 | 0 | 0 | 0 | 0 | 0 | 0 | 0 | 0 | 0 | 0 | 0 | 0 | 0 | 0 | 0 | 0 | 0 | 0 | 0 | 0 | 0 | 0 | 0 | 0 | 0 | 0 | 0 | 0 | 0 | 0 | 0 | 0 | 0 | 0 | 0 | 0 | 0 | 0 | 0 | 0 | 0
13:00 - 14:00 |  | 0 |  | 20 | 0 |  |  |  |  | -5.91 | 0 |  | 0 | 0 | 0 | 0 |  |  | -3.088 |  | 0 | 0 | 0 | 0 | 0 | 0 | 0 | 0 | 0 | 0 | 0 | 0 | 0 | 0 | 0 | 0 | 0 | 0 | 0 | 0 | 0 | 0 | 0 | 0 | 0 | 0 | 0 | 0 | 0 | 0 | 0 | 0 | 0 | 0 | 0 | 0 | 0 | 0 | 0 | 0 | 0 | 0 | 0 | 0 | 0 | 0 | 0 | 0 | 0 | 0 | 0 | 0 | 0 | 0 | 0 | 0 | 0 | 0 | 0 | 0 | 0 | 0 | 0 | 0 | 0 | 0 | 0 | 0 | 0 | 0 | 0 | 0 | 0 | 0 | 0 | 0 | 0 | 0 | 0 | 0 | 0 | 0 | 0 | 0 | 0 | 0 | 0 | 0 | 0 | 0 | 0 | 0 | 0 | 0 | 0 | 0 | 0 | 0 | 0 | 0 | 0 | 0 | 0 | 0 | 0 | 0 | 0 | 0 | 0 | 0 | 0 | 0 | 0 | 0 | 0 | 0 | 0 | 0 | 0 | 0 | 0 | 0 | 0 | 0 | 0 | 0 | 0 | 0 | 0 | 0 | 0 | 0 | 0 | 0 | 0 | 0 | 0 | 0 | 0 | 0 | 0 | 0 | 0 | 0 | 0 | 0 | 0 | 0 | 0 | 0 | 0 | 0 | 0 | 0 | 0 | 0 | 0 | 0 | 0 | 0 | 0 | 0 | 0 | 0 | 0 | 0 | 0 | 0 | 0 | 0 | 0 | 0 | 0 | 0 | 0 | 0 | 0 | 0 | 0 | 0 | 0 | 0 | 0 | 0 | 0 | 0 | 0 | 0 | 0 | 0 | 0 | 0 | 0 | 0 | 0 | 0 | 0 | 0 | 0 | 0 | 0 | 0 | 0 | 0 | 0 | 0 | 0 | 0 | 0 | 0 | 0 | 0 | 0 | 0 | 0 | 0 | 0 | 0 | 0 | 0 | 0 | 0 | 0 | 0 | 0 | 0 | 0 | 0 | 0 | 0 | 0 | 0 | 0 | 0 | 0 | 0 | 0 | 0 | 0 | 0 | 0 | 0 | 0 | 0 | 0 | 0 | 0 | 0 | 0 | 0 | 0 | 0 | 0 | 0 | 0 | 0 | 0 | 0 | 0 | 0 | 0 | 0 | 0 | 0 | 0 | 0 | 0 | 0 | 0 | 0 | 0 | 0 | 0 | 0 | 0 | 0 | 0 | 0 | 0 | 0 | 0 | 0 | 0 | 0 | 0 | 0 | 0 | 0 | 0 | 0 | 0 | 0 | 0 | 0 | 0 | 0 | 0 | 0 | 0 | 0 | 0 | 0 | 0 | 0 | 0 | 0 | 0 | 0 | 0 | 0 | 0 | 0 | 0 | 0 | 0 | 0 | 0 | 0 | 0 | 0 | 0 | 0 | 0 | 0 | 0 | 0 | 0 | 0 | 0 | 0 | 0 | 0 | 0 | 0 | 0 | 0 | 0 | 0 | 0 | 0 | 0 | 0 | 0 | 0 | 0 | 0 | 0 | 0 | 0 | 0 | 0 | 0 | 0 | 0 | 0 | 0 | 0 | 0 | 0 | 0 | 0 | 0 | 0 | 0 | 0 | 0 | 0 | 0 | 0 | 0 | 0 | 0 | 0 | 0 | 0 | 0 | 0 | 0 | 0 | 0 | 0 | 0 | 0 | 0 | 0 | 0 | 0 | 0 | 0 | 0 | 0 | 0 | 0 | 0 | 0 | 0 | 0 | 0 | 0 | 0 | 0 | 0 | 0 | 0 | 0 | 0 | 0 | 0 | 0 | 0 | 0 | 0 | 0 | 0 | 0 | 0 | 0 | 0 | 0 | 0 | 0 | 0 | 0 | 0 | 0 | 0 | 0 | 0 | 0 | 0 | 0 | 0 | 0 | 0 | 0 | 0 | 0 | 0 | 0 | 0 | 0 | 0 | 0 | 0 | 0 | 0 | 0 | 0 | 0 | 0 | 0 | 0 | 0 | 0 | 0 | 0 | 0 | 0 | 0 | 0 | 0 | 0 | 0 | 0 | 0 | 0 | 0 | 0 | 0 | 0 | 0 | 0 | 0 | 0 | 0 | 0 | 0 | 0 | 0 | 0 | 0 | 0 | 0 | 0 | 0 | 0 | 0 | 0 | 0 | 0 | 0 | 0 | 0 | 0 | 0 | 0 | 0 | 0 | 0 | 0 | 0 | 0 | 0 | 0 | 0 | 0 | 0 | 0 | 0 | 0 | 0 | 0 | 0 | 0 | 0 | 0 | 0 | 0 | 0 | 0 | 0 | 0 | 0 | 0 | 0 | 0 | 0 | 0 | 0 | 0 | 0 | 0 | 0 | 0 | 0 | 0 | 0 | 0 | 0 | 0 | 0 | 0 | 0 | 0 | 0 | 0 | 0 | 0 | 0 | 0 | 0 | 0 | 0 | 0 | 0 | 0 | 0 | 0 | 0 | 0 | 0 | 0 | 0 | 0 | 0 | 0 | 0 | 0 | 0 | 0 | 0 | 0 | 0 | 0 | 0 | 0 | 0 | 0 | 0 | 0 | 0 | 0 | 0 | 0 | 0 | 0 | 0 | 0 | 0 | 0 | 0 | 0 | 0 | 0 | 0 | 0 | 0 | 0 | 0 | 0 | 0 | 0 | 0 | 0 | 0 | 0 | 0 | 0 | 0 | 0 | 0 | 0 | 0 | 0 | 0 | 0 | 0 | 0 | 0 | 0 | 0 | 0 | 0 | 0 | 0 | 0 | 0 | 0 | 0 | 0 | 0 | 0 | 0 | 0 | 0 | 0 | 0 | 0 | 0 | 0 | 0 | 0 | 0 | 0 | 0 | 0 | 0 | 0 | 0 | 0 | 0 | 0 | 0 | 0 | 0 | 0 | 0 | 0 | 0 | 0 | 0 | 0 | 0 | 0 | 0 | 0 | 0 | 0 | 0 | 0 | 0 | 0 | 0 | 0 | 0 | 0 | 0 | 0 | 0 | 0 | 0 | 0 | 0 | 0 | 0 | 0 | 0 | 0 | 0 | 0 | 0 | 0 | 0 | 0 | 0 | 0 | 0 | 0 | 0 | 0 | 0 | 0 | 0 | 0 | 0 | 0 | 0 | 0 | 0 | 0 | 0 | 0 | 0 | 0 | 0 | 0 | 0 | 0 | 0 | 0 | 0 | 0 | 0 | 0 | 0 | 0 | 0 | 0 | 0 | 0 | 0 | 0 | 0 | 0 | 0 | 0 | 0 | 0 | 0 | 0 | 0 | 0 | 0 | 0 | 0 | 0 | 0 | 0 | 0 | 0
14:00 - 15:00 | 10 | 0 | 4 | 20 | 0 |  |  |  |  | -5.91 | 0 |  | 0 | 0 | 0 | 0 |  |  | -3.088 |  | 0 | 0 | 0 | 0 | 0 | 0 | 0 | 0 | 0 | 0 | 0 | 0 | 0 | 0 | 0 | 0 | 0 | 0 | 0 | 0 | 0 | 0 | 0 | 0 | 0 | 0 | 0 | 0 | 0 | 0 | 0 | 0 | 0 | 0 | 0 | 0 | 0 | 0 | 0 | 0 | 0 | 0 | 0 | 0 | 0 | 0 | 0 | 0 | 0 | 0 | 0 | 0 | 0 | 0 | 0 | 0 | 0 | 0 | 0 | 0 | 0 | 0 | 0 | 0 | 0 | 0 | 0 | 0 | 0 | 0 | 0 | 0 | 0 | 0 | 0 | 0 | 0 | 0 | 0 | 0 | 0 | 0 | 0 | 0 | 0 | 0 | 0 | 0 | 0 | 0 | 0 | 0 | 0 | 0 | 0 | 0 | 0 | 0 | 0 | 0 | 0 | 0 | 0 | 0 | 0 | 0 | 0 | 0 | 0 | 0 | 0 | 0 | 0 | 0 | 0 | 0 | 0 | 0 | 0 | 0 | 0 | 0 | 0 | 0 | 0 | 0 | 0 | 0 | 0 | 0 | 0 | 0 | 0 | 0 | 0 | 0 | 0 | 0 | 0 | 0 | 0 | 0 | 0 | 0 | 0 | 0 | 0 | 0 | 0 | 0 | 0 | 0 | 0 | 0 | 0 | 0 | 0 | 0 | 0 | 0 | 0 | 0 | 0 | 0 | 0 | 0 | 0 | 0 | 0 | 0 | 0 | 0 | 0 | 0 | 0 | 0 | 0 | 0 | 0 | 0 | 0 | 0 | 0 | 0 | 0 | 0 | 0 | 0 | 0 | 0 | 0 | 0 | 0 | 0 | 0 | 0 | 0 | 0 | 0 | 0 | 0 | 0 | 0 | 0 | 0 | 0 | 0 | 0 | 0 | 0 | 0 | 0 | 0 | 0 | 0 | 0 | 0 | 0 | 0 | 0 | 0 | 0 | 0 | 0 | 0 | 0 | 0 | 0 | 0 | 0 | 0 | 0 | 0 | 0 | 0 | 0 | 0 | 0 | 0 | 0 | 0 | 0 | 0 | 0 | 0 | 0 | 0 | 0 | 0 | 0 | 0 | 0 | 0 | 0 | 0 | 0 | 0 | 0 | 0 | 0 | 0 | 0 | 0 | 0 | 0 | 0 | 0 | 0 | 0 | 0 | 0 | 0 | 0 | 0 | 0 | 0 | 0 | 0 | 0 | 0 | 0 | 0 | 0 | 0 | 0 | 0 | 0 | 0 | 0 | 0 | 0 | 0 | 0 | 0 | 0 | 0 | 0 | 0 | 0 | 0 | 0 | 0 | 0 | 0 | 0 | 0 | 0 | 0 | 0 | 0 | 0 | 0 | 0 | 0 | 0 | 0 | 0 | 0 | 0 | 0 | 0 | 0 | 0 | 0 | 0 | 0 | 0 | 0 | 0 | 0 | 0 | 0 | 0 | 0 | 0 | 0 | 0 | 0 | 0 | 0 | 0 | 0 | 0 | 0 | 0 | 0 | 0 | 0 | 0 | 0 | 0 | 0 | 0 | 0 | 0 | 0 | 0 | 0 | 0 | 0 | 0 | 0 | 0 | 0 | 0 | 0 | 0 | 0 | 0 | 0 | 0 | 0 | 0 | 0 | 0 | 0 | 0 | 0 | 0 | 0 | 0 | 0 | 0 | 0 | 0 | 0 | 0 | 0 | 0 | 0 | 0 | 0 | 0 | 0 | 0 | 0 | 0 | 0 | 0 | 0 | 0 | 0 | 0 | 0 | 0 | 0 | 0 | 0 | 0 | 0 | 0 | 0 | 0 | 0 | 0 | 0 | 0 | 0 | 0 | 0 | 0 | 0 | 0 | 0 | 0 | 0 | 0 | 0 | 0 | 0 | 0 | 0 | 0 | 0 | 0 | 0 | 0 | 0 | 0 | 0 | 0 | 0 | 0 | 0 | 0 | 0 | 0 | 0 | 0 | 0 | 0 | 0 | 0 | 0 | 0 | 0 | 0 | 0 | 0 | 0 | 0 | 0 | 0 | 0 | 0 | 0 | 0 | 0 | 0 | 0 | 0 | 0 | 0 | 0 | 0 | 0 | 0 | 0 | 0 | 0 | 0 | 0 | 0 | 0 | 0 | 0 | 0 | 0 | 0 | 0 | 0 | 0 | 0 | 0 | 0 | 0 | 0 | 0 | 0 | 0 | 0 | 0 | 0 | 0 | 0 | 0 | 0 | 0 | 0 | 0 | 0 | 0 | 0 | 0 | 0 | 0 | 0 | 0 | 0 | 0 | 0 | 0 | 0 | 0 | 0 | 0 | 0 | 0 | 0 | 0 | 0 | 0 | 0 | 0 | 0 | 0 | 0 | 0 | 0 | 0 | 0 | 0 | 0 | 0 | 0 | 0 | 0 | 0 | 0 | 0 | 0 | 0 | 0 | 0 | 0 | 0 | 0 | 0 | 0 | 0 | 0 | 0 | 0 | 0 | 0 | 0 | 0 | 0 | 0 | 0 | 0 | 0 | 0 | 0 | 0 | 0 | 0 | 0 | 0 | 0 | 0 | 0 | 0 | 0 | 0 | 0 | 0 | 0 | 0 | 0 | 0 | 0 | 0 | 0 | 0 | 0 | 0 | 0 | 0 | 0 | 0 | 0 | 0 | 0 | 0 | 0 | 0 | 0 | 0 | 0 | 0 | 0 | 0 | 0 | 0 | 0 | 0 | 0 | 0 | 0 | 0 | 0 | 0 | 0 | 0 | 0 | 0 | 0 | 0 | 0 | 0 | 0 | 0 | 0 | 0 | 0 | 0 | 0 | 0 | 0 | 0 | 0 | 0 | 0 | 0 | 0 | 0 | 0 | 0 | 0 | 0 | 0 | 0 | 0 | 0 | 0 | 0 | 0 | 0 | 0 | 0 | 0 | 0 | 0 | 0 | 0 | 0 | 0 | 0 | 0 | 0 | 0 | 0 | 0 | 0 | 0 | 0 | 0 | 0 | 0 | 0 | 0 | 0 | 0 | 0 | 0 | 0 | 0 | 0 | 0 | 0 | 0 | 0 | 0 | 0 | 0 | 0 | 0 | 0 | 0 | 0 | 0 | 0 | 0 | 0 | 0 | 0 | 0 | 0 | 0 | 0 | 0 | 0 | 0 | 0 | 0 | 0 | 0 | 0 | 0 | 0 | 0 | 0 | 0 | 0 | 0 | 0 | 0 | 0 | 0 | 0 | 0 | 0 | 0 | 0 | 0 | 0 | 0 | 0 | 0 | 0 | 0 | 0 | 0 | 0 | 0 | 0 | 0 | 0 | 0
15:00 - 16:00 | 0 | 0 | 4 | 20 | 0 |  |  |  |  | -5.91 | 0 |  | 0 | 0 | 0 | 0 |  |  | -3.088 |  | 0 | 0 | 0 | 0 | 0 | 0 | 0 | 0 | 0 | 0 | 0 | 0 | 0 | 0 | 0 | 0 | 0 | 0 | 0 | 0 | 0 | 0 | 0 | 0 | 0 | 0 | 0 | 0 | 0 | 0 | 0 | 0 | 0 | 0 | 0 | 0 | 0 | 0 | 0 | 0 | 0 | 0 | 0 | 0 | 0 | 0 | 0 | 0 | 0 | 0 | 0 | 0 | 0 | 0 | 0 | 0 | 0 | 0 | 0 | 0 | 0 | 0 | 0 | 0 | 0 | 0 | 0 | 0 | 0 | 0 | 0 | 0 | 0 | 0 | 0 | 0 | 0 | 0 | 0 | 0 | 0 | 0 | 0 | 0 | 0 | 0 | 0 | 0 | 0 | 0 | 0 | 0 | 0 | 0 | 0 | 0 | 0 | 0 | 0 | 0 | 0 | 0 | 0 | 0 | 0 | 0 | 0 | 0 | 0 | 0 | 0 | 0 | 0 | 0 | 0 | 0 | 0 | 0 | 0 | 0 | 0 | 0 | 0 | 0 | 0 | 0 | 0 | 0 | 0 | 0 | 0 | 0 | 0 | 0 | 0 | 0 | 0 | 0 | 0 | 0 | 0 | 0 | 0 | 0 | 0 | 0 | 0 | 0 | 0 | 0 | 0 | 0 | 0 | 0 | 0 | 0 | 0 | 0 | 0 | 0 | 0 | 0 | 0 | 0 | 0 | 0 | 0 | 0 | 0 | 0 | 0 | 0 | 0 | 0 | 0 | 0 | 0 | 0 | 0 | 0 | 0 | 0 | 0 | 0 | 0 | 0 | 0 | 0 | 0 | 0 | 0 | 0 | 0 | 0 | 0 | 0 | 0 | 0 | 0 | 0 | 0 | 0 | 0 | 0 | 0 | 0 | 0 | 0 | 0 | 0 | 0 | 0 | 0 | 0 | 0 | 0 | 0 | 0 | 0 | 0 | 0 | 0 | 0 | 0 | 0 | 0 | 0 | 0 | 0 | 0 | 0 | 0 | 0 | 0 | 0 | 0 | 0 | 0 | 0 | 0 | 0 | 0 | 0 | 0 | 0 | 0 | 0 | 0 | 0 | 0 | 0 | 0 | 0 | 0 | 0 | 0 | 0 | 0 | 0 | 0 | 0 | 0 | 0 | 0 | 0 | 0 | 0 | 0 | 0 | 0 | 0 | 0 | 0 | 0 | 0 | 0 | 0 | 0 | 0 | 0 | 0 | 0 | 0 | 0 | 0 | 0 | 0 | 0 | 0 | 0 | 0 | 0 | 0 | 0 | 0 | 0 | 0 | 0 | 0 | 0 | 0 | 0 | 0 | 0 | 0 | 0 | 0 | 0 | 0 | 0 | 0 | 0 | 0 | 0 | 0 | 0 | 0 | 0 | 0 | 0 | 0 | 0 | 0 | 0 | 0 | 0 | 0 | 0 | 0 | 0 | 0 | 0 | 0 | 0 | 0 | 0 | 0 | 0 | 0 | 0 | 0 | 0 | 0 | 0 | 0 | 0 | 0 | 0 | 0 | 0 | 0 | 0 | 0 | 0 | 0 | 0 | 0 | 0 | 0 | 0 | 0 | 0 | 0 | 0 | 0 | 0 | 0 | 0 | 0 | 0 | 0 | 0 | 0 | 0 | 0 | 0 | 0 | 0 | 0 | 0 | 0 | 0 | 0 | 0 | 0 | 0 | 0 | 0 | 0 | 0 | 0 | 0 | 0 | 0 | 0 | 0 | 0 | 0 | 0 | 0 | 0 | 0 | 0 | 0 | 0 | 0 | 0 | 0 | 0 | 0 | 0 | 0 | 0 | 0 | 0 | 0 | 0 | 0 | 0 | 0 | 0 | 0 | 0 | 0 | 0 | 0 | 0 | 0 | 0 | 0 | 0 | 0 | 0 | 0 | 0 | 0 | 0 | 0 | 0 | 0 | 0 | 0 | 0 | 0 | 0 | 0 | 0 | 0 | 0 | 0 | 0 | 0 | 0 | 0 | 0 | 0 | 0 | 0 | 0 | 0 | 0 | 0 | 0 | 0 | 0 | 0 | 0 | 0 | 0 | 0 | 0 | 0 | 0 | 0 | 0 | 0 | 0 | 0 | 0 | 0 | 0 | 0 | 0 | 0 | 0 | 0 | 0 | 0 | 0 | 0 | 0 | 0 | 0 | 0 | 0 | 0 | 0 | 0 | 0 | 0 | 0 | 0 | 0 | 0 | 0 | 0 | 0 | 0 | 0 | 0 | 0 | 0 | 0 | 0 | 0 | 0 | 0 | 0 | 0 | 0 | 0 | 0 | 0 | 0 | 0 | 0 | 0 | 0 | 0 | 0 | 0 | 0 | 0 | 0 | 0 | 0 | 0 | 0 | 0 | 0 | 0 | 0 | 0 | 0 | 0 | 0 | 0 | 0 | 0 | 0 | 0 | 0 | 0 | 0 | 0 | 0 | 0 | 0 | 0 | 0 | 0 | 0 | 0 | 0 | 0 | 0 | 0 | 0 | 0 | 0 | 0 | 0 | 0 | 0 | 0 | 0 | 0 | 0 | 0 | 0 | 0 | 0 | 0 | 0 | 0 | 0 | 0 | 0 | 0 | 0 | 0 | 0 | 0 | 0 | 0 | 0 | 0 | 0 | 0 | 0 | 0 | 0 | 0 | 0 | 0 | 0 | 0 | 0 | 0 | 0 | 0 | 0 | 0 | 0 | 0 | 0 | 0 | 0 | 0 | 0 | 0 | 0 | 0 | 0 | 0 | 0 | 0 | 0 | 0 | 0 | 0 | 0 | 0 | 0 | 0 | 0 | 0 | 0 | 0 | 0 | 0 | 0 | 0 | 0 | 0 | 0 | 0 | 0 | 0 | 0 | 0 | 0 | 0 | 0 | 0 | 0 | 0 | 0 | 0 | 0 | 0 | 0 | 0 | 0 | 0 | 0 | 0 | 0 | 0 | 0 | 0 | 0 | 0 | 0 | 0 | 0 | 0 | 0 | 0 | 0 | 0 | 0 | 0 | 0 | 0 | 0 | 0 | 0 | 0 | 0 | 0 | 0 | 0 | 0 | 0 | 0 | 0 | 0 | 0 | 0 | 0 | 0 | 0 | 0 | 0 | 0 | 0 | 0 | 0 | 0 | 0 | 0 | 0 | 0 | 0 | 0 | 0 | 0 | 0 | 0 | 0 | 0 | 0 | 0 | 0 | 0 | 0 | 0 | 0 | 0 | 0 | 0 | 0 | 0 | 0 | 0 | 0 | 0 | 0 | 0 | 0 | 0 | 0 | 0 | 0 | 0 | 0 | 0 | 0 | 0
16:00 - 17:00 | 0 | 0 | 4 | 20 | -10 |  |  |  |  | -5.91 | 0 |  | 0 | 0 | 0 | 0 |  |  | -3.088 |  | 0 | 0 | 0 | 0 | 0 | 0 | 0 | 0 | 0 | 0 | 0 | 0 | 0 | 0 | 0 | 0 | 0 | 0 | 0 | 0 | 0 | 0 | 0 | 0 | 0 | 0 | 0 | 0 | 0 | 0 | 0 | 0 | 0 | 0 | 0 | 0 | 0 | 0 | 0 | 0 | 0 | 0 | 0 | 0 | 0 | 0 | 0 | 0 | 0 | 0 | 0 | 0 | 0 | 0 | 0 | 0 | 0 | 0 | 0 | 0 | 0 | 0 | 0 | 0 | 0 | 0 | 0 | 0 | 0 | 0 | 0 | 0 | 0 | 0 | 0 | 0 | 0 | 0 | 0 | 0 | 0 | 0 | 0 | 0 | 0 | 0 | 0 | 0 | 0 | 0 | 0 | 0 | 0 | 0 | 0 | 0 | 0 | 0 | 0 | 0 | 0 | 0 | 0 | 0 | 0 | 0 | 0 | 0 | 0 | 0 | 0 | 0 | 0 | 0 | 0 | 0 | 0 | 0 | 0 | 0 | 0 | 0 | 0 | 0 | 0 | 0 | 0 | 0 | 0 | 0 | 0 | 0 | 0 | 0 | 0 | 0 | 0 | 0 | 0 | 0 | 0 | 0 | 0 | 0 | 0 | 0 | 0 | 0 | 0 | 0 | 0 | 0 | 0 | 0 | 0 | 0 | 0 | 0 | 0 | 0 | 0 | 0 | 0 | 0 | 0 | 0 | 0 | 0 | 0 | 0 | 0 | 0 | 0 | 0 | 0 | 0 | 0 | 0 | 0 | 0 | 0 | 0 | 0 | 0 | 0 | 0 | 0 | 0 | 0 | 0 | 0 | 0 | 0 | 0 | 0 | 0 | 0 | 0 | 0 | 0 | 0 | 0 | 0 | 0 | 0 | 0 | 0 | 0 | 0 | 0 | 0 | 0 | 0 | 0 | 0 | 0 | 0 | 0 | 0 | 0 | 0 | 0 | 0 | 0 | 0 | 0 | 0 | 0 | 0 | 0 | 0 | 0 | 0 | 0 | 0 | 0 | 0 | 0 | 0 | 0 | 0 | 0 | 0 | 0 | 0 | 0 | 0 | 0 | 0 | 0 | 0 | 0 | 0 | 0 | 0 | 0 | 0 | 0 | 0 | 0 | 0 | 0 | 0 | 0 | 0 | 0 | 0 | 0 | 0 | 0 | 0 | 0 | 0 | 0 | 0 | 0 | 0 | 0 | 0 | 0 | 0 | 0 | 0 | 0 | 0 | 0 | 0 | 0 | 0 | 0 | 0 | 0 | 0 | 0 | 0 | 0 | 0 | 0 | 0 | 0 | 0 | 0 | 0 | 0 | 0 | 0 | 0 | 0 | 0 | 0 | 0 | 0 | 0 | 0 | 0 | 0 | 0 | 0 | 0 | 0 | 0 | 0 | 0 | 0 | 0 | 0 | 0 | 0 | 0 | 0 | 0 | 0 | 0 | 0 | 0 | 0 | 0 | 0 | 0 | 0 | 0 | 0 | 0 | 0 | 0 | 0 | 0 | 0 | 0 | 0 | 0 | 0 | 0 | 0 | 0 | 0 | 0 | 0 | 0 | 0 | 0 | 0 | 0 | 0 | 0 | 0 | 0 | 0 | 0 | 0 | 0 | 0 | 0 | 0 | 0 | 0 | 0 | 0 | 0 | 0 | 0 | 0 | 0 | 0 | 0 | 0 | 0 | 0 | 0 | 0 | 0 | 0 | 0 | 0 | 0 | 0 | 0 | 0 | 0 | 0 | 0 | 0 | 0 | 0 | 0 | 0 | 0 | 0 | 0 | 0 | 0 | 0 | 0 | 0 | 0 | 0 | 0 | 0 | 0 | 0 | 0 | 0 | 0 | 0 | 0 | 0 | 0 | 0 | 0 | 0 | 0 | 0 | 0 | 0 | 0 | 0 | 0 | 0 | 0 | 0 | 0 | 0 | 0 | 0 | 0 | 0 | 0 | 0 | 0 | 0 | 0 | 0 | 0 | 0 | 0 | 0 | 0 | 0 | 0 | 0 | 0 | 0 | 0 | 0 | 0 | 0 | 0 | 0 | 0 | 0 | 0 | 0 | 0 | 0 | 0 | 0 | 0 | 0 | 0 | 0 | 0 | 0 | 0 | 0 | 0 | 0 | 0 | 0 | 0 | 0 | 0 | 0 | 0 | 0 | 0 | 0 | 0 | 0 | 0 | 0 | 0 | 0 | 0 | 0 | 0 | 0 | 0 | 0 | 0 | 0 | 0 | 0 | 0 | 0 | 0 | 0 | 0 | 0 | 0 | 0 | 0 | 0 | 0 | 0 | 0 | 0 | 0 | 0 | 0 | 0 | 0 | 0 | 0 | 0 | 0 | 0 | 0 | 0 | 0 | 0 | 0 | 0 | 0 | 0 | 0 | 0 | 0 | 0 | 0 | 0 | 0 | 0 | 0 | 0 | 0 | 0 | 0 | 0 | 0 | 0 | 0 | 0 | 0 | 0 | 0 | 0 | 0 | 0 | 0 | 0 | 0 | 0 | 0 | 0 | 0 | 0 | 0 | 0 | 0 | 0 | 0 | 0 | 0 | 0 | 0 | 0 | 0 | 0 | 0 | 0 | 0 | 0 | 0 | 0 | 0 | 0 | 0 | 0 | 0 | 0 | 0 | 0 | 0 | 0 | 0 | 0 | 0 | 0 | 0 | 0 | 0 | 0 | 0 | 0 | 0 | 0 | 0 | 0 | 0 | 0 | 0 | 0 | 0 | 0 | 0 | 0 | 0 | 0 | 0 | 0 | 0 | 0 | 0 | 0 | 0 | 0 | 0 | 0 | 0 | 0 | 0 | 0 | 0 | 0 | 0 | 0 | 0 | 0 | 0 | 0 | 0 | 0 | 0 | 0 | 0 | 0 | 0 | 0 | 0 | 0 | 0 | 0 | 0 | 0 | 0 | 0 | 0 | 0 | 0 | 0 | 0 | 0 | 0 | 0 | 0 | 0 | 0 | 0 | 0 | 0 | 0 | 0 | 0 | 0 | 0 | 0 | 0 | 0 | 0 | 0 | 0 | 0 | 0 | 0 | 0 | 0 | 0 | 0 | 0 | 0 | 0 | 0 | 0 | 0 | 0 | 0 | 0 | 0 | 0 | 0 | 0 | 0 | 0 | 0 | 0 | 0 | 0 | 0 | 0 | 0 | 0 | 0 | 0 | 0 | 0 | 0 | 0 | 0 | 0 | 0 | 0 | 0 | 0 | 0 | 0 | 0 | 0 | 0 | 0 | 0 | 0 | 0 | 0 | 0 | 0 | 0 | 0 | 0 | 0 | 0
17:00 - 18:00 | 0 |  | 4 | 0 | -15 |  | -15 |  |  | -5.91 | 0 |  | 0 | 0 | 0 | -6 |  | -0.9 | -3.088 |  | 0 | 0 | 0 | 0 | 0 | 0 | 0 | 0 | 0 | 0 | 0 | 0 | 0 | 0 | 0 | 0 | 0 | 0 | 0 | 0 | 0 | 0 | 0 | 0 | 0 | 0 | 0 | 0 | 0 | 0 | 0 | 0 | 0 | 0 | 0 | 0 | 0 | 0 | 0 | 0 | 0 | 0 | 0 | 0 | 0 | 0 | 0 | 0 | 0 | 0 | 0 | 0 | 0 | 0 | 0 | 0 | 0 | 0 | 0 | 0 | 0 | 0 | 0 | 0 | 0 | 0 | 0 | 0 | 0 | 0 | 0 | 0 | 0 | 0 | 0 | 0 | 0 | 0 | 0 | 0 | 0 | 0 | 0 | 0 | 0 | 0 | 0 | 0 | 0 | 0 | 0 | 0 | 0 | 0 | 0 | 0 | 0 | 0 | 0 | 0 | 0 | 0 | 0 | 0 | 0 | 0 | 0 | 0 | 0 | 0 | 0 | 0 | 0 | 0 | 0 | 0 | 0 | 0 | 0 | 0 | 0 | 0 | 0 | 0 | 0 | 0 | 0 | 0 | 0 | 0 | 0 | 0 | 0 | 0 | 0 | 0 | 0 | 0 | 0 | 0 | 0 | 0 | 0 | 0 | 0 | 0 | 0 | 0 | 0 | 0 | 0 | 0 | 0 | 0 | 0 | 0 | 0 | 0 | 0 | 0 | 0 | 0 | 0 | 0 | 0 | 0 | 0 | 0 | 0 | 0 | 0 | 0 | 0 | 0 | 0 | 0 | 0 | 0 | 0 | 0 | 0 | 0 | 0 | 0 | 0 | 0 | 0 | 0 | 0 | 0 | 0 | 0 | 0 | 0 | 0 | 0 | 0 | 0 | 0 | 0 | 0 | 0 | 0 | 0 | 0 | 0 | 0 | 0 | 0 | 0 | 0 | 0 | 0 | 0 | 0 | 0 | 0 | 0 | 0 | 0 | 0 | 0 | 0 | 0 | 0 | 0 | 0 | 0 | 0 | 0 | 0 | 0 | 0 | 0 | 0 | 0 | 0 | 0 | 0 | 0 | 0 | 0 | 0 | 0 | 0 | 0 | 0 | 0 | 0 | 0 | 0 | 0 | 0 | 0 | 0 | 0 | 0 | 0 | 0 | 0 | 0 | 0 | 0 | 0 | 0 | 0 | 0 | 0 | 0 | 0 | 0 | 0 | 0 | 0 | 0 | 0 | 0 | 0 | 0 | 0 | 0 | 0 | 0 | 0 | 0 | 0 | 0 | 0 | 0 | 0 | 0 | 0 | 0 | 0 | 0 | 0 | 0 | 0 | 0 | 0 | 0 | 0 | 0 | 0 | 0 | 0 | 0 | 0 | 0 | 0 | 0 | 0 | 0 | 0 | 0 | 0 | 0 | 0 | 0 | 0 | 0 | 0 | 0 | 0 | 0 | 0 | 0 | 0 | 0 | 0 | 0 | 0 | 0 | 0 | 0 | 0 | 0 | 0 | 0 | 0 | 0 | 0 | 0 | 0 | 0 | 0 | 0 | 0 | 0 | 0 | 0 | 0 | 0 | 0 | 0 | 0 | 0 | 0 | 0 | 0 | 0 | 0 | 0 | 0 | 0 | 0 | 0 | 0 | 0 | 0 | 0 | 0 | 0 | 0 | 0 | 0 | 0 | 0 | 0 | 0 | 0 | 0 | 0 | 0 | 0 | 0 | 0 | 0 | 0 | 0 | 0 | 0 | 0 | 0 | 0 | 0 | 0 | 0 | 0 | 0 | 0 | 0 | 0 | 0 | 0 | 0 | 0 | 0 | 0 | 0 | 0 | 0 | 0 | 0 | 0 | 0 | 0 | 0 | 0 | 0 | 0 | 0 | 0 | 0 | 0 | 0 | 0 | 0 | 0 | 0 | 0 | 0 | 0 | 0 | 0 | 0 | 0 | 0 | 0 | 0 | 0 | 0 | 0 | 0 | 0 | 0 | 0 | 0 | 0 | 0 | 0 | 0 | 0 | 0 | 0 | 0 | 0 | 0 | 0 | 0 | 0 | 0 | 0 | 0 | 0 | 0 | 0 | 0 | 0 | 0 | 0 | 0 | 0 | 0 | 0 | 0 | 0 | 0 | 0 | 0 | 0 | 0 | 0 | 0 | 0 | 0 | 0 | 0 | 0 | 0 | 0 | 0 | 0 | 0 | 0 | 0 | 0 | 0 | 0 | 0 | 0 | 0 | 0 | 0 | 0 | 0 | 0 | 0 | 0 | 0 | 0 | 0 | 0 | 0 | 0 | 0 | 0 | 0 | 0 | 0 | 0 | 0 | 0 | 0 | 0 | 0 | 0 | 0 | 0 | 0 | 0 | 0 | 0 | 0 | 0 | 0 | 0 | 0 | 0 | 0 | 0 | 0 | 0 | 0 | 0 | 0 | 0 | 0 | 0 | 0 | 0 | 0 | 0 | 0 | 0 | 0 | 0 | 0 | 0 | 0 | 0 | 0 | 0 | 0 | 0 | 0 | 0 | 0 | 0 | 0 | 0 | 0 | 0 | 0 | 0 | 0 | 0 | 0 | 0 | 0 | 0 | 0 | 0 | 0 | 0 | 0 | 0 | 0 | 0 | 0 | 0 | 0 | 0 | 0 | 0 | 0 | 0 | 0 | 0 | 0 | 0 | 0 | 0 | 0 | 0 | 0 | 0 | 0 | 0 | 0 | 0 | 0 | 0 | 0 | 0 | 0 | 0 | 0 | 0 | 0 | 0 | 0 | 0 | 0 | 0 | 0 | 0 | 0 | 0 | 0 | 0 | 0 | 0 | 0 | 0 | 0 | 0 | 0 | 0 | 0 | 0 | 0 | 0 | 0 | 0 | 0 | 0 | 0 | 0 | 0 | 0 | 0 | 0 | 0 | 0 | 0 | 0 | 0 | 0 | 0 | 0 | 0 | 0 | 0 | 0 | 0 | 0 | 0 | 0 | 0 | 0 | 0 | 0 | 0 | 0 | 0 | 0 | 0 | 0 | 0 | 0 | 0 | 0 | 0 | 0 | 0 | 0 | 0 | 0 | 0 | 0 | 0 | 0 | 0 | 0 | 0 | 0 | 0 | 0 | 0 | 0 | 0 | 0 | 0 | 0 | 0 | 0 | 0 | 0 | 0 | 0 | 0 | 0 | 0 | 0 | 0 | 0 | 0 | 0 | 0 | 0 | 0 | 0 | 0 | 0 | 0 | 0 | 0 | 0 | 0 | 0 | 0 | 0 | 0 | 0 | 0 | 0 | 0 | 0 | 0 | 0 | 0 | 0 | 0 | 0 | 0 | 0 | 0 | 0 | 0
18:00 - 19:00 | 0 | [8 empty] | -5.91 | [6 empty] | -2.299 | -3.887 |  |  | 0 | 0 | 0 | 0 | 0 | 0 | 0 | 0 | 0 | 0 | 0 | 0 | 0 | 0 | 0 | 0 | 0 | 0 | 0 | 0 | 0 | 0 | 0 | 0 | 0 | 0 | 0 | 0 | 0 | 0 | 0 | 0 | 0 | 0 | 0 | 0 | 0 | 0 | 0 | 0 | 0 | 0 | 0 | 0 | 0 | 0 | 0 | 0 | 0 | 0 | 0 | 0 | 0 | 0 | 0 | 0 | 0 | 0 | 0 | 0 | 0 | 0 | 0 | 0 | 0 | 0 | 0 | 0 | 0 | 0 | 0 | 0 | 0 | 0 | 0 | 0 | 0 | 0 | 0 | 0 | 0 | 0 | 0 | 0 | 0 | 0 | 0 | 0 | 0 | 0 | 0 | 0 | 0 | 0 | 0 | 0 | 0 | 0 | 0 | 0 | 0 | 0 | 0 | 0 | 0 | 0 | 0 | 0 | 0 | 0 | 0 | 0 | 0 | 0 | 0 | 0 | 0 | 0 | 0 | 0 | 0 | 0 | 0 | 0 | 0 | 0 | 0 | 0 | 0 | 0 | 0 | 0 | 0 | 0 | 0 | 0 | 0 | 0 | 0 | 0 | 0 | 0 | 0 | 0 | 0 | 0 | 0 | 0 | 0 | 0 | 0 | 0 | 0 | 0 | 0 | 0 | 0 | 0 | 0 | 0 | 0 | 0 | 0 | 0 | 0 | 0 | 0 | 0 | 0 | 0 | 0 | 0 | 0 | 0 | 0 | 0 | 0 | 0 | 0 | 0 | 0 | 0 | 0 | 0 | 0 | 0 | 0 | 0 | 0 | 0 | 0 | 0 | 0 | 0 | 0 | 0 | 0 | 0 | 0 | 0 | 0 | 0 | 0 | 0 | 0 | 0 | 0 | 0 | 0 | 0 | 0 | 0 | 0 | 0 | 0 | 0 | 0 | 0 | 0 | 0 | 0 | 0 | 0 | 0 | 0 | 0 | 0 | 0 | 0 | 0 | 0 | 0 | 0 | 0 | 0 | 0 | 0 | 0 | 0 | 0 | 0 | 0 | 0 | 0 | 0 | 0 | 0 | 0 | 0 | 0 | 0 | 0 | 0 | 0 | 0 | 0 | 0 | 0 | 0 | 0 | 0 | 0 | 0 | 0 | 0 | 0 | 0 | 0 | 0 | 0 | 0 | 0 | 0 | 0 | 0 | 0 | 0 | 0 | 0 | 0 | 0 | 0 | 0 | 0 | 0 | 0 | 0 | 0 | 0 | 0 | 0 | 0 | 0 | 0 | 0 | 0 | 0 | 0 | 0 | 0 | 0 | 0 | 0 | 0 | 0 | 0 | 0 | 0 | 0 | 0 | 0 | 0 | 0 | 0 | 0 | 0 | 0 | 0 | 0 | 0 | 0 | 0 | 0 | 0 | 0 | 0 | 0 | 0 | 0 | 0 | 0 | 0 | 0 | 0 | 0 | 0 | 0 | 0 | 0 | 0 | 0 | 0 | 0 | 0 | 0 | 0 | 0 | 0 | 0 | 0 | 0 | 0 | 0 | 0 | 0 | 0 | 0 | 0 | 0 | 0 | 0 | 0 | 0 | 0 | 0 | 0 | 0 | 0 | 0 | 0 | 0 | 0 | 0 | 0 | 0 | 0 | 0 | 0 | 0 | 0 | 0 | 0 | 0 | 0 | 0 | 0 | 0 | 0 | 0 | 0 | 0 | 0 | 0 | 0 | 0 | 0 | 0 | 0 | 0 | 0 | 0 | 0 | 0 | 0 | 0 | 0 | 0 | 0 | 0 | 0 | 0 | 0 | 0 | 0 | 0 | 0 | 0 | 0 | 0 | 0 | 0 | 0 | 0 | 0 | 0 | 0 | 0 | 0 | 0 | 0 | 0 | 0 | 0 | 0 | 0 | 0 | 0 | 0 | 0 | 0 | 0 | 0 | 0 | 0 | 0 | 0 | 0 | 0 | 0 | 0 | 0 | 0 | 0 | 0 | 0 | 0 | 0 | 0 | 0 | 0 | 0 | 0 | 0 | 0 | 0 | 0 | 0 | 0 | 0 | 0 | 0 | 0 | 0 | 0 | 0 | 0 | 0 | 0 | 0 | 0 | 0 | 0 | 0 | 0 | 0 | 0 | 0 | 0 | 0 | 0 | 0 | 0 | 0 | 0 | 0 | 0 | 0 | 0 | 0 | 0 | 0 | 0 | 0 | 0 | 0 | 0 | 0 | 0 | 0 | 0 | 0 | 0 | 0 | 0 | 0 | 0 | 0 | 0 | 0 | 0 | 0 | 0 | 0 | 0 | 0 | 0 | 0 | 0 | 0 | 0 | 0 | 0 | 0 | 0 | 0 | 0 | 0 | 0 | 0 | 0 | 0 | 0 | 0 | 0 | 0 | 0 | 0 | 0 | 0 | 0 | 0 | 0 | 0 | 0 | 0 | 0 | 0 | 0 | 0 | 0 | 0 | 0 | 0 | 0 | 0 | 0 | 0 | 0 | 0 | 0 | 0 | 0 | 0 | 0 | 0 | 0 | 0 | 0 | 0 | 0 | 0 | 0 | 0 | 0 | 0 | 0 | 0 | 0 | 0 | 0 | 0 | 0 | 0 | 0 | 0 | 0 | 0 | 0 | 0 | 0 | 0 | 0 | 0 | 0 | 0 | 0 | 0 | 0 | 0 | 0 | 0 | 0 | 0 | 0 | 0 | 0 | 0 | 0 | 0 | 0 | 0 | 0 | 0 | 0 | 0 | 0 | 0 | 0 | 0 | 0 | 0 | 0 | 0 | 0 | 0 | 0 | 0 | 0 | 0 | 0 | 0 | 0 | 0 | 0 | 0 | 0 | 0 | 0 | 0 | 0 | 0 | 0 | 0 | 0 | 0 | 0 | 0 | 0 | 0 | 0 | 0 | 0 | 0 | 0 | 0 | 0 | 0 | 0 | 0 | 0 | 0 | 0 | 0 | 0 | 0 | 0 | 0 | 0 | 0 | 0 | 0 | 0 | 0 | 0 | 0 | 0 | 0 | 0 | 0 | 0 | 0 | 0 | 0 | 0 | 0 | 0 | 0 | 0 | 0 | 0 | 0 | 0 | 0 | 0 | 0 | 0 | 0 | 0 | 0 | 0 | 0 | 0 | 0 | 0 | 0 | 0 | 0 | 0 | 0 | 0 | 0 | 0 | 0 | 0 | 0 | 0 | 0 | 0 | 0 | 0 | 0 | 0 | 0 | 0 | 0 | 0 | 0 | 0 | 0 | 0 | 0 | 0 | 0 | 0 | 0 | 0 | 0 | 0 | 0 | 0
19:00 - 20:00 | 0 | [8 empty] | -5.91 | [6 empty] | -0.583 | -3.887 |  |  | 0 | 0 | 0 | 0 | 0 | 0 | 0 | 0 | 0 | 0 | 0 | 0 | 0 | 0 | 0 | 0 | 0 | 0 | 0 | 0 | 0 | 0 | 0 | 0 | 0 | 0 | 0 | 0 | 0 | 0 | 0 | 0 | 0 | 0 | 0 | 0 | 0 | 0 | 0 | 0 | 0 | 0 | 0 | 0 | 0 | 0 | 0 | 0 | 0 | 0 | 0 | 0 | 0 | 0 | 0 | 0 | 0 | 0 | 0 | 0 | 0 | 0 | 0 | 0 | 0 | 0 | 0 | 0 | 0 | 0 | 0 | 0 | 0 | 0 | 0 | 0 | 0 | 0 | 0 | 0 | 0 | 0 | 0 | 0 | 0 | 0 | 0 | 0 | 0 | 0 | 0 | 0 | 0 | 0 | 0 | 0 | 0 | 0 | 0 | 0 | 0 | 0 | 0 | 0 | 0 | 0 | 0 | 0 | 0 | 0 | 0 | 0 | 0 | 0 | 0 | 0 | 0 | 0 | 0 | 0 | 0 | 0 | 0 | 0 | 0 | 0 | 0 | 0 | 0 | 0 | 0 | 0 | 0 | 0 | 0 | 0 | 0 | 0 | 0 | 0 | 0 | 0 | 0 | 0 | 0 | 0 | 0 | 0 | 0 | 0 | 0 | 0 | 0 | 0 | 0 | 0 | 0 | 0 | 0 | 0 | 0 | 0 | 0 | 0 | 0 | 0 | 0 | 0 | 0 | 0 | 0 | 0 | 0 | 0 | 0 | 0 | 0 | 0 | 0 | 0 | 0 | 0 | 0 | 0 | 0 | 0 | 0 | 0 | 0 | 0 | 0 | 0 | 0 | 0 | 0 | 0 | 0 | 0 | 0 | 0 | 0 | 0 | 0 | 0 | 0 | 0 | 0 | 0 | 0 | 0 | 0 | 0 | 0 | 0 | 0 | 0 | 0 | 0 | 0 | 0 | 0 | 0 | 0 | 0 | 0 | 0 | 0 | 0 | 0 | 0 | 0 | 0 | 0 | 0 | 0 | 0 | 0 | 0 | 0 | 0 | 0 | 0 | 0 | 0 | 0 | 0 | 0 | 0 | 0 | 0 | 0 | 0 | 0 | 0 | 0 | 0 | 0 | 0 | 0 | 0 | 0 | 0 | 0 | 0 | 0 | 0 | 0 | 0 | 0 | 0 | 0 | 0 | 0 | 0 | 0 | 0 | 0 | 0 | 0 | 0 | 0 | 0 | 0 | 0 | 0 | 0 | 0 | 0 | 0 | 0 | 0 | 0 | 0 | 0 | 0 | 0 | 0 | 0 | 0 | 0 | 0 | 0 | 0 | 0 | 0 | 0 | 0 | 0 | 0 | 0 | 0 | 0 | 0 | 0 | 0 | 0 | 0 | 0 | 0 | 0 | 0 | 0 | 0 | 0 | 0 | 0 | 0 | 0 | 0 | 0 | 0 | 0 | 0 | 0 | 0 | 0 | 0 | 0 | 0 | 0 | 0 | 0 | 0 | 0 | 0 | 0 | 0 | 0 | 0 | 0 | 0 | 0 | 0 | 0 | 0 | 0 | 0 | 0 | 0 | 0 | 0 | 0 | 0 | 0 | 0 | 0 | 0 | 0 | 0 | 0 | 0 | 0 | 0 | 0 | 0 | 0 | 0 | 0 | 0 | 0 | 0 | 0 | 0 | 0 | 0 | 0 | 0 | 0 | 0 | 0 | 0 | 0 | 0 | 0 | 0 | 0 | 0 | 0 | 0 | 0 | 0 | 0 | 0 | 0 | 0 | 0 | 0 | 0 | 0 | 0 | 0 | 0 | 0 | 0 | 0 | 0 | 0 | 0 | 0 | 0 | 0 | 0 | 0 | 0 | 0 | 0 | 0 | 0 | 0 | 0 | 0 | 0 | 0 | 0 | 0 | 0 | 0 | 0 | 0 | 0 | 0 | 0 | 0 | 0 | 0 | 0 | 0 | 0 | 0 | 0 | 0 | 0 | 0 | 0 | 0 | 0 | 0 | 0 | 0 | 0 | 0 | 0 | 0 | 0 | 0 | 0 | 0 | 0 | 0 | 0 | 0 | 0 | 0 | 0 | 0 | 0 | 0 | 0 | 0 | 0 | 0 | 0 | 0 | 0 | 0 | 0 | 0 | 0 | 0 | 0 | 0 | 0 | 0 | 0 | 0 | 0 | 0 | 0 | 0 | 0 | 0 | 0 | 0 | 0 | 0 | 0 | 0 | 0 | 0 | 0 | 0 | 0 | 0 | 0 | 0 | 0 | 0 | 0 | 0 | 0 | 0 | 0 | 0 | 0 | 0 | 0 | 0 | 0 | 0 | 0 | 0 | 0 | 0 | 0 | 0 | 0 | 0 | 0 | 0 | 0 | 0 | 0 | 0 | 0 | 0 | 0 | 0 | 0 | 0 | 0 | 0 | 0 | 0 | 0 | 0 | 0 | 0 | 0 | 0 | 0 | 0 | 0 | 0 | 0 | 0 | 0 | 0 | 0 | 0 | 0 | 0 | 0 | 0 | 0 | 0 | 0 | 0 | 0 | 0 | 0 | 0 | 0 | 0 | 0 | 0 | 0 | 0 | 0 | 0 | 0 | 0 | 0 | 0 | 0 | 0 | 0 | 0 | 0 | 0 | 0 | 0 | 0 | 0 | 0 | 0 | 0 | 0 | 0 | 0 | 0 | 0 | 0 | 0 | 0 | 0 | 0 | 0 | 0 | 0 | 0 | 0 | 0 | 0 | 0 | 0 | 0 | 0 | 0 | 0 | 0 | 0 | 0 | 0 | 0 | 0 | 0 | 0 | 0 | 0 | 0 | 0 | 0 | 0 | 0 | 0 | 0 | 0 | 0 | 0 | 0 | 0 | 0 | 0 | 0 | 0 | 0 | 0 | 0 | 0 | 0 | 0 | 0 | 0 | 0 | 0 | 0 | 0 | 0 | 0 | 0 | 0 | 0 | 0 | 0 | 0 | 0 | 0 | 0 | 0 | 0 | 0 | 0 | 0 | 0 | 0 | 0 | 0 | 0 | 0 | 0 | 0 | 0 | 0 | 0 | 0 | 0 | 0 | 0 | 0 | 0 | 0 | 0 | 0 | 0 | 0 | 0 | 0 | 0 | 0 | 0 | 0 | 0 | 0 | 0 | 0 | 0 | 0 | 0 | 0 | 0 | 0 | 0 | 0 | 0 | 0 | 0 | 0 | 0 | 0 | 0 | 0 | 0 | 0 | 0 | 0 | 0 | 0 | 0 | 0 | 0 | 0 | 0 | 0 | 0 | 0 | 0 | 0 | 0 | 0 | 0
20:00 - 21:00 | 0 | [8 empty] | -5.91 | [7 empty] | -3.887 |  |  | 0 | 0 | 0 | 0 | 0 | 0 | 0 | 0 | 0 | 0 | 0 | 0 | 0 | 0 | 0 | 0 | 0 | 0 | 0 | 0 | 0 | 0 | 0 | 0 | 0 | 0 | 0 | 0 | 0 | 0 | 0 | 0 | 0 | 0 | 0 | 0 | 0 | 0 | 0 | 0 | 0 | 0 | 0 | 0 | 0 | 0 | 0 | 0 | 0 | 0 | 0 | 0 | 0 | 0 | 0 | 0 | 0 | 0 | 0 | 0 | 0 | 0 | 0 | 0 | 0 | 0 | 0 | 0 | 0 | 0 | 0 | 0 | 0 | 0 | 0 | 0 | 0 | 0 | 0 | 0 | 0 | 0 | 0 | 0 | 0 | 0 | 0 | 0 | 0 | 0 | 0 | 0 | 0 | 0 | 0 | 0 | 0 | 0 | 0 | 0 | 0 | 0 | 0 | 0 | 0 | 0 | 0 | 0 | 0 | 0 | 0 | 0 | 0 | 0 | 0 | 0 | 0 | 0 | 0 | 0 | 0 | 0 | 0 | 0 | 0 | 0 | 0 | 0 | 0 | 0 | 0 | 0 | 0 | 0 | 0 | 0 | 0 | 0 | 0 | 0 | 0 | 0 | 0 | 0 | 0 | 0 | 0 | 0 | 0 | 0 | 0 | 0 | 0 | 0 | 0 | 0 | 0 | 0 | 0 | 0 | 0 | 0 | 0 | 0 | 0 | 0 | 0 | 0 | 0 | 0 | 0 | 0 | 0 | 0 | 0 | 0 | 0 | 0 | 0 | 0 | 0 | 0 | 0 | 0 | 0 | 0 | 0 | 0 | 0 | 0 | 0 | 0 | 0 | 0 | 0 | 0 | 0 | 0 | 0 | 0 | 0 | 0 | 0 | 0 | 0 | 0 | 0 | 0 | 0 | 0 | 0 | 0 | 0 | 0 | 0 | 0 | 0 | 0 | 0 | 0 | 0 | 0 | 0 | 0 | 0 | 0 | 0 | 0 | 0 | 0 | 0 | 0 | 0 | 0 | 0 | 0 | 0 | 0 | 0 | 0 | 0 | 0 | 0 | 0 | 0 | 0 | 0 | 0 | 0 | 0 | 0 | 0 | 0 | 0 | 0 | 0 | 0 | 0 | 0 | 0 | 0 | 0 | 0 | 0 | 0 | 0 | 0 | 0 | 0 | 0 | 0 | 0 | 0 | 0 | 0 | 0 | 0 | 0 | 0 | 0 | 0 | 0 | 0 | 0 | 0 | 0 | 0 | 0 | 0 | 0 | 0 | 0 | 0 | 0 | 0 | 0 | 0 | 0 | 0 | 0 | 0 | 0 | 0 | 0 | 0 | 0 | 0 | 0 | 0 | 0 | 0 | 0 | 0 | 0 | 0 | 0 | 0 | 0 | 0 | 0 | 0 | 0 | 0 | 0 | 0 | 0 | 0 | 0 | 0 | 0 | 0 | 0 | 0 | 0 | 0 | 0 | 0 | 0 | 0 | 0 | 0 | 0 | 0 | 0 | 0 | 0 | 0 | 0 | 0 | 0 | 0 | 0 | 0 | 0 | 0 | 0 | 0 | 0 | 0 | 0 | 0 | 0 | 0 | 0 | 0 | 0 | 0 | 0 | 0 | 0 | 0 | 0 | 0 | 0 | 0 | 0 | 0 | 0 | 0 | 0 | 0 | 0 | 0 | 0 | 0 | 0 | 0 | 0 | 0 | 0 | 0 | 0 | 0 | 0 | 0 | 0 | 0 | 0 | 0 | 0 | 0 | 0 | 0 | 0 | 0 | 0 | 0 | 0 | 0 | 0 | 0 | 0 | 0 | 0 | 0 | 0 | 0 | 0 | 0 | 0 | 0 | 0 | 0 | 0 | 0 | 0 | 0 | 0 | 0 | 0 | 0 | 0 | 0 | 0 | 0 | 0 | 0 | 0 | 0 | 0 | 0 | 0 | 0 | 0 | 0 | 0 | 0 | 0 | 0 | 0 | 0 | 0 | 0 | 0 | 0 | 0 | 0 | 0 | 0 | 0 | 0 | 0 | 0 | 0 | 0 | 0 | 0 | 0 | 0 | 0 | 0 | 0 | 0 | 0 | 0 | 0 | 0 | 0 | 0 | 0 | 0 | 0 | 0 | 0 | 0 | 0 | 0 | 0 | 0 | 0 | 0 | 0 | 0 | 0 | 0 | 0 | 0 | 0 | 0 | 0 | 0 | 0 | 0 | 0 | 0 | 0 | 0 | 0 | 0 | 0 | 0 | 0 | 0 | 0 | 0 | 0 | 0 | 0 | 0 | 0 | 0 | 0 | 0 | 0 | 0 | 0 | 0 | 0 | 0 | 0 | 0 | 0 | 0 | 0 | 0 | 0 | 0 | 0 | 0 | 0 | 0 | 0 | 0 | 0 | 0 | 0 | 0 | 0 | 0 | 0 | 0 | 0 | 0 | 0 | 0 | 0 | 0 | 0 | 0 | 0 | 0 | 0 | 0 | 0 | 0 | 0 | 0 | 0 | 0 | 0 | 0 | 0 | 0 | 0 | 0 | 0 | 0 | 0 | 0 | 0 | 0 | 0 | 0 | 0 | 0 | 0 | 0 | 0 | 0 | 0 | 0 | 0 | 0 | 0 | 0 | 0 | 0 | 0 | 0 | 0 | 0 | 0 | 0 | 0 | 0 | 0 | 0 | 0 | 0 | 0 | 0 | 0 | 0 | 0 | 0 | 0 | 0 | 0 | 0 | 0 | 0 | 0 | 0 | 0 | 0 | 0 | 0 | 0 | 0 | 0 | 0 | 0 | 0 | 0 | 0 | 0 | 0 | 0 | 0 | 0 | 0 | 0 | 0 | 0 | 0 | 0 | 0 | 0 | 0 | 0 | 0 | 0 | 0 | 0 | 0 | 0 | 0 | 0 | 0 | 0 | 0 | 0 | 0 | 0 | 0 | 0 | 0 | 0 | 0 | 0 | 0 | 0 | 0 | 0 | 0 | 0 | 0 | 0 | 0 | 0 | 0 | 0 | 0 | 0 | 0 | 0 | 0 | 0 | 0 | 0 | 0 | 0 | 0 | 0 | 0 | 0 | 0 | 0 | 0 | 0 | 0 | 0 | 0 | 0 | 0 | 0 | 0 | 0 | 0 | 0 | 0 | 0 | 0 | 0 | 0 | 0 | 0 | 0 | 0 | 0 | 0 | 0 | 0 | 0 | 0 | 0 | 0 | 0 | 0 | 0 | 0 | 0 | 0 | 0 | 0 | 0 | 0 | 0 | 0 | 0 | 0 | 0 | 0 | 0 | 0 | 0 | 0 | 0 | 0 | 0
21:00 - 22:00 | [9 empty] | -5.91 | [7 empty] | -3.887 |  |  | 0 | 0 | 0 | 0 | 0 | 0 | 0 | 0 | 0 | 0 | 0 | 0 | 0 | 0 | 0 | 0 | 0 | 0 | 0 | 0 | 0 | 0 | 0 | 0 | 0 | 0 | 0 | 0 | 0 | 0 | 0 | 0 | 0 | 0 | 0 | 0 | 0 | 0 | 0 | 0 | 0 | 0 | 0 | 0 | 0 | 0 | 0 | 0 | 0 | 0 | 0 | 0 | 0 | 0 | 0 | 0 | 0 | 0 | 0 | 0 | 0 | 0 | 0 | 0 | 0 | 0 | 0 | 0 | 0 | 0 | 0 | 0 | 0 | 0 | 0 | 0 | 0 | 0 | 0 | 0 | 0 | 0 | 0 | 0 | 0 | 0 | 0 | 0 | 0 | 0 | 0 | 0 | 0 | 0 | 0 | 0 | 0 | 0 | 0 | 0 | 0 | 0 | 0 | 0 | 0 | 0 | 0 | 0 | 0 | 0 | 0 | 0 | 0 | 0 | 0 | 0 | 0 | 0 | 0 | 0 | 0 | 0 | 0 | 0 | 0 | 0 | 0 | 0 | 0 | 0 | 0 | 0 | 0 | 0 | 0 | 0 | 0 | 0 | 0 | 0 | 0 | 0 | 0 | 0 | 0 | 0 | 0 | 0 | 0 | 0 | 0 | 0 | 0 | 0 | 0 | 0 | 0 | 0 | 0 | 0 | 0 | 0 | 0 | 0 | 0 | 0 | 0 | 0 | 0 | 0 | 0 | 0 | 0 | 0 | 0 | 0 | 0 | 0 | 0 | 0 | 0 | 0 | 0 | 0 | 0 | 0 | 0 | 0 | 0 | 0 | 0 | 0 | 0 | 0 | 0 | 0 | 0 | 0 | 0 | 0 | 0 | 0 | 0 | 0 | 0 | 0 | 0 | 0 | 0 | 0 | 0 | 0 | 0 | 0 | 0 | 0 | 0 | 0 | 0 | 0 | 0 | 0 | 0 | 0 | 0 | 0 | 0 | 0 | 0 | 0 | 0 | 0 | 0 | 0 | 0 | 0 | 0 | 0 | 0 | 0 | 0 | 0 | 0 | 0 | 0 | 0 | 0 | 0 | 0 | 0 | 0 | 0 | 0 | 0 | 0 | 0 | 0 | 0 | 0 | 0 | 0 | 0 | 0 | 0 | 0 | 0 | 0 | 0 | 0 | 0 | 0 | 0 | 0 | 0 | 0 | 0 | 0 | 0 | 0 | 0 | 0 | 0 | 0 | 0 | 0 | 0 | 0 | 0 | 0 | 0 | 0 | 0 | 0 | 0 | 0 | 0 | 0 | 0 | 0 | 0 | 0 | 0 | 0 | 0 | 0 | 0 | 0 | 0 | 0 | 0 | 0 | 0 | 0 | 0 | 0 | 0 | 0 | 0 | 0 | 0 | 0 | 0 | 0 | 0 | 0 | 0 | 0 | 0 | 0 | 0 | 0 | 0 | 0 | 0 | 0 | 0 | 0 | 0 | 0 | 0 | 0 | 0 | 0 | 0 | 0 | 0 | 0 | 0 | 0 | 0 | 0 | 0 | 0 | 0 | 0 | 0 | 0 | 0 | 0 | 0 | 0 | 0 | 0 | 0 | 0 | 0 | 0 | 0 | 0 | 0 | 0 | 0 | 0 | 0 | 0 | 0 | 0 | 0 | 0 | 0 | 0 | 0 | 0 | 0 | 0 | 0 | 0 | 0 | 0 | 0 | 0 | 0 | 0 | 0 | 0 | 0 | 0 | 0 | 0 | 0 | 0 | 0 | 0 | 0 | 0 | 0 | 0 | 0 | 0 | 0 | 0 | 0 | 0 | 0 | 0 | 0 | 0 | 0 | 0 | 0 | 0 | 0 | 0 | 0 | 0 | 0 | 0 | 0 | 0 | 0 | 0 | 0 | 0 | 0 | 0 | 0 | 0 | 0 | 0 | 0 | 0 | 0 | 0 | 0 | 0 | 0 | 0 | 0 | 0 | 0 | 0 | 0 | 0 | 0 | 0 | 0 | 0 | 0 | 0 | 0 | 0 | 0 | 0 | 0 | 0 | 0 | 0 | 0 | 0 | 0 | 0 | 0 | 0 | 0 | 0 | 0 | 0 | 0 | 0 | 0 | 0 | 0 | 0 | 0 | 0 | 0 | 0 | 0 | 0 | 0 | 0 | 0 | 0 | 0 | 0 | 0 | 0 | 0 | 0 | 0 | 0 | 0 | 0 | 0 | 0 | 0 | 0 | 0 | 0 | 0 | 0 | 0 | 0 | 0 | 0 | 0 | 0 | 0 | 0 | 0 | 0 | 0 | 0 | 0 | 0 | 0 | 0 | 0 | 0 | 0 | 0 | 0 | 0 | 0 | 0 | 0 | 0 | 0 | 0 | 0 | 0 | 0 | 0 | 0 | 0 | 0 | 0 | 0 | 0 | 0 | 0 | 0 | 0 | 0 | 0 | 0 | 0 | 0 | 0 | 0 | 0 | 0 | 0 | 0 | 0 | 0 | 0 | 0 | 0 | 0 | 0 | 0 | 0 | 0 | 0 | 0 | 0 | 0 | 0 | 0 | 0 | 0 | 0 | 0 | 0 | 0 | 0 | 0 | 0 | 0 | 0 | 0 | 0 | 0 | 0 | 0 | 0 | 0 | 0 | 0 | 0 | 0 | 0 | 0 | 0 | 0 | 0 | 0 | 0 | 0 | 0 | 0 | 0 | 0 | 0 | 0 | 0 | 0 | 0 | 0 | 0 | 0 | 0 | 0 | 0 | 0 | 0 | 0 | 0 | 0 | 0 | 0 | 0 | 0 | 0 | 0 | 0 | 0 | 0 | 0 | 0 | 0 | 0 | 0 | 0 | 0 | 0 | 0 | 0 | 0 | 0 | 0 | 0 | 0 | 0 | 0 | 0 | 0 | 0 | 0 | 0 | 0 | 0 | 0 | 0 | 0 | 0 | 0 | 0 | 0 | 0 | 0 | 0 | 0 | 0 | 0 | 0 | 0 | 0 | 0 | 0 | 0 | 0 | 0 | 0 | 0 | 0 | 0 | 0 | 0 | 0 | 0 | 0 | 0 | 0 | 0 | 0 | 0 | 0 | 0 | 0 | 0 | 0 | 0 | 0 | 0 | 0 | 0 | 0 | 0 | 0 | 0 | 0 | 0 | 0 | 0 | 0 | 0 | 0 | 0 | 0 | 0 | 0 | 0 | 0 | 0 | 0 | 0 | 0 | 0 | 0 | 0 | 0 | 0 | 0 | 0 | 0 | 0 | 0 | 0 | 0 | 0 | 0 | 0 | 0 | 0 | 0 | 0 | 0 | 0
22:00 - 23:00 |  |  |  |  | -15 |  |  | -15 | -8.9 | -5.91 | -3.2 | -3 | 0 | -6 | 0 | 0 |  |  | -3.088 | -0.173 | 0 | 0 | 0 | 0 | 0 | 0 | 0 | 0 | 0 | 0 | 0 | 0 | 0 | 0 | 0 | 0 | 0 | 0 | 0 | 0 | 0 | 0 | 0 | 0 | 0 | 0 | 0 | 0 | 0 | 0 | 0 | 0 | 0 | 0 | 0 | 0 | 0 | 0 | 0 | 0 | 0 | 0 | 0 | 0 | 0 | 0 | 0 | 0 | 0 | 0 | 0 | 0 | 0 | 0 | 0 | 0 | 0 | 0 | 0 | 0 | 0 | 0 | 0 | 0 | 0 | 0 | 0 | 0 | 0 | 0 | 0 | 0 | 0 | 0 | 0 | 0 | 0 | 0 | 0 | 0 | 0 | 0 | 0 | 0 | 0 | 0 | 0 | 0 | 0 | 0 | 0 | 0 | 0 | 0 | 0 | 0 | 0 | 0 | 0 | 0 | 0 | 0 | 0 | 0 | 0 | 0 | 0 | 0 | 0 | 0 | 0 | 0 | 0 | 0 | 0 | 0 | 0 | 0 | 0 | 0 | 0 | 0 | 0 | 0 | 0 | 0 | 0 | 0 | 0 | 0 | 0 | 0 | 0 | 0 | 0 | 0 | 0 | 0 | 0 | 0 | 0 | 0 | 0 | 0 | 0 | 0 | 0 | 0 | 0 | 0 | 0 | 0 | 0 | 0 | 0 | 0 | 0 | 0 | 0 | 0 | 0 | 0 | 0 | 0 | 0 | 0 | 0 | 0 | 0 | 0 | 0 | 0 | 0 | 0 | 0 | 0 | 0 | 0 | 0 | 0 | 0 | 0 | 0 | 0 | 0 | 0 | 0 | 0 | 0 | 0 | 0 | 0 | 0 | 0 | 0 | 0 | 0 | 0 | 0 | 0 | 0 | 0 | 0 | 0 | 0 | 0 | 0 | 0 | 0 | 0 | 0 | 0 | 0 | 0 | 0 | 0 | 0 | 0 | 0 | 0 | 0 | 0 | 0 | 0 | 0 | 0 | 0 | 0 | 0 | 0 | 0 | 0 | 0 | 0 | 0 | 0 | 0 | 0 | 0 | 0 | 0 | 0 | 0 | 0 | 0 | 0 | 0 | 0 | 0 | 0 | 0 | 0 | 0 | 0 | 0 | 0 | 0 | 0 | 0 | 0 | 0 | 0 | 0 | 0 | 0 | 0 | 0 | 0 | 0 | 0 | 0 | 0 | 0 | 0 | 0 | 0 | 0 | 0 | 0 | 0 | 0 | 0 | 0 | 0 | 0 | 0 | 0 | 0 | 0 | 0 | 0 | 0 | 0 | 0 | 0 | 0 | 0 | 0 | 0 | 0 | 0 | 0 | 0 | 0 | 0 | 0 | 0 | 0 | 0 | 0 | 0 | 0 | 0 | 0 | 0 | 0 | 0 | 0 | 0 | 0 | 0 | 0 | 0 | 0 | 0 | 0 | 0 | 0 | 0 | 0 | 0 | 0 | 0 | 0 | 0 | 0 | 0 | 0 | 0 | 0 | 0 | 0 | 0 | 0 | 0 | 0 | 0 | 0 | 0 | 0 | 0 | 0 | 0 | 0 | 0 | 0 | 0 | 0 | 0 | 0 | 0 | 0 | 0 | 0 | 0 | 0 | 0 | 0 | 0 | 0 | 0 | 0 | 0 | 0 | 0 | 0 | 0 | 0 | 0 | 0 | 0 | 0 | 0 | 0 | 0 | 0 | 0 | 0 | 0 | 0 | 0 | 0 | 0 | 0 | 0 | 0 | 0 | 0 | 0 | 0 | 0 | 0 | 0 | 0 | 0 | 0 | 0 | 0 | 0 | 0 | 0 | 0 | 0 | 0 | 0 | 0 | 0 | 0 | 0 | 0 | 0 | 0 | 0 | 0 | 0 | 0 | 0 | 0 | 0 | 0 | 0 | 0 | 0 | 0 | 0 | 0 | 0 | 0 | 0 | 0 | 0 | 0 | 0 | 0 | 0 | 0 | 0 | 0 | 0 | 0 | 0 | 0 | 0 | 0 | 0 | 0 | 0 | 0 | 0 | 0 | 0 | 0 | 0 | 0 | 0 | 0 | 0 | 0 | 0 | 0 | 0 | 0 | 0 | 0 | 0 | 0 | 0 | 0 | 0 | 0 | 0 | 0 | 0 | 0 | 0 | 0 | 0 | 0 | 0 | 0 | 0 | 0 | 0 | 0 | 0 | 0 | 0 | 0 | 0 | 0 | 0 | 0 | 0 | 0 | 0 | 0 | 0 | 0 | 0 | 0 | 0 | 0 | 0 | 0 | 0 | 0 | 0 | 0 | 0 | 0 | 0 | 0 | 0 | 0 | 0 | 0 | 0 | 0 | 0 | 0 | 0 | 0 | 0 | 0 | 0 | 0 | 0 | 0 | 0 | 0 | 0 | 0 | 0 | 0 | 0 | 0 | 0 | 0 | 0 | 0 | 0 | 0 | 0 | 0 | 0 | 0 | 0 | 0 | 0 | 0 | 0 | 0 | 0 | 0 | 0 | 0 | 0 | 0 | 0 | 0 | 0 | 0 | 0 | 0 | 0 | 0 | 0 | 0 | 0 | 0 | 0 | 0 | 0 | 0 | 0 | 0 | 0 | 0 | 0 | 0 | 0 | 0 | 0 | 0 | 0 | 0 | 0 | 0 | 0 | 0 | 0 | 0 | 0 | 0 | 0 | 0 | 0 | 0 | 0 | 0 | 0 | 0 | 0 | 0 | 0 | 0 | 0 | 0 | 0 | 0 | 0 | 0 | 0 | 0 | 0 | 0 | 0 | 0 | 0 | 0 | 0 | 0 | 0 | 0 | 0 | 0 | 0 | 0 | 0 | 0 | 0 | 0 | 0 | 0 | 0 | 0
23:00 - 24:00 | [5 empty] | -20 | -15 |  | -8.9 | -5.91 | -3.2 | -3 | 0 | 0 | 0 | 0 |  |  | -3.088 |  | 0 | 0 | 0 | 0 | 0 | 0 | 0 | 0 | 0 | 0 | 0 | 0 | 0 | 0 | 0 | 0 | 0 | 0 | 0 | 0 | 0 | 0 | 0 | 0 | 0 | 0 | 0 | 0 | 0 | 0 | 0 | 0 | 0 | 0 | 0 | 0 | 0 | 0 | 0 | 0 | 0 | 0 | 0 | 0 | 0 | 0 | 0 | 0 | 0 | 0 | 0 | 0 | 0 | 0 | 0 | 0 | 0 | 0 | 0 | 0 | 0 | 0 | 0 | 0 | 0 | 0 | 0 | 0 | 0 | 0 | 0 | 0 | 0 | 0 | 0 | 0 | 0 | 0 | 0 | 0 | 0 | 0 | 0 | 0 | 0 | 0 | 0 | 0 | 0 | 0 | 0 | 0 | 0 | 0 | 0 | 0 | 0 | 0 | 0 | 0 | 0 | 0 | 0 | 0 | 0 | 0 | 0 | 0 | 0 | 0 | 0 | 0 | 0 | 0 | 0 | 0 | 0 | 0 | 0 | 0 | 0 | 0 | 0 | 0 | 0 | 0 | 0 | 0 | 0 | 0 | 0 | 0 | 0 | 0 | 0 | 0 | 0 | 0 | 0 | 0 | 0 | 0 | 0 | 0 | 0 | 0 | 0 | 0 | 0 | 0 | 0 | 0 | 0 | 0 | 0 | 0 | 0 | 0 | 0 | 0 | 0 | 0 | 0 | 0 | 0 | 0 | 0 | 0 | 0 | 0 | 0 | 0 | 0 | 0 | 0 | 0 | 0 | 0 | 0 | 0 | 0 | 0 | 0 | 0 | 0 | 0 | 0 | 0 | 0 | 0 | 0 | 0 | 0 | 0 | 0 | 0 | 0 | 0 | 0 | 0 | 0 | 0 | 0 | 0 | 0 | 0 | 0 | 0 | 0 | 0 | 0 | 0 | 0 | 0 | 0 | 0 | 0 | 0 | 0 | 0 | 0 | 0 | 0 | 0 | 0 | 0 | 0 | 0 | 0 | 0 | 0 | 0 | 0 | 0 | 0 | 0 | 0 | 0 | 0 | 0 | 0 | 0 | 0 | 0 | 0 | 0 | 0 | 0 | 0 | 0 | 0 | 0 | 0 | 0 | 0 | 0 | 0 | 0 | 0 | 0 | 0 | 0 | 0 | 0 | 0 | 0 | 0 | 0 | 0 | 0 | 0 | 0 | 0 | 0 | 0 | 0 | 0 | 0 | 0 | 0 | 0 | 0 | 0 | 0 | 0 | 0 | 0 | 0 | 0 | 0 | 0 | 0 | 0 | 0 | 0 | 0 | 0 | 0 | 0 | 0 | 0 | 0 | 0 | 0 | 0 | 0 | 0 | 0 | 0 | 0 | 0 | 0 | 0 | 0 | 0 | 0 | 0 | 0 | 0 | 0 | 0 | 0 | 0 | 0 | 0 | 0 | 0 | 0 | 0 | 0 | 0 | 0 | 0 | 0 | 0 | 0 | 0 | 0 | 0 | 0 | 0 | 0 | 0 | 0 | 0 | 0 | 0 | 0 | 0 | 0 | 0 | 0 | 0 | 0 | 0 | 0 | 0 | 0 | 0 | 0 | 0 | 0 | 0 | 0 | 0 | 0 | 0 | 0 | 0 | 0 | 0 | 0 | 0 | 0 | 0 | 0 | 0 | 0 | 0 | 0 | 0 | 0 | 0 | 0 | 0 | 0 | 0 | 0 | 0 | 0 | 0 | 0 | 0 | 0 | 0 | 0 | 0 | 0 | 0 | 0 | 0 | 0 | 0 | 0 | 0 | 0 | 0 | 0 | 0 | 0 | 0 | 0 | 0 | 0 | 0 | 0 | 0 | 0 | 0 | 0 | 0 | 0 | 0 | 0 | 0 | 0 | 0 | 0 | 0 | 0 | 0 | 0 | 0 | 0 | 0 | 0 | 0 | 0 | 0 | 0 | 0 | 0 | 0 | 0 | 0 | 0 | 0 | 0 | 0 | 0 | 0 | 0 | 0 | 0 | 0 | 0 | 0 | 0 | 0 | 0 | 0 | 0 | 0 | 0 | 0 | 0 | 0 | 0 | 0 | 0 | 0 | 0 | 0 | 0 | 0 | 0 | 0 | 0 | 0 | 0 | 0 | 0 | 0 | 0 | 0 | 0 | 0 | 0 | 0 | 0 | 0 | 0 | 0 | 0 | 0 | 0 | 0 | 0 | 0 | 0 | 0 | 0 | 0 | 0 | 0 | 0 | 0 | 0 | 0 | 0 | 0 | 0 | 0 | 0 | 0 | 0 | 0 | 0 | 0 | 0 | 0 | 0 | 0 | 0 | 0 | 0 | 0 | 0 | 0 | 0 | 0 | 0 | 0 | 0 | 0 | 0 | 0 | 0 | 0 | 0 | 0 | 0 | 0 | 0 | 0 | 0 | 0 | 0 | 0 | 0 | 0 | 0 | 0 | 0 | 0 | 0 | 0 | 0 | 0 | 0 | 0 | 0 | 0 | 0 | 0 | 0 | 0 | 0 | 0 | 0 | 0 | 0 | 0 | 0 | 0 | 0 | 0 | 0 | 0 | 0 | 0 | 0 | 0 | 0 | 0 | 0 | 0 | 0 | 0 | 0 | 0 | 0 | 0 | 0 | 0 | 0 | 0 | 0 | 0 | 0 | 0 | 0 | 0 | 0 | 0 | 0 | 0 | 0 | 0 | 0 | 0 | 0 | 0 | 0 | 0 | 0 | 0 | 0 | 0 | 0 | 0 | 0 | 0 | 0 | 0 | 0 | 0 | 0 | 0 | 0 | 0 | 0 | 0 | 0 | 0 | 0 | 0 | 0 | 0 | 0 | 0 | 0 | 0 | 0 | 0 | 0
Ofertas de Oportunidad Voluntarias en color celeste
OFERTAS DE FLEXIBILIDAD ASOCIADAS A CNFFF
*No salen del nodo de interconexion, estas se despachan en nodos externos a Guatemala
| i | i | i | i | r | r | r | r
| 1_1124_1239 | 1_1126_2220 | 1_1124_843 | 1_1126_1396 | 1_1126_457 | 1_1124_305 | 1_1124_1864 | 1_1124_884
| 1CCOMMERGU | 1CCOMWATTS | 1GGENALENR | 1GGENLUFEG | 1CCOMMERGU | 1GGENENSAJ | 1GGENRNACE | 1GGENRNACE
2023-05-02 | O.I. Flexibilidad | O.I. Flexibilidad | O.I. Flexibilidad | O.I. Flexibilidad | O.R. Flexibilidad | O.R. Flexibilidad | O.R. Flexibilidad | O.R. Flexibilidad
00:00 - 01:00 | [6 empty] | 0
01:00 - 02:00 | [6 empty] | 0
02:00 - 03:00 | [5 empty] | 0 | 0
03:00 - 04:00 | [5 empty] | 0 | 0
04:00 - 05:00 | [6 empty] | 0
05:00 - 06:00 |  |  |  |  | 15 |  | 0
06:00 - 07:00 |  |  |  |  | 15
07:00 - 08:00 |  |  |  |  | 15
08:00 - 09:00 |  |  |  | 0 | 15
09:00 - 10:00 |  | -15 |  | 0 | 15
10:00 - 11:00 |  | -15 |  | 0 | 15
11:00 - 12:00 |  | -15 |  | 0 | 15
12:00 - 13:00 |  | -15 |  | 0 | 15
13:00 - 14:00 |  | -15 |  | 0 | 15
14:00 - 15:00 | 0 | -15 | 0 | 0 | 15
15:00 - 16:00 | -10 | -15 | 0 | 0 | 15
16:00 - 17:00 | -10 | -15 | 0 | 0 | 5
17:00 - 18:00 | -10 |  | 0 | -20 | 0 |  | 0
18:00 - 19:00 | -10
19:00 - 20:00 | -10
20:00 - 21:00 | -10
21:00 - 22:00
22:00 - 23:00 |  |  |  |  | 0 |  |  | 0
23:00 - 24:00 | [5 empty] | 0 | 0
CONTRATO NO FIRME FINANCIERO
*Esta matriz obedece a los contratos no firmes financieros de retiro o inyección declarados por los agentes
2023-05-02 | MW Energía Declarada
00:00 - 01:00
01:00 - 02:00
02:00 - 03:00
03:00 - 04:00
04:00 - 05:00
05:00 - 06:00
06:00 - 07:00
07:00 - 08:00
08:00 - 09:00
09:00 - 10:00
10:00 - 11:00
11:00 - 12:00
12:00 - 13:00
13:00 - 14:00
14:00 - 15:00
15:00 - 16:00
16:00 - 17:00
17:00 - 18:00
18:00 - 19:00
19:00 - 20:00
20:00 - 21:00
21:00 - 22:00
22:00 - 23:00
23:00 - 24:00
OFERTAS DE OPORTUNIDAD DE RETIRO
*Esta matriz obedece a las ofertas de oportunidad de retiro declaradas por los agentes
| 1_1124_1919 |  | 1_1124_1923 |  | 1_1124_2127 |  | 1_1124_2128 |  | 1_1124_2129 |  | 1_1124_2130 |  | 1_1124_2131 |  | 1_1124_2132 |  | 1_1124_2133 |  | 1_1124_2134 |  | 1_1124_2135 |  | 1_1124_2136 |  | 1_1124_2277 |  | 1_1124_2278 |  | 1_1124_2279 |  | 1_1124_2280 |  | 1_1124_2281 |  | 1_1124_2282 |  | 1_1124_2283 |  | 1_1124_2284 |  | 1_1124_2285 |  | 1_1124_2286 |  | 1_1124_2671 |  | 1_1124_2672 |  | 1_1124_2673 |  | 1_1124_2674 |  | 1_1124_2675 |  | 1_1124_2676 |  | 1_1124_2677 |  | 1_1124_2678 |  | 1_1124_2679 |  | 1_1124_2680 |  | 1_1124_2681 |  | 1_1124_2682 |  | 1_1124_2683 |  | 1_1124_2684 |  | 1_1126_2101 |  | 1_1126_2102 |  | 1_1126_2103 |  | 1_1126_2104 |  | 1_1126_2105 |  | 1_1126_2333 |  | 1_1126_2334 |  | 1_1126_2335 |  | 1_1126_2336 |  | 1_1126_2337 |  | 1_1126_2483 |  | 1_1126_2484 |  | 1_1126_2485 |  | 1_1126_2486 |  | 1_1126_2487 |  | 1_1126_2488 |  | 1_1126_2489 |  | 1_1126_2490 |  | 1_1126_2491 |  | 1_1126_2492 |  | 1_1126_3041 |  | 1_1126_3042 |  | 1_1126_3043 |  | 1_1126_3044 |  | 1_1126_3045 |  | 1_1126_3046 |  | 1_1126_3047 |  | 1_1126_3048 |  | 1_1126_3049 |  | 1_1126_3050 |  | 1_1126_3051 |  | 1_1126_3052 |  | 1_1126_3053 |  | 1_1126_3054 |  | 1_1126_3055 |  | 1_1126_3056 |  | 1_1126_3057 |  | 1_1126_3058 |  | 1_1126_3059 |  | 1_1126_3060 |  | 1_1126_3061 |  | 1_1126_3062 |  | 1_1126_3063 |  | 1_1126_3064 |  | 1_1126_3065 |  | 1_1126_3066 |  | 1_1126_3067 |  | 1_1126_3068 |  | 1_1126_3069 |  | 1_1126_3070 |  | 1_1126_3071 |  | 1_1126_3072 |  | 1_1126_3073 |  | 1_1126_3074 |  | 1_1126_3075 |  | 1_1126_3076 |  | 1_1126_3077 |  | 1_1126_3078 |  | 1_1126_3079 |  | 1_1126_3080 |  | 1_1710_1863 |  | 1_1710_1864 |  | 1_1710_1865 |  | 1_1710_1866 |  | 1_1710_1867 |  | 1_1710_2082 |  | 1_1710_2083 |  | 1_1710_2084 |  | 1_1710_2085 |  | 1_1710_2086 |  | 1_1710_2087 |  | 1_1710_2088 |  | 1_1710_2089 |  | 1_1710_2090 |  | 1_1710_2091 |  | 1_1710_2222 |  | 1_1710_2223 |  | 1_1710_2224 |  | 1_1710_2225 |  | 1_1710_2229 |  | 1_1710_2230 |  | 1_1710_2231 |  | 1_1710_2755 |  | 1_1710_2756 |  | 1_1710_2757 |  | 1_1710_2758 |  | 1_1710_2759 |  | 1_1710_2760 |  | 1_1710_2761 |  | 1_1710_2762 |  | 1_1710_2763 |  | 1_1710_2764 |  | 1_1710_2765 |  | 1_1710_2766 |  | 1_1710_2767 |  | 1_1710_2768 |  | 1_1710_2769 |  | 1_1710_2770 |  | 1_1710_2771 |  | 1_1710_2772 |  | 1_1710_2773 |  | 1_1710_2774 |  | 1_1710_2775 |  | 1_1710_2776 |  | 1_1710_2777 |  | 1_1710_2778 |  | 1_1710_2779 |  | 1_1124_1944 |  | 1_1124_1945 |  | 1_1124_474 |  | 1_1124_475 |  | 1_1124_476 |  | 1_1124_477 |  | 1_1126_2128 |  | 1_1126_2134 |  | 1_1126_2137 |  | 1_1126_714 |  | 1_1126_717 |  | 1_1710_1889 |  | 1_1710_1890 |  | 1_1710_1891 |  | 1_1710_474 |  | 1_1710_475 |  | 1_1124_2041 |  | 1_1124_2042 |  | 1_1124_2043 |  | 1_1124_2044 |  | 1_1124_2045 |  | 1_1124_2066 |  | 1_1124_2067 |  | 1_1124_2068 |  | 1_1124_2069 |  | 1_1124_2070 |  | 1_1124_2071 |  | 1_1124_2072 |  | 1_1124_2073 |  | 1_1124_2074 |  | 1_1124_2075 |  | 1_1124_2076 |  | 1_1124_2077 |  | 1_1124_2078 |  | 1_1124_2079 |  | 1_1124_2080 |  | 1_1124_2111 |  | 1_1124_2112 |  | 1_1124_2113 |  | 1_1124_2114 |  | 1_1124_2115 |  | 1_1124_2116 |  | 1_1124_2117 |  | 1_1124_2119 |  | 1_1124_2120 |  | 1_1124_2121 |  | 1_1124_2122 |  | 1_1124_2123 |  | 1_1124_2124 |  | 1_1124_2125 |  | 1_1124_2126 |  | 1_1124_2212 |  | 1_1124_2213 |  | 1_1124_2214 |  | 1_1124_2215 |  | 1_1124_2216 |  | 1_1124_2217 |  | 1_1124_2218 |  | 1_1124_2219 |  | 1_1124_2220 |  | 1_1124_2221 |  | 1_1124_2222 |  | 1_1124_2223 |  | 1_1124_2224 |  | 1_1124_2225 |  | 1_1124_2226 |  | 1_1124_2227 |  | 1_1124_2228 |  | 1_1124_2229 |  | 1_1124_2230 |  | 1_1124_2231 |  | 1_1124_2232 |  | 1_1124_2233 |  | 1_1124_2234 |  | 1_1124_2235 |  | 1_1124_2236 |  | 1_1124_2237 |  | 1_1124_2238 |  | 1_1124_2239 |  | 1_1124_2240 |  | 1_1124_2241 |  | 1_1124_2617 |  | 1_1124_2618 |  | 1_1124_2621 |  | 1_1124_2622 |  | 1_1124_2623 |  | 1_1124_2624 |  | 1_1124_2625 |  | 1_1124_2626 |  | 1_1124_2627 |  | 1_1124_2628 |  | 1_1124_2629 |  | 1_1124_2630 |  | 1_1124_2631 |  | 1_1124_2632 |  | 1_1124_2633 |  | 1_1124_2634 |  | 1_1124_2635 |  | 1_1124_2636 |  | 1_1124_2637 |  | 1_1124_2638 |  | 1_1124_2639 |  | 1_1124_2640 |  | 1_1124_2641 |  | 1_1124_2642 |  | 1_1124_2643 |  | 1_1124_2644 |  | 1_1124_2645 |  | 1_1124_2646 |  | 1_1124_2647 |  | 1_1124_2648 |  | 1_1124_2649 |  | 1_1124_2650 |  | 1_1126_2244 |  | 1_1126_2265 |  | 1_1126_2266 |  | 1_1126_2267 |  | 1_1126_2268 |  | 1_1126_2269 |  | 1_1126_2270 |  | 1_1126_2271 |  | 1_1126_2272 |  | 1_1126_2273 |  | 1_1126_2274 |  | 1_1126_2275 |  | 1_1126_2276 |  | 1_1126_2277 |  | 1_1126_2278 |  | 1_1126_2279 |  | 1_1126_2313 |  | 1_1126_2314 |  | 1_1126_2315 |  | 1_1126_2316 |  | 1_1126_2317 |  | 1_1126_2318 |  | 1_1126_2319 |  | 1_1126_2320 |  | 1_1126_2321 |  | 1_1126_2322 |  | 1_1126_2323 |  | 1_1126_2324 |  | 1_1126_2325 |  | 1_1126_2326 |  | 1_1126_2327 |  | 1_1126_2328 |  | 1_1126_2329 |  | 1_1126_2330 |  | 1_1126_2331 |  | 1_1126_2332 |  | 1_1126_2418 |  | 1_1126_2419 |  | 1_1126_2420 |  | 1_1126_2421 |  | 1_1126_2422 |  | 1_1126_2423 |  | 1_1126_2424 |  | 1_1126_2425 |  | 1_1126_2426 |  | 1_1126_2427 |  | 1_1126_2428 |  | 1_1126_2429 |  | 1_1126_2430 |  | 1_1126_2431 |  | 1_1126_2432 |  | 1_1126_2433 |  | 1_1126_2434 |  | 1_1126_2435 |  | 1_1126_2436 |  | 1_1126_2437 |  | 1_1126_2438 |  | 1_1126_2439 |  | 1_1126_2440 |  | 1_1126_2441 |  | 1_1126_2442 |  | 1_1126_2443 |  | 1_1126_2444 |  | 1_1126_2445 |  | 1_1126_2446 |  | 1_1126_2447 |  | 1_1126_2779 |  | 1_1126_2780 |  | 1_1126_2781 |  | 1_1126_2782 |  | 1_1126_2838 |  | 1_1126_2839 |  | 1_1126_2840 |  | 1_1126_2841 |  | 1_1126_2842 |  | 1_1126_2843 |  | 1_1126_2844 |  | 1_1126_2845 |  | 1_1126_2846 |  | 1_1126_2847 |  | 1_1126_2848 |  | 1_1126_2849 |  | 1_1126_2850 |  | 1_1126_2851 |  | 1_1126_2852 |  | 1_1126_2853 |  | 1_1126_2854 |  | 1_1126_2855 |  | 1_1126_2856 |  | 1_1126_2857 |  | 1_1126_2858 |  | 1_1126_2859 |  | 1_1126_2860 |  | 1_1126_2861 |  | 1_1126_2862 |  | 1_1126_2863 |  | 1_1126_2864 |  | 1_1126_2865 |  | 1_1126_2866 |  | 1_1710_1990 |  | 1_1710_1992 |  | 1_1710_1993 |  | 1_1710_1994 |  | 1_1710_2015 |  | 1_1710_2016 |  | 1_1710_2017 |  | 1_1710_2018 |  | 1_1710_2019 |  | 1_1710_2020 |  | 1_1710_2021 |  | 1_1710_2022 |  | 1_1710_2023 |  | 1_1710_2024 |  | 1_1710_2025 |  | 1_1710_2026 |  | 1_1710_2027 |  | 1_1710_2028 |  | 1_1710_2029 |  | 1_1710_2063 |  | 1_1710_2064 |  | 1_1710_2065 |  | 1_1710_2066 |  | 1_1710_2067 |  | 1_1710_2068 |  | 1_1710_2069 |  | 1_1710_2070 |  | 1_1710_2071 |  | 1_1710_2072 |  | 1_1710_2073 |  | 1_1710_2074 |  | 1_1710_2075 |  | 1_1710_2076 |  | 1_1710_2077 |  | 1_1710_2078 |  | 1_1710_2079 |  | 1_1710_2080 |  | 1_1710_2081 |  | 1_1710_2157 |  | 1_1710_2158 |  | 1_1710_2159 |  | 1_1710_2160 |  | 1_1710_2161 |  | 1_1710_2162 |  | 1_1710_2163 |  | 1_1710_2164 |  | 1_1710_2165 |  | 1_1710_2166 |  | 1_1710_2167 |  | 1_1710_2168 |  | 1_1710_2169 |  | 1_1710_2170 |  | 1_1710_2171 |  | 1_1710_2172 |  | 1_1710_2173 |  | 1_1710_2174 |  | 1_1710_2175 |  | 1_1710_2176 |  | 1_1710_2177 |  | 1_1710_2178 |  | 1_1710_2179 |  | 1_1710_2180 |  | 1_1710_2181 |  | 1_1710_2182 |  | 1_1710_2183 |  | 1_1710_2184 |  | 1_1710_2185 |  | 1_1710_2186 |  | 1_1710_2537 |  | 1_1710_2538 |  | 1_1710_2539 |  | 1_1710_2540 |  | 1_1710_2541 |  | 1_1710_2542 |  | 1_1710_2543 |  | 1_1710_2546 |  | 1_1126_2148 |  | 1_1126_2149 |  | 1_1126_2150 |  | 1_1126_2151 |  | 1_1126_2152 |  | 1_1126_2153 |  | 1_1126_2154 |  | 1_1126_2155 |  | 1_1126_2156 |  | 1_1126_2157 |  | 1_1126_2158 |  | 1_1126_2159 |  | 1_1126_2160 |  | 1_1126_2162 |  | 1_1126_2164 |  | 1_1126_2165 |  | 1_1126_2166 |  | 1_1126_2167 |  | 1_1126_2828 |  | 1_1126_2829 |  | 1_1126_2830 |  | 1_1126_2831 |  | 1_1126_2832 |  | 1_1126_2833 |  | 1_1126_2834 |  | 1_1126_2835 |  | 1_1126_2836 |  | 1_1126_2837 |  | 1_1126_2891 |  | 1_1126_2892 |  | 1_1126_2893 |  | 1_1126_2894 |  | 1_1126_2895 |  | 1_1126_2896 |  | 1_1126_2897 |  | 1_1126_2898 |  | 1_1126_2899 |  | 1_1126_2900 |  | 1_1126_2901 |  | 1_1126_2902 |  | 1_1126_2903 |  | 1_1126_2904 |  | 1_1126_2905 |  | 1_1126_2906 |  | 1_1126_2907 |  | 1_1126_2908 |  | 1_1126_2909 |  | 1_1126_2910 |  | 1_1126_2912 |  | 1_1126_2913 |  | 1_1710_1899 |  | 1_1710_1900 |  | 1_1710_1901 |  | 1_1710_1902 |  | 1_1710_1903 |  | 1_1710_1904 |  | 1_1710_1905 |  | 1_1710_1906 |  | 1_1710_1907 |  | 1_1710_1908 |  | 1_1710_1909 |  | 1_1710_1910 |  | 1_1710_1911 |  | 1_1710_1912 |  | 1_1710_1913 |  | 1_1710_1914 |  | 1_1710_1915 |  | 1_1710_1916 |  | 1_1710_1917 |  | 1_1710_1918 |  | 1_1710_2527 |  | 1_1710_2528 |  | 1_1710_2529 |  | 1_1710_2530 |  | 1_1710_2531 |  | 1_1710_2532 |  | 1_1710_2533 |  | 1_1710_2534 |  | 1_1710_2535 |  | 1_1710_2536 |  | 1_1710_2590 |  | 1_1710_2591 |  | 1_1710_2592 |  | 1_1710_2593 |  | 1_1710_2594 |  | 1_1710_2595 |  | 1_1710_2596 |  | 1_1710_2597 |  | 1_1710_2598 |  | 1_1710_2599 |  | 1_1710_2600 |  | 1_1710_2601 |  | 1_1710_2602 |  | 1_1710_2603 |  | 1_1710_2604 |  | 1_1710_2605 |  | 1_1710_2606 |  | 1_1710_2607 |  | 1_1710_2608 |  | 1_1710_2609 |  | 1_1710_2610 |  | 1_1710_2611 |  | 1_1710_2612 |  | 1_1710_2613 |  | 1_1710_2614 |  | 1_1710_2615 |  | 1_1124_1830 |  | 1_1124_1831 |  | 1_1124_1833 |  | 1_1124_2081 |  | 1_1124_2082 |  | 1_1124_2084 |  | 1_1124_2085 |  | 1_1124_2088 |  | 1_1124_2089 |  | 1_1124_2157 |  | 1_1124_2159 |  | 1_1124_2160 |  | 1_1124_2161 |  | 1_1124_2162 |  | 1_1124_2164 |  | 1_1124_2165 |  | 1_1124_2166 |  | 1_1124_2167 |  | 1_1124_2168 |  | 1_1124_2170 |  | 1_1124_2171 |  | 1_1124_2172 |  | 1_1124_2173 |  | 1_1124_2174 |  | 1_1124_2175 |  | 1_1124_2176 |  | 1_1124_2177 |  | 1_1124_2178 |  | 1_1126_1418 |  | 1_1126_1419 |  | 1_1126_1421 |  | 1_1126_2280 |  | 1_1126_2281 |  | 1_1126_2282 |  | 1_1126_2283 |  | 1_1126_2284 |  | 1_1126_2285 |  | 1_1126_2286 |  | 1_1126_2287 |  | 1_1126_2288 |  | 1_1126_2370 |  | 1_1126_2373 |  | 1_1126_2374 |  | 1_1126_2375 |  | 1_1126_2376 |  | 1_1126_2377 |  | 1_1126_2378 |  | 1_1126_2379 |  | 1_1126_2384 |  | 1_1126_2385 |  | 1_1126_2495 |  | 1_1126_2496 |  | 1_1126_2497 |  | 1_1126_2498 |  | 1_1126_2500 |  | 1_1126_2501 |  | 1_1126_2502 |  | 1_1126_2503 |  | 1_1126_2504 |  | 1_1126_764 |  | 1_1710_1775 |  | 1_1710_1776 |  | 1_1710_1777 |  | 1_1710_2033 |  | 1_1710_2034 |  | 1_1710_2035 |  | 1_1710_2037 |  | 1_1710_2038 |  | 1_1710_2040 |  | 1_1710_2041 |  | 1_1710_2102 |  | 1_1710_2103 |  | 1_1710_2104 |  | 1_1710_2105 |  | 1_1710_2107 |  | 1_1710_2108 |  | 1_1710_2109 |  | 1_1710_2110 |  | 1_1710_2111 |  | 1_1710_2112 |  | 1_1710_2114 |  | 1_1710_2116 |  | 1_1710_2117 |  | 1_1710_2118 |  | 1_1710_2119 |  | 1_1710_2120 |  | 1_1710_2121 |  | 1_1710_2122 |  | 1_1710_2124 |  | 1_1710_2125 |  | 1_1710_2126 |  | 1_1710_2237 |  | 1_1710_2238 |  | 1_1710_2239 |  | 1_1710_2240 |  | 1_1710_2241 |  | 1_1710_2242 |  | 1_1710_2243 |  | 1_1710_2244 |  | 1_1710_2245 |  | 1_1710_2246 |  | 1_1710_2367 |  | 1_1710_2368 |  | 1_1710_2369 |  | 1_1710_2370 |  | 1_1710_2371 |  | 1_1710_2372 |  | 1_1710_2373 |  | 1_1710_2374 |  | 1_1124_1328 |  | 1_1124_1329 |  | 1_1124_1330 |  | 1_1124_1331 |  | 1_1124_1332 |  | 1_1124_2182 |  | 1_1124_2183 |  | 1_1124_2184 |  | 1_1124_2185 |  | 1_1124_2186 |  | 1_1124_2242 |  | 1_1124_2243 |  | 1_1124_2244 |  | 1_1124_2245 |  | 1_1124_2246 |  | 1_1124_2247 |  | 1_1124_2249 |  | 1_1124_2250 |  | 1_1124_2251 |  | 1_1124_2252 |  | 1_1124_2253 |  | 1_1124_2254 |  | 1_1124_2255 |  | 1_1124_565 |  | 1_1124_566 |  | 1_1124_567 |  | 1_1124_568 |  | 1_1126_1508 |  | 1_1126_1509 |  | 1_1126_1510 |  | 1_1126_1511 |  | 1_1126_1512 |  | 1_1126_2393 |  | 1_1126_2394 |  | 1_1126_2395 |  | 1_1126_2396 |  | 1_1126_2452 |  | 1_1126_2453 |  | 1_1126_2455 |  | 1_1126_2456 |  | 1_1126_2457 |  | 1_1126_2458 |  | 1_1126_2459 |  | 1_1126_2460 |  | 1_1126_839 |  | 1_1126_840 |  | 1_1126_842 |  | 1_1126_843 |  | 1_1124_2009 |  | 1_1124_2022 |  | 1_1124_2023 |  | 1_1124_2024 |  | 1_1124_2025 |  | 1_1124_2026 |  | 1_1124_2027 |  | 1_1124_2028 |  | 1_1124_2029 |  | 1_1124_2137 |  | 1_1124_2651 |  | 1_1124_2657 |  | 1_1124_2658 |  | 1_1124_2659 |  | 1_1124_2660 |  | 1_1124_2661 |  | 1_1124_2662 |  | 1_1124_2663 |  | 1_1124_2664 |  | 1_1124_2665 |  | 1_1124_2666 |  | 1_1124_2667 |  | 1_1124_2668 |  | 1_1124_2669 |  | 1_1124_2670 |  | 1_1126_2208 |  | 1_1126_2221 |  | 1_1126_2222 |  | 1_1126_2226 |  | 1_1126_2227 |  | 1_1126_2229 |  | 1_1126_2291 |  | 1_1126_2292 |  | 1_1126_2343 |  | 1_1126_2344 |  | 1_1126_2345 |  | 1_1126_2346 |  | 1_1126_2347 |  | 1_1126_2871 |  | 1_1126_2872 |  | 1_1126_2873 |  | 1_1126_2874 |  | 1_1126_2875 |  | 1_1126_2876 |  | 1_1126_2877 |  | 1_1126_2878 |  | 1_1126_2879 |  | 1_1126_2880 |  | 1_1126_2881 |  | 1_1126_2882 |  | 1_1126_2883 |  | 1_1126_2884 |  | 1_1126_2885 |  | 1_1126_2886 |  | 1_1126_2887 |  | 1_1126_2888
| 1CCOMBORAX |  | 1CCOMBORAX |  | 1CCOMBORAX |  | 1CCOMBORAX |  | 1CCOMBORAX |  | 1CCOMBORAX |  | 1CCOMBORAX |  | 1CCOMBORAX |  | 1CCOMBORAX |  | 1CCOMBORAX |  | 1CCOMBORAX |  | 1CCOMBORAX |  | 1CCOMBORAX |  | 1CCOMBORAX |  | 1CCOMBORAX |  | 1CCOMBORAX |  | 1CCOMBORAX |  | 1CCOMBORAX |  | 1CCOMBORAX |  | 1CCOMBORAX |  | 1CCOMBORAX |  | 1CCOMBORAX |  | 1CCOMBORAX |  | 1CCOMBORAX |  | 1CCOMBORAX |  | 1CCOMBORAX |  | 1CCOMBORAX |  | 1CCOMBORAX |  | 1CCOMBORAX |  | 1CCOMBORAX |  | 1CCOMBORAX |  | 1CCOMBORAX |  | 1CCOMBORAX |  | 1CCOMBORAX |  | 1CCOMBORAX |  | 1CCOMBORAX |  | 1CCOMBORAX |  | 1CCOMBORAX |  | 1CCOMBORAX |  | 1CCOMBORAX |  | 1CCOMBORAX |  | 1CCOMBORAX |  | 1CCOMBORAX |  | 1CCOMBORAX |  | 1CCOMBORAX |  | 1CCOMBORAX |  | 1CCOMBORAX |  | 1CCOMBORAX |  | 1CCOMBORAX |  | 1CCOMBORAX |  | 1CCOMBORAX |  | 1CCOMBORAX |  | 1CCOMBORAX |  | 1CCOMBORAX |  | 1CCOMBORAX |  | 1CCOMBORAX |  | 1CCOMBORAX |  | 1CCOMBORAX |  | 1CCOMBORAX |  | 1CCOMBORAX |  | 1CCOMBORAX |  | 1CCOMBORAX |  | 1CCOMBORAX |  | 1CCOMBORAX |  | 1CCOMBORAX |  | 1CCOMBORAX |  | 1CCOMBORAX |  | 1CCOMBORAX |  | 1CCOMBORAX |  | 1CCOMBORAX |  | 1CCOMBORAX |  | 1CCOMBORAX |  | 1CCOMBORAX |  | 1CCOMBORAX |  | 1CCOMBORAX |  | 1CCOMBORAX |  | 1CCOMBORAX |  | 1CCOMBORAX |  | 1CCOMBORAX |  | 1CCOMBORAX |  | 1CCOMBORAX |  | 1CCOMBORAX |  | 1CCOMBORAX |  | 1CCOMBORAX |  | 1CCOMBORAX |  | 1CCOMBORAX |  | 1CCOMBORAX |  | 1CCOMBORAX |  | 1CCOMBORAX |  | 1CCOMBORAX |  | 1CCOMBORAX |  | 1CCOMBORAX |  | 1CCOMBORAX |  | 1CCOMBORAX |  | 1CCOMBORAX |  | 1CCOMBORAX |  | 1CCOMBORAX |  | 1CCOMBORAX |  | 1CCOMBORAX |  | 1CCOMBORAX |  | 1CCOMBORAX |  | 1CCOMBORAX |  | 1CCOMBORAX |  | 1CCOMBORAX |  | 1CCOMBORAX |  | 1CCOMBORAX |  | 1CCOMBORAX |  | 1CCOMBORAX |  | 1CCOMBORAX |  | 1CCOMBORAX |  | 1CCOMBORAX |  | 1CCOMBORAX |  | 1CCOMBORAX |  | 1CCOMBORAX |  | 1CCOMBORAX |  | 1CCOMBORAX |  | 1CCOMBORAX |  | 1CCOMBORAX |  | 1CCOMBORAX |  | 1CCOMBORAX |  | 1CCOMBORAX |  | 1CCOMBORAX |  | 1CCOMBORAX |  | 1CCOMBORAX |  | 1CCOMBORAX |  | 1CCOMBORAX |  | 1CCOMBORAX |  | 1CCOMBORAX |  | 1CCOMBORAX |  | 1CCOMBORAX |  | 1CCOMBORAX |  | 1CCOMBORAX |  | 1CCOMBORAX |  | 1CCOMBORAX |  | 1CCOMBORAX |  | 1CCOMBORAX |  | 1CCOMBORAX |  | 1CCOMBORAX |  | 1CCOMBORAX |  | 1CCOMBORAX |  | 1CCOMBORAX |  | 1CCOMBORAX |  | 1CCOMBORAX |  | 1CCOMCOELG |  | 1CCOMCOELG |  | 1CCOMCOELG |  | 1CCOMCOELG |  | 1CCOMCOELG |  | 1CCOMCOELG |  | 1CCOMCOELG |  | 1CCOMCOELG |  | 1CCOMCOELG |  | 1CCOMCOELG |  | 1CCOMCOELG |  | 1CCOMCOELG |  | 1CCOMCOELG |  | 1CCOMCOELG |  | 1CCOMCOELG |  | 1CCOMCOELG |  | 1CCOMELPOM |  | 1CCOMELPOM |  | 1CCOMELPOM |  | 1CCOMELPOM |  | 1CCOMELPOM |  | 1CCOMELPOM |  | 1CCOMELPOM |  | 1CCOMELPOM |  | 1CCOMELPOM |  | 1CCOMELPOM |  | 1CCOMELPOM |  | 1CCOMELPOM |  | 1CCOMELPOM |  | 1CCOMELPOM |  | 1CCOMELPOM |  | 1CCOMELPOM |  | 1CCOMELPOM |  | 1CCOMELPOM |  | 1CCOMELPOM |  | 1CCOMELPOM |  | 1CCOMELPOM |  | 1CCOMELPOM |  | 1CCOMELPOM |  | 1CCOMELPOM |  | 1CCOMELPOM |  | 1CCOMELPOM |  | 1CCOMELPOM |  | 1CCOMELPOM |  | 1CCOMELPOM |  | 1CCOMELPOM |  | 1CCOMELPOM |  | 1CCOMELPOM |  | 1CCOMELPOM |  | 1CCOMELPOM |  | 1CCOMELPOM |  | 1CCOMELPOM |  | 1CCOMELPOM |  | 1CCOMELPOM |  | 1CCOMELPOM |  | 1CCOMELPOM |  | 1CCOMELPOM |  | 1CCOMELPOM |  | 1CCOMELPOM |  | 1CCOMELPOM |  | 1CCOMELPOM |  | 1CCOMELPOM |  | 1CCOMELPOM |  | 1CCOMELPOM |  | 1CCOMELPOM |  | 1CCOMELPOM |  | 1CCOMELPOM |  | 1CCOMELPOM |  | 1CCOMELPOM |  | 1CCOMELPOM |  | 1CCOMELPOM |  | 1CCOMELPOM |  | 1CCOMELPOM |  | 1CCOMELPOM |  | 1CCOMELPOM |  | 1CCOMELPOM |  | 1CCOMELPOM |  | 1CCOMELPOM |  | 1CCOMELPOM |  | 1CCOMELPOM |  | 1CCOMELPOM |  | 1CCOMELPOM |  | 1CCOMELPOM |  | 1CCOMELPOM |  | 1CCOMELPOM |  | 1CCOMELPOM |  | 1CCOMELPOM |  | 1CCOMELPOM |  | 1CCOMELPOM |  | 1CCOMELPOM |  | 1CCOMELPOM |  | 1CCOMELPOM |  | 1CCOMELPOM |  | 1CCOMELPOM |  | 1CCOMELPOM |  | 1CCOMELPOM |  | 1CCOMELPOM |  | 1CCOMELPOM |  | 1CCOMELPOM |  | 1CCOMELPOM |  | 1CCOMELPOM |  | 1CCOMELPOM |  | 1CCOMELPOM |  | 1CCOMELPOM |  | 1CCOMELPOM |  | 1CCOMELPOM |  | 1CCOMELPOM |  | 1CCOMELPOM |  | 1CCOMELPOM |  | 1CCOMELPOM |  | 1CCOMELPOM |  | 1CCOMELPOM |  | 1CCOMELPOM |  | 1CCOMELPOM |  | 1CCOMELPOM |  | 1CCOMELPOM |  | 1CCOMELPOM |  | 1CCOMELPOM |  | 1CCOMELPOM |  | 1CCOMELPOM |  | 1CCOMELPOM |  | 1CCOMELPOM |  | 1CCOMELPOM |  | 1CCOMELPOM |  | 1CCOMELPOM |  | 1CCOMELPOM |  | 1CCOMELPOM |  | 1CCOMELPOM |  | 1CCOMELPOM |  | 1CCOMELPOM |  | 1CCOMELPOM |  | 1CCOMELPOM |  | 1CCOMELPOM |  | 1CCOMELPOM |  | 1CCOMELPOM |  | 1CCOMELPOM |  | 1CCOMELPOM |  | 1CCOMELPOM |  | 1CCOMELPOM |  | 1CCOMELPOM |  | 1CCOMELPOM |  | 1CCOMELPOM |  | 1CCOMELPOM |  | 1CCOMELPOM |  | 1CCOMELPOM |  | 1CCOMELPOM |  | 1CCOMELPOM |  | 1CCOMELPOM |  | 1CCOMELPOM |  | 1CCOMELPOM |  | 1CCOMELPOM |  | 1CCOMELPOM |  | 1CCOMELPOM |  | 1CCOMELPOM |  | 1CCOMELPOM |  | 1CCOMELPOM |  | 1CCOMELPOM |  | 1CCOMELPOM |  | 1CCOMELPOM |  | 1CCOMELPOM |  | 1CCOMELPOM |  | 1CCOMELPOM |  | 1CCOMELPOM |  | 1CCOMELPOM |  | 1CCOMELPOM |  | 1CCOMELPOM |  | 1CCOMELPOM |  | 1CCOMELPOM |  | 1CCOMELPOM |  | 1CCOMELPOM |  | 1CCOMELPOM |  | 1CCOMELPOM |  | 1CCOMELPOM |  | 1CCOMELPOM |  | 1CCOMELPOM |  | 1CCOMELPOM |  | 1CCOMELPOM |  | 1CCOMELPOM |  | 1CCOMELPOM |  | 1CCOMELPOM |  | 1CCOMELPOM |  | 1CCOMELPOM |  | 1CCOMELPOM |  | 1CCOMELPOM |  | 1CCOMELPOM |  | 1CCOMELPOM |  | 1CCOMELPOM |  | 1CCOMELPOM |  | 1CCOMELPOM |  | 1CCOMELPOM |  | 1CCOMELPOM |  | 1CCOMELPOM |  | 1CCOMELPOM |  | 1CCOMELPOM |  | 1CCOMELPOM |  | 1CCOMELPOM |  | 1CCOMELPOM |  | 1CCOMELPOM |  | 1CCOMELPOM |  | 1CCOMELPOM |  | 1CCOMELPOM |  | 1CCOMELPOM |  | 1CCOMELPOM |  | 1CCOMELPOM |  | 1CCOMELPOM |  | 1CCOMELPOM |  | 1CCOMELPOM |  | 1CCOMELPOM |  | 1CCOMELPOM |  | 1CCOMELPOM |  | 1CCOMELPOM |  | 1CCOMELPOM |  | 1CCOMELPOM |  | 1CCOMELPOM |  | 1CCOMELPOM |  | 1CCOMELPOM |  | 1CCOMELPOM |  | 1CCOMELPOM |  | 1CCOMELPOM |  | 1CCOMELPOM |  | 1CCOMELPOM |  | 1CCOMELPOM |  | 1CCOMELPOM |  | 1CCOMELPOM |  | 1CCOMELPOM |  | 1CCOMELPOM |  | 1CCOMELPOM |  | 1CCOMELPOM |  | 1CCOMELPOM |  | 1CCOMELPOM |  | 1CCOMELPOM |  | 1CCOMELPOM |  | 1CCOMELPOM |  | 1CCOMELPOM |  | 1CCOMELPOM |  | 1CCOMELPOM |  | 1CCOMELPOM |  | 1CCOMELPOM |  | 1CCOMELPOM |  | 1CCOMELPOM |  | 1CCOMELPOM |  | 1CCOMELPOM |  | 1CCOMELPOM |  | 1CCOMELPOM |  | 1CCOMELPOM |  | 1CCOMELPOM |  | 1CCOMELPOM |  | 1CCOMELPOM |  | 1CCOMELPOM |  | 1CCOMELPOM |  | 1CCOMELPOM |  | 1CCOMELPOM |  | 1CCOMELPOM |  | 1CCOMELPOM |  | 1CCOMELPOM |  | 1CCOMELPOM |  | 1CCOMELPOM |  | 1CCOMELPOM |  | 1CCOMELPOM |  | 1CCOMELPOM |  | 1CCOMELPOM |  | 1CCOMELPOM |  | 1CCOMELPOM |  | 1CCOMELPOM |  | 1CCOMELPOM |  | 1CCOMELPOM |  | 1CCOMELPOM |  | 1CCOMELPOM |  | 1CCOMELPOM |  | 1CCOMELPOM |  | 1CCOMELPOM |  | 1CCOMELPOM |  | 1CCOMELPOM |  | 1CCOMELPOM |  | 1CCOMELPOM |  | 1CCOMELPOM |  | 1CCOMELPOM |  | 1CCOMELPOM |  | 1CCOMELPOM |  | 1CCOMELPOM |  | 1CCOMELPOM |  | 1CCOMELPOM |  | 1CCOMELPOM |  | 1CCOMELPOM |  | 1CCOMELPOM |  | 1CCOMELPOM |  | 1CCOMELPOM |  | 1CCOMELPOM |  | 1CCOMIONEN |  | 1CCOMIONEN |  | 1CCOMIONEN |  | 1CCOMIONEN |  | 1CCOMIONEN |  | 1CCOMIONEN |  | 1CCOMIONEN |  | 1CCOMIONEN |  | 1CCOMIONEN |  | 1CCOMIONEN |  | 1CCOMIONEN |  | 1CCOMIONEN |  | 1CCOMIONEN |  | 1CCOMIONEN |  | 1CCOMIONEN |  | 1CCOMIONEN |  | 1CCOMIONEN |  | 1CCOMIONEN |  | 1CCOMIONEN |  | 1CCOMIONEN |  | 1CCOMIONEN |  | 1CCOMIONEN |  | 1CCOMIONEN |  | 1CCOMIONEN |  | 1CCOMIONEN |  | 1CCOMIONEN |  | 1CCOMIONEN |  | 1CCOMIONEN |  | 1CCOMIONEN |  | 1CCOMIONEN |  | 1CCOMIONEN |  | 1CCOMIONEN |  | 1CCOMIONEN |  | 1CCOMIONEN |  | 1CCOMIONEN |  | 1CCOMIONEN |  | 1CCOMIONEN |  | 1CCOMIONEN |  | 1CCOMIONEN |  | 1CCOMIONEN |  | 1CCOMIONEN |  | 1CCOMIONEN |  | 1CCOMIONEN |  | 1CCOMIONEN |  | 1CCOMIONEN |  | 1CCOMIONEN |  | 1CCOMIONEN |  | 1CCOMIONEN |  | 1CCOMIONEN |  | 1CCOMIONEN |  | 1CCOMIONEN |  | 1CCOMIONEN |  | 1CCOMIONEN |  | 1CCOMIONEN |  | 1CCOMIONEN |  | 1CCOMIONEN |  | 1CCOMIONEN |  | 1CCOMIONEN |  | 1CCOMIONEN |  | 1CCOMIONEN |  | 1CCOMIONEN |  | 1CCOMIONEN |  | 1CCOMIONEN |  | 1CCOMIONEN |  | 1CCOMIONEN |  | 1CCOMIONEN |  | 1CCOMIONEN |  | 1CCOMIONEN |  | 1CCOMIONEN |  | 1CCOMIONEN |  | 1CCOMIONEN |  | 1CCOMIONEN |  | 1CCOMIONEN |  | 1CCOMIONEN |  | 1CCOMIONEN |  | 1CCOMIONEN |  | 1CCOMIONEN |  | 1CCOMIONEN |  | 1CCOMIONEN |  | 1CCOMIONEN |  | 1CCOMIONEN |  | 1CCOMIONEN |  | 1CCOMIONEN |  | 1CCOMIONEN |  | 1CCOMIONEN |  | 1CCOMIONEN |  | 1CCOMIONEN |  | 1CCOMIONEN |  | 1CCOMIONEN |  | 1CCOMIONEN |  | 1CCOMIONEN |  | 1CCOMIONEN |  | 1CCOMIONEN |  | 1CCOMIONEN |  | 1CCOMIONEN |  | 1CCOMIONEN |  | 1CCOMIONEN |  | 1CCOMIONEN |  | 1CCOMIONEN |  | 1CCOMIONEN |  | 1CCOMIONEN |  | 1CCOMIONEN |  | 1CCOMIONEN |  | 1CCOMIONEN |  | 1CCOMIONEN |  | 1CCOMIONEN |  | 1CCOMMERGU |  | 1CCOMMERGU |  | 1CCOMMERGU |  | 1CCOMMERGU |  | 1CCOMMERGU |  | 1CCOMMERGU |  | 1CCOMMERGU |  | 1CCOMMERGU |  | 1CCOMMERGU |  | 1CCOMMERGU |  | 1CCOMMERGU |  | 1CCOMMERGU |  | 1CCOMMERGU |  | 1CCOMMERGU |  | 1CCOMMERGU |  | 1CCOMMERGU |  | 1CCOMMERGU |  | 1CCOMMERGU |  | 1CCOMMERGU |  | 1CCOMMERGU |  | 1CCOMMERGU |  | 1CCOMMERGU |  | 1CCOMMERGU |  | 1CCOMMERGU |  | 1CCOMMERGU |  | 1CCOMMERGU |  | 1CCOMMERGU |  | 1CCOMMERGU |  | 1CCOMMERGU |  | 1CCOMMERGU |  | 1CCOMMERGU |  | 1CCOMMERGU |  | 1CCOMMERGU |  | 1CCOMMERGU |  | 1CCOMMERGU |  | 1CCOMMERGU |  | 1CCOMMERGU |  | 1CCOMMERGU |  | 1CCOMMERGU |  | 1CCOMMERGU |  | 1CCOMMERGU |  | 1CCOMMERGU |  | 1CCOMMERGU |  | 1CCOMMERGU |  | 1CCOMMERGU |  | 1CCOMMERGU |  | 1CCOMMERGU |  | 1CCOMMERGU |  | 1CCOMMERGU |  | 1CCOMMERGU |  | 1CCOMMERGU |  | 1CCOMMERGU |  | 1CCOMMERGU |  | 1CCOMMERGU |  | 1CCOMMERGU |  | 1CCOMMERGU |  | 1CCOMMERGU |  | 1CCOMMERGU |  | 1CCOMMERGU |  | 1CCOMMERGU |  | 1CCOMMERGU |  | 1CCOMMERGU |  | 1CCOMMERGU |  | 1CCOMMERGU |  | 1CCOMMERGU |  | 1CCOMMERGU |  | 1CCOMMERGU |  | 1CCOMMERGU |  | 1CCOMMERGU |  | 1CCOMMERGU |  | 1CCOMMERGU |  | 1CCOMMERGU |  | 1CCOMMERGU |  | 1CCOMMERGU |  | 1CCOMMERGU |  | 1CCOMMERGU |  | 1CCOMMERGU |  | 1CCOMMERGU |  | 1CCOMMERGU |  | 1CCOMMERGU |  | 1CCOMMERGU |  | 1CCOMMERGU |  | 1CCOMMERGU |  | 1CCOMMERGU |  | 1CCOMMERGU |  | 1CCOMMERGU |  | 1CCOMMERGU |  | 1CCOMMERGU |  | 1CCOMMERGU |  | 1CCOMMERGU |  | 1CCOMMERGU |  | 1CCOMMERGU |  | 1CCOMMERGU |  | 1CCOMMERGU |  | 1CCOMMERGU |  | 1CCOMMERGU |  | 1CCOMMERGU |  | 1CCOMMERGU |  | 1CCOMMERGU |  | 1CCOMMERGU |  | 1CCOMMERGU |  | 1CCOMMERGU |  | 1CCOMMERGU |  | 1CCOMMERGU |  | 1CCOMMERGU |  | 1CCOMMERGU |  | 1CCOMMERGU |  | 1CCOMMERGU |  | 1CCOMMERGU |  | 1CCOMSOLGU |  | 1CCOMSOLGU |  | 1CCOMSOLGU |  | 1CCOMSOLGU |  | 1CCOMSOLGU |  | 1CCOMSOLGU |  | 1CCOMSOLGU |  | 1CCOMSOLGU |  | 1CCOMSOLGU |  | 1CCOMSOLGU |  | 1CCOMSOLGU |  | 1CCOMSOLGU |  | 1CCOMSOLGU |  | 1CCOMSOLGU |  | 1CCOMSOLGU |  | 1CCOMSOLGU |  | 1CCOMSOLGU |  | 1CCOMSOLGU |  | 1CCOMSOLGU |  | 1CCOMSOLGU |  | 1CCOMSOLGU |  | 1CCOMSOLGU |  | 1CCOMSOLGU |  | 1CCOMSOLGU |  | 1CCOMSOLGU |  | 1CCOMSOLGU |  | 1CCOMSOLGU |  | 1CCOMSOLGU |  | 1CCOMSOLGU |  | 1CCOMSOLGU |  | 1CCOMSOLGU |  | 1CCOMSOLGU |  | 1CCOMSOLGU |  | 1CCOMSOLGU |  | 1CCOMSOLGU |  | 1CCOMSOLGU |  | 1CCOMSOLGU |  | 1CCOMSOLGU |  | 1CCOMSOLGU |  | 1CCOMSOLGU |  | 1CCOMSOLGU |  | 1CCOMSOLGU |  | 1CCOMSOLGU |  | 1CCOMSOLGU |  | 1CCOMSOLGU |  | 1CCOMSOLGU |  | 1CCOMSOLGU |  | 1CCOMSOLGU |  | 1CCOMWATTS |  | 1CCOMWATTS |  | 1CCOMWATTS |  | 1CCOMWATTS |  | 1CCOMWATTS |  | 1CCOMWATTS |  | 1CCOMWATTS |  | 1CCOMWATTS |  | 1CCOMWATTS |  | 1CCOMWATTS |  | 1CCOMWATTS |  | 1CCOMWATTS |  | 1CCOMWATTS |  | 1CCOMWATTS |  | 1CCOMWATTS |  | 1CCOMWATTS |  | 1CCOMWATTS |  | 1CCOMWATTS |  | 1CCOMWATTS |  | 1CCOMWATTS |  | 1CCOMWATTS |  | 1CCOMWATTS |  | 1CCOMWATTS |  | 1CCOMWATTS |  | 1CCOMWATTS |  | 1CCOMWATTS |  | 1CCOMWATTS |  | 1CCOMWATTS |  | 1CCOMWATTS |  | 1CCOMWATTS |  | 1CCOMWATTS |  | 1CCOMWATTS |  | 1CCOMWATTS |  | 1CCOMWATTS |  | 1CCOMWATTS |  | 1CCOMWATTS |  | 1CCOMWATTS |  | 1CCOMWATTS |  | 1CCOMWATTS |  | 1CCOMWATTS |  | 1CCOMWATTS |  | 1CCOMWATTS |  | 1CCOMWATTS |  | 1CCOMWATTS |  | 1CCOMWATTS |  | 1CCOMWATTS |  | 1CCOMWATTS |  | 1CCOMWATTS |  | 1CCOMWATTS |  | 1CCOMWATTS |  | 1CCOMWATTS |  | 1CCOMWATTS |  | 1CCOMWATTS |  | 1CCOMWATTS |  | 1CCOMWATTS |  | 1CCOMWATTS
2023-05-02 | MW Energía Declarada | Precio Ofertado (US $/MWH) | MW Energía Declarada | Precio Ofertado (US $/MWH) | MW Energía Declarada | Precio Ofertado (US $/MWH) | MW Energía Declarada | Precio Ofertado (US $/MWH) | MW Energía Declarada | Precio Ofertado (US $/MWH) | MW Energía Declarada | Precio Ofertado (US $/MWH) | MW Energía Declarada | Precio Ofertado (US $/MWH) | MW Energía Declarada | Precio Ofertado (US $/MWH) | MW Energía Declarada | Precio Ofertado (US $/MWH) | MW Energía Declarada | Precio Ofertado (US $/MWH) | MW Energía Declarada | Precio Ofertado (US $/MWH) | MW Energía Declarada | Precio Ofertado (US $/MWH) | MW Energía Declarada | Precio Ofertado (US $/MWH) | MW Energía Declarada | Precio Ofertado (US $/MWH) | MW Energía Declarada | Precio Ofertado (US $/MWH) | MW Energía Declarada | Precio Ofertado (US $/MWH) | MW Energía Declarada | Precio Ofertado (US $/MWH) | MW Energía Declarada | Precio Ofertado (US $/MWH) | MW Energía Declarada | Precio Ofertado (US $/MWH) | MW Energía Declarada | Precio Ofertado (US $/MWH) | MW Energía Declarada | Precio Ofertado (US $/MWH) | MW Energía Declarada | Precio Ofertado (US $/MWH) | MW Energía Declarada | Precio Ofertado (US $/MWH) | MW Energía Declarada | Precio Ofertado (US $/MWH) | MW Energía Declarada | Precio Ofertado (US $/MWH) | MW Energía Declarada | Precio Ofertado (US $/MWH) | MW Energía Declarada | Precio Ofertado (US $/MWH) | MW Energía Declarada | Precio Ofertado (US $/MWH) | MW Energía Declarada | Precio Ofertado (US $/MWH) | MW Energía Declarada | Precio Ofertado (US $/MWH) | MW Energía Declarada | Precio Ofertado (US $/MWH) | MW Energía Declarada | Precio Ofertado (US $/MWH) | MW Energía Declarada | Precio Ofertado (US $/MWH) | MW Energía Declarada | Precio Ofertado (US $/MWH) | MW Energía Declarada | Precio Ofertado (US $/MWH) | MW Energía Declarada | Precio Ofertado (US $/MWH) | MW Energía Declarada | Precio Ofertado (US $/MWH) | MW Energía Declarada | Precio Ofertado (US $/MWH) | MW Energía Declarada | Precio Ofertado (US $/MWH) | MW Energía Declarada | Precio Ofertado (US $/MWH) | MW Energía Declarada | Precio Ofertado (US $/MWH) | MW Energía Declarada | Precio Ofertado (US $/MWH) | MW Energía Declarada | Precio Ofertado (US $/MWH) | MW Energía Declarada | Precio Ofertado (US $/MWH) | MW Energía Declarada | Precio Ofertado (US $/MWH) | MW Energía Declarada | Precio Ofertado (US $/MWH) | MW Energía Declarada | Precio Ofertado (US $/MWH) | MW Energía Declarada | Precio Ofertado (US $/MWH) | MW Energía Declarada | Precio Ofertado (US $/MWH) | MW Energía Declarada | Precio Ofertado (US $/MWH) | MW Energía Declarada | Precio Ofertado (US $/MWH) | MW Energía Declarada | Precio Ofertado (US $/MWH) | MW Energía Declarada | Precio Ofertado (US $/MWH) | MW Energía Declarada | Precio Ofertado (US $/MWH) | MW Energía Declarada | Precio Ofertado (US $/MWH) | MW Energía Declarada | Precio Ofertado (US $/MWH) | MW Energía Declarada | Precio Ofertado (US $/MWH) | MW Energía Declarada | Precio Ofertado (US $/MWH) | MW Energía Declarada | Precio Ofertado (US $/MWH) | MW Energía Declarada | Precio Ofertado (US $/MWH) | MW Energía Declarada | Precio Ofertado (US $/MWH) | MW Energía Declarada | Precio Ofertado (US $/MWH) | MW Energía Declarada | Precio Ofertado (US $/MWH) | MW Energía Declarada | Precio Ofertado (US $/MWH) | MW Energía Declarada | Precio Ofertado (US $/MWH) | MW Energía Declarada | Precio Ofertado (US $/MWH) | MW Energía Declarada | Precio Ofertado (US $/MWH) | MW Energía Declarada | Precio Ofertado (US $/MWH) | MW Energía Declarada | Precio Ofertado (US $/MWH) | MW Energía Declarada | Precio Ofertado (US $/MWH) | MW Energía Declarada | Precio Ofertado (US $/MWH) | MW Energía Declarada | Precio Ofertado (US $/MWH) | MW Energía Declarada | Precio Ofertado (US $/MWH) | MW Energía Declarada | Precio Ofertado (US $/MWH) | MW Energía Declarada | Precio Ofertado (US $/MWH) | MW Energía Declarada | Precio Ofertado (US $/MWH) | MW Energía Declarada | Precio Ofertado (US $/MWH) | MW Energía Declarada | Precio Ofertado (US $/MWH) | MW Energía Declarada | Precio Ofertado (US $/MWH) | MW Energía Declarada | Precio Ofertado (US $/MWH) | MW Energía Declarada | Precio Ofertado (US $/MWH) | MW Energía Declarada | Precio Ofertado (US $/MWH) | MW Energía Declarada | Precio Ofertado (US $/MWH) | MW Energía Declarada | Precio Ofertado (US $/MWH) | MW Energía Declarada | Precio Ofertado (US $/MWH) | MW Energía Declarada | Precio Ofertado (US $/MWH) | MW Energía Declarada | Precio Ofertado (US $/MWH) | MW Energía Declarada | Precio Ofertado (US $/MWH) | MW Energía Declarada | Precio Ofertado (US $/MWH) | MW Energía Declarada | Precio Ofertado (US $/MWH) | MW Energía Declarada | Precio Ofertado (US $/MWH) | MW Energía Declarada | Precio Ofertado (US $/MWH) | MW Energía Declarada | Precio Ofertado (US $/MWH) | MW Energía Declarada | Precio Ofertado (US $/MWH) | MW Energía Declarada | Precio Ofertado (US $/MWH) | MW Energía Declarada | Precio Ofertado (US $/MWH) | MW Energía Declarada | Precio Ofertado (US $/MWH) | MW Energía Declarada | Precio Ofertado (US $/MWH) | MW Energía Declarada | Precio Ofertado (US $/MWH) | MW Energía Declarada | Precio Ofertado (US $/MWH) | MW Energía Declarada | Precio Ofertado (US $/MWH) | MW Energía Declarada | Precio Ofertado (US $/MWH) | MW Energía Declarada | Precio Ofertado (US $/MWH) | MW Energía Declarada | Precio Ofertado (US $/MWH) | MW Energía Declarada | Precio Ofertado (US $/MWH) | MW Energía Declarada | Precio Ofertado (US $/MWH) | MW Energía Declarada | Precio Ofertado (US $/MWH) | MW Energía Declarada | Precio Ofertado (US $/MWH) | MW Energía Declarada | Precio Ofertado (US $/MWH) | MW Energía Declarada | Precio Ofertado (US $/MWH) | MW Energía Declarada | Precio Ofertado (US $/MWH) | MW Energía Declarada | Precio Ofertado (US $/MWH) | MW Energía Declarada | Precio Ofertado (US $/MWH) | MW Energía Declarada | Precio Ofertado (US $/MWH) | MW Energía Declarada | Precio Ofertado (US $/MWH) | MW Energía Declarada | Precio Ofertado (US $/MWH) | MW Energía Declarada | Precio Ofertado (US $/MWH) | MW Energía Declarada | Precio Ofertado (US $/MWH) | MW Energía Declarada | Precio Ofertado (US $/MWH) | MW Energía Declarada | Precio Ofertado (US $/MWH) | MW Energía Declarada | Precio Ofertado (US $/MWH) | MW Energía Declarada | Precio Ofertado (US $/MWH) | MW Energía Declarada | Precio Ofertado (US $/MWH) | MW Energía Declarada | Precio Ofertado (US $/MWH) | MW Energía Declarada | Precio Ofertado (US $/MWH) | MW Energía Declarada | Precio Ofertado (US $/MWH) | MW Energía Declarada | Precio Ofertado (US $/MWH) | MW Energía Declarada | Precio Ofertado (US $/MWH) | MW Energía Declarada | Precio Ofertado (US $/MWH) | MW Energía Declarada | Precio Ofertado (US $/MWH) | MW Energía Declarada | Precio Ofertado (US $/MWH) | MW Energía Declarada | Precio Ofertado (US $/MWH) | MW Energía Declarada | Precio Ofertado (US $/MWH) | MW Energía Declarada | Precio Ofertado (US $/MWH) | MW Energía Declarada | Precio Ofertado (US $/MWH) | MW Energía Declarada | Precio Ofertado (US $/MWH) | MW Energía Declarada | Precio Ofertado (US $/MWH) | MW Energía Declarada | Precio Ofertado (US $/MWH) | MW Energía Declarada | Precio Ofertado (US $/MWH) | MW Energía Declarada | Precio Ofertado (US $/MWH) | MW Energía Declarada | Precio Ofertado (US $/MWH) | MW Energía Declarada | Precio Ofertado (US $/MWH) | MW Energía Declarada | Precio Ofertado (US $/MWH) | MW Energía Declarada | Precio Ofertado (US $/MWH) | MW Energía Declarada | Precio Ofertado (US $/MWH) | MW Energía Declarada | Precio Ofertado (US $/MWH) | MW Energía Declarada | Precio Ofertado (US $/MWH) | MW Energía Declarada | Precio Ofertado (US $/MWH) | MW Energía Declarada | Precio Ofertado (US $/MWH) | MW Energía Declarada | Precio Ofertado (US $/MWH) | MW Energía Declarada | Precio Ofertado (US $/MWH) | MW Energía Declarada | Precio Ofertado (US $/MWH) | MW Energía Declarada | Precio Ofertado (US $/MWH) | MW Energía Declarada | Precio Ofertado (US $/MWH) | MW Energía Declarada | Precio Ofertado (US $/MWH) | MW Energía Declarada | Precio Ofertado (US $/MWH) | MW Energía Declarada | Precio Ofertado (US $/MWH) | MW Energía Declarada | Precio Ofertado (US $/MWH) | MW Energía Declarada | Precio Ofertado (US $/MWH) | MW Energía Declarada | Precio Ofertado (US $/MWH) | MW Energía Declarada | Precio Ofertado (US $/MWH) | MW Energía Declarada | Precio Ofertado (US $/MWH) | MW Energía Declarada | Precio Ofertado (US $/MWH) | MW Energía Declarada | Precio Ofertado (US $/MWH) | MW Energía Declarada | Precio Ofertado (US $/MWH) | MW Energía Declarada | Precio Ofertado (US $/MWH) | MW Energía Declarada | Precio Ofertado (US $/MWH) | MW Energía Declarada | Precio Ofertado (US $/MWH) | MW Energía Declarada | Precio Ofertado (US $/MWH) | MW Energía Declarada | Precio Ofertado (US $/MWH) | MW Energía Declarada | Precio Ofertado (US $/MWH) | MW Energía Declarada | Precio Ofertado (US $/MWH) | MW Energía Declarada | Precio Ofertado (US $/MWH) | MW Energía Declarada | Precio Ofertado (US $/MWH) | MW Energía Declarada | Precio Ofertado (US $/MWH) | MW Energía Declarada | Precio Ofertado (US $/MWH) | MW Energía Declarada | Precio Ofertado (US $/MWH) | MW Energía Declarada | Precio Ofertado (US $/MWH) | MW Energía Declarada | Precio Ofertado (US $/MWH) | MW Energía Declarada | Precio Ofertado (US $/MWH) | MW Energía Declarada | Precio Ofertado (US $/MWH) | MW Energía Declarada | Precio Ofertado (US $/MWH) | MW Energía Declarada | Precio Ofertado (US $/MWH) | MW Energía Declarada | Precio Ofertado (US $/MWH) | MW Energía Declarada | Precio Ofertado (US $/MWH) | MW Energía Declarada | Precio Ofertado (US $/MWH) | MW Energía Declarada | Precio Ofertado (US $/MWH) | MW Energía Declarada | Precio Ofertado (US $/MWH) | MW Energía Declarada | Precio Ofertado (US $/MWH) | MW Energía Declarada | Precio Ofertado (US $/MWH) | MW Energía Declarada | Precio Ofertado (US $/MWH) | MW Energía Declarada | Precio Ofertado (US $/MWH) | MW Energía Declarada | Precio Ofertado (US $/MWH) | MW Energía Declarada | Precio Ofertado (US $/MWH) | MW Energía Declarada | Precio Ofertado (US $/MWH) | MW Energía Declarada | Precio Ofertado (US $/MWH) | MW Energía Declarada | Precio Ofertado (US $/MWH) | MW Energía Declarada | Precio Ofertado (US $/MWH) | MW Energía Declarada | Precio Ofertado (US $/MWH) | MW Energía Declarada | Precio Ofertado (US $/MWH) | MW Energía Declarada | Precio Ofertado (US $/MWH) | MW Energía Declarada | Precio Ofertado (US $/MWH) | MW Energía Declarada | Precio Ofertado (US $/MWH) | MW Energía Declarada | Precio Ofertado (US $/MWH) | MW Energía Declarada | Precio Ofertado (US $/MWH) | MW Energía Declarada | Precio Ofertado (US $/MWH) | MW Energía Declarada | Precio Ofertado (US $/MWH) | MW Energía Declarada | Precio Ofertado (US $/MWH) | MW Energía Declarada | Precio Ofertado (US $/MWH) | MW Energía Declarada | Precio Ofertado (US $/MWH) | MW Energía Declarada | Precio Ofertado (US $/MWH) | MW Energía Declarada | Precio Ofertado (US $/MWH) | MW Energía Declarada | Precio Ofertado (US $/MWH) | MW Energía Declarada | Precio Ofertado (US $/MWH) | MW Energía Declarada | Precio Ofertado (US $/MWH) | MW Energía Declarada | Precio Ofertado (US $/MWH) | MW Energía Declarada | Precio Ofertado (US $/MWH) | MW Energía Declarada | Precio Ofertado (US $/MWH) | MW Energía Declarada | Precio Ofertado (US $/MWH) | MW Energía Declarada | Precio Ofertado (US $/MWH) | MW Energía Declarada | Precio Ofertado (US $/MWH) | MW Energía Declarada | Precio Ofertado (US $/MWH) | MW Energía Declarada | Precio Ofertado (US $/MWH) | MW Energía Declarada | Precio Ofertado (US $/MWH) | MW Energía Declarada | Precio Ofertado (US $/MWH) | MW Energía Declarada | Precio Ofertado (US $/MWH) | MW Energía Declarada | Precio Ofertado (US $/MWH) | MW Energía Declarada | Precio Ofertado (US $/MWH) | MW Energía Declarada | Precio Ofertado (US $/MWH) | MW Energía Declarada | Precio Ofertado (US $/MWH) | MW Energía Declarada | Precio Ofertado (US $/MWH) | MW Energía Declarada | Precio Ofertado (US $/MWH) | MW Energía Declarada | Precio Ofertado (US $/MWH) | MW Energía Declarada | Precio Ofertado (US $/MWH) | MW Energía Declarada | Precio Ofertado (US $/MWH) | MW Energía Declarada | Precio Ofertado (US $/MWH) | MW Energía Declarada | Precio Ofertado (US $/MWH) | MW Energía Declarada | Precio Ofertado (US $/MWH) | MW Energía Declarada | Precio Ofertado (US $/MWH) | MW Energía Declarada | Precio Ofertado (US $/MWH) | MW Energía Declarada | Precio Ofertado (US $/MWH) | MW Energía Declarada | Precio Ofertado (US $/MWH) | MW Energía Declarada | Precio Ofertado (US $/MWH) | MW Energía Declarada | Precio Ofertado (US $/MWH) | MW Energía Declarada | Precio Ofertado (US $/MWH) | MW Energía Declarada | Precio Ofertado (US $/MWH) | MW Energía Declarada | Precio Ofertado (US $/MWH) | MW Energía Declarada | Precio Ofertado (US $/MWH) | MW Energía Declarada | Precio Ofertado (US $/MWH) | MW Energía Declarada | Precio Ofertado (US $/MWH) | MW Energía Declarada | Precio Ofertado (US $/MWH) | MW Energía Declarada | Precio Ofertado (US $/MWH) | MW Energía Declarada | Precio Ofertado (US $/MWH) | MW Energía Declarada | Precio Ofertado (US $/MWH) | MW Energía Declarada | Precio Ofertado (US $/MWH) | MW Energía Declarada | Precio Ofertado (US $/MWH) | MW Energía Declarada | Precio Ofertado (US $/MWH) | MW Energía Declarada | Precio Ofertado (US $/MWH) | MW Energía Declarada | Precio Ofertado (US $/MWH) | MW Energía Declarada | Precio Ofertado (US $/MWH) | MW Energía Declarada | Precio Ofertado (US $/MWH) | MW Energía Declarada | Precio Ofertado (US $/MWH) | MW Energía Declarada | Precio Ofertado (US $/MWH) | MW Energía Declarada | Precio Ofertado (US $/MWH) | MW Energía Declarada | Precio Ofertado (US $/MWH) | MW Energía Declarada | Precio Ofertado (US $/MWH) | MW Energía Declarada | Precio Ofertado (US $/MWH) | MW Energía Declarada | Precio Ofertado (US $/MWH) | MW Energía Declarada | Precio Ofertado (US $/MWH) | MW Energía Declarada | Precio Ofertado (US $/MWH) | MW Energía Declarada | Precio Ofertado (US $/MWH) | MW Energía Declarada | Precio Ofertado (US $/MWH) | MW Energía Declarada | Precio Ofertado (US $/MWH) | MW Energía Declarada | Precio Ofertado (US $/MWH) | MW Energía Declarada | Precio Ofertado (US $/MWH) | MW Energía Declarada | Precio Ofertado (US $/MWH) | MW Energía Declarada | Precio Ofertado (US $/MWH) | MW Energía Declarada | Precio Ofertado (US $/MWH) | MW Energía Declarada | Precio Ofertado (US $/MWH) | MW Energía Declarada | Precio Ofertado (US $/MWH) | MW Energía Declarada | Precio Ofertado (US $/MWH) | MW Energía Declarada | Precio Ofertado (US $/MWH) | MW Energía Declarada | Precio Ofertado (US $/MWH) | MW Energía Declarada | Precio Ofertado (US $/MWH) | MW Energía Declarada | Precio Ofertado (US $/MWH) | MW Energía Declarada | Precio Ofertado (US $/MWH) | MW Energía Declarada | Precio Ofertado (US $/MWH) | MW Energía Declarada | Precio Ofertado (US $/MWH) | MW Energía Declarada | Precio Ofertado (US $/MWH) | MW Energía Declarada | Precio Ofertado (US $/MWH) | MW Energía Declarada | Precio Ofertado (US $/MWH) | MW Energía Declarada | Precio Ofertado (US $/MWH) | MW Energía Declarada | Precio Ofertado (US $/MWH) | MW Energía Declarada | Precio Ofertado (US $/MWH) | MW Energía Declarada | Precio Ofertado (US $/MWH) | MW Energía Declarada | Precio Ofertado (US $/MWH) | MW Energía Declarada | Precio Ofertado (US $/MWH) | MW Energía Declarada | Precio Ofertado (US $/MWH) | MW Energía Declarada | Precio Ofertado (US $/MWH) | MW Energía Declarada | Precio Ofertado (US $/MWH) | MW Energía Declarada | Precio Ofertado (US $/MWH) | MW Energía Declarada | Precio Ofertado (US $/MWH) | MW Energía Declarada | Precio Ofertado (US $/MWH) | MW Energía Declarada | Precio Ofertado (US $/MWH) | MW Energía Declarada | Precio Ofertado (US $/MWH) | MW Energía Declarada | Precio Ofertado (US $/MWH) | MW Energía Declarada | Precio Ofertado (US $/MWH) | MW Energía Declarada | Precio Ofertado (US $/MWH) | MW Energía Declarada | Precio Ofertado (US $/MWH) | MW Energía Declarada | Precio Ofertado (US $/MWH) | MW Energía Declarada | Precio Ofertado (US $/MWH) | MW Energía Declarada | Precio Ofertado (US $/MWH) | MW Energía Declarada | Precio Ofertado (US $/MWH) | MW Energía Declarada | Precio Ofertado (US $/MWH) | MW Energía Declarada | Precio Ofertado (US $/MWH) | MW Energía Declarada | Precio Ofertado (US $/MWH) | MW Energía Declarada | Precio Ofertado (US $/MWH) | MW Energía Declarada | Precio Ofertado (US $/MWH) | MW Energía Declarada | Precio Ofertado (US $/MWH) | MW Energía Declarada | Precio Ofertado (US $/MWH) | MW Energía Declarada | Precio Ofertado (US $/MWH) | MW Energía Declarada | Precio Ofertado (US $/MWH) | MW Energía Declarada | Precio Ofertado (US $/MWH) | MW Energía Declarada | Precio Ofertado (US $/MWH) | MW Energía Declarada | Precio Ofertado (US $/MWH) | MW Energía Declarada | Precio Ofertado (US $/MWH) | MW Energía Declarada | Precio Ofertado (US $/MWH) | MW Energía Declarada | Precio Ofertado (US $/MWH) | MW Energía Declarada | Precio Ofertado (US $/MWH) | MW Energía Declarada | Precio Ofertado (US $/MWH) | MW Energía Declarada | Precio Ofertado (US $/MWH) | MW Energía Declarada | Precio Ofertado (US $/MWH) | MW Energía Declarada | Precio Ofertado (US $/MWH) | MW Energía Declarada | Precio Ofertado (US $/MWH) | MW Energía Declarada | Precio Ofertado (US $/MWH) | MW Energía Declarada | Precio Ofertado (US $/MWH) | MW Energía Declarada | Precio Ofertado (US $/MWH) | MW Energía Declarada | Precio Ofertado (US $/MWH) | MW Energía Declarada | Precio Ofertado (US $/MWH) | MW Energía Declarada | Precio Ofertado (US $/MWH) | MW Energía Declarada | Precio Ofertado (US $/MWH) | MW Energía Declarada | Precio Ofertado (US $/MWH) | MW Energía Declarada | Precio Ofertado (US $/MWH) | MW Energía Declarada | Precio Ofertado (US $/MWH) | MW Energía Declarada | Precio Ofertado (US $/MWH) | MW Energía Declarada | Precio Ofertado (US $/MWH) | MW Energía Declarada | Precio Ofertado (US $/MWH) | MW Energía Declarada | Precio Ofertado (US $/MWH) | MW Energía Declarada | Precio Ofertado (US $/MWH) | MW Energía Declarada | Precio Ofertado (US $/MWH) | MW Energía Declarada | Precio Ofertado (US $/MWH) | MW Energía Declarada | Precio Ofertado (US $/MWH) | MW Energía Declarada | Precio Ofertado (US $/MWH) | MW Energía Declarada | Precio Ofertado (US $/MWH) | MW Energía Declarada | Precio Ofertado (US $/MWH) | MW Energía Declarada | Precio Ofertado (US $/MWH) | MW Energía Declarada | Precio Ofertado (US $/MWH) | MW Energía Declarada | Precio Ofertado (US $/MWH) | MW Energía Declarada | Precio Ofertado (US $/MWH) | MW Energía Declarada | Precio Ofertado (US $/MWH) | MW Energía Declarada | Precio Ofertado (US $/MWH) | MW Energía Declarada | Precio Ofertado (US $/MWH) | MW Energía Declarada | Precio Ofertado (US $/MWH) | MW Energía Declarada | Precio Ofertado (US $/MWH) | MW Energía Declarada | Precio Ofertado (US $/MWH) | MW Energía Declarada | Precio Ofertado (US $/MWH) | MW Energía Declarada | Precio Ofertado (US $/MWH) | MW Energía Declarada | Precio Ofertado (US $/MWH) | MW Energía Declarada | Precio Ofertado (US $/MWH) | MW Energía Declarada | Precio Ofertado (US $/MWH) | MW Energía Declarada | Precio Ofertado (US $/MWH) | MW Energía Declarada | Precio Ofertado (US $/MWH) | MW Energía Declarada | Precio Ofertado (US $/MWH) | MW Energía Declarada | Precio Ofertado (US $/MWH) | MW Energía Declarada | Precio Ofertado (US $/MWH) | MW Energía Declarada | Precio Ofertado (US $/MWH) | MW Energía Declarada | Precio Ofertado (US $/MWH) | MW Energía Declarada | Precio Ofertado (US $/MWH) | MW Energía Declarada | Precio Ofertado (US $/MWH) | MW Energía Declarada | Precio Ofertado (US $/MWH) | MW Energía Declarada | Precio Ofertado (US $/MWH) | MW Energía Declarada | Precio Ofertado (US $/MWH) | MW Energía Declarada | Precio Ofertado (US $/MWH) | MW Energía Declarada | Precio Ofertado (US $/MWH) | MW Energía Declarada | Precio Ofertado (US $/MWH) | MW Energía Declarada | Precio Ofertado (US $/MWH) | MW Energía Declarada | Precio Ofertado (US $/MWH) | MW Energía Declarada | Precio Ofertado (US $/MWH) | MW Energía Declarada | Precio Ofertado (US $/MWH) | MW Energía Declarada | Precio Ofertado (US $/MWH) | MW Energía Declarada | Precio Ofertado (US $/MWH) | MW Energía Declarada | Precio Ofertado (US $/MWH) | MW Energía Declarada | Precio Ofertado (US $/MWH) | MW Energía Declarada | Precio Ofertado (US $/MWH) | MW Energía Declarada | Precio Ofertado (US $/MWH) | MW Energía Declarada | Precio Ofertado (US $/MWH) | MW Energía Declarada | Precio Ofertado (US $/MWH) | MW Energía Declarada | Precio Ofertado (US $/MWH) | MW Energía Declarada | Precio Ofertado (US $/MWH) | MW Energía Declarada | Precio Ofertado (US $/MWH) | MW Energía Declarada | Precio Ofertado (US $/MWH) | MW Energía Declarada | Precio Ofertado (US $/MWH) | MW Energía Declarada | Precio Ofertado (US $/MWH) | MW Energía Declarada | Precio Ofertado (US $/MWH) | MW Energía Declarada | Precio Ofertado (US $/MWH) | MW Energía Declarada | Precio Ofertado (US $/MWH) | MW Energía Declarada | Precio Ofertado (US $/MWH) | MW Energía Declarada | Precio Ofertado (US $/MWH) | MW Energía Declarada | Precio Ofertado (US $/MWH) | MW Energía Declarada | Precio Ofertado (US $/MWH) | MW Energía Declarada | Precio Ofertado (US $/MWH) | MW Energía Declarada | Precio Ofertado (US $/MWH) | MW Energía Declarada | Precio Ofertado (US $/MWH) | MW Energía Declarada | Precio Ofertado (US $/MWH) | MW Energía Declarada | Precio Ofertado (US $/MWH) | MW Energía Declarada | Precio Ofertado (US $/MWH) | MW Energía Declarada | Precio Ofertado (US $/MWH) | MW Energía Declarada | Precio Ofertado (US $/MWH) | MW Energía Declarada | Precio Ofertado (US $/MWH) | MW Energía Declarada | Precio Ofertado (US $/MWH) | MW Energía Declarada | Precio Ofertado (US $/MWH) | MW Energía Declarada | Precio Ofertado (US $/MWH) | MW Energía Declarada | Precio Ofertado (US $/MWH) | MW Energía Declarada | Precio Ofertado (US $/MWH) | MW Energía Declarada | Precio Ofertado (US $/MWH) | MW Energía Declarada | Precio Ofertado (US $/MWH) | MW Energía Declarada | Precio Ofertado (US $/MWH) | MW Energía Declarada | Precio Ofertado (US $/MWH) | MW Energía Declarada | Precio Ofertado (US $/MWH) | MW Energía Declarada | Precio Ofertado (US $/MWH) | MW Energía Declarada | Precio Ofertado (US $/MWH) | MW Energía Declarada | Precio Ofertado (US $/MWH) | MW Energía Declarada | Precio Ofertado (US $/MWH) | MW Energía Declarada | Precio Ofertado (US $/MWH) | MW Energía Declarada | Precio Ofertado (US $/MWH) | MW Energía Declarada | Precio Ofertado (US $/MWH) | MW Energía Declarada | Precio Ofertado (US $/MWH) | MW Energía Declarada | Precio Ofertado (US $/MWH) | MW Energía Declarada | Precio Ofertado (US $/MWH) | MW Energía Declarada | Precio Ofertado (US $/MWH) | MW Energía Declarada | Precio Ofertado (US $/MWH) | MW Energía Declarada | Precio Ofertado (US $/MWH) | MW Energía Declarada | Precio Ofertado (US $/MWH) | MW Energía Declarada | Precio Ofertado (US $/MWH) | MW Energía Declarada | Precio Ofertado (US $/MWH) | MW Energía Declarada | Precio Ofertado (US $/MWH) | MW Energía Declarada | Precio Ofertado (US $/MWH) | MW Energía Declarada | Precio Ofertado (US $/MWH) | MW Energía Declarada | Precio Ofertado (US $/MWH) | MW Energía Declarada | Precio Ofertado (US $/MWH) | MW Energía Declarada | Precio Ofertado (US $/MWH) | MW Energía Declarada | Precio Ofertado (US $/MWH) | MW Energía Declarada | Precio Ofertado (US $/MWH) | MW Energía Declarada | Precio Ofertado (US $/MWH) | MW Energía Declarada | Precio Ofertado (US $/MWH) | MW Energía Declarada | Precio Ofertado (US $/MWH) | MW Energía Declarada | Precio Ofertado (US $/MWH) | MW Energía Declarada | Precio Ofertado (US $/MWH) | MW Energía Declarada | Precio Ofertado (US $/MWH) | MW Energía Declarada | Precio Ofertado (US $/MWH) | MW Energía Declarada | Precio Ofertado (US $/MWH) | MW Energía Declarada | Precio Ofertado (US $/MWH) | MW Energía Declarada | Precio Ofertado (US $/MWH) | MW Energía Declarada | Precio Ofertado (US $/MWH) | MW Energía Declarada | Precio Ofertado (US $/MWH) | MW Energía Declarada | Precio Ofertado (US $/MWH) | MW Energía Declarada | Precio Ofertado (US $/MWH) | MW Energía Declarada | Precio Ofertado (US $/MWH) | MW Energía Declarada | Precio Ofertado (US $/MWH) | MW Energía Declarada | Precio Ofertado (US $/MWH) | MW Energía Declarada | Precio Ofertado (US $/MWH) | MW Energía Declarada | Precio Ofertado (US $/MWH) | MW Energía Declarada | Precio Ofertado (US $/MWH) | MW Energía Declarada | Precio Ofertado (US $/MWH) | MW Energía Declarada | Precio Ofertado (US $/MWH) | MW Energía Declarada | Precio Ofertado (US $/MWH) | MW Energía Declarada | Precio Ofertado (US $/MWH) | MW Energía Declarada | Precio Ofertado (US $/MWH) | MW Energía Declarada | Precio Ofertado (US $/MWH) | MW Energía Declarada | Precio Ofertado (US $/MWH) | MW Energía Declarada | Precio Ofertado (US $/MWH) | MW Energía Declarada | Precio Ofertado (US $/MWH) | MW Energía Declarada | Precio Ofertado (US $/MWH) | MW Energía Declarada | Precio Ofertado (US $/MWH) | MW Energía Declarada | Precio Ofertado (US $/MWH) | MW Energía Declarada | Precio Ofertado (US $/MWH) | MW Energía Declarada | Precio Ofertado (US $/MWH) | MW Energía Declarada | Precio Ofertado (US $/MWH) | MW Energía Declarada | Precio Ofertado (US $/MWH) | MW Energía Declarada | Precio Ofertado (US $/MWH) | MW Energía Declarada | Precio Ofertado (US $/MWH) | MW Energía Declarada | Precio Ofertado (US $/MWH) | MW Energía Declarada | Precio Ofertado (US $/MWH) | MW Energía Declarada | Precio Ofertado (US $/MWH) | MW Energía Declarada | Precio Ofertado (US $/MWH) | MW Energía Declarada | Precio Ofertado (US $/MWH) | MW Energía Declarada | Precio Ofertado (US $/MWH) | MW Energía Declarada | Precio Ofertado (US $/MWH) | MW Energía Declarada | Precio Ofertado (US $/MWH) | MW Energía Declarada | Precio Ofertado (US $/MWH) | MW Energía Declarada | Precio Ofertado (US $/MWH) | MW Energía Declarada | Precio Ofertado (US $/MWH) | MW Energía Declarada | Precio Ofertado (US $/MWH) | MW Energía Declarada | Precio Ofertado (US $/MWH) | MW Energía Declarada | Precio Ofertado (US $/MWH) | MW Energía Declarada | Precio Ofertado (US $/MWH) | MW Energía Declarada | Precio Ofertado (US $/MWH) | MW Energía Declarada | Precio Ofertado (US $/MWH) | MW Energía Declarada | Precio Ofertado (US $/MWH) | MW Energía Declarada | Precio Ofertado (US $/MWH) | MW Energía Declarada | Precio Ofertado (US $/MWH) | MW Energía Declarada | Precio Ofertado (US $/MWH) | MW Energía Declarada | Precio Ofertado (US $/MWH) | MW Energía Declarada | Precio Ofertado (US $/MWH) | MW Energía Declarada | Precio Ofertado (US $/MWH) | MW Energía Declarada | Precio Ofertado (US $/MWH) | MW Energía Declarada | Precio Ofertado (US $/MWH) | MW Energía Declarada | Precio Ofertado (US $/MWH) | MW Energía Declarada | Precio Ofertado (US $/MWH) | MW Energía Declarada | Precio Ofertado (US $/MWH) | MW Energía Declarada | Precio Ofertado (US $/MWH) | MW Energía Declarada | Precio Ofertado (US $/MWH) | MW Energía Declarada | Precio Ofertado (US $/MWH) | MW Energía Declarada | Precio Ofertado (US $/MWH) | MW Energía Declarada | Precio Ofertado (US $/MWH) | MW Energía Declarada | Precio Ofertado (US $/MWH) | MW Energía Declarada | Precio Ofertado (US $/MWH) | MW Energía Declarada | Precio Ofertado (US $/MWH) | MW Energía Declarada | Precio Ofertado (US $/MWH) | MW Energía Declarada | Precio Ofertado (US $/MWH) | MW Energía Declarada | Precio Ofertado (US $/MWH) | MW Energía Declarada | Precio Ofertado (US $/MWH) | MW Energía Declarada | Precio Ofertado (US $/MWH) | MW Energía Declarada | Precio Ofertado (US $/MWH) | MW Energía Declarada | Precio Ofertado (US $/MWH) | MW Energía Declarada | Precio Ofertado (US $/MWH) | MW Energía Declarada | Precio Ofertado (US $/MWH) | MW Energía Declarada | Precio Ofertado (US $/MWH) | MW Energía Declarada | Precio Ofertado (US $/MWH) | MW Energía Declarada | Precio Ofertado (US $/MWH) | MW Energía Declarada | Precio Ofertado (US $/MWH) | MW Energía Declarada | Precio Ofertado (US $/MWH) | MW Energía Declarada | Precio Ofertado (US $/MWH) | MW Energía Declarada | Precio Ofertado (US $/MWH) | MW Energía Declarada | Precio Ofertado (US $/MWH) | MW Energía Declarada | Precio Ofertado (US $/MWH) | MW Energía Declarada | Precio Ofertado (US $/MWH) | MW Energía Declarada | Precio Ofertado (US $/MWH) | MW Energía Declarada | Precio Ofertado (US $/MWH) | MW Energía Declarada | Precio Ofertado (US $/MWH) | MW Energía Declarada | Precio Ofertado (US $/MWH) | MW Energía Declarada | Precio Ofertado (US $/MWH) | MW Energía Declarada | Precio Ofertado (US $/MWH) | MW Energía Declarada | Precio Ofertado (US $/MWH) | MW Energía Declarada | Precio Ofertado (US $/MWH) | MW Energía Declarada | Precio Ofertado (US $/MWH) | MW Energía Declarada | Precio Ofertado (US $/MWH) | MW Energía Declarada | Precio Ofertado (US $/MWH) | MW Energía Declarada | Precio Ofertado (US $/MWH) | MW Energía Declarada | Precio Ofertado (US $/MWH) | MW Energía Declarada | Precio Ofertado (US $/MWH) | MW Energía Declarada | Precio Ofertado (US $/MWH) | MW Energía Declarada | Precio Ofertado (US $/MWH) | MW Energía Declarada | Precio Ofertado (US $/MWH) | MW Energía Declarada | Precio Ofertado (US $/MWH) | MW Energía Declarada | Precio Ofertado (US $/MWH) | MW Energía Declarada | Precio Ofertado (US $/MWH) | MW Energía Declarada | Precio Ofertado (US $/MWH) | MW Energía Declarada | Precio Ofertado (US $/MWH) | MW Energía Declarada | Precio Ofertado (US $/MWH) | MW Energía Declarada | Precio Ofertado (US $/MWH) | MW Energía Declarada | Precio Ofertado (US $/MWH) | MW Energía Declarada | Precio Ofertado (US $/MWH) | MW Energía Declarada | Precio Ofertado (US $/MWH) | MW Energía Declarada | Precio Ofertado (US $/MWH) | MW Energía Declarada | Precio Ofertado (US $/MWH) | MW Energía Declarada | Precio Ofertado (US $/MWH) | MW Energía Declarada | Precio Ofertado (US $/MWH) | MW Energía Declarada | Precio Ofertado (US $/MWH) | MW Energía Declarada | Precio Ofertado (US $/MWH) | MW Energía Declarada | Precio Ofertado (US $/MWH) | MW Energía Declarada | Precio Ofertado (US $/MWH) | MW Energía Declarada | Precio Ofertado (US $/MWH) | MW Energía Declarada | Precio Ofertado (US $/MWH) | MW Energía Declarada | Precio Ofertado (US $/MWH) | MW Energía Declarada | Precio Ofertado (US $/MWH) | MW Energía Declarada | Precio Ofertado (US $/MWH) | MW Energía Declarada | Precio Ofertado (US $/MWH) | MW Energía Declarada | Precio Ofertado (US $/MWH) | MW Energía Declarada | Precio Ofertado (US $/MWH) | MW Energía Declarada | Precio Ofertado (US $/MWH) | MW Energía Declarada | Precio Ofertado (US $/MWH) | MW Energía Declarada | Precio Ofertado (US $/MWH) | MW Energía Declarada | Precio Ofertado (US $/MWH) | MW Energía Declarada | Precio Ofertado (US $/MWH) | MW Energía Declarada | Precio Ofertado (US $/MWH) | MW Energía Declarada | Precio Ofertado (US $/MWH) | MW Energía Declarada | Precio Ofertado (US $/MWH) | MW Energía Declarada | Precio Ofertado (US $/MWH) | MW Energía Declarada | Precio Ofertado (US $/MWH) | MW Energía Declarada | Precio Ofertado (US $/MWH) | MW Energía Declarada | Precio Ofertado (US $/MWH) | MW Energía Declarada | Precio Ofertado (US $/MWH) | MW Energía Declarada | Precio Ofertado (US $/MWH) | MW Energía Declarada | Precio Ofertado (US $/MWH) | MW Energía Declarada | Precio Ofertado (US $/MWH) | MW Energía Declarada | Precio Ofertado (US $/MWH) | MW Energía Declarada | Precio Ofertado (US $/MWH) | MW Energía Declarada | Precio Ofertado (US $/MWH) | MW Energía Declarada | Precio Ofertado (US $/MWH) | MW Energía Declarada | Precio Ofertado (US $/MWH) | MW Energía Declarada | Precio Ofertado (US $/MWH) | MW Energía Declarada | Precio Ofertado (US $/MWH) | MW Energía Declarada | Precio Ofertado (US $/MWH) | MW Energía Declarada | Precio Ofertado (US $/MWH) | MW Energía Declarada | Precio Ofertado (US $/MWH) | MW Energía Declarada | Precio Ofertado (US $/MWH) | MW Energía Declarada | Precio Ofertado (US $/MWH) | MW Energía Declarada | Precio Ofertado (US $/MWH) | MW Energía Declarada | Precio Ofertado (US $/MWH) | MW Energía Declarada | Precio Ofertado (US $/MWH) | MW Energía Declarada | Precio Ofertado (US $/MWH) | MW Energía Declarada | Precio Ofertado (US $/MWH) | MW Energía Declarada | Precio Ofertado (US $/MWH) | MW Energía Declarada | Precio Ofertado (US $/MWH) | MW Energía Declarada | Precio Ofertado (US $/MWH) | MW Energía Declarada | Precio Ofertado (US $/MWH) | MW Energía Declarada | Precio Ofertado (US $/MWH) | MW Energía Declarada | Precio Ofertado (US $/MWH) | MW Energía Declarada | Precio Ofertado (US $/MWH) | MW Energía Declarada | Precio Ofertado (US $/MWH) | MW Energía Declarada | Precio Ofertado (US $/MWH) | MW Energía Declarada | Precio Ofertado (US $/MWH) | MW Energía Declarada | Precio Ofertado (US $/MWH) | MW Energía Declarada | Precio Ofertado (US $/MWH) | MW Energía Declarada | Precio Ofertado (US $/MWH) | MW Energía Declarada | Precio Ofertado (US $/MWH) | MW Energía Declarada | Precio Ofertado (US $/MWH) | MW Energía Declarada | Precio Ofertado (US $/MWH) | MW Energía Declarada | Precio Ofertado (US $/MWH) | MW Energía Declarada | Precio Ofertado (US $/MWH) | MW Energía Declarada | Precio Ofertado (US $/MWH) | MW Energía Declarada | Precio Ofertado (US $/MWH) | MW Energía Declarada | Precio Ofertado (US $/MWH) | MW Energía Declarada | Precio Ofertado (US $/MWH) | MW Energía Declarada | Precio Ofertado (US $/MWH) | MW Energía Declarada | Precio Ofertado (US $/MWH) | MW Energía Declarada | Precio Ofertado (US $/MWH) | MW Energía Declarada | Precio Ofertado (US $/MWH) | MW Energía Declarada | Precio Ofertado (US $/MWH) | MW Energía Declarada | Precio Ofertado (US $/MWH) | MW Energía Declarada | Precio Ofertado (US $/MWH) | MW Energía Declarada | Precio Ofertado (US $/MWH) | MW Energía Declarada | Precio Ofertado (US $/MWH) | MW Energía Declarada | Precio Ofertado (US $/MWH) | MW Energía Declarada | Precio Ofertado (US $/MWH) | MW Energía Declarada | Precio Ofertado (US $/MWH) | MW Energía Declarada | Precio Ofertado (US $/MWH) | MW Energía Declarada | Precio Ofertado (US $/MWH) | MW Energía Declarada | Precio Ofertado (US $/MWH) | MW Energía Declarada | Precio Ofertado (US $/MWH) | MW Energía Declarada | Precio Ofertado (US $/MWH) | MW Energía Declarada | Precio Ofertado (US $/MWH) | MW Energía Declarada | Precio Ofertado (US $/MWH) | MW Energía Declarada | Precio Ofertado (US $/MWH) | MW Energía Declarada | Precio Ofertado (US $/MWH) | MW Energía Declarada | Precio Ofertado (US $/MWH) | MW Energía Declarada | Precio Ofertado (US $/MWH) | MW Energía Declarada | Precio Ofertado (US $/MWH) | MW Energía Declarada | Precio Ofertado (US $/MWH) | MW Energía Declarada | Precio Ofertado (US $/MWH) | MW Energía Declarada | Precio Ofertado (US $/MWH) | MW Energía Declarada | Precio Ofertado (US $/MWH) | MW Energía Declarada | Precio Ofertado (US $/MWH) | MW Energía Declarada | Precio Ofertado (US $/MWH) | MW Energía Declarada | Precio Ofertado (US $/MWH) | MW Energía Declarada | Precio Ofertado (US $/MWH) | MW Energía Declarada | Precio Ofertado (US $/MWH) | MW Energía Declarada | Precio Ofertado (US $/MWH) | MW Energía Declarada | Precio Ofertado (US $/MWH) | MW Energía Declarada | Precio Ofertado (US $/MWH) | MW Energía Declarada | Precio Ofertado (US $/MWH) | MW Energía Declarada | Precio Ofertado (US $/MWH) | MW Energía Declarada | Precio Ofertado (US $/MWH) | MW Energía Declarada | Precio Ofertado (US $/MWH) | MW Energía Declarada | Precio Ofertado (US $/MWH) | MW Energía Declarada | Precio Ofertado (US $/MWH) | MW Energía Declarada | Precio Ofertado (US $/MWH) | MW Energía Declarada | Precio Ofertado (US $/MWH) | MW Energía Declarada | Precio Ofertado (US $/MWH) | MW Energía Declarada | Precio Ofertado (US $/MWH) | MW Energía Declarada | Precio Ofertado (US $/MWH) | MW Energía Declarada | Precio Ofertado (US $/MWH) | MW Energía Declarada | Precio Ofertado (US $/MWH) | MW Energía Declarada | Precio Ofertado (US $/MWH) | MW Energía Declarada | Precio Ofertado (US $/MWH) | MW Energía Declarada | Precio Ofertado (US $/MWH) | MW Energía Declarada | Precio Ofertado (US $/MWH) | MW Energía Declarada | Precio Ofertado (US $/MWH) | MW Energía Declarada | Precio Ofertado (US $/MWH) | MW Energía Declarada | Precio Ofertado (US $/MWH) | MW Energía Declarada | Precio Ofertado (US $/MWH) | MW Energía Declarada | Precio Ofertado (US $/MWH) | MW Energía Declarada | Precio Ofertado (US $/MWH) | MW Energía Declarada | Precio Ofertado (US $/MWH) | MW Energía Declarada | Precio Ofertado (US $/MWH) | MW Energía Declarada | Precio Ofertado (US $/MWH) | MW Energía Declarada | Precio Ofertado (US $/MWH) | MW Energía Declarada | Precio Ofertado (US $/MWH) | MW Energía Declarada | Precio Ofertado (US $/MWH) | MW Energía Declarada | Precio Ofertado (US $/MWH) | MW Energía Declarada | Precio Ofertado (US $/MWH) | MW Energía Declarada | Precio Ofertado (US $/MWH) | MW Energía Declarada | Precio Ofertado (US $/MWH) | MW Energía Declarada | Precio Ofertado (US $/MWH) | MW Energía Declarada | Precio Ofertado (US $/MWH) | MW Energía Declarada | Precio Ofertado (US $/MWH) | MW Energía Declarada | Precio Ofertado (US $/MWH) | MW Energía Declarada | Precio Ofertado (US $/MWH) | MW Energía Declarada | Precio Ofertado (US $/MWH) | MW Energía Declarada | Precio Ofertado (US $/MWH) | MW Energía Declarada | Precio Ofertado (US $/MWH) | MW Energía Declarada | Precio Ofertado (US $/MWH) | MW Energía Declarada | Precio Ofertado (US $/MWH) | MW Energía Declarada | Precio Ofertado (US $/MWH) | MW Energía Declarada | Precio Ofertado (US $/MWH) | MW Energía Declarada | Precio Ofertado (US $/MWH) | MW Energía Declarada | Precio Ofertado (US $/MWH) | MW Energía Declarada | Precio Ofertado (US $/MWH) | MW Energía Declarada | Precio Ofertado (US $/MWH) | MW Energía Declarada | Precio Ofertado (US $/MWH) | MW Energía Declarada | Precio Ofertado (US $/MWH) | MW Energía Declarada | Precio Ofertado (US $/MWH) | MW Energía Declarada | Precio Ofertado (US $/MWH) | MW Energía Declarada | Precio Ofertado (US $/MWH) | MW Energía Declarada | Precio Ofertado (US $/MWH) | MW Energía Declarada | Precio Ofertado (US $/MWH) | MW Energía Declarada | Precio Ofertado (US $/MWH) | MW Energía Declarada | Precio Ofertado (US $/MWH) | MW Energía Declarada | Precio Ofertado (US $/MWH) | MW Energía Declarada | Precio Ofertado (US $/MWH) | MW Energía Declarada | Precio Ofertado (US $/MWH) | MW Energía Declarada | Precio Ofertado (US $/MWH) | MW Energía Declarada | Precio Ofertado (US $/MWH) | MW Energía Declarada | Precio Ofertado (US $/MWH) | MW Energía Declarada | Precio Ofertado (US $/MWH) | MW Energía Declarada | Precio Ofertado (US $/MWH) | MW Energía Declarada | Precio Ofertado (US $/MWH) | MW Energía Declarada | Precio Ofertado (US $/MWH) | MW Energía Declarada | Precio Ofertado (US $/MWH) | MW Energía Declarada | Precio Ofertado (US $/MWH) | MW Energía Declarada | Precio Ofertado (US $/MWH) | MW Energía Declarada | Precio Ofertado (US $/MWH) | MW Energía Declarada | Precio Ofertado (US $/MWH) | MW Energía Declarada | Precio Ofertado (US $/MWH) | MW Energía Declarada | Precio Ofertado (US $/MWH) | MW Energía Declarada | Precio Ofertado (US $/MWH) | MW Energía Declarada | Precio Ofertado (US $/MWH) | MW Energía Declarada | Precio Ofertado (US $/MWH) | MW Energía Declarada | Precio Ofertado (US $/MWH) | MW Energía Declarada | Precio Ofertado (US $/MWH) | MW Energía Declarada | Precio Ofertado (US $/MWH) | MW Energía Declarada | Precio Ofertado (US $/MWH) | MW Energía Declarada | Precio Ofertado (US $/MWH) | MW Energía Declarada | Precio Ofertado (US $/MWH) | MW Energía Declarada | Precio Ofertado (US $/MWH) | MW Energía Declarada | Precio Ofertado (US $/MWH) | MW Energía Declarada | Precio Ofertado (US $/MWH) | MW Energía Declarada | Precio Ofertado (US $/MWH) | MW Energía Declarada | Precio Ofertado (US $/MWH) | MW Energía Declarada | Precio Ofertado (US $/MWH) | MW Energía Declarada | Precio Ofertado (US $/MWH) | MW Energía Declarada | Precio Ofertado (US $/MWH) | MW Energía Declarada | Precio Ofertado (US $/MWH) | MW Energía Declarada | Precio Ofertado (US $/MWH) | MW Energía Declarada | Precio Ofertado (US $/MWH) | MW Energía Declarada | Precio Ofertado (US $/MWH) | MW Energía Declarada | Precio Ofertado (US $/MWH) | MW Energía Declarada | Precio Ofertado (US $/MWH) | MW Energía Declarada | Precio Ofertado (US $/MWH) | MW Energía Declarada | Precio Ofertado (US $/MWH) | MW Energía Declarada | Precio Ofertado (US $/MWH) | MW Energía Declarada | Precio Ofertado (US $/MWH) | MW Energía Declarada | Precio Ofertado (US $/MWH) | MW Energía Declarada | Precio Ofertado (US $/MWH) | MW Energía Declarada | Precio Ofertado (US $/MWH) | MW Energía Declarada | Precio Ofertado (US $/MWH) | MW Energía Declarada | Precio Ofertado (US $/MWH) | MW Energía Declarada | Precio Ofertado (US $/MWH) | MW Energía Declarada | Precio Ofertado (US $/MWH) | MW Energía Declarada | Precio Ofertado (US $/MWH) | MW Energía Declarada | Precio Ofertado (US $/MWH) | MW Energía Declarada | Precio Ofertado (US $/MWH) | MW Energía Declarada | Precio Ofertado (US $/MWH) | MW Energía Declarada | Precio Ofertado (US $/MWH) | MW Energía Declarada | Precio Ofertado (US $/MWH) | MW Energía Declarada | Precio Ofertado (US $/MWH) | MW Energía Declarada | Precio Ofertado (US $/MWH) | MW Energía Declarada | Precio Ofertado (US $/MWH) | MW Energía Declarada | Precio Ofertado (US $/MWH) | MW Energía Declarada | Precio Ofertado (US $/MWH) | MW Energía Declarada | Precio Ofertado (US $/MWH) | MW Energía Declarada | Precio Ofertado (US $/MWH) | MW Energía Declarada | Precio Ofertado (US $/MWH) | MW Energía Declarada | Precio Ofertado (US $/MWH) | MW Energía Declarada | Precio Ofertado (US $/MWH) | MW Energía Declarada | Precio Ofertado (US $/MWH) | MW Energía Declarada | Precio Ofertado (US $/MWH) | MW Energía Declarada | Precio Ofertado (US $/MWH) | MW Energía Declarada | Precio Ofertado (US $/MWH) | MW Energía Declarada | Precio Ofertado (US $/MWH) | MW Energía Declarada | Precio Ofertado (US $/MWH) | MW Energía Declarada | Precio Ofertado (US $/MWH) | MW Energía Declarada | Precio Ofertado (US $/MWH) | MW Energía Declarada | Precio Ofertado (US $/MWH) | MW Energía Declarada | Precio Ofertado (US $/MWH) | MW Energía Declarada | Precio Ofertado (US $/MWH) | MW Energía Declarada | Precio Ofertado (US $/MWH) | MW Energía Declarada | Precio Ofertado (US $/MWH) | MW Energía Declarada | Precio Ofertado (US $/MWH) | MW Energía Declarada | Precio Ofertado (US $/MWH) | MW Energía Declarada | Precio Ofertado (US $/MWH) | MW Energía Declarada | Precio Ofertado (US $/MWH) | MW Energía Declarada | Precio Ofertado (US $/MWH) | MW Energía Declarada | Precio Ofertado (US $/MWH) | MW Energía Declarada | Precio Ofertado (US $/MWH) | MW Energía Declarada | Precio Ofertado (US $/MWH) | MW Energía Declarada | Precio Ofertado (US $/MWH) | MW Energía Declarada | Precio Ofertado (US $/MWH) | MW Energía Declarada | Precio Ofertado (US $/MWH) | MW Energía Declarada | Precio Ofertado (US $/MWH) | MW Energía Declarada | Precio Ofertado (US $/MWH) | MW Energía Declarada | Precio Ofertado (US $/MWH) | MW Energía Declarada | Precio Ofertado (US $/MWH) | MW Energía Declarada | Precio Ofertado (US $/MWH) | MW Energía Declarada | Precio Ofertado (US $/MWH) | MW Energía Declarada | Precio Ofertado (US $/MWH) | MW Energía Declarada | Precio Ofertado (US $/MWH) | MW Energía Declarada | Precio Ofertado (US $/MWH) | MW Energía Declarada | Precio Ofertado (US $/MWH) | MW Energía Declarada | Precio Ofertado (US $/MWH) | MW Energía Declarada | Precio Ofertado (US $/MWH) | MW Energía Declarada | Precio Ofertado (US $/MWH) | MW Energía Declarada | Precio Ofertado (US $/MWH) | MW Energía Declarada | Precio Ofertado (US $/MWH) | MW Energía Declarada | Precio Ofertado (US $/MWH) | MW Energía Declarada | Precio Ofertado (US $/MWH) | MW Energía Declarada | Precio Ofertado (US $/MWH) | MW Energía Declarada | Precio Ofertado (US $/MWH) | MW Energía Declarada | Precio Ofertado (US $/MWH) | MW Energía Declarada | Precio Ofertado (US $/MWH) | MW Energía Declarada | Precio Ofertado (US $/MWH) | MW Energía Declarada | Precio Ofertado (US $/MWH) | MW Energía Declarada | Precio Ofertado (US $/MWH) | MW Energía Declarada | Precio Ofertado (US $/MWH) | MW Energía Declarada | Precio Ofertado (US $/MWH) | MW Energía Declarada | Precio Ofertado (US $/MWH) | MW Energía Declarada | Precio Ofertado (US $/MWH) | MW Energía Declarada | Precio Ofertado (US $/MWH) | MW Energía Declarada | Precio Ofertado (US $/MWH) | MW Energía Declarada | Precio Ofertado (US $/MWH) | MW Energía Declarada | Precio Ofertado (US $/MWH) | MW Energía Declarada | Precio Ofertado (US $/MWH) | MW Energía Declarada | Precio Ofertado (US $/MWH) | MW Energía Declarada | Precio Ofertado (US $/MWH) | MW Energía Declarada | Precio Ofertado (US $/MWH) | MW Energía Declarada | Precio Ofertado (US $/MWH) | MW Energía Declarada | Precio Ofertado (US $/MWH) | MW Energía Declarada | Precio Ofertado (US $/MWH) | MW Energía Declarada | Precio Ofertado (US $/MWH) | MW Energía Declarada | Precio Ofertado (US $/MWH) | MW Energía Declarada | Precio Ofertado (US $/MWH) | MW Energía Declarada | Precio Ofertado (US $/MWH) | MW Energía Declarada | Precio Ofertado (US $/MWH) | MW Energía Declarada | Precio Ofertado (US $/MWH) | MW Energía Declarada | Precio Ofertado (US $/MWH) | MW Energía Declarada | Precio Ofertado (US $/MWH) | MW Energía Declarada | Precio Ofertado (US $/MWH) | MW Energía Declarada | Precio Ofertado (US $/MWH) | MW Energía Declarada | Precio Ofertado (US $/MWH) | MW Energía Declarada | Precio Ofertado (US $/MWH) | MW Energía Declarada | Precio Ofertado (US $/MWH) | MW Energía Declarada | Precio Ofertado (US $/MWH) | MW Energía Declarada | Precio Ofertado (US $/MWH) | MW Energía Declarada | Precio Ofertado (US $/MWH) | MW Energía Declarada | Precio Ofertado (US $/MWH) | MW Energía Declarada | Precio Ofertado (US $/MWH) | MW Energía Declarada | Precio Ofertado (US $/MWH) | MW Energía Declarada | Precio Ofertado (US $/MWH) | MW Energía Declarada | Precio Ofertado (US $/MWH)
00:00 - 01:00 | 130 | 81.83 | 130 | 81.83 | 130 | 81.83 | 130 | 81.83 | 130 | 81.83 | 130 | 81.83 | 130 | 81.83 | 130 | 81.83 | 130 | 81.83 | 130 | 81.83 | 130 | 81.83 | 130 | 81.83 | 130 | 81.83 | 130 | 81.83 | 130 | 81.83 | 130 | 81.83 | 130 | 81.83 | 130 | 81.83 | 130 | 81.83 | 130 | 81.83 | 130 | 81.83 | 130 | 81.83 | 130 | 81.83 | 130 | 81.83 | 130 | 81.83 | 130 | 81.83 | 130 | 81.83 | 130 | 81.83 | 130 | 81.83 | 130 | 81.83 | 130 | 81.83 | 130 | 81.83 | 130 | 81.83 | 130 | 81.83 | 130 | 81.83 | 130 | 81.83 | 130 | 82.48 | 130 | 82.48 | 130 | 82.48 | 130 | 82.48 | 130 | 82.48 | 130 | 82.48 | 130 | 82.48 | 130 | 82.48 | 130 | 82.48 | 130 | 82.48 | 130 | 82.48 | 130 | 82.48 | 130 | 82.48 | 130 | 82.48 | 130 | 82.48 | 130 | 82.48 | 130 | 82.48 | 130 | 82.48 | 130 | 82.48 | 130 | 82.48 | 130 | 82.48 | 130 | 82.48 | 130 | 82.48 | 130 | 82.48 | 130 | 82.48 | 130 | 82.48 | 130 | 82.48 | 130 | 82.48 | 130 | 82.48 | 130 | 82.48 | 130 | 82.48 | 130 | 82.48 | 130 | 82.48 | 130 | 82.48 | 130 | 82.48 | 130 | 82.48 | 130 | 82.48 | 130 | 82.48 | 130 | 82.48 | 130 | 82.48 | 130 | 82.48 | 130 | 82.48 | 130 | 82.48 | 130 | 82.48 | 130 | 82.48 | 130 | 82.48 | 130 | 82.48 | 130 | 82.48 | 130 | 82.48 | 130 | 82.48 | 130 | 82.48 | 130 | 82.48 | 130 | 82.48 | 130 | 82.48 | 130 | 82.48 | 130 | 82.48 | 130 | 82.48 | 130 | 82.48 | 130 | 82.48 | 130 | 82.48 | 130 | 84.56 | 130 | 84.56 | 130 | 84.56 | 130 | 84.56 | 130 | 84.56 | 130 | 84.56 | 130 | 84.56 | 130 | 84.56 | 130 | 84.56 | 130 | 84.56 | 130 | 84.56 | 130 | 84.56 | 130 | 84.56 | 130 | 84.56 | 130 | 84.56 | 130 | 84.56 | 130 | 84.56 | 130 | 84.56 | 130 | 84.56 | 130 | 84.56 | 130 | 84.56 | 130 | 84.56 | 130 | 84.56 | 130 | 84.56 | 130 | 84.56 | 130 | 84.56 | 130 | 84.56 | 130 | 84.56 | 130 | 84.56 | 130 | 84.56 | 130 | 84.56 | 130 | 84.56 | 130 | 84.56 | 130 | 84.56 | 130 | 84.56 | 130 | 84.56 | 130 | 84.56 | 130 | 84.56 | 130 | 84.56 | 130 | 84.56 | 130 | 84.56 | 130 | 84.56 | 130 | 84.56 | 130 | 84.56 | 130 | 84.56 | 130 | 84.56 | 130 | 84.56 | 60 | 81.83 | 60 | 81.83 | 60 | 81.83 | 60 | 81.83 | 60 | 81.83 | 60 | 81.83 | 60 | 81.83 | 60 | 81.83 | 60 | 81.83 | 60 | 81.83 | 60 | 81.83 | 60 | 81.83 | 60 | 81.83 | 60 | 81.83 | 60 | 81.83 | 60 | 81.83 | 130 | 81.83 | 130 | 81.83 | 130 | 81.83 | 130 | 81.83 | 130 | 81.83 | 130 | 81.83 | 130 | 81.83 | 130 | 81.83 | 130 | 81.83 | 130 | 81.83 | 130 | 81.83 | 130 | 81.83 | 130 | 81.83 | 130 | 81.83 | 130 | 81.83 | 130 | 81.83 | 130 | 81.83 | 130 | 81.83 | 130 | 81.83 | 130 | 81.83 | 130 | 81.83 | 130 | 81.83 | 130 | 81.83 | 130 | 81.83 | 130 | 81.83 | 130 | 81.83 | 130 | 81.83 | 130 | 81.83 | 130 | 81.83 | 130 | 81.83 | 130 | 81.83 | 130 | 81.83 | 130 | 81.83 | 130 | 81.83 | 130 | 81.83 | 130 | 81.83 | 130 | 81.83 | 130 | 81.83 | 130 | 81.83 | 130 | 81.83 | 130 | 81.83 | 130 | 81.83 | 130 | 81.83 | 130 | 81.83 | 130 | 81.83 | 130 | 81.83 | 130 | 81.83 | 130 | 81.83 | 130 | 81.83 | 130 | 81.83 | 130 | 81.83 | 130 | 81.83 | 130 | 81.83 | 130 | 81.83 | 130 | 81.83 | 130 | 81.83 | 130 | 81.83 | 130 | 81.83 | 130 | 81.83 | 130 | 81.83 | 130 | 81.83 | 130 | 81.83 | 130 | 81.83 | 130 | 81.83 | 130 | 81.83 | 130 | 81.83 | 130 | 81.83 | 130 | 81.83 | 130 | 81.83 | 130 | 81.83 | 130 | 81.83 | 130 | 81.83 | 130 | 81.83 | 130 | 81.83 | 130 | 81.83 | 130 | 81.83 | 130 | 81.83 | 130 | 81.83 | 130 | 81.83 | 130 | 81.83 | 130 | 81.83 | 130 | 81.83 | 130 | 81.83 | 130 | 81.83 | 130 | 81.83 | 130 | 81.83 | 130 | 81.83 | 130 | 81.83 | 130 | 81.83 | 130 | 81.83 | 130 | 81.83 | 130 | 81.83 | 130 | 81.83 | 130 | 81.83 | 130 | 81.83 | 130 | 81.83 | 130 | 81.83 | 130 | 82.48 | 130 | 82.48 | 130 | 82.48 | 130 | 82.48 | 130 | 82.48 | 130 | 82.48 | 130 | 82.48 | 130 | 82.48 | 130 | 82.48 | 130 | 82.48 | 130 | 82.48 | 130 | 82.48 | 130 | 82.48 | 130 | 82.48 | 130 | 82.48 | 130 | 82.48 | 130 | 82.48 | 130 | 82.48 | 130 | 82.48 | 130 | 82.48 | 130 | 82.48 | 130 | 82.48 | 130 | 82.48 | 130 | 82.48 | 130 | 82.48 | 130 | 82.48 | 130 | 82.48 | 130 | 82.48 | 130 | 82.48 | 130 | 82.48 | 130 | 82.48 | 130 | 82.48 | 130 | 82.48 | 130 | 82.48 | 130 | 82.48 | 130 | 82.48 | 130 | 82.48 | 130 | 82.48 | 130 | 82.48 | 130 | 82.48 | 130 | 82.48 | 130 | 82.48 | 130 | 82.48 | 130 | 82.48 | 130 | 82.48 | 130 | 82.48 | 130 | 82.48 | 130 | 82.48 | 130 | 82.48 | 130 | 82.48 | 130 | 82.48 | 130 | 82.48 | 130 | 82.48 | 130 | 82.48 | 130 | 82.48 | 130 | 82.48 | 130 | 82.48 | 130 | 82.48 | 130 | 82.48 | 130 | 82.48 | 130 | 82.48 | 130 | 82.48 | 130 | 82.48 | 130 | 82.48 | 130 | 82.48 | 130 | 82.48 | 130 | 82.48 | 130 | 82.48 | 130 | 82.48 | 130 | 82.48 | 130 | 82.48 | 130 | 82.48 | 130 | 82.48 | 130 | 82.48 | 130 | 82.48 | 130 | 82.48 | 130 | 82.48 | 130 | 82.48 | 130 | 82.48 | 130 | 82.48 | 130 | 82.48 | 130 | 82.48 | 130 | 82.48 | 130 | 82.48 | 130 | 82.48 | 130 | 82.48 | 130 | 82.48 | 130 | 82.48 | 130 | 82.48 | 130 | 82.48 | 130 | 82.48 | 130 | 82.48 | 130 | 82.48 | 130 | 82.48 | 130 | 82.48 | 130 | 82.48 | 130 | 82.48 | 130 | 82.48 | 130 | 82.48 | 130 | 84.56 | 130 | 84.56 | 130 | 84.56 | 130 | 84.56 | 130 | 84.56 | 130 | 84.56 | 130 | 84.56 | 130 | 84.56 | 130 | 84.56 | 130 | 84.56 | 130 | 84.56 | 130 | 84.56 | 130 | 84.56 | 130 | 84.56 | 130 | 84.56 | 130 | 84.56 | 130 | 84.56 | 130 | 84.56 | 130 | 84.56 | 130 | 84.56 | 130 | 84.56 | 130 | 84.56 | 130 | 84.56 | 130 | 84.56 | 130 | 84.56 | 130 | 84.56 | 130 | 84.56 | 130 | 84.56 | 130 | 84.56 | 130 | 84.56 | 130 | 84.56 | 130 | 84.56 | 130 | 84.56 | 130 | 84.56 | 130 | 84.56 | 130 | 84.56 | 130 | 84.56 | 130 | 84.56 | 130 | 84.56 | 130 | 84.56 | 130 | 84.56 | 130 | 84.56 | 130 | 84.56 | 130 | 84.56 | 130 | 84.56 | 130 | 84.56 | 130 | 84.56 | 130 | 84.56 | 130 | 84.56 | 130 | 84.56 | 130 | 84.56 | 130 | 84.56 | 130 | 84.56 | 130 | 84.56 | 130 | 84.56 | 130 | 84.56 | 130 | 84.56 | 130 | 84.56 | 130 | 84.56 | 130 | 84.56 | 130 | 84.56 | 130 | 84.56 | 130 | 84.56 | 130 | 84.56 | 130 | 84.56 | 130 | 84.56 | 130 | 84.56 | 130 | 84.56 | 130 | 84.56 | 130 | 84.56 | 130 | 84.56 | 130 | 84.56 | 130 | 84.56 | 130 | 84.56 | 130 | 84.56 | 130 | 84.56 | 130 | 82.48 | 130 | 82.48 | 130 | 82.48 | 130 | 82.48 | 130 | 82.48 | 130 | 82.48 | 130 | 82.48 | 130 | 82.48 | 130 | 82.48 | 130 | 82.48 | 130 | 82.48 | 130 | 82.48 | 130 | 82.48 | 130 | 82.48 | 130 | 82.48 | 130 | 82.48 | 130 | 82.48 | 130 | 82.48 | 130 | 82.48 | 130 | 82.48 | 130 | 82.48 | 130 | 82.48 | 130 | 82.48 | 130 | 82.48 | 130 | 82.48 | 130 | 82.48 | 130 | 82.48 | 130 | 82.48 | 130 | 82.48 | 130 | 82.48 | 130 | 82.48 | 130 | 82.48 | 130 | 82.48 | 130 | 82.48 | 130 | 82.48 | 130 | 82.48 | 130 | 82.48 | 130 | 82.48 | 130 | 82.48 | 130 | 82.48 | 130 | 82.48 | 130 | 82.48 | 130 | 82.48 | 130 | 82.48 | 130 | 82.48 | 130 | 82.48 | 130 | 82.48 | 130 | 82.48 | 130 | 82.48 | 130 | 82.48 | 130 | 84.56 | 130 | 84.56 | 130 | 84.56 | 130 | 84.56 | 130 | 84.56 | 130 | 84.56 | 130 | 84.56 | 130 | 84.56 | 130 | 84.56 | 130 | 84.56 | 130 | 84.56 | 130 | 84.56 | 130 | 84.56 | 130 | 84.56 | 130 | 84.56 | 130 | 84.56 | 130 | 84.56 | 130 | 84.56 | 130 | 84.56 | 130 | 84.56 | 130 | 84.56 | 130 | 84.56 | 130 | 84.56 | 130 | 84.56 | 130 | 84.56 | 130 | 84.56 | 130 | 84.56 | 130 | 84.56 | 130 | 84.56 | 130 | 84.56 | 130 | 84.56 | 130 | 84.56 | 130 | 84.56 | 130 | 84.56 | 130 | 84.56 | 130 | 84.56 | 130 | 84.56 | 130 | 82.48 | 130 | 84.56 | 130 | 84.56 | 130 | 84.56 | 130 | 84.56 | 130 | 84.56 | 130 | 84.56 | 130 | 84.56 | 130 | 84.56 | 130 | 84.56 | 130 | 84.56 | 130 | 84.56 | 130 | 84.56 | 130 | 84.56 | 130 | 84.56 | 130 | 84.56 | 130 | 84.56 | 130 | 84.56 | 130 | 84.56 | 130 | 81.83 | 130 | 81.83 | 130 | 81.83 | 130 | 81.83 | 130 | 81.83 | 130 | 81.83 | 130 | 81.83 | 130 | 81.83 | 130 | 81.83 | 130 | 81.83 | 130 | 81.83 | 130 | 81.83 | 130 | 81.83 | 130 | 81.83 | 130 | 81.83 | 130 | 81.83 | 130 | 81.83 | 130 | 81.83 | 130 | 81.83 | 130 | 81.83 | 130 | 81.83 | 130 | 81.83 | 130 | 81.83 | 130 | 81.83 | 130 | 81.83 | 130 | 81.83 | 130 | 81.83 | 130 | 81.83 | 130 | 82.48 | 130 | 82.48 | 130 | 82.48 | 130 | 82.48 | 130 | 82.48 | 130 | 82.48 | 130 | 82.48 | 130 | 82.48 | 130 | 82.48 | 130 | 82.48 | 130 | 82.48 | 130 | 82.48 | 130 | 82.48 | 130 | 82.48 | 130 | 82.48 | 130 | 82.48 | 130 | 82.48 | 130 | 82.48 | 130 | 82.48 | 130 | 82.48 | 130 | 82.48 | 130 | 82.48 | 130 | 82.48 | 130 | 82.48 | 130 | 82.48 | 130 | 82.48 | 130 | 82.48 | 130 | 82.48 | 130 | 82.48 | 130 | 82.48 | 130 | 82.48 | 130 | 82.48 | 130 | 84.56 | 130 | 84.56 | 130 | 84.56 | 130 | 84.56 | 130 | 84.56 | 130 | 84.56 | 130 | 84.56 | 130 | 84.56 | 130 | 84.56 | 130 | 84.56 | 130 | 84.56 | 130 | 84.56 | 130 | 84.56 | 130 | 84.56 | 130 | 84.56 | 130 | 84.56 | 130 | 84.56 | 130 | 84.56 | 130 | 84.56 | 130 | 84.56 | 130 | 84.56 | 130 | 84.56 | 130 | 84.56 | 130 | 84.56 | 130 | 84.56 | 130 | 84.56 | 130 | 84.56 | 130 | 84.56 | 130 | 84.56 | 130 | 84.56 | 130 | 84.56 | 130 | 84.56 | 130 | 84.56 | 130 | 84.56 | 130 | 84.56 | 130 | 84.56 | 130 | 84.56 | 130 | 84.56 | 130 | 84.56 | 130 | 84.56 | 130 | 84.56 | 130 | 84.56 | 130 | 84.56 | 130 | 84.56 | 130 | 84.56 | 130 | 84.56 | 130 | 84.56 | 130 | 84.56 | 130 | 84.56 | 0 | 0 | 0 | 0 | 0 | 0 | 0 | 0 | 0 | 0 | 0 | 0 | 0 | 0 | 0 | 0 | 0 | 0 | 0 | 0 | 0 | 0 | 0 | 0 | 0 | 0 | 0 | 0 | 0 | 0 | 0 | 0 | 0 | 0 | 0 | 0 | 0 | 0 | 0 | 0 | 0 | 0 | 0 | 0 | 0 | 0 | 0 | 0 | 0 | 0 | 0 | 0 | 0 | 0 | 0 | 0 | 0 | 0 | 0 | 0 | 0 | 0 | 0 | 0 | 0 | 0 | 0 | 0 | 0 | 0 | 0 | 0 | 0 | 0 | 0 | 0 | 0 | 0 | 0 | 0 | 0 | 0 | 0 | 0 | 0 | 0 | 0 | 0 | 0 | 0 | 0 | 0 | 0 | 0 | 0 | 0 | 0 | 0 | 0 | 0 | 0 | 0 | 0 | 0 | 0 | 0 | 0 | 0 | 0 | 0 | 0 | 0 | 0 | 0 | 0 | 0 | 0 | 0 | 0 | 0 | 0 | 0 | 0 | 0 | 0 | 0 | 0 | 0 | 0 | 0 | 0 | 0 | 0 | 0 | 0 | 0 | 0 | 0 | 0 | 0 | 0 | 0 | 0 | 0 | 0 | 0 | 0 | 0 | 0 | 0 | 0 | 0 | 0 | 0 | 0 | 0 | 0 | 0 | 0 | 0 | 0 | 0 | 0 | 0 | 0 | 0 | 0 | 0 | 0 | 0 | 0 | 0 | 0 | 0 | 0 | 0 | 0 | 0 | 0 | 0 | 0 | 0 | 0 | 0 | 0 | 0 | 0 | 0 | 0 | 0 | 0 | 0 | 0 | 0 | 0 | 0 | 0 | 0 | 0 | 0 | 0 | 0 | 0 | 0 | 0 | 0 | 0 | 0
01:00 - 02:00 | 130 | 81.83 | 130 | 81.83 | 130 | 81.83 | 130 | 81.83 | 130 | 81.83 | 130 | 81.83 | 130 | 81.83 | 130 | 81.83 | 130 | 81.83 | 130 | 81.83 | 130 | 81.83 | 130 | 81.83 | 130 | 81.83 | 130 | 81.83 | 130 | 81.83 | 130 | 81.83 | 130 | 81.83 | 130 | 81.83 | 130 | 81.83 | 130 | 81.83 | 130 | 81.83 | 130 | 81.83 | 130 | 81.83 | 130 | 81.83 | 130 | 81.83 | 130 | 81.83 | 130 | 81.83 | 130 | 81.83 | 130 | 81.83 | 130 | 81.83 | 130 | 81.83 | 130 | 81.83 | 130 | 81.83 | 130 | 81.83 | 130 | 81.83 | 130 | 81.83 | 130 | 82.48 | 130 | 82.48 | 130 | 82.48 | 130 | 82.48 | 130 | 82.48 | 130 | 82.48 | 130 | 82.48 | 130 | 82.48 | 130 | 82.48 | 130 | 82.48 | 130 | 82.48 | 130 | 82.48 | 130 | 82.48 | 130 | 82.48 | 130 | 82.48 | 130 | 82.48 | 130 | 82.48 | 130 | 82.48 | 130 | 82.48 | 130 | 82.48 | 130 | 82.48 | 130 | 82.48 | 130 | 82.48 | 130 | 82.48 | 130 | 82.48 | 130 | 82.48 | 130 | 82.48 | 130 | 82.48 | 130 | 82.48 | 130 | 82.48 | 130 | 82.48 | 130 | 82.48 | 130 | 82.48 | 130 | 82.48 | 130 | 82.48 | 130 | 82.48 | 130 | 82.48 | 130 | 82.48 | 130 | 82.48 | 130 | 82.48 | 130 | 82.48 | 130 | 82.48 | 130 | 82.48 | 130 | 82.48 | 130 | 82.48 | 130 | 82.48 | 130 | 82.48 | 130 | 82.48 | 130 | 82.48 | 130 | 82.48 | 130 | 82.48 | 130 | 82.48 | 130 | 82.48 | 130 | 82.48 | 130 | 82.48 | 130 | 82.48 | 130 | 82.48 | 130 | 82.48 | 130 | 82.48 | 130 | 82.48 | 130 | 84.56 | 130 | 84.56 | 130 | 84.56 | 130 | 84.56 | 130 | 84.56 | 130 | 84.56 | 130 | 84.56 | 130 | 84.56 | 130 | 84.56 | 130 | 84.56 | 130 | 84.56 | 130 | 84.56 | 130 | 84.56 | 130 | 84.56 | 130 | 84.56 | 130 | 84.56 | 130 | 84.56 | 130 | 84.56 | 130 | 84.56 | 130 | 84.56 | 130 | 84.56 | 130 | 84.56 | 130 | 84.56 | 130 | 84.56 | 130 | 84.56 | 130 | 84.56 | 130 | 84.56 | 130 | 84.56 | 130 | 84.56 | 130 | 84.56 | 130 | 84.56 | 130 | 84.56 | 130 | 84.56 | 130 | 84.56 | 130 | 84.56 | 130 | 84.56 | 130 | 84.56 | 130 | 84.56 | 130 | 84.56 | 130 | 84.56 | 130 | 84.56 | 130 | 84.56 | 130 | 84.56 | 130 | 84.56 | 130 | 84.56 | 130 | 84.56 | 130 | 84.56 | 60 | 81.83 | 60 | 81.83 | 60 | 81.83 | 60 | 81.83 | 60 | 81.83 | 60 | 81.83 | 60 | 81.83 | 60 | 81.83 | 60 | 81.83 | 60 | 81.83 | 60 | 81.83 | 60 | 81.83 | 60 | 81.83 | 60 | 81.83 | 60 | 81.83 | 60 | 81.83 | 130 | 81.83 | 130 | 81.83 | 130 | 81.83 | 130 | 81.83 | 130 | 81.83 | 130 | 81.83 | 130 | 81.83 | 130 | 81.83 | 130 | 81.83 | 130 | 81.83 | 130 | 81.83 | 130 | 81.83 | 130 | 81.83 | 130 | 81.83 | 130 | 81.83 | 130 | 81.83 | 130 | 81.83 | 130 | 81.83 | 130 | 81.83 | 130 | 81.83 | 130 | 81.83 | 130 | 81.83 | 130 | 81.83 | 130 | 81.83 | 130 | 81.83 | 130 | 81.83 | 130 | 81.83 | 130 | 81.83 | 130 | 81.83 | 130 | 81.83 | 130 | 81.83 | 130 | 81.83 | 130 | 81.83 | 130 | 81.83 | 130 | 81.83 | 130 | 81.83 | 130 | 81.83 | 130 | 81.83 | 130 | 81.83 | 130 | 81.83 | 130 | 81.83 | 130 | 81.83 | 130 | 81.83 | 130 | 81.83 | 130 | 81.83 | 130 | 81.83 | 130 | 81.83 | 130 | 81.83 | 130 | 81.83 | 130 | 81.83 | 130 | 81.83 | 130 | 81.83 | 130 | 81.83 | 130 | 81.83 | 130 | 81.83 | 130 | 81.83 | 130 | 81.83 | 130 | 81.83 | 130 | 81.83 | 130 | 81.83 | 130 | 81.83 | 130 | 81.83 | 130 | 81.83 | 130 | 81.83 | 130 | 81.83 | 130 | 81.83 | 130 | 81.83 | 130 | 81.83 | 130 | 81.83 | 130 | 81.83 | 130 | 81.83 | 130 | 81.83 | 130 | 81.83 | 130 | 81.83 | 130 | 81.83 | 130 | 81.83 | 130 | 81.83 | 130 | 81.83 | 130 | 81.83 | 130 | 81.83 | 130 | 81.83 | 130 | 81.83 | 130 | 81.83 | 130 | 81.83 | 130 | 81.83 | 130 | 81.83 | 130 | 81.83 | 130 | 81.83 | 130 | 81.83 | 130 | 81.83 | 130 | 81.83 | 130 | 81.83 | 130 | 81.83 | 130 | 81.83 | 130 | 81.83 | 130 | 81.83 | 130 | 81.83 | 130 | 82.48 | 130 | 82.48 | 130 | 82.48 | 130 | 82.48 | 130 | 82.48 | 130 | 82.48 | 130 | 82.48 | 130 | 82.48 | 130 | 82.48 | 130 | 82.48 | 130 | 82.48 | 130 | 82.48 | 130 | 82.48 | 130 | 82.48 | 130 | 82.48 | 130 | 82.48 | 130 | 82.48 | 130 | 82.48 | 130 | 82.48 | 130 | 82.48 | 130 | 82.48 | 130 | 82.48 | 130 | 82.48 | 130 | 82.48 | 130 | 82.48 | 130 | 82.48 | 130 | 82.48 | 130 | 82.48 | 130 | 82.48 | 130 | 82.48 | 130 | 82.48 | 130 | 82.48 | 130 | 82.48 | 130 | 82.48 | 130 | 82.48 | 130 | 82.48 | 130 | 82.48 | 130 | 82.48 | 130 | 82.48 | 130 | 82.48 | 130 | 82.48 | 130 | 82.48 | 130 | 82.48 | 130 | 82.48 | 130 | 82.48 | 130 | 82.48 | 130 | 82.48 | 130 | 82.48 | 130 | 82.48 | 130 | 82.48 | 130 | 82.48 | 130 | 82.48 | 130 | 82.48 | 130 | 82.48 | 130 | 82.48 | 130 | 82.48 | 130 | 82.48 | 130 | 82.48 | 130 | 82.48 | 130 | 82.48 | 130 | 82.48 | 130 | 82.48 | 130 | 82.48 | 130 | 82.48 | 130 | 82.48 | 130 | 82.48 | 130 | 82.48 | 130 | 82.48 | 130 | 82.48 | 130 | 82.48 | 130 | 82.48 | 130 | 82.48 | 130 | 82.48 | 130 | 82.48 | 130 | 82.48 | 130 | 82.48 | 130 | 82.48 | 130 | 82.48 | 130 | 82.48 | 130 | 82.48 | 130 | 82.48 | 130 | 82.48 | 130 | 82.48 | 130 | 82.48 | 130 | 82.48 | 130 | 82.48 | 130 | 82.48 | 130 | 82.48 | 130 | 82.48 | 130 | 82.48 | 130 | 82.48 | 130 | 82.48 | 130 | 82.48 | 130 | 82.48 | 130 | 82.48 | 130 | 82.48 | 130 | 82.48 | 130 | 82.48 | 130 | 82.48 | 130 | 84.56 | 130 | 84.56 | 130 | 84.56 | 130 | 84.56 | 130 | 84.56 | 130 | 84.56 | 130 | 84.56 | 130 | 84.56 | 130 | 84.56 | 130 | 84.56 | 130 | 84.56 | 130 | 84.56 | 130 | 84.56 | 130 | 84.56 | 130 | 84.56 | 130 | 84.56 | 130 | 84.56 | 130 | 84.56 | 130 | 84.56 | 130 | 84.56 | 130 | 84.56 | 130 | 84.56 | 130 | 84.56 | 130 | 84.56 | 130 | 84.56 | 130 | 84.56 | 130 | 84.56 | 130 | 84.56 | 130 | 84.56 | 130 | 84.56 | 130 | 84.56 | 130 | 84.56 | 130 | 84.56 | 130 | 84.56 | 130 | 84.56 | 130 | 84.56 | 130 | 84.56 | 130 | 84.56 | 130 | 84.56 | 130 | 84.56 | 130 | 84.56 | 130 | 84.56 | 130 | 84.56 | 130 | 84.56 | 130 | 84.56 | 130 | 84.56 | 130 | 84.56 | 130 | 84.56 | 130 | 84.56 | 130 | 84.56 | 130 | 84.56 | 130 | 84.56 | 130 | 84.56 | 130 | 84.56 | 130 | 84.56 | 130 | 84.56 | 130 | 84.56 | 130 | 84.56 | 130 | 84.56 | 130 | 84.56 | 130 | 84.56 | 130 | 84.56 | 130 | 84.56 | 130 | 84.56 | 130 | 84.56 | 130 | 84.56 | 130 | 84.56 | 130 | 84.56 | 130 | 84.56 | 130 | 84.56 | 130 | 84.56 | 130 | 84.56 | 130 | 84.56 | 130 | 84.56 | 130 | 84.56 | 130 | 84.56 | 130 | 82.48 | 130 | 82.48 | 130 | 82.48 | 130 | 82.48 | 130 | 82.48 | 130 | 82.48 | 130 | 82.48 | 130 | 82.48 | 130 | 82.48 | 130 | 82.48 | 130 | 82.48 | 130 | 82.48 | 130 | 82.48 | 130 | 82.48 | 130 | 82.48 | 130 | 82.48 | 130 | 82.48 | 130 | 82.48 | 130 | 82.48 | 130 | 82.48 | 130 | 82.48 | 130 | 82.48 | 130 | 82.48 | 130 | 82.48 | 130 | 82.48 | 130 | 82.48 | 130 | 82.48 | 130 | 82.48 | 130 | 82.48 | 130 | 82.48 | 130 | 82.48 | 130 | 82.48 | 130 | 82.48 | 130 | 82.48 | 130 | 82.48 | 130 | 82.48 | 130 | 82.48 | 130 | 82.48 | 130 | 82.48 | 130 | 82.48 | 130 | 82.48 | 130 | 82.48 | 130 | 82.48 | 130 | 82.48 | 130 | 82.48 | 130 | 82.48 | 130 | 82.48 | 130 | 82.48 | 130 | 82.48 | 130 | 82.48 | 130 | 84.56 | 130 | 84.56 | 130 | 84.56 | 130 | 84.56 | 130 | 84.56 | 130 | 84.56 | 130 | 84.56 | 130 | 84.56 | 130 | 84.56 | 130 | 84.56 | 130 | 84.56 | 130 | 84.56 | 130 | 84.56 | 130 | 84.56 | 130 | 84.56 | 130 | 84.56 | 130 | 84.56 | 130 | 84.56 | 130 | 84.56 | 130 | 84.56 | 130 | 84.56 | 130 | 84.56 | 130 | 84.56 | 130 | 84.56 | 130 | 84.56 | 130 | 84.56 | 130 | 84.56 | 130 | 84.56 | 130 | 84.56 | 130 | 84.56 | 130 | 84.56 | 130 | 84.56 | 130 | 84.56 | 130 | 84.56 | 130 | 84.56 | 130 | 84.56 | 130 | 84.56 | 130 | 82.48 | 130 | 84.56 | 130 | 84.56 | 130 | 84.56 | 130 | 84.56 | 130 | 84.56 | 130 | 84.56 | 130 | 84.56 | 130 | 84.56 | 130 | 84.56 | 130 | 84.56 | 130 | 84.56 | 130 | 84.56 | 130 | 84.56 | 130 | 84.56 | 130 | 84.56 | 130 | 84.56 | 130 | 84.56 | 130 | 84.56 | 130 | 81.83 | 130 | 81.83 | 130 | 81.83 | 130 | 81.83 | 130 | 81.83 | 130 | 81.83 | 130 | 81.83 | 130 | 81.83 | 130 | 81.83 | 130 | 81.83 | 130 | 81.83 | 130 | 81.83 | 130 | 81.83 | 130 | 81.83 | 130 | 81.83 | 130 | 81.83 | 130 | 81.83 | 130 | 81.83 | 130 | 81.83 | 130 | 81.83 | 130 | 81.83 | 130 | 81.83 | 130 | 81.83 | 130 | 81.83 | 130 | 81.83 | 130 | 81.83 | 130 | 81.83 | 130 | 81.83 | 130 | 82.48 | 130 | 82.48 | 130 | 82.48 | 130 | 82.48 | 130 | 82.48 | 130 | 82.48 | 130 | 82.48 | 130 | 82.48 | 130 | 82.48 | 130 | 82.48 | 130 | 82.48 | 130 | 82.48 | 130 | 82.48 | 130 | 82.48 | 130 | 82.48 | 130 | 82.48 | 130 | 82.48 | 130 | 82.48 | 130 | 82.48 | 130 | 82.48 | 130 | 82.48 | 130 | 82.48 | 130 | 82.48 | 130 | 82.48 | 130 | 82.48 | 130 | 82.48 | 130 | 82.48 | 130 | 82.48 | 130 | 82.48 | 130 | 82.48 | 130 | 82.48 | 130 | 82.48 | 130 | 84.56 | 130 | 84.56 | 130 | 84.56 | 130 | 84.56 | 130 | 84.56 | 130 | 84.56 | 130 | 84.56 | 130 | 84.56 | 130 | 84.56 | 130 | 84.56 | 130 | 84.56 | 130 | 84.56 | 130 | 84.56 | 130 | 84.56 | 130 | 84.56 | 130 | 84.56 | 130 | 84.56 | 130 | 84.56 | 130 | 84.56 | 130 | 84.56 | 130 | 84.56 | 130 | 84.56 | 130 | 84.56 | 130 | 84.56 | 130 | 84.56 | 130 | 84.56 | 130 | 84.56 | 130 | 84.56 | 130 | 84.56 | 130 | 84.56 | 130 | 84.56 | 130 | 84.56 | 130 | 84.56 | 130 | 84.56 | 130 | 84.56 | 130 | 84.56 | 130 | 84.56 | 130 | 84.56 | 130 | 84.56 | 130 | 84.56 | 130 | 84.56 | 130 | 84.56 | 130 | 84.56 | 130 | 84.56 | 130 | 84.56 | 130 | 84.56 | 130 | 84.56 | 130 | 84.56 | 130 | 84.56 | 0 | 0 | 0 | 0 | 0 | 0 | 0 | 0 | 0 | 0 | 0 | 0 | 0 | 0 | 0 | 0 | 0 | 0 | 0 | 0 | 0 | 0 | 0 | 0 | 0 | 0 | 0 | 0 | 0 | 0 | 0 | 0 | 0 | 0 | 0 | 0 | 0 | 0 | 0 | 0 | 0 | 0 | 0 | 0 | 0 | 0 | 0 | 0 | 0 | 0 | 0 | 0 | 0 | 0 | 0 | 0 | 0 | 0 | 0 | 0 | 0 | 0 | 0 | 0 | 0 | 0 | 0 | 0 | 0 | 0 | 0 | 0 | 0 | 0 | 0 | 0 | 0 | 0 | 0 | 0 | 0 | 0 | 0 | 0 | 0 | 0 | 0 | 0 | 0 | 0 | 0 | 0 | 0 | 0 | 0 | 0 | 0 | 0 | 0 | 0 | 0 | 0 | 0 | 0 | 0 | 0 | 0 | 0 | 0 | 0 | 0 | 0 | 0 | 0 | 0 | 0 | 0 | 0 | 0 | 0 | 0 | 0 | 0 | 0 | 0 | 0 | 0 | 0 | 0 | 0 | 0 | 0 | 0 | 0 | 0 | 0 | 0 | 0 | 0 | 0 | 0 | 0 | 0 | 0 | 0 | 0 | 0 | 0 | 0 | 0 | 0 | 0 | 0 | 0 | 0 | 0 | 0 | 0 | 0 | 0 | 0 | 0 | 0 | 0 | 0 | 0 | 0 | 0 | 0 | 0 | 0 | 0 | 0 | 0 | 0 | 0 | 0 | 0 | 0 | 0 | 0 | 0 | 0 | 0 | 0 | 0 | 0 | 0 | 0 | 0 | 0 | 0 | 0 | 0 | 0 | 0 | 0 | 0 | 0 | 0 | 0 | 0 | 0 | 0 | 0 | 0 | 0 | 0
02:00 - 03:00 | 130 | 81.83 | 130 | 81.83 | 130 | 81.83 | 130 | 81.83 | 130 | 81.83 | 130 | 81.83 | 130 | 81.83 | 130 | 81.83 | 130 | 81.83 | 130 | 81.83 | 130 | 81.83 | 130 | 81.83 | 130 | 81.83 | 130 | 81.83 | 130 | 81.83 | 130 | 81.83 | 130 | 81.83 | 130 | 81.83 | 130 | 81.83 | 130 | 81.83 | 130 | 81.83 | 130 | 81.83 | 130 | 81.83 | 130 | 81.83 | 130 | 81.83 | 130 | 81.83 | 130 | 81.83 | 130 | 81.83 | 130 | 81.83 | 130 | 81.83 | 130 | 81.83 | 130 | 81.83 | 130 | 81.83 | 130 | 81.83 | 130 | 81.83 | 130 | 81.83 | 130 | 82.48 | 130 | 82.48 | 130 | 82.48 | 130 | 82.48 | 130 | 82.48 | 130 | 82.48 | 130 | 82.48 | 130 | 82.48 | 130 | 82.48 | 130 | 82.48 | 130 | 82.48 | 130 | 82.48 | 130 | 82.48 | 130 | 82.48 | 130 | 82.48 | 130 | 82.48 | 130 | 82.48 | 130 | 82.48 | 130 | 82.48 | 130 | 82.48 | 130 | 82.48 | 130 | 82.48 | 130 | 82.48 | 130 | 82.48 | 130 | 82.48 | 130 | 82.48 | 130 | 82.48 | 130 | 82.48 | 130 | 82.48 | 130 | 82.48 | 130 | 82.48 | 130 | 82.48 | 130 | 82.48 | 130 | 82.48 | 130 | 82.48 | 130 | 82.48 | 130 | 82.48 | 130 | 82.48 | 130 | 82.48 | 130 | 82.48 | 130 | 82.48 | 130 | 82.48 | 130 | 82.48 | 130 | 82.48 | 130 | 82.48 | 130 | 82.48 | 130 | 82.48 | 130 | 82.48 | 130 | 82.48 | 130 | 82.48 | 130 | 82.48 | 130 | 82.48 | 130 | 82.48 | 130 | 82.48 | 130 | 82.48 | 130 | 82.48 | 130 | 82.48 | 130 | 82.48 | 130 | 82.48 | 130 | 82.48 | 130 | 84.56 | 130 | 84.56 | 130 | 84.56 | 130 | 84.56 | 130 | 84.56 | 130 | 84.56 | 130 | 84.56 | 130 | 84.56 | 130 | 84.56 | 130 | 84.56 | 130 | 84.56 | 130 | 84.56 | 130 | 84.56 | 130 | 84.56 | 130 | 84.56 | 130 | 84.56 | 130 | 84.56 | 130 | 84.56 | 130 | 84.56 | 130 | 84.56 | 130 | 84.56 | 130 | 84.56 | 130 | 84.56 | 130 | 84.56 | 130 | 84.56 | 130 | 84.56 | 130 | 84.56 | 130 | 84.56 | 130 | 84.56 | 130 | 84.56 | 130 | 84.56 | 130 | 84.56 | 130 | 84.56 | 130 | 84.56 | 130 | 84.56 | 130 | 84.56 | 130 | 84.56 | 130 | 84.56 | 130 | 84.56 | 130 | 84.56 | 130 | 84.56 | 130 | 84.56 | 130 | 84.56 | 130 | 84.56 | 130 | 84.56 | 130 | 84.56 | 130 | 84.56 | 60 | 81.83 | 60 | 81.83 | 60 | 81.83 | 60 | 81.83 | 60 | 81.83 | 60 | 81.83 | 60 | 81.83 | 60 | 81.83 | 60 | 81.83 | 60 | 81.83 | 60 | 81.83 | 60 | 81.83 | 60 | 81.83 | 60 | 81.83 | 60 | 81.83 | 60 | 81.83 | 130 | 81.83 | 130 | 81.83 | 130 | 81.83 | 130 | 81.83 | 130 | 81.83 | 130 | 81.83 | 130 | 81.83 | 130 | 81.83 | 130 | 81.83 | 130 | 81.83 | 130 | 81.83 | 130 | 81.83 | 130 | 81.83 | 130 | 81.83 | 130 | 81.83 | 130 | 81.83 | 130 | 81.83 | 130 | 81.83 | 130 | 81.83 | 130 | 81.83 | 130 | 81.83 | 130 | 81.83 | 130 | 81.83 | 130 | 81.83 | 130 | 81.83 | 130 | 81.83 | 130 | 81.83 | 130 | 81.83 | 130 | 81.83 | 130 | 81.83 | 130 | 81.83 | 130 | 81.83 | 130 | 81.83 | 130 | 81.83 | 130 | 81.83 | 130 | 81.83 | 130 | 81.83 | 130 | 81.83 | 130 | 81.83 | 130 | 81.83 | 130 | 81.83 | 130 | 81.83 | 130 | 81.83 | 130 | 81.83 | 130 | 81.83 | 130 | 81.83 | 130 | 81.83 | 130 | 81.83 | 130 | 81.83 | 130 | 81.83 | 130 | 81.83 | 130 | 81.83 | 130 | 81.83 | 130 | 81.83 | 130 | 81.83 | 130 | 81.83 | 130 | 81.83 | 130 | 81.83 | 130 | 81.83 | 130 | 81.83 | 130 | 81.83 | 130 | 81.83 | 130 | 81.83 | 130 | 81.83 | 130 | 81.83 | 130 | 81.83 | 130 | 81.83 | 130 | 81.83 | 130 | 81.83 | 130 | 81.83 | 130 | 81.83 | 130 | 81.83 | 130 | 81.83 | 130 | 81.83 | 130 | 81.83 | 130 | 81.83 | 130 | 81.83 | 130 | 81.83 | 130 | 81.83 | 130 | 81.83 | 130 | 81.83 | 130 | 81.83 | 130 | 81.83 | 130 | 81.83 | 130 | 81.83 | 130 | 81.83 | 130 | 81.83 | 130 | 81.83 | 130 | 81.83 | 130 | 81.83 | 130 | 81.83 | 130 | 81.83 | 130 | 81.83 | 130 | 81.83 | 130 | 81.83 | 130 | 81.83 | 130 | 81.83 | 130 | 82.48 | 130 | 82.48 | 130 | 82.48 | 130 | 82.48 | 130 | 82.48 | 130 | 82.48 | 130 | 82.48 | 130 | 82.48 | 130 | 82.48 | 130 | 82.48 | 130 | 82.48 | 130 | 82.48 | 130 | 82.48 | 130 | 82.48 | 130 | 82.48 | 130 | 82.48 | 130 | 82.48 | 130 | 82.48 | 130 | 82.48 | 130 | 82.48 | 130 | 82.48 | 130 | 82.48 | 130 | 82.48 | 130 | 82.48 | 130 | 82.48 | 130 | 82.48 | 130 | 82.48 | 130 | 82.48 | 130 | 82.48 | 130 | 82.48 | 130 | 82.48 | 130 | 82.48 | 130 | 82.48 | 130 | 82.48 | 130 | 82.48 | 130 | 82.48 | 130 | 82.48 | 130 | 82.48 | 130 | 82.48 | 130 | 82.48 | 130 | 82.48 | 130 | 82.48 | 130 | 82.48 | 130 | 82.48 | 130 | 82.48 | 130 | 82.48 | 130 | 82.48 | 130 | 82.48 | 130 | 82.48 | 130 | 82.48 | 130 | 82.48 | 130 | 82.48 | 130 | 82.48 | 130 | 82.48 | 130 | 82.48 | 130 | 82.48 | 130 | 82.48 | 130 | 82.48 | 130 | 82.48 | 130 | 82.48 | 130 | 82.48 | 130 | 82.48 | 130 | 82.48 | 130 | 82.48 | 130 | 82.48 | 130 | 82.48 | 130 | 82.48 | 130 | 82.48 | 130 | 82.48 | 130 | 82.48 | 130 | 82.48 | 130 | 82.48 | 130 | 82.48 | 130 | 82.48 | 130 | 82.48 | 130 | 82.48 | 130 | 82.48 | 130 | 82.48 | 130 | 82.48 | 130 | 82.48 | 130 | 82.48 | 130 | 82.48 | 130 | 82.48 | 130 | 82.48 | 130 | 82.48 | 130 | 82.48 | 130 | 82.48 | 130 | 82.48 | 130 | 82.48 | 130 | 82.48 | 130 | 82.48 | 130 | 82.48 | 130 | 82.48 | 130 | 82.48 | 130 | 82.48 | 130 | 82.48 | 130 | 82.48 | 130 | 82.48 | 130 | 82.48 | 130 | 84.56 | 130 | 84.56 | 130 | 84.56 | 130 | 84.56 | 130 | 84.56 | 130 | 84.56 | 130 | 84.56 | 130 | 84.56 | 130 | 84.56 | 130 | 84.56 | 130 | 84.56 | 130 | 84.56 | 130 | 84.56 | 130 | 84.56 | 130 | 84.56 | 130 | 84.56 | 130 | 84.56 | 130 | 84.56 | 130 | 84.56 | 130 | 84.56 | 130 | 84.56 | 130 | 84.56 | 130 | 84.56 | 130 | 84.56 | 130 | 84.56 | 130 | 84.56 | 130 | 84.56 | 130 | 84.56 | 130 | 84.56 | 130 | 84.56 | 130 | 84.56 | 130 | 84.56 | 130 | 84.56 | 130 | 84.56 | 130 | 84.56 | 130 | 84.56 | 130 | 84.56 | 130 | 84.56 | 130 | 84.56 | 130 | 84.56 | 130 | 84.56 | 130 | 84.56 | 130 | 84.56 | 130 | 84.56 | 130 | 84.56 | 130 | 84.56 | 130 | 84.56 | 130 | 84.56 | 130 | 84.56 | 130 | 84.56 | 130 | 84.56 | 130 | 84.56 | 130 | 84.56 | 130 | 84.56 | 130 | 84.56 | 130 | 84.56 | 130 | 84.56 | 130 | 84.56 | 130 | 84.56 | 130 | 84.56 | 130 | 84.56 | 130 | 84.56 | 130 | 84.56 | 130 | 84.56 | 130 | 84.56 | 130 | 84.56 | 130 | 84.56 | 130 | 84.56 | 130 | 84.56 | 130 | 84.56 | 130 | 84.56 | 130 | 84.56 | 130 | 84.56 | 130 | 84.56 | 130 | 84.56 | 130 | 84.56 | 130 | 82.48 | 130 | 82.48 | 130 | 82.48 | 130 | 82.48 | 130 | 82.48 | 130 | 82.48 | 130 | 82.48 | 130 | 82.48 | 130 | 82.48 | 130 | 82.48 | 130 | 82.48 | 130 | 82.48 | 130 | 82.48 | 130 | 82.48 | 130 | 82.48 | 130 | 82.48 | 130 | 82.48 | 130 | 82.48 | 130 | 82.48 | 130 | 82.48 | 130 | 82.48 | 130 | 82.48 | 130 | 82.48 | 130 | 82.48 | 130 | 82.48 | 130 | 82.48 | 130 | 82.48 | 130 | 82.48 | 130 | 82.48 | 130 | 82.48 | 130 | 82.48 | 130 | 82.48 | 130 | 82.48 | 130 | 82.48 | 130 | 82.48 | 130 | 82.48 | 130 | 82.48 | 130 | 82.48 | 130 | 82.48 | 130 | 82.48 | 130 | 82.48 | 130 | 82.48 | 130 | 82.48 | 130 | 82.48 | 130 | 82.48 | 130 | 82.48 | 130 | 82.48 | 130 | 82.48 | 130 | 82.48 | 130 | 82.48 | 130 | 84.56 | 130 | 84.56 | 130 | 84.56 | 130 | 84.56 | 130 | 84.56 | 130 | 84.56 | 130 | 84.56 | 130 | 84.56 | 130 | 84.56 | 130 | 84.56 | 130 | 84.56 | 130 | 84.56 | 130 | 84.56 | 130 | 84.56 | 130 | 84.56 | 130 | 84.56 | 130 | 84.56 | 130 | 84.56 | 130 | 84.56 | 130 | 84.56 | 130 | 84.56 | 130 | 84.56 | 130 | 84.56 | 130 | 84.56 | 130 | 84.56 | 130 | 84.56 | 130 | 84.56 | 130 | 84.56 | 130 | 84.56 | 130 | 84.56 | 130 | 84.56 | 130 | 84.56 | 130 | 84.56 | 130 | 84.56 | 130 | 84.56 | 130 | 84.56 | 130 | 84.56 | 130 | 82.48 | 130 | 84.56 | 130 | 84.56 | 130 | 84.56 | 130 | 84.56 | 130 | 84.56 | 130 | 84.56 | 130 | 84.56 | 130 | 84.56 | 130 | 84.56 | 130 | 84.56 | 130 | 84.56 | 130 | 84.56 | 130 | 84.56 | 130 | 84.56 | 130 | 84.56 | 130 | 84.56 | 130 | 84.56 | 130 | 84.56 | 130 | 81.83 | 130 | 81.83 | 130 | 81.83 | 130 | 81.83 | 130 | 81.83 | 130 | 81.83 | 130 | 81.83 | 130 | 81.83 | 130 | 81.83 | 130 | 81.83 | 130 | 81.83 | 130 | 81.83 | 130 | 81.83 | 130 | 81.83 | 130 | 81.83 | 130 | 81.83 | 130 | 81.83 | 130 | 81.83 | 130 | 81.83 | 130 | 81.83 | 130 | 81.83 | 130 | 81.83 | 130 | 81.83 | 130 | 81.83 | 130 | 81.83 | 130 | 81.83 | 130 | 81.83 | 130 | 81.83 | 130 | 82.48 | 130 | 82.48 | 130 | 82.48 | 130 | 82.48 | 130 | 82.48 | 130 | 82.48 | 130 | 82.48 | 130 | 82.48 | 130 | 82.48 | 130 | 82.48 | 130 | 82.48 | 130 | 82.48 | 130 | 82.48 | 130 | 82.48 | 130 | 82.48 | 130 | 82.48 | 130 | 82.48 | 130 | 82.48 | 130 | 82.48 | 130 | 82.48 | 130 | 82.48 | 130 | 82.48 | 130 | 82.48 | 130 | 82.48 | 130 | 82.48 | 130 | 82.48 | 130 | 82.48 | 130 | 82.48 | 130 | 82.48 | 130 | 82.48 | 130 | 82.48 | 130 | 82.48 | 130 | 84.56 | 130 | 84.56 | 130 | 84.56 | 130 | 84.56 | 130 | 84.56 | 130 | 84.56 | 130 | 84.56 | 130 | 84.56 | 130 | 84.56 | 130 | 84.56 | 130 | 84.56 | 130 | 84.56 | 130 | 84.56 | 130 | 84.56 | 130 | 84.56 | 130 | 84.56 | 130 | 84.56 | 130 | 84.56 | 130 | 84.56 | 130 | 84.56 | 130 | 84.56 | 130 | 84.56 | 130 | 84.56 | 130 | 84.56 | 130 | 84.56 | 130 | 84.56 | 130 | 84.56 | 130 | 84.56 | 130 | 84.56 | 130 | 84.56 | 130 | 84.56 | 130 | 84.56 | 130 | 84.56 | 130 | 84.56 | 130 | 84.56 | 130 | 84.56 | 130 | 84.56 | 130 | 84.56 | 130 | 84.56 | 130 | 84.56 | 130 | 84.56 | 130 | 84.56 | 130 | 84.56 | 130 | 84.56 | 130 | 84.56 | 130 | 84.56 | 130 | 84.56 | 130 | 84.56 | 130 | 84.56 | 0 | 0 | 0 | 0 | 0 | 0 | 0 | 0 | 0 | 0 | 0 | 0 | 0 | 0 | 0 | 0 | 0 | 0 | 0 | 0 | 0 | 0 | 0 | 0 | 0 | 0 | 0 | 0 | 0 | 0 | 0 | 0 | 0 | 0 | 0 | 0 | 0 | 0 | 0 | 0 | 0 | 0 | 0 | 0 | 0 | 0 | 0 | 0 | 0 | 0 | 0 | 0 | 0 | 0 | 0 | 0 | 0 | 0 | 0 | 0 | 0 | 0 | 0 | 0 | 0 | 0 | 0 | 0 | 0 | 0 | 0 | 0 | 0 | 0 | 0 | 0 | 0 | 0 | 0 | 0 | 0 | 0 | 0 | 0 | 0 | 0 | 0 | 0 | 0 | 0 | 0 | 0 | 0 | 0 | 0 | 0 | 0 | 0 | 0 | 0 | 0 | 0 | 0 | 0 | 0 | 0 | 0 | 0 | 0 | 0 | 0 | 0 | 0 | 0 | 0 | 0 | 0 | 0 | 0 | 0 | 0 | 0 | 0 | 0 | 0 | 0 | 0 | 0 | 0 | 0 | 0 | 0 | 0 | 0 | 0 | 0 | 0 | 0 | 0 | 0 | 0 | 0 | 0 | 0 | 0 | 0 | 0 | 0 | 0 | 0 | 0 | 0 | 0 | 0 | 0 | 0 | 0 | 0 | 0 | 0 | 0 | 0 | 0 | 0 | 0 | 0 | 0 | 0 | 0 | 0 | 0 | 0 | 0 | 0 | 0 | 0 | 0 | 0 | 0 | 0 | 0 | 0 | 0 | 0 | 0 | 0 | 0 | 0 | 0 | 0 | 0 | 0 | 0 | 0 | 0 | 0 | 0 | 0 | 0 | 0 | 0 | 0 | 0 | 0 | 0 | 0 | 0 | 0
03:00 - 04:00 | 130 | 81.83 | 130 | 81.83 | 130 | 81.83 | 130 | 81.83 | 130 | 81.83 | 130 | 81.83 | 130 | 81.83 | 130 | 81.83 | 130 | 81.83 | 130 | 81.83 | 130 | 81.83 | 130 | 81.83 | 130 | 81.83 | 130 | 81.83 | 130 | 81.83 | 130 | 81.83 | 130 | 81.83 | 130 | 81.83 | 130 | 81.83 | 130 | 81.83 | 130 | 81.83 | 130 | 81.83 | 130 | 81.83 | 130 | 81.83 | 130 | 81.83 | 130 | 81.83 | 130 | 81.83 | 130 | 81.83 | 130 | 81.83 | 130 | 81.83 | 130 | 81.83 | 130 | 81.83 | 130 | 81.83 | 130 | 81.83 | 130 | 81.83 | 130 | 81.83 | 130 | 82.48 | 130 | 82.48 | 130 | 82.48 | 130 | 82.48 | 130 | 82.48 | 130 | 82.48 | 130 | 82.48 | 130 | 82.48 | 130 | 82.48 | 130 | 82.48 | 130 | 82.48 | 130 | 82.48 | 130 | 82.48 | 130 | 82.48 | 130 | 82.48 | 130 | 82.48 | 130 | 82.48 | 130 | 82.48 | 130 | 82.48 | 130 | 82.48 | 130 | 82.48 | 130 | 82.48 | 130 | 82.48 | 130 | 82.48 | 130 | 82.48 | 130 | 82.48 | 130 | 82.48 | 130 | 82.48 | 130 | 82.48 | 130 | 82.48 | 130 | 82.48 | 130 | 82.48 | 130 | 82.48 | 130 | 82.48 | 130 | 82.48 | 130 | 82.48 | 130 | 82.48 | 130 | 82.48 | 130 | 82.48 | 130 | 82.48 | 130 | 82.48 | 130 | 82.48 | 130 | 82.48 | 130 | 82.48 | 130 | 82.48 | 130 | 82.48 | 130 | 82.48 | 130 | 82.48 | 130 | 82.48 | 130 | 82.48 | 130 | 82.48 | 130 | 82.48 | 130 | 82.48 | 130 | 82.48 | 130 | 82.48 | 130 | 82.48 | 130 | 82.48 | 130 | 82.48 | 130 | 82.48 | 130 | 82.48 | 130 | 84.56 | 130 | 84.56 | 130 | 84.56 | 130 | 84.56 | 130 | 84.56 | 130 | 84.56 | 130 | 84.56 | 130 | 84.56 | 130 | 84.56 | 130 | 84.56 | 130 | 84.56 | 130 | 84.56 | 130 | 84.56 | 130 | 84.56 | 130 | 84.56 | 130 | 84.56 | 130 | 84.56 | 130 | 84.56 | 130 | 84.56 | 130 | 84.56 | 130 | 84.56 | 130 | 84.56 | 130 | 84.56 | 130 | 84.56 | 130 | 84.56 | 130 | 84.56 | 130 | 84.56 | 130 | 84.56 | 130 | 84.56 | 130 | 84.56 | 130 | 84.56 | 130 | 84.56 | 130 | 84.56 | 130 | 84.56 | 130 | 84.56 | 130 | 84.56 | 130 | 84.56 | 130 | 84.56 | 130 | 84.56 | 130 | 84.56 | 130 | 84.56 | 130 | 84.56 | 130 | 84.56 | 130 | 84.56 | 130 | 84.56 | 130 | 84.56 | 130 | 84.56 | 60 | 81.83 | 60 | 81.83 | 60 | 81.83 | 60 | 81.83 | 60 | 81.83 | 60 | 81.83 | 60 | 81.83 | 60 | 81.83 | 60 | 81.83 | 60 | 81.83 | 60 | 81.83 | 60 | 81.83 | 60 | 81.83 | 60 | 81.83 | 60 | 81.83 | 60 | 81.83 | 130 | 81.83 | 130 | 81.83 | 130 | 81.83 | 130 | 81.83 | 130 | 81.83 | 130 | 81.83 | 130 | 81.83 | 130 | 81.83 | 130 | 81.83 | 130 | 81.83 | 130 | 81.83 | 130 | 81.83 | 130 | 81.83 | 130 | 81.83 | 130 | 81.83 | 130 | 81.83 | 130 | 81.83 | 130 | 81.83 | 130 | 81.83 | 130 | 81.83 | 130 | 81.83 | 130 | 81.83 | 130 | 81.83 | 130 | 81.83 | 130 | 81.83 | 130 | 81.83 | 130 | 81.83 | 130 | 81.83 | 130 | 81.83 | 130 | 81.83 | 130 | 81.83 | 130 | 81.83 | 130 | 81.83 | 130 | 81.83 | 130 | 81.83 | 130 | 81.83 | 130 | 81.83 | 130 | 81.83 | 130 | 81.83 | 130 | 81.83 | 130 | 81.83 | 130 | 81.83 | 130 | 81.83 | 130 | 81.83 | 130 | 81.83 | 130 | 81.83 | 130 | 81.83 | 130 | 81.83 | 130 | 81.83 | 130 | 81.83 | 130 | 81.83 | 130 | 81.83 | 130 | 81.83 | 130 | 81.83 | 130 | 81.83 | 130 | 81.83 | 130 | 81.83 | 130 | 81.83 | 130 | 81.83 | 130 | 81.83 | 130 | 81.83 | 130 | 81.83 | 130 | 81.83 | 130 | 81.83 | 130 | 81.83 | 130 | 81.83 | 130 | 81.83 | 130 | 81.83 | 130 | 81.83 | 130 | 81.83 | 130 | 81.83 | 130 | 81.83 | 130 | 81.83 | 130 | 81.83 | 130 | 81.83 | 130 | 81.83 | 130 | 81.83 | 130 | 81.83 | 130 | 81.83 | 130 | 81.83 | 130 | 81.83 | 130 | 81.83 | 130 | 81.83 | 130 | 81.83 | 130 | 81.83 | 130 | 81.83 | 130 | 81.83 | 130 | 81.83 | 130 | 81.83 | 130 | 81.83 | 130 | 81.83 | 130 | 81.83 | 130 | 81.83 | 130 | 81.83 | 130 | 81.83 | 130 | 81.83 | 130 | 81.83 | 130 | 82.48 | 130 | 82.48 | 130 | 82.48 | 130 | 82.48 | 130 | 82.48 | 130 | 82.48 | 130 | 82.48 | 130 | 82.48 | 130 | 82.48 | 130 | 82.48 | 130 | 82.48 | 130 | 82.48 | 130 | 82.48 | 130 | 82.48 | 130 | 82.48 | 130 | 82.48 | 130 | 82.48 | 130 | 82.48 | 130 | 82.48 | 130 | 82.48 | 130 | 82.48 | 130 | 82.48 | 130 | 82.48 | 130 | 82.48 | 130 | 82.48 | 130 | 82.48 | 130 | 82.48 | 130 | 82.48 | 130 | 82.48 | 130 | 82.48 | 130 | 82.48 | 130 | 82.48 | 130 | 82.48 | 130 | 82.48 | 130 | 82.48 | 130 | 82.48 | 130 | 82.48 | 130 | 82.48 | 130 | 82.48 | 130 | 82.48 | 130 | 82.48 | 130 | 82.48 | 130 | 82.48 | 130 | 82.48 | 130 | 82.48 | 130 | 82.48 | 130 | 82.48 | 130 | 82.48 | 130 | 82.48 | 130 | 82.48 | 130 | 82.48 | 130 | 82.48 | 130 | 82.48 | 130 | 82.48 | 130 | 82.48 | 130 | 82.48 | 130 | 82.48 | 130 | 82.48 | 130 | 82.48 | 130 | 82.48 | 130 | 82.48 | 130 | 82.48 | 130 | 82.48 | 130 | 82.48 | 130 | 82.48 | 130 | 82.48 | 130 | 82.48 | 130 | 82.48 | 130 | 82.48 | 130 | 82.48 | 130 | 82.48 | 130 | 82.48 | 130 | 82.48 | 130 | 82.48 | 130 | 82.48 | 130 | 82.48 | 130 | 82.48 | 130 | 82.48 | 130 | 82.48 | 130 | 82.48 | 130 | 82.48 | 130 | 82.48 | 130 | 82.48 | 130 | 82.48 | 130 | 82.48 | 130 | 82.48 | 130 | 82.48 | 130 | 82.48 | 130 | 82.48 | 130 | 82.48 | 130 | 82.48 | 130 | 82.48 | 130 | 82.48 | 130 | 82.48 | 130 | 82.48 | 130 | 82.48 | 130 | 82.48 | 130 | 82.48 | 130 | 82.48 | 130 | 84.56 | 130 | 84.56 | 130 | 84.56 | 130 | 84.56 | 130 | 84.56 | 130 | 84.56 | 130 | 84.56 | 130 | 84.56 | 130 | 84.56 | 130 | 84.56 | 130 | 84.56 | 130 | 84.56 | 130 | 84.56 | 130 | 84.56 | 130 | 84.56 | 130 | 84.56 | 130 | 84.56 | 130 | 84.56 | 130 | 84.56 | 130 | 84.56 | 130 | 84.56 | 130 | 84.56 | 130 | 84.56 | 130 | 84.56 | 130 | 84.56 | 130 | 84.56 | 130 | 84.56 | 130 | 84.56 | 130 | 84.56 | 130 | 84.56 | 130 | 84.56 | 130 | 84.56 | 130 | 84.56 | 130 | 84.56 | 130 | 84.56 | 130 | 84.56 | 130 | 84.56 | 130 | 84.56 | 130 | 84.56 | 130 | 84.56 | 130 | 84.56 | 130 | 84.56 | 130 | 84.56 | 130 | 84.56 | 130 | 84.56 | 130 | 84.56 | 130 | 84.56 | 130 | 84.56 | 130 | 84.56 | 130 | 84.56 | 130 | 84.56 | 130 | 84.56 | 130 | 84.56 | 130 | 84.56 | 130 | 84.56 | 130 | 84.56 | 130 | 84.56 | 130 | 84.56 | 130 | 84.56 | 130 | 84.56 | 130 | 84.56 | 130 | 84.56 | 130 | 84.56 | 130 | 84.56 | 130 | 84.56 | 130 | 84.56 | 130 | 84.56 | 130 | 84.56 | 130 | 84.56 | 130 | 84.56 | 130 | 84.56 | 130 | 84.56 | 130 | 84.56 | 130 | 84.56 | 130 | 84.56 | 130 | 84.56 | 130 | 82.48 | 130 | 82.48 | 130 | 82.48 | 130 | 82.48 | 130 | 82.48 | 130 | 82.48 | 130 | 82.48 | 130 | 82.48 | 130 | 82.48 | 130 | 82.48 | 130 | 82.48 | 130 | 82.48 | 130 | 82.48 | 130 | 82.48 | 130 | 82.48 | 130 | 82.48 | 130 | 82.48 | 130 | 82.48 | 130 | 82.48 | 130 | 82.48 | 130 | 82.48 | 130 | 82.48 | 130 | 82.48 | 130 | 82.48 | 130 | 82.48 | 130 | 82.48 | 130 | 82.48 | 130 | 82.48 | 130 | 82.48 | 130 | 82.48 | 130 | 82.48 | 130 | 82.48 | 130 | 82.48 | 130 | 82.48 | 130 | 82.48 | 130 | 82.48 | 130 | 82.48 | 130 | 82.48 | 130 | 82.48 | 130 | 82.48 | 130 | 82.48 | 130 | 82.48 | 130 | 82.48 | 130 | 82.48 | 130 | 82.48 | 130 | 82.48 | 130 | 82.48 | 130 | 82.48 | 130 | 82.48 | 130 | 82.48 | 130 | 84.56 | 130 | 84.56 | 130 | 84.56 | 130 | 84.56 | 130 | 84.56 | 130 | 84.56 | 130 | 84.56 | 130 | 84.56 | 130 | 84.56 | 130 | 84.56 | 130 | 84.56 | 130 | 84.56 | 130 | 84.56 | 130 | 84.56 | 130 | 84.56 | 130 | 84.56 | 130 | 84.56 | 130 | 84.56 | 130 | 84.56 | 130 | 84.56 | 130 | 84.56 | 130 | 84.56 | 130 | 84.56 | 130 | 84.56 | 130 | 84.56 | 130 | 84.56 | 130 | 84.56 | 130 | 84.56 | 130 | 84.56 | 130 | 84.56 | 130 | 84.56 | 130 | 84.56 | 130 | 84.56 | 130 | 84.56 | 130 | 84.56 | 130 | 84.56 | 130 | 84.56 | 130 | 82.48 | 130 | 84.56 | 130 | 84.56 | 130 | 84.56 | 130 | 84.56 | 130 | 84.56 | 130 | 84.56 | 130 | 84.56 | 130 | 84.56 | 130 | 84.56 | 130 | 84.56 | 130 | 84.56 | 130 | 84.56 | 130 | 84.56 | 130 | 84.56 | 130 | 84.56 | 130 | 84.56 | 130 | 84.56 | 130 | 84.56 | 130 | 81.83 | 130 | 81.83 | 130 | 81.83 | 130 | 81.83 | 130 | 81.83 | 130 | 81.83 | 130 | 81.83 | 130 | 81.83 | 130 | 81.83 | 130 | 81.83 | 130 | 81.83 | 130 | 81.83 | 130 | 81.83 | 130 | 81.83 | 130 | 81.83 | 130 | 81.83 | 130 | 81.83 | 130 | 81.83 | 130 | 81.83 | 130 | 81.83 | 130 | 81.83 | 130 | 81.83 | 130 | 81.83 | 130 | 81.83 | 130 | 81.83 | 130 | 81.83 | 130 | 81.83 | 130 | 81.83 | 130 | 82.48 | 130 | 82.48 | 130 | 82.48 | 130 | 82.48 | 130 | 82.48 | 130 | 82.48 | 130 | 82.48 | 130 | 82.48 | 130 | 82.48 | 130 | 82.48 | 130 | 82.48 | 130 | 82.48 | 130 | 82.48 | 130 | 82.48 | 130 | 82.48 | 130 | 82.48 | 130 | 82.48 | 130 | 82.48 | 130 | 82.48 | 130 | 82.48 | 130 | 82.48 | 130 | 82.48 | 130 | 82.48 | 130 | 82.48 | 130 | 82.48 | 130 | 82.48 | 130 | 82.48 | 130 | 82.48 | 130 | 82.48 | 130 | 82.48 | 130 | 82.48 | 130 | 82.48 | 130 | 84.56 | 130 | 84.56 | 130 | 84.56 | 130 | 84.56 | 130 | 84.56 | 130 | 84.56 | 130 | 84.56 | 130 | 84.56 | 130 | 84.56 | 130 | 84.56 | 130 | 84.56 | 130 | 84.56 | 130 | 84.56 | 130 | 84.56 | 130 | 84.56 | 130 | 84.56 | 130 | 84.56 | 130 | 84.56 | 130 | 84.56 | 130 | 84.56 | 130 | 84.56 | 130 | 84.56 | 130 | 84.56 | 130 | 84.56 | 130 | 84.56 | 130 | 84.56 | 130 | 84.56 | 130 | 84.56 | 130 | 84.56 | 130 | 84.56 | 130 | 84.56 | 130 | 84.56 | 130 | 84.56 | 130 | 84.56 | 130 | 84.56 | 130 | 84.56 | 130 | 84.56 | 130 | 84.56 | 130 | 84.56 | 130 | 84.56 | 130 | 84.56 | 130 | 84.56 | 130 | 84.56 | 130 | 84.56 | 130 | 84.56 | 130 | 84.56 | 130 | 84.56 | 130 | 84.56 | 130 | 84.56 | 0 | 0 | 0 | 0 | 0 | 0 | 0 | 0 | 0 | 0 | 0 | 0 | 0 | 0 | 0 | 0 | 0 | 0 | 0 | 0 | 0 | 0 | 0 | 0 | 0 | 0 | 0 | 0 | 0 | 0 | 0 | 0 | 0 | 0 | 0 | 0 | 0 | 0 | 0 | 0 | 0 | 0 | 0 | 0 | 0 | 0 | 0 | 0 | 0 | 0 | 0 | 0 | 0 | 0 | 0 | 0 | 0 | 0 | 0 | 0 | 0 | 0 | 0 | 0 | 0 | 0 | 0 | 0 | 0 | 0 | 0 | 0 | 0 | 0 | 0 | 0 | 0 | 0 | 0 | 0 | 0 | 0 | 0 | 0 | 0 | 0 | 0 | 0 | 0 | 0 | 0 | 0 | 0 | 0 | 0 | 0 | 0 | 0 | 0 | 0 | 0 | 0 | 0 | 0 | 0 | 0 | 0 | 0 | 0 | 0 | 0 | 0 | 0 | 0 | 0 | 0 | 0 | 0 | 0 | 0 | 0 | 0 | 0 | 0 | 0 | 0 | 0 | 0 | 0 | 0 | 0 | 0 | 0 | 0 | 0 | 0 | 0 | 0 | 0 | 0 | 0 | 0 | 0 | 0 | 0 | 0 | 0 | 0 | 0 | 0 | 0 | 0 | 0 | 0 | 0 | 0 | 0 | 0 | 0 | 0 | 0 | 0 | 0 | 0 | 0 | 0 | 0 | 0 | 0 | 0 | 0 | 0 | 0 | 0 | 0 | 0 | 0 | 0 | 0 | 0 | 0 | 0 | 0 | 0 | 0 | 0 | 0 | 0 | 0 | 0 | 0 | 0 | 0 | 0 | 0 | 0 | 0 | 0 | 0 | 0 | 0 | 0 | 0 | 0 | 0 | 0 | 0 | 0
04:00 - 05:00 | 130 | 81.83 | 130 | 81.83 | 130 | 81.83 | 130 | 81.83 | 130 | 81.83 | 130 | 81.83 | 130 | 81.83 | 130 | 81.83 | 130 | 81.83 | 130 | 81.83 | 130 | 81.83 | 130 | 81.83 | 130 | 81.83 | 130 | 81.83 | 130 | 81.83 | 130 | 81.83 | 130 | 81.83 | 130 | 81.83 | 130 | 81.83 | 130 | 81.83 | 130 | 81.83 | 130 | 81.83 | 130 | 81.83 | 130 | 81.83 | 130 | 81.83 | 130 | 81.83 | 130 | 81.83 | 130 | 81.83 | 130 | 81.83 | 130 | 81.83 | 130 | 81.83 | 130 | 81.83 | 130 | 81.83 | 130 | 81.83 | 130 | 81.83 | 130 | 81.83 | 130 | 82.48 | 130 | 82.48 | 130 | 82.48 | 130 | 82.48 | 130 | 82.48 | 130 | 82.48 | 130 | 82.48 | 130 | 82.48 | 130 | 82.48 | 130 | 82.48 | 130 | 82.48 | 130 | 82.48 | 130 | 82.48 | 130 | 82.48 | 130 | 82.48 | 130 | 82.48 | 130 | 82.48 | 130 | 82.48 | 130 | 82.48 | 130 | 82.48 | 130 | 82.48 | 130 | 82.48 | 130 | 82.48 | 130 | 82.48 | 130 | 82.48 | 130 | 82.48 | 130 | 82.48 | 130 | 82.48 | 130 | 82.48 | 130 | 82.48 | 130 | 82.48 | 130 | 82.48 | 130 | 82.48 | 130 | 82.48 | 130 | 82.48 | 130 | 82.48 | 130 | 82.48 | 130 | 82.48 | 130 | 82.48 | 130 | 82.48 | 130 | 82.48 | 130 | 82.48 | 130 | 82.48 | 130 | 82.48 | 130 | 82.48 | 130 | 82.48 | 130 | 82.48 | 130 | 82.48 | 130 | 82.48 | 130 | 82.48 | 130 | 82.48 | 130 | 82.48 | 130 | 82.48 | 130 | 82.48 | 130 | 82.48 | 130 | 82.48 | 130 | 82.48 | 130 | 82.48 | 130 | 82.48 | 130 | 82.48 | 130 | 84.56 | 130 | 84.56 | 130 | 84.56 | 130 | 84.56 | 130 | 84.56 | 130 | 84.56 | 130 | 84.56 | 130 | 84.56 | 130 | 84.56 | 130 | 84.56 | 130 | 84.56 | 130 | 84.56 | 130 | 84.56 | 130 | 84.56 | 130 | 84.56 | 130 | 84.56 | 130 | 84.56 | 130 | 84.56 | 130 | 84.56 | 130 | 84.56 | 130 | 84.56 | 130 | 84.56 | 130 | 84.56 | 130 | 84.56 | 130 | 84.56 | 130 | 84.56 | 130 | 84.56 | 130 | 84.56 | 130 | 84.56 | 130 | 84.56 | 130 | 84.56 | 130 | 84.56 | 130 | 84.56 | 130 | 84.56 | 130 | 84.56 | 130 | 84.56 | 130 | 84.56 | 130 | 84.56 | 130 | 84.56 | 130 | 84.56 | 130 | 84.56 | 130 | 84.56 | 130 | 84.56 | 130 | 84.56 | 130 | 84.56 | 130 | 84.56 | 130 | 84.56 | 60 | 81.83 | 60 | 81.83 | 60 | 81.83 | 60 | 81.83 | 60 | 81.83 | 60 | 81.83 | 60 | 81.83 | 60 | 81.83 | 60 | 81.83 | 60 | 81.83 | 60 | 81.83 | 60 | 81.83 | 60 | 81.83 | 60 | 81.83 | 60 | 81.83 | 60 | 81.83 | 130 | 81.83 | 130 | 81.83 | 130 | 81.83 | 130 | 81.83 | 130 | 81.83 | 130 | 81.83 | 130 | 81.83 | 130 | 81.83 | 130 | 81.83 | 130 | 81.83 | 130 | 81.83 | 130 | 81.83 | 130 | 81.83 | 130 | 81.83 | 130 | 81.83 | 130 | 81.83 | 130 | 81.83 | 130 | 81.83 | 130 | 81.83 | 130 | 81.83 | 130 | 81.83 | 130 | 81.83 | 130 | 81.83 | 130 | 81.83 | 130 | 81.83 | 130 | 81.83 | 130 | 81.83 | 130 | 81.83 | 130 | 81.83 | 130 | 81.83 | 130 | 81.83 | 130 | 81.83 | 130 | 81.83 | 130 | 81.83 | 130 | 81.83 | 130 | 81.83 | 130 | 81.83 | 130 | 81.83 | 130 | 81.83 | 130 | 81.83 | 130 | 81.83 | 130 | 81.83 | 130 | 81.83 | 130 | 81.83 | 130 | 81.83 | 130 | 81.83 | 130 | 81.83 | 130 | 81.83 | 130 | 81.83 | 130 | 81.83 | 130 | 81.83 | 130 | 81.83 | 130 | 81.83 | 130 | 81.83 | 130 | 81.83 | 130 | 81.83 | 130 | 81.83 | 130 | 81.83 | 130 | 81.83 | 130 | 81.83 | 130 | 81.83 | 130 | 81.83 | 130 | 81.83 | 130 | 81.83 | 130 | 81.83 | 130 | 81.83 | 130 | 81.83 | 130 | 81.83 | 130 | 81.83 | 130 | 81.83 | 130 | 81.83 | 130 | 81.83 | 130 | 81.83 | 130 | 81.83 | 130 | 81.83 | 130 | 81.83 | 130 | 81.83 | 130 | 81.83 | 130 | 81.83 | 130 | 81.83 | 130 | 81.83 | 130 | 81.83 | 130 | 81.83 | 130 | 81.83 | 130 | 81.83 | 130 | 81.83 | 130 | 81.83 | 130 | 81.83 | 130 | 81.83 | 130 | 81.83 | 130 | 81.83 | 130 | 81.83 | 130 | 81.83 | 130 | 81.83 | 130 | 81.83 | 130 | 81.83 | 130 | 81.83 | 130 | 82.48 | 130 | 82.48 | 130 | 82.48 | 130 | 82.48 | 130 | 82.48 | 130 | 82.48 | 130 | 82.48 | 130 | 82.48 | 130 | 82.48 | 130 | 82.48 | 130 | 82.48 | 130 | 82.48 | 130 | 82.48 | 130 | 82.48 | 130 | 82.48 | 130 | 82.48 | 130 | 82.48 | 130 | 82.48 | 130 | 82.48 | 130 | 82.48 | 130 | 82.48 | 130 | 82.48 | 130 | 82.48 | 130 | 82.48 | 130 | 82.48 | 130 | 82.48 | 130 | 82.48 | 130 | 82.48 | 130 | 82.48 | 130 | 82.48 | 130 | 82.48 | 130 | 82.48 | 130 | 82.48 | 130 | 82.48 | 130 | 82.48 | 130 | 82.48 | 130 | 82.48 | 130 | 82.48 | 130 | 82.48 | 130 | 82.48 | 130 | 82.48 | 130 | 82.48 | 130 | 82.48 | 130 | 82.48 | 130 | 82.48 | 130 | 82.48 | 130 | 82.48 | 130 | 82.48 | 130 | 82.48 | 130 | 82.48 | 130 | 82.48 | 130 | 82.48 | 130 | 82.48 | 130 | 82.48 | 130 | 82.48 | 130 | 82.48 | 130 | 82.48 | 130 | 82.48 | 130 | 82.48 | 130 | 82.48 | 130 | 82.48 | 130 | 82.48 | 130 | 82.48 | 130 | 82.48 | 130 | 82.48 | 130 | 82.48 | 130 | 82.48 | 130 | 82.48 | 130 | 82.48 | 130 | 82.48 | 130 | 82.48 | 130 | 82.48 | 130 | 82.48 | 130 | 82.48 | 130 | 82.48 | 130 | 82.48 | 130 | 82.48 | 130 | 82.48 | 130 | 82.48 | 130 | 82.48 | 130 | 82.48 | 130 | 82.48 | 130 | 82.48 | 130 | 82.48 | 130 | 82.48 | 130 | 82.48 | 130 | 82.48 | 130 | 82.48 | 130 | 82.48 | 130 | 82.48 | 130 | 82.48 | 130 | 82.48 | 130 | 82.48 | 130 | 82.48 | 130 | 82.48 | 130 | 82.48 | 130 | 82.48 | 130 | 82.48 | 130 | 82.48 | 130 | 84.56 | 130 | 84.56 | 130 | 84.56 | 130 | 84.56 | 130 | 84.56 | 130 | 84.56 | 130 | 84.56 | 130 | 84.56 | 130 | 84.56 | 130 | 84.56 | 130 | 84.56 | 130 | 84.56 | 130 | 84.56 | 130 | 84.56 | 130 | 84.56 | 130 | 84.56 | 130 | 84.56 | 130 | 84.56 | 130 | 84.56 | 130 | 84.56 | 130 | 84.56 | 130 | 84.56 | 130 | 84.56 | 130 | 84.56 | 130 | 84.56 | 130 | 84.56 | 130 | 84.56 | 130 | 84.56 | 130 | 84.56 | 130 | 84.56 | 130 | 84.56 | 130 | 84.56 | 130 | 84.56 | 130 | 84.56 | 130 | 84.56 | 130 | 84.56 | 130 | 84.56 | 130 | 84.56 | 130 | 84.56 | 130 | 84.56 | 130 | 84.56 | 130 | 84.56 | 130 | 84.56 | 130 | 84.56 | 130 | 84.56 | 130 | 84.56 | 130 | 84.56 | 130 | 84.56 | 130 | 84.56 | 130 | 84.56 | 130 | 84.56 | 130 | 84.56 | 130 | 84.56 | 130 | 84.56 | 130 | 84.56 | 130 | 84.56 | 130 | 84.56 | 130 | 84.56 | 130 | 84.56 | 130 | 84.56 | 130 | 84.56 | 130 | 84.56 | 130 | 84.56 | 130 | 84.56 | 130 | 84.56 | 130 | 84.56 | 130 | 84.56 | 130 | 84.56 | 130 | 84.56 | 130 | 84.56 | 130 | 84.56 | 130 | 84.56 | 130 | 84.56 | 130 | 84.56 | 130 | 84.56 | 130 | 84.56 | 130 | 82.48 | 130 | 82.48 | 130 | 82.48 | 130 | 82.48 | 130 | 82.48 | 130 | 82.48 | 130 | 82.48 | 130 | 82.48 | 130 | 82.48 | 130 | 82.48 | 130 | 82.48 | 130 | 82.48 | 130 | 82.48 | 130 | 82.48 | 130 | 82.48 | 130 | 82.48 | 130 | 82.48 | 130 | 82.48 | 130 | 82.48 | 130 | 82.48 | 130 | 82.48 | 130 | 82.48 | 130 | 82.48 | 130 | 82.48 | 130 | 82.48 | 130 | 82.48 | 130 | 82.48 | 130 | 82.48 | 130 | 82.48 | 130 | 82.48 | 130 | 82.48 | 130 | 82.48 | 130 | 82.48 | 130 | 82.48 | 130 | 82.48 | 130 | 82.48 | 130 | 82.48 | 130 | 82.48 | 130 | 82.48 | 130 | 82.48 | 130 | 82.48 | 130 | 82.48 | 130 | 82.48 | 130 | 82.48 | 130 | 82.48 | 130 | 82.48 | 130 | 82.48 | 130 | 82.48 | 130 | 82.48 | 130 | 82.48 | 130 | 84.56 | 130 | 84.56 | 130 | 84.56 | 130 | 84.56 | 130 | 84.56 | 130 | 84.56 | 130 | 84.56 | 130 | 84.56 | 130 | 84.56 | 130 | 84.56 | 130 | 84.56 | 130 | 84.56 | 130 | 84.56 | 130 | 84.56 | 130 | 84.56 | 130 | 84.56 | 130 | 84.56 | 130 | 84.56 | 130 | 84.56 | 130 | 84.56 | 130 | 84.56 | 130 | 84.56 | 130 | 84.56 | 130 | 84.56 | 130 | 84.56 | 130 | 84.56 | 130 | 84.56 | 130 | 84.56 | 130 | 84.56 | 130 | 84.56 | 130 | 84.56 | 130 | 84.56 | 130 | 84.56 | 130 | 84.56 | 130 | 84.56 | 130 | 84.56 | 130 | 84.56 | 130 | 82.48 | 130 | 84.56 | 130 | 84.56 | 130 | 84.56 | 130 | 84.56 | 130 | 84.56 | 130 | 84.56 | 130 | 84.56 | 130 | 84.56 | 130 | 84.56 | 130 | 84.56 | 130 | 84.56 | 130 | 84.56 | 130 | 84.56 | 130 | 84.56 | 130 | 84.56 | 130 | 84.56 | 130 | 84.56 | 130 | 84.56 | 130 | 81.83 | 130 | 81.83 | 130 | 81.83 | 130 | 81.83 | 130 | 81.83 | 130 | 81.83 | 130 | 81.83 | 130 | 81.83 | 130 | 81.83 | 130 | 81.83 | 130 | 81.83 | 130 | 81.83 | 130 | 81.83 | 130 | 81.83 | 130 | 81.83 | 130 | 81.83 | 130 | 81.83 | 130 | 81.83 | 130 | 81.83 | 130 | 81.83 | 130 | 81.83 | 130 | 81.83 | 130 | 81.83 | 130 | 81.83 | 130 | 81.83 | 130 | 81.83 | 130 | 81.83 | 130 | 81.83 | 130 | 82.48 | 130 | 82.48 | 130 | 82.48 | 130 | 82.48 | 130 | 82.48 | 130 | 82.48 | 130 | 82.48 | 130 | 82.48 | 130 | 82.48 | 130 | 82.48 | 130 | 82.48 | 130 | 82.48 | 130 | 82.48 | 130 | 82.48 | 130 | 82.48 | 130 | 82.48 | 130 | 82.48 | 130 | 82.48 | 130 | 82.48 | 130 | 82.48 | 130 | 82.48 | 130 | 82.48 | 130 | 82.48 | 130 | 82.48 | 130 | 82.48 | 130 | 82.48 | 130 | 82.48 | 130 | 82.48 | 130 | 82.48 | 130 | 82.48 | 130 | 82.48 | 130 | 82.48 | 130 | 84.56 | 130 | 84.56 | 130 | 84.56 | 130 | 84.56 | 130 | 84.56 | 130 | 84.56 | 130 | 84.56 | 130 | 84.56 | 130 | 84.56 | 130 | 84.56 | 130 | 84.56 | 130 | 84.56 | 130 | 84.56 | 130 | 84.56 | 130 | 84.56 | 130 | 84.56 | 130 | 84.56 | 130 | 84.56 | 130 | 84.56 | 130 | 84.56 | 130 | 84.56 | 130 | 84.56 | 130 | 84.56 | 130 | 84.56 | 130 | 84.56 | 130 | 84.56 | 130 | 84.56 | 130 | 84.56 | 130 | 84.56 | 130 | 84.56 | 130 | 84.56 | 130 | 84.56 | 130 | 84.56 | 130 | 84.56 | 130 | 84.56 | 130 | 84.56 | 130 | 84.56 | 130 | 84.56 | 130 | 84.56 | 130 | 84.56 | 130 | 84.56 | 130 | 84.56 | 130 | 84.56 | 130 | 84.56 | 130 | 84.56 | 130 | 84.56 | 130 | 84.56 | 130 | 84.56 | 130 | 84.56 | 0 | 0 | 0 | 0 | 0 | 0 | 0 | 0 | 0 | 0 | 0 | 0 | 0 | 0 | 0 | 0 | 0 | 0 | 0 | 0 | 0 | 0 | 0 | 0 | 0 | 0 | 0 | 0 | 0 | 0 | 0 | 0 | 0 | 0 | 0 | 0 | 0 | 0 | 0 | 0 | 0 | 0 | 0 | 0 | 0 | 0 | 0 | 0 | 0 | 0 | 0 | 0 | 0 | 0 | 0 | 0 | 0 | 0 | 0 | 0 | 0 | 0 | 0 | 0 | 0 | 0 | 0 | 0 | 0 | 0 | 0 | 0 | 0 | 0 | 0 | 0 | 0 | 0 | 0 | 0 | 0 | 0 | 0 | 0 | 0 | 0 | 0 | 0 | 0 | 0 | 0 | 0 | 0 | 0 | 0 | 0 | 0 | 0 | 0 | 0 | 0 | 0 | 0 | 0 | 0 | 0 | 0 | 0 | 0 | 0 | 0 | 0 | 0 | 0 | 0 | 0 | 0 | 0 | 0 | 0 | 0 | 0 | 0 | 0 | 0 | 0 | 0 | 0 | 0 | 0 | 0 | 0 | 0 | 0 | 0 | 0 | 0 | 0 | 0 | 0 | 0 | 0 | 0 | 0 | 0 | 0 | 0 | 0 | 0 | 0 | 0 | 0 | 0 | 0 | 0 | 0 | 0 | 0 | 0 | 0 | 0 | 0 | 0 | 0 | 0 | 0 | 0 | 0 | 0 | 0 | 0 | 0 | 0 | 0 | 0 | 0 | 0 | 0 | 0 | 0 | 0 | 0 | 0 | 0 | 0 | 0 | 0 | 0 | 0 | 0 | 0 | 0 | 0 | 0 | 0 | 0 | 0 | 0 | 0 | 0 | 0 | 0 | 0 | 0 | 0 | 0 | 0 | 0
05:00 - 06:00 | 130 | 81.83 | 130 | 81.83 | 130 | 81.83 | 130 | 81.83 | 130 | 81.83 | 130 | 81.83 | 130 | 81.83 | 130 | 81.83 | 130 | 81.83 | 130 | 81.83 | 130 | 81.83 | 130 | 81.83 | 130 | 81.83 | 130 | 81.83 | 130 | 81.83 | 130 | 81.83 | 130 | 81.83 | 130 | 81.83 | 130 | 81.83 | 130 | 81.83 | 130 | 81.83 | 130 | 81.83 | 130 | 81.83 | 130 | 81.83 | 130 | 81.83 | 130 | 81.83 | 130 | 81.83 | 130 | 81.83 | 130 | 81.83 | 130 | 81.83 | 130 | 81.83 | 130 | 81.83 | 130 | 81.83 | 130 | 81.83 | 130 | 81.83 | 130 | 81.83 | 130 | 82.48 | 130 | 82.48 | 130 | 82.48 | 130 | 82.48 | 130 | 82.48 | 130 | 82.48 | 130 | 82.48 | 130 | 82.48 | 130 | 82.48 | 130 | 82.48 | 130 | 82.48 | 130 | 82.48 | 130 | 82.48 | 130 | 82.48 | 130 | 82.48 | 130 | 82.48 | 130 | 82.48 | 130 | 82.48 | 130 | 82.48 | 130 | 82.48 | 130 | 82.48 | 130 | 82.48 | 130 | 82.48 | 130 | 82.48 | 130 | 82.48 | 130 | 82.48 | 130 | 82.48 | 130 | 82.48 | 130 | 82.48 | 130 | 82.48 | 130 | 82.48 | 130 | 82.48 | 130 | 82.48 | 130 | 82.48 | 130 | 82.48 | 130 | 82.48 | 130 | 82.48 | 130 | 82.48 | 130 | 82.48 | 130 | 82.48 | 130 | 82.48 | 130 | 82.48 | 130 | 82.48 | 130 | 82.48 | 130 | 82.48 | 130 | 82.48 | 130 | 82.48 | 130 | 82.48 | 130 | 82.48 | 130 | 82.48 | 130 | 82.48 | 130 | 82.48 | 130 | 82.48 | 130 | 82.48 | 130 | 82.48 | 130 | 82.48 | 130 | 82.48 | 130 | 82.48 | 130 | 82.48 | 130 | 82.48 | 130 | 84.56 | 130 | 84.56 | 130 | 84.56 | 130 | 84.56 | 130 | 84.56 | 130 | 84.56 | 130 | 84.56 | 130 | 84.56 | 130 | 84.56 | 130 | 84.56 | 130 | 84.56 | 130 | 84.56 | 130 | 84.56 | 130 | 84.56 | 130 | 84.56 | 130 | 84.56 | 130 | 84.56 | 130 | 84.56 | 130 | 84.56 | 130 | 84.56 | 130 | 84.56 | 130 | 84.56 | 130 | 84.56 | 130 | 84.56 | 130 | 84.56 | 130 | 84.56 | 130 | 84.56 | 130 | 84.56 | 130 | 84.56 | 130 | 84.56 | 130 | 84.56 | 130 | 84.56 | 130 | 84.56 | 130 | 84.56 | 130 | 84.56 | 130 | 84.56 | 130 | 84.56 | 130 | 84.56 | 130 | 84.56 | 130 | 84.56 | 130 | 84.56 | 130 | 84.56 | 130 | 84.56 | 130 | 84.56 | 130 | 84.56 | 130 | 84.56 | 130 | 84.56 | 60 | 81.83 | 60 | 81.83 | 60 | 81.83 | 60 | 81.83 | 60 | 81.83 | 60 | 81.83 | 60 | 81.83 | 60 | 81.83 | 60 | 81.83 | 60 | 81.83 | 60 | 81.83 | 60 | 81.83 | 60 | 81.83 | 60 | 81.83 | 60 | 81.83 | 60 | 81.83 | 130 | 81.83 | 130 | 81.83 | 130 | 81.83 | 130 | 81.83 | 130 | 81.83 | 130 | 81.83 | 130 | 81.83 | 130 | 81.83 | 130 | 81.83 | 130 | 81.83 | 130 | 81.83 | 130 | 81.83 | 130 | 81.83 | 130 | 81.83 | 130 | 81.83 | 130 | 81.83 | 130 | 81.83 | 130 | 81.83 | 130 | 81.83 | 130 | 81.83 | 130 | 81.83 | 130 | 81.83 | 130 | 81.83 | 130 | 81.83 | 130 | 81.83 | 130 | 81.83 | 130 | 81.83 | 130 | 81.83 | 130 | 81.83 | 130 | 81.83 | 130 | 81.83 | 130 | 81.83 | 130 | 81.83 | 130 | 81.83 | 130 | 81.83 | 130 | 81.83 | 130 | 81.83 | 130 | 81.83 | 130 | 81.83 | 130 | 81.83 | 130 | 81.83 | 130 | 81.83 | 130 | 81.83 | 130 | 81.83 | 130 | 81.83 | 130 | 81.83 | 130 | 81.83 | 130 | 81.83 | 130 | 81.83 | 130 | 81.83 | 130 | 81.83 | 130 | 81.83 | 130 | 81.83 | 130 | 81.83 | 130 | 81.83 | 130 | 81.83 | 130 | 81.83 | 130 | 81.83 | 130 | 81.83 | 130 | 81.83 | 130 | 81.83 | 130 | 81.83 | 130 | 81.83 | 130 | 81.83 | 130 | 81.83 | 130 | 81.83 | 130 | 81.83 | 130 | 81.83 | 130 | 81.83 | 130 | 81.83 | 130 | 81.83 | 130 | 81.83 | 130 | 81.83 | 130 | 81.83 | 130 | 81.83 | 130 | 81.83 | 130 | 81.83 | 130 | 81.83 | 130 | 81.83 | 130 | 81.83 | 130 | 81.83 | 130 | 81.83 | 130 | 81.83 | 130 | 81.83 | 130 | 81.83 | 130 | 81.83 | 130 | 81.83 | 130 | 81.83 | 130 | 81.83 | 130 | 81.83 | 130 | 81.83 | 130 | 81.83 | 130 | 81.83 | 130 | 81.83 | 130 | 81.83 | 130 | 81.83 | 130 | 81.83 | 130 | 82.48 | 130 | 82.48 | 130 | 82.48 | 130 | 82.48 | 130 | 82.48 | 130 | 82.48 | 130 | 82.48 | 130 | 82.48 | 130 | 82.48 | 130 | 82.48 | 130 | 82.48 | 130 | 82.48 | 130 | 82.48 | 130 | 82.48 | 130 | 82.48 | 130 | 82.48 | 130 | 82.48 | 130 | 82.48 | 130 | 82.48 | 130 | 82.48 | 130 | 82.48 | 130 | 82.48 | 130 | 82.48 | 130 | 82.48 | 130 | 82.48 | 130 | 82.48 | 130 | 82.48 | 130 | 82.48 | 130 | 82.48 | 130 | 82.48 | 130 | 82.48 | 130 | 82.48 | 130 | 82.48 | 130 | 82.48 | 130 | 82.48 | 130 | 82.48 | 130 | 82.48 | 130 | 82.48 | 130 | 82.48 | 130 | 82.48 | 130 | 82.48 | 130 | 82.48 | 130 | 82.48 | 130 | 82.48 | 130 | 82.48 | 130 | 82.48 | 130 | 82.48 | 130 | 82.48 | 130 | 82.48 | 130 | 82.48 | 130 | 82.48 | 130 | 82.48 | 130 | 82.48 | 130 | 82.48 | 130 | 82.48 | 130 | 82.48 | 130 | 82.48 | 130 | 82.48 | 130 | 82.48 | 130 | 82.48 | 130 | 82.48 | 130 | 82.48 | 130 | 82.48 | 130 | 82.48 | 130 | 82.48 | 130 | 82.48 | 130 | 82.48 | 130 | 82.48 | 130 | 82.48 | 130 | 82.48 | 130 | 82.48 | 130 | 82.48 | 130 | 82.48 | 130 | 82.48 | 130 | 82.48 | 130 | 82.48 | 130 | 82.48 | 130 | 82.48 | 130 | 82.48 | 130 | 82.48 | 130 | 82.48 | 130 | 82.48 | 130 | 82.48 | 130 | 82.48 | 130 | 82.48 | 130 | 82.48 | 130 | 82.48 | 130 | 82.48 | 130 | 82.48 | 130 | 82.48 | 130 | 82.48 | 130 | 82.48 | 130 | 82.48 | 130 | 82.48 | 130 | 82.48 | 130 | 82.48 | 130 | 82.48 | 130 | 82.48 | 130 | 82.48 | 130 | 84.56 | 130 | 84.56 | 130 | 84.56 | 130 | 84.56 | 130 | 84.56 | 130 | 84.56 | 130 | 84.56 | 130 | 84.56 | 130 | 84.56 | 130 | 84.56 | 130 | 84.56 | 130 | 84.56 | 130 | 84.56 | 130 | 84.56 | 130 | 84.56 | 130 | 84.56 | 130 | 84.56 | 130 | 84.56 | 130 | 84.56 | 130 | 84.56 | 130 | 84.56 | 130 | 84.56 | 130 | 84.56 | 130 | 84.56 | 130 | 84.56 | 130 | 84.56 | 130 | 84.56 | 130 | 84.56 | 130 | 84.56 | 130 | 84.56 | 130 | 84.56 | 130 | 84.56 | 130 | 84.56 | 130 | 84.56 | 130 | 84.56 | 130 | 84.56 | 130 | 84.56 | 130 | 84.56 | 130 | 84.56 | 130 | 84.56 | 130 | 84.56 | 130 | 84.56 | 130 | 84.56 | 130 | 84.56 | 130 | 84.56 | 130 | 84.56 | 130 | 84.56 | 130 | 84.56 | 130 | 84.56 | 130 | 84.56 | 130 | 84.56 | 130 | 84.56 | 130 | 84.56 | 130 | 84.56 | 130 | 84.56 | 130 | 84.56 | 130 | 84.56 | 130 | 84.56 | 130 | 84.56 | 130 | 84.56 | 130 | 84.56 | 130 | 84.56 | 130 | 84.56 | 130 | 84.56 | 130 | 84.56 | 130 | 84.56 | 130 | 84.56 | 130 | 84.56 | 130 | 84.56 | 130 | 84.56 | 130 | 84.56 | 130 | 84.56 | 130 | 84.56 | 130 | 84.56 | 130 | 84.56 | 130 | 84.56 | 130 | 82.48 | 130 | 82.48 | 130 | 82.48 | 130 | 82.48 | 130 | 82.48 | 130 | 82.48 | 130 | 82.48 | 130 | 82.48 | 130 | 82.48 | 130 | 82.48 | 130 | 82.48 | 130 | 82.48 | 130 | 82.48 | 130 | 82.48 | 130 | 82.48 | 130 | 82.48 | 130 | 82.48 | 130 | 82.48 | 130 | 82.48 | 130 | 82.48 | 130 | 82.48 | 130 | 82.48 | 130 | 82.48 | 130 | 82.48 | 130 | 82.48 | 130 | 82.48 | 130 | 82.48 | 130 | 82.48 | 130 | 82.48 | 130 | 82.48 | 130 | 82.48 | 130 | 82.48 | 130 | 82.48 | 130 | 82.48 | 130 | 82.48 | 130 | 82.48 | 130 | 82.48 | 130 | 82.48 | 130 | 82.48 | 130 | 82.48 | 130 | 82.48 | 130 | 82.48 | 130 | 82.48 | 130 | 82.48 | 130 | 82.48 | 130 | 82.48 | 130 | 82.48 | 130 | 82.48 | 130 | 82.48 | 130 | 82.48 | 130 | 84.56 | 130 | 84.56 | 130 | 84.56 | 130 | 84.56 | 130 | 84.56 | 130 | 84.56 | 130 | 84.56 | 130 | 84.56 | 130 | 84.56 | 130 | 84.56 | 130 | 84.56 | 130 | 84.56 | 130 | 84.56 | 130 | 84.56 | 130 | 84.56 | 130 | 84.56 | 130 | 84.56 | 130 | 84.56 | 130 | 84.56 | 130 | 84.56 | 130 | 84.56 | 130 | 84.56 | 130 | 84.56 | 130 | 84.56 | 130 | 84.56 | 130 | 84.56 | 130 | 84.56 | 130 | 84.56 | 130 | 84.56 | 130 | 84.56 | 130 | 84.56 | 130 | 84.56 | 130 | 84.56 | 130 | 84.56 | 130 | 84.56 | 130 | 84.56 | 130 | 84.56 | 130 | 82.48 | 130 | 84.56 | 130 | 84.56 | 130 | 84.56 | 130 | 84.56 | 130 | 84.56 | 130 | 84.56 | 130 | 84.56 | 130 | 84.56 | 130 | 84.56 | 130 | 84.56 | 130 | 84.56 | 130 | 84.56 | 130 | 84.56 | 130 | 84.56 | 130 | 84.56 | 130 | 84.56 | 130 | 84.56 | 130 | 84.56 | 130 | 81.83 | 130 | 81.83 | 130 | 81.83 | 130 | 81.83 | 130 | 81.83 | 130 | 81.83 | 130 | 81.83 | 130 | 81.83 | 130 | 81.83 | 130 | 81.83 | 130 | 81.83 | 130 | 81.83 | 130 | 81.83 | 130 | 81.83 | 130 | 81.83 | 130 | 81.83 | 130 | 81.83 | 130 | 81.83 | 130 | 81.83 | 130 | 81.83 | 130 | 81.83 | 130 | 81.83 | 130 | 81.83 | 130 | 81.83 | 130 | 81.83 | 130 | 81.83 | 130 | 81.83 | 130 | 81.83 | 130 | 82.48 | 130 | 82.48 | 130 | 82.48 | 130 | 82.48 | 130 | 82.48 | 130 | 82.48 | 130 | 82.48 | 130 | 82.48 | 130 | 82.48 | 130 | 82.48 | 130 | 82.48 | 130 | 82.48 | 130 | 82.48 | 130 | 82.48 | 130 | 82.48 | 130 | 82.48 | 130 | 82.48 | 130 | 82.48 | 130 | 82.48 | 130 | 82.48 | 130 | 82.48 | 130 | 82.48 | 130 | 82.48 | 130 | 82.48 | 130 | 82.48 | 130 | 82.48 | 130 | 82.48 | 130 | 82.48 | 130 | 82.48 | 130 | 82.48 | 130 | 82.48 | 130 | 82.48 | 130 | 84.56 | 130 | 84.56 | 130 | 84.56 | 130 | 84.56 | 130 | 84.56 | 130 | 84.56 | 130 | 84.56 | 130 | 84.56 | 130 | 84.56 | 130 | 84.56 | 130 | 84.56 | 130 | 84.56 | 130 | 84.56 | 130 | 84.56 | 130 | 84.56 | 130 | 84.56 | 130 | 84.56 | 130 | 84.56 | 130 | 84.56 | 130 | 84.56 | 130 | 84.56 | 130 | 84.56 | 130 | 84.56 | 130 | 84.56 | 130 | 84.56 | 130 | 84.56 | 130 | 84.56 | 130 | 84.56 | 130 | 84.56 | 130 | 84.56 | 130 | 84.56 | 130 | 84.56 | 130 | 84.56 | 130 | 84.56 | 130 | 84.56 | 130 | 84.56 | 130 | 84.56 | 130 | 84.56 | 130 | 84.56 | 130 | 84.56 | 130 | 84.56 | 130 | 84.56 | 130 | 84.56 | 130 | 84.56 | 130 | 84.56 | 130 | 84.56 | 130 | 84.56 | 130 | 84.56 | 130 | 84.56 | 0 | 0 | 0 | 0 | 0 | 0 | 0 | 0 | 0 | 0 | 0 | 0 | 0 | 0 | 0 | 0 | 0 | 0 | 0 | 0 | 0 | 0 | 0 | 0 | 0 | 0 | 0 | 0 | 0 | 0 | 0 | 0 | 0 | 0 | 0 | 0 | 0 | 0 | 0 | 0 | 0 | 0 | 0 | 0 | 0 | 0 | 0 | 0 | 0 | 0 | 0 | 0 | 0 | 0 | 0 | 0 | 0 | 0 | 0 | 0 | 0 | 0 | 0 | 0 | 0 | 0 | 0 | 0 | 0 | 0 | 0 | 0 | 0 | 0 | 0 | 0 | 0 | 0 | 0 | 0 | 0 | 0 | 0 | 0 | 0 | 0 | 0 | 0 | 0 | 0 | 0 | 0 | 0 | 0 | 0 | 0 | 0 | 0 | 0 | 0 | 0 | 0 | 0 | 0 | 0 | 0 | 0 | 0 | 0 | 0 | 0 | 0 | 0 | 0 | 0 | 0 | 0 | 0 | 0 | 0 | 0 | 0 | 0 | 0 | 0 | 0 | 0 | 0 | 0 | 0 | 0 | 0 | 0 | 0 | 0 | 0 | 0 | 0 | 0 | 0 | 0 | 0 | 0 | 0 | 0 | 0 | 0 | 0 | 0 | 0 | 0 | 0 | 0 | 0 | 0 | 0 | 0 | 0 | 0 | 0 | 0 | 0 | 0 | 0 | 0 | 0 | 0 | 0 | 0 | 0 | 0 | 0 | 0 | 0 | 0 | 0 | 0 | 0 | 0 | 0 | 0 | 0 | 0 | 0 | 0 | 0 | 0 | 0 | 0 | 0 | 0 | 0 | 0 | 0 | 0 | 0 | 0 | 0 | 0 | 0 | 0 | 0 | 0 | 0 | 0 | 0 | 0 | 0
06:00 - 07:00 | 130 | 128.89 | 130 | 128.89 | 130 | 128.89 | 130 | 128.89 | 130 | 128.89 | 130 | 128.89 | 130 | 128.89 | 130 | 128.89 | 130 | 128.89 | 130 | 128.89 | 130 | 128.89 | 130 | 128.89 | 130 | 128.89 | 130 | 128.89 | 130 | 128.89 | 130 | 128.89 | 130 | 128.89 | 130 | 128.89 | 130 | 128.89 | 130 | 128.89 | 130 | 128.89 | 130 | 128.89 | 130 | 128.89 | 130 | 128.89 | 130 | 128.89 | 130 | 128.89 | 130 | 128.89 | 130 | 128.89 | 130 | 128.89 | 130 | 128.89 | 130 | 128.89 | 130 | 128.89 | 130 | 128.89 | 130 | 128.89 | 130 | 128.89 | 130 | 128.89 | 130 | 129.7 | 130 | 129.7 | 130 | 129.7 | 130 | 129.7 | 130 | 129.7 | 130 | 129.7 | 130 | 129.7 | 130 | 129.7 | 130 | 129.7 | 130 | 129.7 | 130 | 129.7 | 130 | 129.7 | 130 | 129.7 | 130 | 129.7 | 130 | 129.7 | 130 | 129.7 | 130 | 129.7 | 130 | 129.7 | 130 | 129.7 | 130 | 129.7 | 130 | 129.7 | 130 | 129.7 | 130 | 129.7 | 130 | 129.7 | 130 | 129.7 | 130 | 129.7 | 130 | 129.7 | 130 | 129.7 | 130 | 129.7 | 130 | 129.7 | 130 | 129.7 | 130 | 129.7 | 130 | 129.7 | 130 | 129.7 | 130 | 129.7 | 130 | 129.7 | 130 | 129.7 | 130 | 129.7 | 130 | 129.7 | 130 | 129.7 | 130 | 129.7 | 130 | 129.7 | 130 | 129.7 | 130 | 129.7 | 130 | 129.7 | 130 | 129.7 | 130 | 129.7 | 130 | 129.7 | 130 | 129.7 | 130 | 129.7 | 130 | 129.7 | 130 | 129.7 | 130 | 129.7 | 130 | 129.7 | 130 | 129.7 | 130 | 129.7 | 130 | 129.7 | 130 | 129.7 | 130 | 129.7 | 130 | 129.7 | 130 | 133.05 | 130 | 133.05 | 130 | 133.05 | 130 | 133.05 | 130 | 133.05 | 130 | 133.05 | 130 | 133.05 | 130 | 133.05 | 130 | 133.05 | 130 | 133.05 | 130 | 133.05 | 130 | 133.05 | 130 | 133.05 | 130 | 133.05 | 130 | 133.05 | 130 | 133.05 | 130 | 133.05 | 130 | 133.05 | 130 | 133.05 | 130 | 133.05 | 130 | 133.05 | 130 | 133.05 | 130 | 133.05 | 130 | 133.05 | 130 | 133.05 | 130 | 133.05 | 130 | 133.05 | 130 | 133.05 | 130 | 133.05 | 130 | 133.05 | 130 | 133.05 | 130 | 133.05 | 130 | 133.05 | 130 | 133.05 | 130 | 133.05 | 130 | 133.05 | 130 | 133.05 | 130 | 133.05 | 130 | 133.05 | 130 | 133.05 | 130 | 133.05 | 130 | 133.05 | 130 | 133.05 | 130 | 133.05 | 130 | 133.05 | 130 | 133.05 | 130 | 133.05 | 60 | 128.89 | 60 | 128.89 | 60 | 128.89 | 60 | 128.89 | 60 | 128.89 | 60 | 128.89 | 60 | 128.89 | 60 | 128.89 | 60 | 128.89 | 60 | 128.89 | 60 | 128.89 | 60 | 128.89 | 60 | 128.89 | 60 | 128.89 | 60 | 128.89 | 60 | 128.89 | 130 | 128.89 | 130 | 128.89 | 130 | 128.89 | 130 | 128.89 | 130 | 128.89 | 130 | 128.89 | 130 | 128.89 | 130 | 128.89 | 130 | 128.89 | 130 | 128.89 | 130 | 128.89 | 130 | 128.89 | 130 | 128.89 | 130 | 128.89 | 130 | 128.89 | 130 | 128.89 | 130 | 128.89 | 130 | 128.89 | 130 | 128.89 | 130 | 128.89 | 130 | 128.89 | 130 | 128.89 | 130 | 128.89 | 130 | 128.89 | 130 | 128.89 | 130 | 128.89 | 130 | 128.89 | 130 | 128.89 | 130 | 128.89 | 130 | 128.89 | 130 | 128.89 | 130 | 128.89 | 130 | 128.89 | 130 | 128.89 | 130 | 128.89 | 130 | 128.89 | 130 | 128.89 | 130 | 128.89 | 130 | 128.89 | 130 | 128.89 | 130 | 128.89 | 130 | 128.89 | 130 | 128.89 | 130 | 128.89 | 130 | 128.89 | 130 | 128.89 | 130 | 128.89 | 130 | 128.89 | 130 | 128.89 | 130 | 128.89 | 130 | 128.89 | 130 | 128.89 | 130 | 128.89 | 130 | 128.89 | 130 | 128.89 | 130 | 128.89 | 130 | 128.89 | 130 | 128.89 | 130 | 128.89 | 130 | 128.89 | 130 | 128.89 | 130 | 128.89 | 130 | 128.89 | 130 | 128.89 | 130 | 128.89 | 130 | 128.89 | 130 | 128.89 | 130 | 128.89 | 130 | 128.89 | 130 | 128.89 | 130 | 128.89 | 130 | 128.89 | 130 | 128.89 | 130 | 128.89 | 130 | 128.89 | 130 | 128.89 | 130 | 128.89 | 130 | 128.89 | 130 | 128.89 | 130 | 128.89 | 130 | 128.89 | 130 | 128.89 | 130 | 128.89 | 130 | 128.89 | 130 | 128.89 | 130 | 128.89 | 130 | 128.89 | 130 | 128.89 | 130 | 128.89 | 130 | 128.89 | 130 | 128.89 | 130 | 128.89 | 130 | 128.89 | 130 | 128.89 | 130 | 128.89 | 130 | 128.89 | 130 | 128.89 | 130 | 129.7 | 130 | 129.7 | 130 | 129.7 | 130 | 129.7 | 130 | 129.7 | 130 | 129.7 | 130 | 129.7 | 130 | 129.7 | 130 | 129.7 | 130 | 129.7 | 130 | 129.7 | 130 | 129.7 | 130 | 129.7 | 130 | 129.7 | 130 | 129.7 | 130 | 129.7 | 130 | 129.7 | 130 | 129.7 | 130 | 129.7 | 130 | 129.7 | 130 | 129.7 | 130 | 129.7 | 130 | 129.7 | 130 | 129.7 | 130 | 129.7 | 130 | 129.7 | 130 | 129.7 | 130 | 129.7 | 130 | 129.7 | 130 | 129.7 | 130 | 129.7 | 130 | 129.7 | 130 | 129.7 | 130 | 129.7 | 130 | 129.7 | 130 | 129.7 | 130 | 129.7 | 130 | 129.7 | 130 | 129.7 | 130 | 129.7 | 130 | 129.7 | 130 | 129.7 | 130 | 129.7 | 130 | 129.7 | 130 | 129.7 | 130 | 129.7 | 130 | 129.7 | 130 | 129.7 | 130 | 129.7 | 130 | 129.7 | 130 | 129.7 | 130 | 129.7 | 130 | 129.7 | 130 | 129.7 | 130 | 129.7 | 130 | 129.7 | 130 | 129.7 | 130 | 129.7 | 130 | 129.7 | 130 | 129.7 | 130 | 129.7 | 130 | 129.7 | 130 | 129.7 | 130 | 129.7 | 130 | 129.7 | 130 | 129.7 | 130 | 129.7 | 130 | 129.7 | 130 | 129.7 | 130 | 129.7 | 130 | 129.7 | 130 | 129.7 | 130 | 129.7 | 130 | 129.7 | 130 | 129.7 | 130 | 129.7 | 130 | 129.7 | 130 | 129.7 | 130 | 129.7 | 130 | 129.7 | 130 | 129.7 | 130 | 129.7 | 130 | 129.7 | 130 | 129.7 | 130 | 129.7 | 130 | 129.7 | 130 | 129.7 | 130 | 129.7 | 130 | 129.7 | 130 | 129.7 | 130 | 129.7 | 130 | 129.7 | 130 | 129.7 | 130 | 129.7 | 130 | 129.7 | 130 | 129.7 | 130 | 129.7 | 130 | 129.7 | 130 | 129.7 | 130 | 133.05 | 130 | 133.05 | 130 | 133.05 | 130 | 133.05 | 130 | 133.05 | 130 | 133.05 | 130 | 133.05 | 130 | 133.05 | 130 | 133.05 | 130 | 133.05 | 130 | 133.05 | 130 | 133.05 | 130 | 133.05 | 130 | 133.05 | 130 | 133.05 | 130 | 133.05 | 130 | 133.05 | 130 | 133.05 | 130 | 133.05 | 130 | 133.05 | 130 | 133.05 | 130 | 133.05 | 130 | 133.05 | 130 | 133.05 | 130 | 133.05 | 130 | 133.05 | 130 | 133.05 | 130 | 133.05 | 130 | 133.05 | 130 | 133.05 | 130 | 133.05 | 130 | 133.05 | 130 | 133.05 | 130 | 133.05 | 130 | 133.05 | 130 | 133.05 | 130 | 133.05 | 130 | 133.05 | 130 | 133.05 | 130 | 133.05 | 130 | 133.05 | 130 | 133.05 | 130 | 133.05 | 130 | 133.05 | 130 | 133.05 | 130 | 133.05 | 130 | 133.05 | 130 | 133.05 | 130 | 133.05 | 130 | 133.05 | 130 | 133.05 | 130 | 133.05 | 130 | 133.05 | 130 | 133.05 | 130 | 133.05 | 130 | 133.05 | 130 | 133.05 | 130 | 133.05 | 130 | 133.05 | 130 | 133.05 | 130 | 133.05 | 130 | 133.05 | 130 | 133.05 | 130 | 133.05 | 130 | 133.05 | 130 | 133.05 | 130 | 133.05 | 130 | 133.05 | 130 | 133.05 | 130 | 133.05 | 130 | 133.05 | 130 | 133.05 | 130 | 133.05 | 130 | 133.05 | 130 | 133.05 | 130 | 133.05 | 130 | 129.7 | 130 | 129.7 | 130 | 129.7 | 130 | 129.7 | 130 | 129.7 | 130 | 129.7 | 130 | 129.7 | 130 | 129.7 | 130 | 129.7 | 130 | 129.7 | 130 | 129.7 | 130 | 129.7 | 130 | 129.7 | 130 | 129.7 | 130 | 129.7 | 130 | 129.7 | 130 | 129.7 | 130 | 129.7 | 130 | 129.7 | 130 | 129.7 | 130 | 129.7 | 130 | 129.7 | 130 | 129.7 | 130 | 129.7 | 130 | 129.7 | 130 | 129.7 | 130 | 129.7 | 130 | 129.7 | 130 | 129.7 | 130 | 129.7 | 130 | 129.7 | 130 | 129.7 | 130 | 129.7 | 130 | 129.7 | 130 | 129.7 | 130 | 129.7 | 130 | 129.7 | 130 | 129.7 | 130 | 129.7 | 130 | 129.7 | 130 | 129.7 | 130 | 129.7 | 130 | 129.7 | 130 | 129.7 | 130 | 129.7 | 130 | 129.7 | 130 | 129.7 | 130 | 129.7 | 130 | 129.7 | 130 | 129.7 | 130 | 133.05 | 130 | 133.05 | 130 | 133.05 | 130 | 133.05 | 130 | 133.05 | 130 | 133.05 | 130 | 133.05 | 130 | 133.05 | 130 | 133.05 | 130 | 133.05 | 130 | 133.05 | 130 | 133.05 | 130 | 133.05 | 130 | 133.05 | 130 | 133.05 | 130 | 133.05 | 130 | 133.05 | 130 | 133.05 | 130 | 133.05 | 130 | 133.05 | 130 | 133.05 | 130 | 133.05 | 130 | 133.05 | 130 | 133.05 | 130 | 133.05 | 130 | 133.05 | 130 | 133.05 | 130 | 133.05 | 130 | 133.05 | 130 | 133.05 | 130 | 133.05 | 130 | 133.05 | 130 | 133.05 | 130 | 133.05 | 130 | 133.05 | 130 | 133.05 | 130 | 133.05 | 130 | 129.7 | 130 | 133.05 | 130 | 133.05 | 130 | 133.05 | 130 | 133.05 | 130 | 133.05 | 130 | 133.05 | 130 | 133.05 | 130 | 133.05 | 130 | 133.05 | 130 | 133.05 | 130 | 133.05 | 130 | 133.05 | 130 | 133.05 | 130 | 133.05 | 130 | 133.05 | 130 | 133.05 | 130 | 133.05 | 130 | 133.05 | 130 | 128.89 | 130 | 128.89 | 130 | 128.89 | 130 | 128.89 | 130 | 128.89 | 130 | 128.89 | 130 | 128.89 | 130 | 128.89 | 130 | 128.89 | 130 | 128.89 | 130 | 128.89 | 130 | 128.89 | 130 | 128.89 | 130 | 128.89 | 130 | 128.89 | 130 | 128.89 | 130 | 128.89 | 130 | 128.89 | 130 | 128.89 | 130 | 128.89 | 130 | 128.89 | 130 | 128.89 | 130 | 128.89 | 130 | 128.89 | 130 | 128.89 | 130 | 128.89 | 130 | 128.89 | 130 | 128.89 | 130 | 129.7 | 130 | 129.7 | 130 | 129.7 | 130 | 129.7 | 130 | 129.7 | 130 | 129.7 | 130 | 129.7 | 130 | 129.7 | 130 | 129.7 | 130 | 129.7 | 130 | 129.7 | 130 | 129.7 | 130 | 129.7 | 130 | 129.7 | 130 | 129.7 | 130 | 129.7 | 130 | 129.7 | 130 | 129.7 | 130 | 129.7 | 130 | 129.7 | 130 | 129.7 | 130 | 129.7 | 130 | 129.7 | 130 | 129.7 | 130 | 129.7 | 130 | 129.7 | 130 | 129.7 | 130 | 129.7 | 130 | 129.7 | 130 | 129.7 | 130 | 129.7 | 130 | 129.7 | 130 | 133.05 | 130 | 133.05 | 130 | 133.05 | 130 | 133.05 | 130 | 133.05 | 130 | 133.05 | 130 | 133.05 | 130 | 133.05 | 130 | 133.05 | 130 | 133.05 | 130 | 133.05 | 130 | 133.05 | 130 | 133.05 | 130 | 133.05 | 130 | 133.05 | 130 | 133.05 | 130 | 133.05 | 130 | 133.05 | 130 | 133.05 | 130 | 133.05 | 130 | 133.05 | 130 | 133.05 | 130 | 133.05 | 130 | 133.05 | 130 | 133.05 | 130 | 133.05 | 130 | 133.05 | 130 | 133.05 | 130 | 133.05 | 130 | 133.05 | 130 | 133.05 | 130 | 133.05 | 130 | 133.05 | 130 | 133.05 | 130 | 133.05 | 130 | 133.05 | 130 | 133.05 | 130 | 133.05 | 130 | 133.05 | 130 | 133.05 | 130 | 133.05 | 130 | 133.05 | 130 | 133.05 | 130 | 133.05 | 130 | 133.05 | 130 | 133.05 | 130 | 133.05 | 130 | 133.05 | 130 | 133.05 | 130 | 125 | 130 | 125 | 130 | 125 | 130 | 125 | 130 | 125 | 130 | 125 | 130 | 125 | 130 | 125 | 130 | 125 | 130 | 125 | 130 | 125 | 130 | 125 | 130 | 125 | 130 | 125 | 130 | 125 | 130 | 125 | 130 | 125 | 130 | 125 | 130 | 125 | 130 | 125 | 130 | 125 | 130 | 125 | 130 | 125 | 130 | 125 | 130 | 125 | 130 | 125 | 130 | 125 | 130 | 125 | 130 | 125 | 130 | 125 | 130 | 125 | 130 | 125 | 130 | 125 | 130 | 125 | 130 | 125 | 130 | 125 | 130 | 125 | 130 | 125 | 130 | 125 | 130 | 125 | 130 | 125 | 130 | 125 | 130 | 125 | 130 | 125 | 130 | 125 | 130 | 125 | 130 | 125 | 130 | 125 | 130 | 125 | 130 | 125 | 130 | 125 | 130 | 125 | 130 | 125 | 130 | 125 | 130 | 125 | 130 | 125 | 130 | 125 | 130 | 125 | 130 | 125 | 130 | 125 | 130 | 125 | 130 | 125 | 130 | 125 | 130 | 125 | 130 | 125 | 130 | 125 | 130 | 125 | 130 | 125 | 130 | 125 | 130 | 125 | 130 | 125 | 130 | 125 | 130 | 125 | 130 | 125 | 130 | 125 | 130 | 125 | 130 | 125 | 130 | 125 | 130 | 125 | 130 | 125 | 130 | 125 | 130 | 125 | 130 | 125 | 130 | 125 | 130 | 125 | 130 | 125 | 130 | 125 | 130 | 125 | 130 | 125 | 130 | 125 | 130 | 125 | 130 | 125 | 130 | 125 | 130 | 125 | 130 | 125 | 130 | 125 | 130 | 125 | 130 | 125 | 130 | 125 | 130 | 125 | 130 | 125 | 130 | 125 | 130 | 125 | 130 | 125
07:00 - 08:00 | 130 | 128.89 | 130 | 128.89 | 130 | 128.89 | 130 | 128.89 | 130 | 128.89 | 130 | 128.89 | 130 | 128.89 | 130 | 128.89 | 130 | 128.89 | 130 | 128.89 | 130 | 128.89 | 130 | 128.89 | 130 | 128.89 | 130 | 128.89 | 130 | 128.89 | 130 | 128.89 | 130 | 128.89 | 130 | 128.89 | 130 | 128.89 | 130 | 128.89 | 130 | 128.89 | 130 | 128.89 | 130 | 128.89 | 130 | 128.89 | 130 | 128.89 | 130 | 128.89 | 130 | 128.89 | 130 | 128.89 | 130 | 128.89 | 130 | 128.89 | 130 | 128.89 | 130 | 128.89 | 130 | 128.89 | 130 | 128.89 | 130 | 128.89 | 130 | 128.89 | 130 | 129.7 | 130 | 129.7 | 130 | 129.7 | 130 | 129.7 | 130 | 129.7 | 130 | 129.7 | 130 | 129.7 | 130 | 129.7 | 130 | 129.7 | 130 | 129.7 | 130 | 129.7 | 130 | 129.7 | 130 | 129.7 | 130 | 129.7 | 130 | 129.7 | 130 | 129.7 | 130 | 129.7 | 130 | 129.7 | 130 | 129.7 | 130 | 129.7 | 130 | 129.7 | 130 | 129.7 | 130 | 129.7 | 130 | 129.7 | 130 | 129.7 | 130 | 129.7 | 130 | 129.7 | 130 | 129.7 | 130 | 129.7 | 130 | 129.7 | 130 | 129.7 | 130 | 129.7 | 130 | 129.7 | 130 | 129.7 | 130 | 129.7 | 130 | 129.7 | 130 | 129.7 | 130 | 129.7 | 130 | 129.7 | 130 | 129.7 | 130 | 129.7 | 130 | 129.7 | 130 | 129.7 | 130 | 129.7 | 130 | 129.7 | 130 | 129.7 | 130 | 129.7 | 130 | 129.7 | 130 | 129.7 | 130 | 129.7 | 130 | 129.7 | 130 | 129.7 | 130 | 129.7 | 130 | 129.7 | 130 | 129.7 | 130 | 129.7 | 130 | 129.7 | 130 | 129.7 | 130 | 129.7 | 130 | 129.7 | 130 | 133.05 | 130 | 133.05 | 130 | 133.05 | 130 | 133.05 | 130 | 133.05 | 130 | 133.05 | 130 | 133.05 | 130 | 133.05 | 130 | 133.05 | 130 | 133.05 | 130 | 133.05 | 130 | 133.05 | 130 | 133.05 | 130 | 133.05 | 130 | 133.05 | 130 | 133.05 | 130 | 133.05 | 130 | 133.05 | 130 | 133.05 | 130 | 133.05 | 130 | 133.05 | 130 | 133.05 | 130 | 133.05 | 130 | 133.05 | 130 | 133.05 | 130 | 133.05 | 130 | 133.05 | 130 | 133.05 | 130 | 133.05 | 130 | 133.05 | 130 | 133.05 | 130 | 133.05 | 130 | 133.05 | 130 | 133.05 | 130 | 133.05 | 130 | 133.05 | 130 | 133.05 | 130 | 133.05 | 130 | 133.05 | 130 | 133.05 | 130 | 133.05 | 130 | 133.05 | 130 | 133.05 | 130 | 133.05 | 130 | 133.05 | 130 | 133.05 | 130 | 133.05 | 60 | 128.89 | 60 | 128.89 | 60 | 128.89 | 60 | 128.89 | 60 | 128.89 | 60 | 128.89 | 60 | 128.89 | 60 | 128.89 | 60 | 128.89 | 60 | 128.89 | 60 | 128.89 | 60 | 128.89 | 60 | 128.89 | 60 | 128.89 | 60 | 128.89 | 60 | 128.89 | 130 | 128.89 | 130 | 128.89 | 130 | 128.89 | 130 | 128.89 | 130 | 128.89 | 130 | 128.89 | 130 | 128.89 | 130 | 128.89 | 130 | 128.89 | 130 | 128.89 | 130 | 128.89 | 130 | 128.89 | 130 | 128.89 | 130 | 128.89 | 130 | 128.89 | 130 | 128.89 | 130 | 128.89 | 130 | 128.89 | 130 | 128.89 | 130 | 128.89 | 130 | 128.89 | 130 | 128.89 | 130 | 128.89 | 130 | 128.89 | 130 | 128.89 | 130 | 128.89 | 130 | 128.89 | 130 | 128.89 | 130 | 128.89 | 130 | 128.89 | 130 | 128.89 | 130 | 128.89 | 130 | 128.89 | 130 | 128.89 | 130 | 128.89 | 130 | 128.89 | 130 | 128.89 | 130 | 128.89 | 130 | 128.89 | 130 | 128.89 | 130 | 128.89 | 130 | 128.89 | 130 | 128.89 | 130 | 128.89 | 130 | 128.89 | 130 | 128.89 | 130 | 128.89 | 130 | 128.89 | 130 | 128.89 | 130 | 128.89 | 130 | 128.89 | 130 | 128.89 | 130 | 128.89 | 130 | 128.89 | 130 | 128.89 | 130 | 128.89 | 130 | 128.89 | 130 | 128.89 | 130 | 128.89 | 130 | 128.89 | 130 | 128.89 | 130 | 128.89 | 130 | 128.89 | 130 | 128.89 | 130 | 128.89 | 130 | 128.89 | 130 | 128.89 | 130 | 128.89 | 130 | 128.89 | 130 | 128.89 | 130 | 128.89 | 130 | 128.89 | 130 | 128.89 | 130 | 128.89 | 130 | 128.89 | 130 | 128.89 | 130 | 128.89 | 130 | 128.89 | 130 | 128.89 | 130 | 128.89 | 130 | 128.89 | 130 | 128.89 | 130 | 128.89 | 130 | 128.89 | 130 | 128.89 | 130 | 128.89 | 130 | 128.89 | 130 | 128.89 | 130 | 128.89 | 130 | 128.89 | 130 | 128.89 | 130 | 128.89 | 130 | 128.89 | 130 | 128.89 | 130 | 128.89 | 130 | 128.89 | 130 | 128.89 | 130 | 129.7 | 130 | 129.7 | 130 | 129.7 | 130 | 129.7 | 130 | 129.7 | 130 | 129.7 | 130 | 129.7 | 130 | 129.7 | 130 | 129.7 | 130 | 129.7 | 130 | 129.7 | 130 | 129.7 | 130 | 129.7 | 130 | 129.7 | 130 | 129.7 | 130 | 129.7 | 130 | 129.7 | 130 | 129.7 | 130 | 129.7 | 130 | 129.7 | 130 | 129.7 | 130 | 129.7 | 130 | 129.7 | 130 | 129.7 | 130 | 129.7 | 130 | 129.7 | 130 | 129.7 | 130 | 129.7 | 130 | 129.7 | 130 | 129.7 | 130 | 129.7 | 130 | 129.7 | 130 | 129.7 | 130 | 129.7 | 130 | 129.7 | 130 | 129.7 | 130 | 129.7 | 130 | 129.7 | 130 | 129.7 | 130 | 129.7 | 130 | 129.7 | 130 | 129.7 | 130 | 129.7 | 130 | 129.7 | 130 | 129.7 | 130 | 129.7 | 130 | 129.7 | 130 | 129.7 | 130 | 129.7 | 130 | 129.7 | 130 | 129.7 | 130 | 129.7 | 130 | 129.7 | 130 | 129.7 | 130 | 129.7 | 130 | 129.7 | 130 | 129.7 | 130 | 129.7 | 130 | 129.7 | 130 | 129.7 | 130 | 129.7 | 130 | 129.7 | 130 | 129.7 | 130 | 129.7 | 130 | 129.7 | 130 | 129.7 | 130 | 129.7 | 130 | 129.7 | 130 | 129.7 | 130 | 129.7 | 130 | 129.7 | 130 | 129.7 | 130 | 129.7 | 130 | 129.7 | 130 | 129.7 | 130 | 129.7 | 130 | 129.7 | 130 | 129.7 | 130 | 129.7 | 130 | 129.7 | 130 | 129.7 | 130 | 129.7 | 130 | 129.7 | 130 | 129.7 | 130 | 129.7 | 130 | 129.7 | 130 | 129.7 | 130 | 129.7 | 130 | 129.7 | 130 | 129.7 | 130 | 129.7 | 130 | 129.7 | 130 | 129.7 | 130 | 129.7 | 130 | 129.7 | 130 | 129.7 | 130 | 129.7 | 130 | 129.7 | 130 | 129.7 | 130 | 133.05 | 130 | 133.05 | 130 | 133.05 | 130 | 133.05 | 130 | 133.05 | 130 | 133.05 | 130 | 133.05 | 130 | 133.05 | 130 | 133.05 | 130 | 133.05 | 130 | 133.05 | 130 | 133.05 | 130 | 133.05 | 130 | 133.05 | 130 | 133.05 | 130 | 133.05 | 130 | 133.05 | 130 | 133.05 | 130 | 133.05 | 130 | 133.05 | 130 | 133.05 | 130 | 133.05 | 130 | 133.05 | 130 | 133.05 | 130 | 133.05 | 130 | 133.05 | 130 | 133.05 | 130 | 133.05 | 130 | 133.05 | 130 | 133.05 | 130 | 133.05 | 130 | 133.05 | 130 | 133.05 | 130 | 133.05 | 130 | 133.05 | 130 | 133.05 | 130 | 133.05 | 130 | 133.05 | 130 | 133.05 | 130 | 133.05 | 130 | 133.05 | 130 | 133.05 | 130 | 133.05 | 130 | 133.05 | 130 | 133.05 | 130 | 133.05 | 130 | 133.05 | 130 | 133.05 | 130 | 133.05 | 130 | 133.05 | 130 | 133.05 | 130 | 133.05 | 130 | 133.05 | 130 | 133.05 | 130 | 133.05 | 130 | 133.05 | 130 | 133.05 | 130 | 133.05 | 130 | 133.05 | 130 | 133.05 | 130 | 133.05 | 130 | 133.05 | 130 | 133.05 | 130 | 133.05 | 130 | 133.05 | 130 | 133.05 | 130 | 133.05 | 130 | 133.05 | 130 | 133.05 | 130 | 133.05 | 130 | 133.05 | 130 | 133.05 | 130 | 133.05 | 130 | 133.05 | 130 | 133.05 | 130 | 133.05 | 130 | 129.7 | 130 | 129.7 | 130 | 129.7 | 130 | 129.7 | 130 | 129.7 | 130 | 129.7 | 130 | 129.7 | 130 | 129.7 | 130 | 129.7 | 130 | 129.7 | 130 | 129.7 | 130 | 129.7 | 130 | 129.7 | 130 | 129.7 | 130 | 129.7 | 130 | 129.7 | 130 | 129.7 | 130 | 129.7 | 130 | 129.7 | 130 | 129.7 | 130 | 129.7 | 130 | 129.7 | 130 | 129.7 | 130 | 129.7 | 130 | 129.7 | 130 | 129.7 | 130 | 129.7 | 130 | 129.7 | 130 | 129.7 | 130 | 129.7 | 130 | 129.7 | 130 | 129.7 | 130 | 129.7 | 130 | 129.7 | 130 | 129.7 | 130 | 129.7 | 130 | 129.7 | 130 | 129.7 | 130 | 129.7 | 130 | 129.7 | 130 | 129.7 | 130 | 129.7 | 130 | 129.7 | 130 | 129.7 | 130 | 129.7 | 130 | 129.7 | 130 | 129.7 | 130 | 129.7 | 130 | 129.7 | 130 | 129.7 | 130 | 133.05 | 130 | 133.05 | 130 | 133.05 | 130 | 133.05 | 130 | 133.05 | 130 | 133.05 | 130 | 133.05 | 130 | 133.05 | 130 | 133.05 | 130 | 133.05 | 130 | 133.05 | 130 | 133.05 | 130 | 133.05 | 130 | 133.05 | 130 | 133.05 | 130 | 133.05 | 130 | 133.05 | 130 | 133.05 | 130 | 133.05 | 130 | 133.05 | 130 | 133.05 | 130 | 133.05 | 130 | 133.05 | 130 | 133.05 | 130 | 133.05 | 130 | 133.05 | 130 | 133.05 | 130 | 133.05 | 130 | 133.05 | 130 | 133.05 | 130 | 133.05 | 130 | 133.05 | 130 | 133.05 | 130 | 133.05 | 130 | 133.05 | 130 | 133.05 | 130 | 133.05 | 130 | 129.7 | 130 | 133.05 | 130 | 133.05 | 130 | 133.05 | 130 | 133.05 | 130 | 133.05 | 130 | 133.05 | 130 | 133.05 | 130 | 133.05 | 130 | 133.05 | 130 | 133.05 | 130 | 133.05 | 130 | 133.05 | 130 | 133.05 | 130 | 133.05 | 130 | 133.05 | 130 | 133.05 | 130 | 133.05 | 130 | 133.05 | 130 | 128.89 | 130 | 128.89 | 130 | 128.89 | 130 | 128.89 | 130 | 128.89 | 130 | 128.89 | 130 | 128.89 | 130 | 128.89 | 130 | 128.89 | 130 | 128.89 | 130 | 128.89 | 130 | 128.89 | 130 | 128.89 | 130 | 128.89 | 130 | 128.89 | 130 | 128.89 | 130 | 128.89 | 130 | 128.89 | 130 | 128.89 | 130 | 128.89 | 130 | 128.89 | 130 | 128.89 | 130 | 128.89 | 130 | 128.89 | 130 | 128.89 | 130 | 128.89 | 130 | 128.89 | 130 | 128.89 | 130 | 129.7 | 130 | 129.7 | 130 | 129.7 | 130 | 129.7 | 130 | 129.7 | 130 | 129.7 | 130 | 129.7 | 130 | 129.7 | 130 | 129.7 | 130 | 129.7 | 130 | 129.7 | 130 | 129.7 | 130 | 129.7 | 130 | 129.7 | 130 | 129.7 | 130 | 129.7 | 130 | 129.7 | 130 | 129.7 | 130 | 129.7 | 130 | 129.7 | 130 | 129.7 | 130 | 129.7 | 130 | 129.7 | 130 | 129.7 | 130 | 129.7 | 130 | 129.7 | 130 | 129.7 | 130 | 129.7 | 130 | 129.7 | 130 | 129.7 | 130 | 129.7 | 130 | 129.7 | 130 | 133.05 | 130 | 133.05 | 130 | 133.05 | 130 | 133.05 | 130 | 133.05 | 130 | 133.05 | 130 | 133.05 | 130 | 133.05 | 130 | 133.05 | 130 | 133.05 | 130 | 133.05 | 130 | 133.05 | 130 | 133.05 | 130 | 133.05 | 130 | 133.05 | 130 | 133.05 | 130 | 133.05 | 130 | 133.05 | 130 | 133.05 | 130 | 133.05 | 130 | 133.05 | 130 | 133.05 | 130 | 133.05 | 130 | 133.05 | 130 | 133.05 | 130 | 133.05 | 130 | 133.05 | 130 | 133.05 | 130 | 133.05 | 130 | 133.05 | 130 | 133.05 | 130 | 133.05 | 130 | 133.05 | 130 | 133.05 | 130 | 133.05 | 130 | 133.05 | 130 | 133.05 | 130 | 133.05 | 130 | 133.05 | 130 | 133.05 | 130 | 133.05 | 130 | 133.05 | 130 | 133.05 | 130 | 133.05 | 130 | 133.05 | 130 | 133.05 | 130 | 133.05 | 130 | 133.05 | 130 | 133.05 | 130 | 125 | 130 | 125 | 130 | 125 | 130 | 125 | 130 | 125 | 130 | 125 | 130 | 125 | 130 | 125 | 130 | 125 | 130 | 125 | 130 | 125 | 130 | 125 | 130 | 125 | 130 | 125 | 130 | 125 | 130 | 125 | 130 | 125 | 130 | 125 | 130 | 125 | 130 | 125 | 130 | 125 | 130 | 125 | 130 | 125 | 130 | 125 | 130 | 125 | 130 | 125 | 130 | 125 | 130 | 125 | 130 | 125 | 130 | 125 | 130 | 125 | 130 | 125 | 130 | 125 | 130 | 125 | 130 | 125 | 130 | 125 | 130 | 125 | 130 | 125 | 130 | 125 | 130 | 125 | 130 | 125 | 130 | 125 | 130 | 125 | 130 | 125 | 130 | 125 | 130 | 125 | 130 | 125 | 130 | 125 | 130 | 125 | 130 | 125 | 130 | 125 | 130 | 125 | 130 | 125 | 130 | 125 | 130 | 125 | 130 | 125 | 130 | 125 | 130 | 125 | 130 | 125 | 130 | 125 | 130 | 125 | 130 | 125 | 130 | 125 | 130 | 125 | 130 | 125 | 130 | 125 | 130 | 125 | 130 | 125 | 130 | 125 | 130 | 125 | 130 | 125 | 130 | 125 | 130 | 125 | 130 | 125 | 130 | 125 | 130 | 125 | 130 | 125 | 130 | 125 | 130 | 125 | 130 | 125 | 130 | 125 | 130 | 125 | 130 | 125 | 130 | 125 | 130 | 125 | 130 | 125 | 130 | 125 | 130 | 125 | 130 | 125 | 130 | 125 | 130 | 125 | 130 | 125 | 130 | 125 | 130 | 125 | 130 | 125 | 130 | 125 | 130 | 125 | 130 | 125 | 130 | 125 | 130 | 125 | 130 | 125 | 130 | 125 | 130 | 125 | 130 | 125
08:00 - 09:00 | 130 | 128.89 | 130 | 128.89 | 130 | 128.89 | 130 | 128.89 | 130 | 128.89 | 130 | 128.89 | 130 | 128.89 | 130 | 128.89 | 130 | 128.89 | 130 | 128.89 | 130 | 128.89 | 130 | 128.89 | 130 | 128.89 | 130 | 128.89 | 130 | 128.89 | 130 | 128.89 | 130 | 128.89 | 130 | 128.89 | 130 | 128.89 | 130 | 128.89 | 130 | 128.89 | 130 | 128.89 | 130 | 128.89 | 130 | 128.89 | 130 | 128.89 | 130 | 128.89 | 130 | 128.89 | 130 | 128.89 | 130 | 128.89 | 130 | 128.89 | 130 | 128.89 | 130 | 128.89 | 130 | 128.89 | 130 | 128.89 | 130 | 128.89 | 130 | 128.89 | 130 | 129.7 | 130 | 129.7 | 130 | 129.7 | 130 | 129.7 | 130 | 129.7 | 130 | 129.7 | 130 | 129.7 | 130 | 129.7 | 130 | 129.7 | 130 | 129.7 | 130 | 129.7 | 130 | 129.7 | 130 | 129.7 | 130 | 129.7 | 130 | 129.7 | 130 | 129.7 | 130 | 129.7 | 130 | 129.7 | 130 | 129.7 | 130 | 129.7 | 130 | 129.7 | 130 | 129.7 | 130 | 129.7 | 130 | 129.7 | 130 | 129.7 | 130 | 129.7 | 130 | 129.7 | 130 | 129.7 | 130 | 129.7 | 130 | 129.7 | 130 | 129.7 | 130 | 129.7 | 130 | 129.7 | 130 | 129.7 | 130 | 129.7 | 130 | 129.7 | 130 | 129.7 | 130 | 129.7 | 130 | 129.7 | 130 | 129.7 | 130 | 129.7 | 130 | 129.7 | 130 | 129.7 | 130 | 129.7 | 130 | 129.7 | 130 | 129.7 | 130 | 129.7 | 130 | 129.7 | 130 | 129.7 | 130 | 129.7 | 130 | 129.7 | 130 | 129.7 | 130 | 129.7 | 130 | 129.7 | 130 | 129.7 | 130 | 129.7 | 130 | 129.7 | 130 | 129.7 | 130 | 129.7 | 130 | 129.7 | 130 | 133.05 | 130 | 133.05 | 130 | 133.05 | 130 | 133.05 | 130 | 133.05 | 130 | 133.05 | 130 | 133.05 | 130 | 133.05 | 130 | 133.05 | 130 | 133.05 | 130 | 133.05 | 130 | 133.05 | 130 | 133.05 | 130 | 133.05 | 130 | 133.05 | 130 | 133.05 | 130 | 133.05 | 130 | 133.05 | 130 | 133.05 | 130 | 133.05 | 130 | 133.05 | 130 | 133.05 | 130 | 133.05 | 130 | 133.05 | 130 | 133.05 | 130 | 133.05 | 130 | 133.05 | 130 | 133.05 | 130 | 133.05 | 130 | 133.05 | 130 | 133.05 | 130 | 133.05 | 130 | 133.05 | 130 | 133.05 | 130 | 133.05 | 130 | 133.05 | 130 | 133.05 | 130 | 133.05 | 130 | 133.05 | 130 | 133.05 | 130 | 133.05 | 130 | 133.05 | 130 | 133.05 | 130 | 133.05 | 130 | 133.05 | 130 | 133.05 | 130 | 133.05 | 60 | 128.89 | 60 | 128.89 | 60 | 128.89 | 60 | 128.89 | 60 | 128.89 | 60 | 128.89 | 60 | 128.89 | 60 | 128.89 | 60 | 128.89 | 60 | 128.89 | 60 | 128.89 | 60 | 128.89 | 60 | 128.89 | 60 | 128.89 | 60 | 128.89 | 60 | 128.89 | 130 | 128.89 | 130 | 128.89 | 130 | 128.89 | 130 | 128.89 | 130 | 128.89 | 130 | 128.89 | 130 | 128.89 | 130 | 128.89 | 130 | 128.89 | 130 | 128.89 | 130 | 128.89 | 130 | 128.89 | 130 | 128.89 | 130 | 128.89 | 130 | 128.89 | 130 | 128.89 | 130 | 128.89 | 130 | 128.89 | 130 | 128.89 | 130 | 128.89 | 130 | 128.89 | 130 | 128.89 | 130 | 128.89 | 130 | 128.89 | 130 | 128.89 | 130 | 128.89 | 130 | 128.89 | 130 | 128.89 | 130 | 128.89 | 130 | 128.89 | 130 | 128.89 | 130 | 128.89 | 130 | 128.89 | 130 | 128.89 | 130 | 128.89 | 130 | 128.89 | 130 | 128.89 | 130 | 128.89 | 130 | 128.89 | 130 | 128.89 | 130 | 128.89 | 130 | 128.89 | 130 | 128.89 | 130 | 128.89 | 130 | 128.89 | 130 | 128.89 | 130 | 128.89 | 130 | 128.89 | 130 | 128.89 | 130 | 128.89 | 130 | 128.89 | 130 | 128.89 | 130 | 128.89 | 130 | 128.89 | 130 | 128.89 | 130 | 128.89 | 130 | 128.89 | 130 | 128.89 | 130 | 128.89 | 130 | 128.89 | 130 | 128.89 | 130 | 128.89 | 130 | 128.89 | 130 | 128.89 | 130 | 128.89 | 130 | 128.89 | 130 | 128.89 | 130 | 128.89 | 130 | 128.89 | 130 | 128.89 | 130 | 128.89 | 130 | 128.89 | 130 | 128.89 | 130 | 128.89 | 130 | 128.89 | 130 | 128.89 | 130 | 128.89 | 130 | 128.89 | 130 | 128.89 | 130 | 128.89 | 130 | 128.89 | 130 | 128.89 | 130 | 128.89 | 130 | 128.89 | 130 | 128.89 | 130 | 128.89 | 130 | 128.89 | 130 | 128.89 | 130 | 128.89 | 130 | 128.89 | 130 | 128.89 | 130 | 128.89 | 130 | 128.89 | 130 | 128.89 | 130 | 128.89 | 130 | 128.89 | 130 | 128.89 | 130 | 129.7 | 130 | 129.7 | 130 | 129.7 | 130 | 129.7 | 130 | 129.7 | 130 | 129.7 | 130 | 129.7 | 130 | 129.7 | 130 | 129.7 | 130 | 129.7 | 130 | 129.7 | 130 | 129.7 | 130 | 129.7 | 130 | 129.7 | 130 | 129.7 | 130 | 129.7 | 130 | 129.7 | 130 | 129.7 | 130 | 129.7 | 130 | 129.7 | 130 | 129.7 | 130 | 129.7 | 130 | 129.7 | 130 | 129.7 | 130 | 129.7 | 130 | 129.7 | 130 | 129.7 | 130 | 129.7 | 130 | 129.7 | 130 | 129.7 | 130 | 129.7 | 130 | 129.7 | 130 | 129.7 | 130 | 129.7 | 130 | 129.7 | 130 | 129.7 | 130 | 129.7 | 130 | 129.7 | 130 | 129.7 | 130 | 129.7 | 130 | 129.7 | 130 | 129.7 | 130 | 129.7 | 130 | 129.7 | 130 | 129.7 | 130 | 129.7 | 130 | 129.7 | 130 | 129.7 | 130 | 129.7 | 130 | 129.7 | 130 | 129.7 | 130 | 129.7 | 130 | 129.7 | 130 | 129.7 | 130 | 129.7 | 130 | 129.7 | 130 | 129.7 | 130 | 129.7 | 130 | 129.7 | 130 | 129.7 | 130 | 129.7 | 130 | 129.7 | 130 | 129.7 | 130 | 129.7 | 130 | 129.7 | 130 | 129.7 | 130 | 129.7 | 130 | 129.7 | 130 | 129.7 | 130 | 129.7 | 130 | 129.7 | 130 | 129.7 | 130 | 129.7 | 130 | 129.7 | 130 | 129.7 | 130 | 129.7 | 130 | 129.7 | 130 | 129.7 | 130 | 129.7 | 130 | 129.7 | 130 | 129.7 | 130 | 129.7 | 130 | 129.7 | 130 | 129.7 | 130 | 129.7 | 130 | 129.7 | 130 | 129.7 | 130 | 129.7 | 130 | 129.7 | 130 | 129.7 | 130 | 129.7 | 130 | 129.7 | 130 | 129.7 | 130 | 129.7 | 130 | 129.7 | 130 | 129.7 | 130 | 129.7 | 130 | 129.7 | 130 | 129.7 | 130 | 133.05 | 130 | 133.05 | 130 | 133.05 | 130 | 133.05 | 130 | 133.05 | 130 | 133.05 | 130 | 133.05 | 130 | 133.05 | 130 | 133.05 | 130 | 133.05 | 130 | 133.05 | 130 | 133.05 | 130 | 133.05 | 130 | 133.05 | 130 | 133.05 | 130 | 133.05 | 130 | 133.05 | 130 | 133.05 | 130 | 133.05 | 130 | 133.05 | 130 | 133.05 | 130 | 133.05 | 130 | 133.05 | 130 | 133.05 | 130 | 133.05 | 130 | 133.05 | 130 | 133.05 | 130 | 133.05 | 130 | 133.05 | 130 | 133.05 | 130 | 133.05 | 130 | 133.05 | 130 | 133.05 | 130 | 133.05 | 130 | 133.05 | 130 | 133.05 | 130 | 133.05 | 130 | 133.05 | 130 | 133.05 | 130 | 133.05 | 130 | 133.05 | 130 | 133.05 | 130 | 133.05 | 130 | 133.05 | 130 | 133.05 | 130 | 133.05 | 130 | 133.05 | 130 | 133.05 | 130 | 133.05 | 130 | 133.05 | 130 | 133.05 | 130 | 133.05 | 130 | 133.05 | 130 | 133.05 | 130 | 133.05 | 130 | 133.05 | 130 | 133.05 | 130 | 133.05 | 130 | 133.05 | 130 | 133.05 | 130 | 133.05 | 130 | 133.05 | 130 | 133.05 | 130 | 133.05 | 130 | 133.05 | 130 | 133.05 | 130 | 133.05 | 130 | 133.05 | 130 | 133.05 | 130 | 133.05 | 130 | 133.05 | 130 | 133.05 | 130 | 133.05 | 130 | 133.05 | 130 | 133.05 | 130 | 133.05 | 130 | 129.7 | 130 | 129.7 | 130 | 129.7 | 130 | 129.7 | 130 | 129.7 | 130 | 129.7 | 130 | 129.7 | 130 | 129.7 | 130 | 129.7 | 130 | 129.7 | 130 | 129.7 | 130 | 129.7 | 130 | 129.7 | 130 | 129.7 | 130 | 129.7 | 130 | 129.7 | 130 | 129.7 | 130 | 129.7 | 130 | 129.7 | 130 | 129.7 | 130 | 129.7 | 130 | 129.7 | 130 | 129.7 | 130 | 129.7 | 130 | 129.7 | 130 | 129.7 | 130 | 129.7 | 130 | 129.7 | 130 | 129.7 | 130 | 129.7 | 130 | 129.7 | 130 | 129.7 | 130 | 129.7 | 130 | 129.7 | 130 | 129.7 | 130 | 129.7 | 130 | 129.7 | 130 | 129.7 | 130 | 129.7 | 130 | 129.7 | 130 | 129.7 | 130 | 129.7 | 130 | 129.7 | 130 | 129.7 | 130 | 129.7 | 130 | 129.7 | 130 | 129.7 | 130 | 129.7 | 130 | 129.7 | 130 | 129.7 | 130 | 133.05 | 130 | 133.05 | 130 | 133.05 | 130 | 133.05 | 130 | 133.05 | 130 | 133.05 | 130 | 133.05 | 130 | 133.05 | 130 | 133.05 | 130 | 133.05 | 130 | 133.05 | 130 | 133.05 | 130 | 133.05 | 130 | 133.05 | 130 | 133.05 | 130 | 133.05 | 130 | 133.05 | 130 | 133.05 | 130 | 133.05 | 130 | 133.05 | 130 | 133.05 | 130 | 133.05 | 130 | 133.05 | 130 | 133.05 | 130 | 133.05 | 130 | 133.05 | 130 | 133.05 | 130 | 133.05 | 130 | 133.05 | 130 | 133.05 | 130 | 133.05 | 130 | 133.05 | 130 | 133.05 | 130 | 133.05 | 130 | 133.05 | 130 | 133.05 | 130 | 133.05 | 130 | 129.7 | 130 | 133.05 | 130 | 133.05 | 130 | 133.05 | 130 | 133.05 | 130 | 133.05 | 130 | 133.05 | 130 | 133.05 | 130 | 133.05 | 130 | 133.05 | 130 | 133.05 | 130 | 133.05 | 130 | 133.05 | 130 | 133.05 | 130 | 133.05 | 130 | 133.05 | 130 | 133.05 | 130 | 133.05 | 130 | 133.05 | 130 | 128.89 | 130 | 128.89 | 130 | 128.89 | 130 | 128.89 | 130 | 128.89 | 130 | 128.89 | 130 | 128.89 | 130 | 128.89 | 130 | 128.89 | 130 | 128.89 | 130 | 128.89 | 130 | 128.89 | 130 | 128.89 | 130 | 128.89 | 130 | 128.89 | 130 | 128.89 | 130 | 128.89 | 130 | 128.89 | 130 | 128.89 | 130 | 128.89 | 130 | 128.89 | 130 | 128.89 | 130 | 128.89 | 130 | 128.89 | 130 | 128.89 | 130 | 128.89 | 130 | 128.89 | 130 | 128.89 | 130 | 129.7 | 130 | 129.7 | 130 | 129.7 | 130 | 129.7 | 130 | 129.7 | 130 | 129.7 | 130 | 129.7 | 130 | 129.7 | 130 | 129.7 | 130 | 129.7 | 130 | 129.7 | 130 | 129.7 | 130 | 129.7 | 130 | 129.7 | 130 | 129.7 | 130 | 129.7 | 130 | 129.7 | 130 | 129.7 | 130 | 129.7 | 130 | 129.7 | 130 | 129.7 | 130 | 129.7 | 130 | 129.7 | 130 | 129.7 | 130 | 129.7 | 130 | 129.7 | 130 | 129.7 | 130 | 129.7 | 130 | 129.7 | 130 | 129.7 | 130 | 129.7 | 130 | 129.7 | 130 | 133.05 | 130 | 133.05 | 130 | 133.05 | 130 | 133.05 | 130 | 133.05 | 130 | 133.05 | 130 | 133.05 | 130 | 133.05 | 130 | 133.05 | 130 | 133.05 | 130 | 133.05 | 130 | 133.05 | 130 | 133.05 | 130 | 133.05 | 130 | 133.05 | 130 | 133.05 | 130 | 133.05 | 130 | 133.05 | 130 | 133.05 | 130 | 133.05 | 130 | 133.05 | 130 | 133.05 | 130 | 133.05 | 130 | 133.05 | 130 | 133.05 | 130 | 133.05 | 130 | 133.05 | 130 | 133.05 | 130 | 133.05 | 130 | 133.05 | 130 | 133.05 | 130 | 133.05 | 130 | 133.05 | 130 | 133.05 | 130 | 133.05 | 130 | 133.05 | 130 | 133.05 | 130 | 133.05 | 130 | 133.05 | 130 | 133.05 | 130 | 133.05 | 130 | 133.05 | 130 | 133.05 | 130 | 133.05 | 130 | 133.05 | 130 | 133.05 | 130 | 133.05 | 130 | 133.05 | 130 | 133.05 | 130 | 125 | 130 | 125 | 130 | 125 | 130 | 125 | 130 | 125 | 130 | 125 | 130 | 125 | 130 | 125 | 130 | 125 | 130 | 125 | 130 | 125 | 130 | 125 | 130 | 125 | 130 | 125 | 130 | 125 | 130 | 125 | 130 | 125 | 130 | 125 | 130 | 125 | 130 | 125 | 130 | 125 | 130 | 125 | 130 | 125 | 130 | 125 | 130 | 125 | 130 | 125 | 130 | 125 | 130 | 125 | 130 | 125 | 130 | 125 | 130 | 125 | 130 | 125 | 130 | 125 | 130 | 125 | 130 | 125 | 130 | 125 | 130 | 125 | 130 | 125 | 130 | 125 | 130 | 125 | 130 | 125 | 130 | 125 | 130 | 125 | 130 | 125 | 130 | 125 | 130 | 125 | 130 | 125 | 130 | 125 | 130 | 125 | 130 | 125 | 130 | 125 | 130 | 125 | 130 | 125 | 130 | 125 | 130 | 125 | 130 | 125 | 130 | 125 | 130 | 125 | 130 | 125 | 130 | 125 | 130 | 125 | 130 | 125 | 130 | 125 | 130 | 125 | 130 | 125 | 130 | 125 | 130 | 125 | 130 | 125 | 130 | 125 | 130 | 125 | 130 | 125 | 130 | 125 | 130 | 125 | 130 | 125 | 130 | 125 | 130 | 125 | 130 | 125 | 130 | 125 | 130 | 125 | 130 | 125 | 130 | 125 | 130 | 125 | 130 | 125 | 130 | 125 | 130 | 125 | 130 | 125 | 130 | 125 | 130 | 125 | 130 | 125 | 130 | 125 | 130 | 125 | 130 | 125 | 130 | 125 | 130 | 125 | 130 | 125 | 130 | 125 | 130 | 125 | 130 | 125 | 130 | 125 | 130 | 125 | 130 | 125 | 130 | 125 | 130 | 125 | 130 | 125
09:00 - 10:00 | 130 | 128.89 | 130 | 128.89 | 130 | 128.89 | 130 | 128.89 | 130 | 128.89 | 130 | 128.89 | 130 | 128.89 | 130 | 128.89 | 130 | 128.89 | 130 | 128.89 | 130 | 128.89 | 130 | 128.89 | 130 | 128.89 | 130 | 128.89 | 130 | 128.89 | 130 | 128.89 | 130 | 128.89 | 130 | 128.89 | 130 | 128.89 | 130 | 128.89 | 130 | 128.89 | 130 | 128.89 | 130 | 128.89 | 130 | 128.89 | 130 | 128.89 | 130 | 128.89 | 130 | 128.89 | 130 | 128.89 | 130 | 128.89 | 130 | 128.89 | 130 | 128.89 | 130 | 128.89 | 130 | 128.89 | 130 | 128.89 | 130 | 128.89 | 130 | 128.89 | 130 | 129.7 | 130 | 129.7 | 130 | 129.7 | 130 | 129.7 | 130 | 129.7 | 130 | 129.7 | 130 | 129.7 | 130 | 129.7 | 130 | 129.7 | 130 | 129.7 | 130 | 129.7 | 130 | 129.7 | 130 | 129.7 | 130 | 129.7 | 130 | 129.7 | 130 | 129.7 | 130 | 129.7 | 130 | 129.7 | 130 | 129.7 | 130 | 129.7 | 130 | 129.7 | 130 | 129.7 | 130 | 129.7 | 130 | 129.7 | 130 | 129.7 | 130 | 129.7 | 130 | 129.7 | 130 | 129.7 | 130 | 129.7 | 130 | 129.7 | 130 | 129.7 | 130 | 129.7 | 130 | 129.7 | 130 | 129.7 | 130 | 129.7 | 130 | 129.7 | 130 | 129.7 | 130 | 129.7 | 130 | 129.7 | 130 | 129.7 | 130 | 129.7 | 130 | 129.7 | 130 | 129.7 | 130 | 129.7 | 130 | 129.7 | 130 | 129.7 | 130 | 129.7 | 130 | 129.7 | 130 | 129.7 | 130 | 129.7 | 130 | 129.7 | 130 | 129.7 | 130 | 129.7 | 130 | 129.7 | 130 | 129.7 | 130 | 129.7 | 130 | 129.7 | 130 | 129.7 | 130 | 129.7 | 130 | 129.7 | 130 | 133.05 | 130 | 133.05 | 130 | 133.05 | 130 | 133.05 | 130 | 133.05 | 130 | 133.05 | 130 | 133.05 | 130 | 133.05 | 130 | 133.05 | 130 | 133.05 | 130 | 133.05 | 130 | 133.05 | 130 | 133.05 | 130 | 133.05 | 130 | 133.05 | 130 | 133.05 | 130 | 133.05 | 130 | 133.05 | 130 | 133.05 | 130 | 133.05 | 130 | 133.05 | 130 | 133.05 | 130 | 133.05 | 130 | 133.05 | 130 | 133.05 | 130 | 133.05 | 130 | 133.05 | 130 | 133.05 | 130 | 133.05 | 130 | 133.05 | 130 | 133.05 | 130 | 133.05 | 130 | 133.05 | 130 | 133.05 | 130 | 133.05 | 130 | 133.05 | 130 | 133.05 | 130 | 133.05 | 130 | 133.05 | 130 | 133.05 | 130 | 133.05 | 130 | 133.05 | 130 | 133.05 | 130 | 133.05 | 130 | 133.05 | 130 | 133.05 | 130 | 133.05 | 60 | 128.89 | 60 | 128.89 | 60 | 128.89 | 60 | 128.89 | 60 | 128.89 | 60 | 128.89 | 60 | 128.89 | 60 | 128.89 | 60 | 128.89 | 60 | 128.89 | 60 | 128.89 | 60 | 128.89 | 60 | 128.89 | 60 | 128.89 | 60 | 128.89 | 60 | 128.89 | 130 | 128.89 | 130 | 128.89 | 130 | 128.89 | 130 | 128.89 | 130 | 128.89 | 130 | 128.89 | 130 | 128.89 | 130 | 128.89 | 130 | 128.89 | 130 | 128.89 | 130 | 128.89 | 130 | 128.89 | 130 | 128.89 | 130 | 128.89 | 130 | 128.89 | 130 | 128.89 | 130 | 128.89 | 130 | 128.89 | 130 | 128.89 | 130 | 128.89 | 130 | 128.89 | 130 | 128.89 | 130 | 128.89 | 130 | 128.89 | 130 | 128.89 | 130 | 128.89 | 130 | 128.89 | 130 | 128.89 | 130 | 128.89 | 130 | 128.89 | 130 | 128.89 | 130 | 128.89 | 130 | 128.89 | 130 | 128.89 | 130 | 128.89 | 130 | 128.89 | 130 | 128.89 | 130 | 128.89 | 130 | 128.89 | 130 | 128.89 | 130 | 128.89 | 130 | 128.89 | 130 | 128.89 | 130 | 128.89 | 130 | 128.89 | 130 | 128.89 | 130 | 128.89 | 130 | 128.89 | 130 | 128.89 | 130 | 128.89 | 130 | 128.89 | 130 | 128.89 | 130 | 128.89 | 130 | 128.89 | 130 | 128.89 | 130 | 128.89 | 130 | 128.89 | 130 | 128.89 | 130 | 128.89 | 130 | 128.89 | 130 | 128.89 | 130 | 128.89 | 130 | 128.89 | 130 | 128.89 | 130 | 128.89 | 130 | 128.89 | 130 | 128.89 | 130 | 128.89 | 130 | 128.89 | 130 | 128.89 | 130 | 128.89 | 130 | 128.89 | 130 | 128.89 | 130 | 128.89 | 130 | 128.89 | 130 | 128.89 | 130 | 128.89 | 130 | 128.89 | 130 | 128.89 | 130 | 128.89 | 130 | 128.89 | 130 | 128.89 | 130 | 128.89 | 130 | 128.89 | 130 | 128.89 | 130 | 128.89 | 130 | 128.89 | 130 | 128.89 | 130 | 128.89 | 130 | 128.89 | 130 | 128.89 | 130 | 128.89 | 130 | 128.89 | 130 | 128.89 | 130 | 128.89 | 130 | 128.89 | 130 | 128.89 | 130 | 129.7 | 130 | 129.7 | 130 | 129.7 | 130 | 129.7 | 130 | 129.7 | 130 | 129.7 | 130 | 129.7 | 130 | 129.7 | 130 | 129.7 | 130 | 129.7 | 130 | 129.7 | 130 | 129.7 | 130 | 129.7 | 130 | 129.7 | 130 | 129.7 | 130 | 129.7 | 130 | 129.7 | 130 | 129.7 | 130 | 129.7 | 130 | 129.7 | 130 | 129.7 | 130 | 129.7 | 130 | 129.7 | 130 | 129.7 | 130 | 129.7 | 130 | 129.7 | 130 | 129.7 | 130 | 129.7 | 130 | 129.7 | 130 | 129.7 | 130 | 129.7 | 130 | 129.7 | 130 | 129.7 | 130 | 129.7 | 130 | 129.7 | 130 | 129.7 | 130 | 129.7 | 130 | 129.7 | 130 | 129.7 | 130 | 129.7 | 130 | 129.7 | 130 | 129.7 | 130 | 129.7 | 130 | 129.7 | 130 | 129.7 | 130 | 129.7 | 130 | 129.7 | 130 | 129.7 | 130 | 129.7 | 130 | 129.7 | 130 | 129.7 | 130 | 129.7 | 130 | 129.7 | 130 | 129.7 | 130 | 129.7 | 130 | 129.7 | 130 | 129.7 | 130 | 129.7 | 130 | 129.7 | 130 | 129.7 | 130 | 129.7 | 130 | 129.7 | 130 | 129.7 | 130 | 129.7 | 130 | 129.7 | 130 | 129.7 | 130 | 129.7 | 130 | 129.7 | 130 | 129.7 | 130 | 129.7 | 130 | 129.7 | 130 | 129.7 | 130 | 129.7 | 130 | 129.7 | 130 | 129.7 | 130 | 129.7 | 130 | 129.7 | 130 | 129.7 | 130 | 129.7 | 130 | 129.7 | 130 | 129.7 | 130 | 129.7 | 130 | 129.7 | 130 | 129.7 | 130 | 129.7 | 130 | 129.7 | 130 | 129.7 | 130 | 129.7 | 130 | 129.7 | 130 | 129.7 | 130 | 129.7 | 130 | 129.7 | 130 | 129.7 | 130 | 129.7 | 130 | 129.7 | 130 | 129.7 | 130 | 129.7 | 130 | 129.7 | 130 | 129.7 | 130 | 133.05 | 130 | 133.05 | 130 | 133.05 | 130 | 133.05 | 130 | 133.05 | 130 | 133.05 | 130 | 133.05 | 130 | 133.05 | 130 | 133.05 | 130 | 133.05 | 130 | 133.05 | 130 | 133.05 | 130 | 133.05 | 130 | 133.05 | 130 | 133.05 | 130 | 133.05 | 130 | 133.05 | 130 | 133.05 | 130 | 133.05 | 130 | 133.05 | 130 | 133.05 | 130 | 133.05 | 130 | 133.05 | 130 | 133.05 | 130 | 133.05 | 130 | 133.05 | 130 | 133.05 | 130 | 133.05 | 130 | 133.05 | 130 | 133.05 | 130 | 133.05 | 130 | 133.05 | 130 | 133.05 | 130 | 133.05 | 130 | 133.05 | 130 | 133.05 | 130 | 133.05 | 130 | 133.05 | 130 | 133.05 | 130 | 133.05 | 130 | 133.05 | 130 | 133.05 | 130 | 133.05 | 130 | 133.05 | 130 | 133.05 | 130 | 133.05 | 130 | 133.05 | 130 | 133.05 | 130 | 133.05 | 130 | 133.05 | 130 | 133.05 | 130 | 133.05 | 130 | 133.05 | 130 | 133.05 | 130 | 133.05 | 130 | 133.05 | 130 | 133.05 | 130 | 133.05 | 130 | 133.05 | 130 | 133.05 | 130 | 133.05 | 130 | 133.05 | 130 | 133.05 | 130 | 133.05 | 130 | 133.05 | 130 | 133.05 | 130 | 133.05 | 130 | 133.05 | 130 | 133.05 | 130 | 133.05 | 130 | 133.05 | 130 | 133.05 | 130 | 133.05 | 130 | 133.05 | 130 | 133.05 | 130 | 133.05 | 130 | 129.7 | 130 | 129.7 | 130 | 129.7 | 130 | 129.7 | 130 | 129.7 | 130 | 129.7 | 130 | 129.7 | 130 | 129.7 | 130 | 129.7 | 130 | 129.7 | 130 | 129.7 | 130 | 129.7 | 130 | 129.7 | 130 | 129.7 | 130 | 129.7 | 130 | 129.7 | 130 | 129.7 | 130 | 129.7 | 130 | 129.7 | 130 | 129.7 | 130 | 129.7 | 130 | 129.7 | 130 | 129.7 | 130 | 129.7 | 130 | 129.7 | 130 | 129.7 | 130 | 129.7 | 130 | 129.7 | 130 | 129.7 | 130 | 129.7 | 130 | 129.7 | 130 | 129.7 | 130 | 129.7 | 130 | 129.7 | 130 | 129.7 | 130 | 129.7 | 130 | 129.7 | 130 | 129.7 | 130 | 129.7 | 130 | 129.7 | 130 | 129.7 | 130 | 129.7 | 130 | 129.7 | 130 | 129.7 | 130 | 129.7 | 130 | 129.7 | 130 | 129.7 | 130 | 129.7 | 130 | 129.7 | 130 | 129.7 | 130 | 133.05 | 130 | 133.05 | 130 | 133.05 | 130 | 133.05 | 130 | 133.05 | 130 | 133.05 | 130 | 133.05 | 130 | 133.05 | 130 | 133.05 | 130 | 133.05 | 130 | 133.05 | 130 | 133.05 | 130 | 133.05 | 130 | 133.05 | 130 | 133.05 | 130 | 133.05 | 130 | 133.05 | 130 | 133.05 | 130 | 133.05 | 130 | 133.05 | 130 | 133.05 | 130 | 133.05 | 130 | 133.05 | 130 | 133.05 | 130 | 133.05 | 130 | 133.05 | 130 | 133.05 | 130 | 133.05 | 130 | 133.05 | 130 | 133.05 | 130 | 133.05 | 130 | 133.05 | 130 | 133.05 | 130 | 133.05 | 130 | 133.05 | 130 | 133.05 | 130 | 133.05 | 130 | 129.7 | 130 | 133.05 | 130 | 133.05 | 130 | 133.05 | 130 | 133.05 | 130 | 133.05 | 130 | 133.05 | 130 | 133.05 | 130 | 133.05 | 130 | 133.05 | 130 | 133.05 | 130 | 133.05 | 130 | 133.05 | 130 | 133.05 | 130 | 133.05 | 130 | 133.05 | 130 | 133.05 | 130 | 133.05 | 130 | 133.05 | 130 | 128.89 | 130 | 128.89 | 130 | 128.89 | 130 | 128.89 | 130 | 128.89 | 130 | 128.89 | 130 | 128.89 | 130 | 128.89 | 130 | 128.89 | 130 | 128.89 | 130 | 128.89 | 130 | 128.89 | 130 | 128.89 | 130 | 128.89 | 130 | 128.89 | 130 | 128.89 | 130 | 128.89 | 130 | 128.89 | 130 | 128.89 | 130 | 128.89 | 130 | 128.89 | 130 | 128.89 | 130 | 128.89 | 130 | 128.89 | 130 | 128.89 | 130 | 128.89 | 130 | 128.89 | 130 | 128.89 | 130 | 129.7 | 130 | 129.7 | 130 | 129.7 | 130 | 129.7 | 130 | 129.7 | 130 | 129.7 | 130 | 129.7 | 130 | 129.7 | 130 | 129.7 | 130 | 129.7 | 130 | 129.7 | 130 | 129.7 | 130 | 129.7 | 130 | 129.7 | 130 | 129.7 | 130 | 129.7 | 130 | 129.7 | 130 | 129.7 | 130 | 129.7 | 130 | 129.7 | 130 | 129.7 | 130 | 129.7 | 130 | 129.7 | 130 | 129.7 | 130 | 129.7 | 130 | 129.7 | 130 | 129.7 | 130 | 129.7 | 130 | 129.7 | 130 | 129.7 | 130 | 129.7 | 130 | 129.7 | 130 | 133.05 | 130 | 133.05 | 130 | 133.05 | 130 | 133.05 | 130 | 133.05 | 130 | 133.05 | 130 | 133.05 | 130 | 133.05 | 130 | 133.05 | 130 | 133.05 | 130 | 133.05 | 130 | 133.05 | 130 | 133.05 | 130 | 133.05 | 130 | 133.05 | 130 | 133.05 | 130 | 133.05 | 130 | 133.05 | 130 | 133.05 | 130 | 133.05 | 130 | 133.05 | 130 | 133.05 | 130 | 133.05 | 130 | 133.05 | 130 | 133.05 | 130 | 133.05 | 130 | 133.05 | 130 | 133.05 | 130 | 133.05 | 130 | 133.05 | 130 | 133.05 | 130 | 133.05 | 130 | 133.05 | 130 | 133.05 | 130 | 133.05 | 130 | 133.05 | 130 | 133.05 | 130 | 133.05 | 130 | 133.05 | 130 | 133.05 | 130 | 133.05 | 130 | 133.05 | 130 | 133.05 | 130 | 133.05 | 130 | 133.05 | 130 | 133.05 | 130 | 133.05 | 130 | 133.05 | 130 | 133.05 | 130 | 125 | 130 | 125 | 130 | 125 | 130 | 125 | 130 | 125 | 130 | 125 | 130 | 125 | 130 | 125 | 130 | 125 | 130 | 125 | 130 | 125 | 130 | 125 | 130 | 125 | 130 | 125 | 130 | 125 | 130 | 125 | 130 | 125 | 130 | 125 | 130 | 125 | 130 | 125 | 130 | 125 | 130 | 125 | 130 | 125 | 130 | 125 | 130 | 125 | 130 | 125 | 130 | 125 | 130 | 125 | 130 | 125 | 130 | 125 | 130 | 125 | 130 | 125 | 130 | 125 | 130 | 125 | 130 | 125 | 130 | 125 | 130 | 125 | 130 | 125 | 130 | 125 | 130 | 125 | 130 | 125 | 130 | 125 | 130 | 125 | 130 | 125 | 130 | 125 | 130 | 125 | 130 | 125 | 130 | 125 | 130 | 125 | 130 | 125 | 130 | 125 | 130 | 125 | 130 | 125 | 130 | 125 | 130 | 125 | 130 | 125 | 130 | 125 | 130 | 125 | 130 | 125 | 130 | 125 | 130 | 125 | 130 | 125 | 130 | 125 | 130 | 125 | 130 | 125 | 130 | 125 | 130 | 125 | 130 | 125 | 130 | 125 | 130 | 125 | 130 | 125 | 130 | 125 | 130 | 125 | 130 | 125 | 130 | 125 | 130 | 125 | 130 | 125 | 130 | 125 | 130 | 125 | 130 | 125 | 130 | 125 | 130 | 125 | 130 | 125 | 130 | 125 | 130 | 125 | 130 | 125 | 130 | 125 | 130 | 125 | 130 | 125 | 130 | 125 | 130 | 125 | 130 | 125 | 130 | 125 | 130 | 125 | 130 | 125 | 130 | 125 | 130 | 125 | 130 | 125 | 130 | 125 | 130 | 125 | 130 | 125 | 130 | 125 | 130 | 125 | 130 | 125
10:00 - 11:00 | 130 | 128.89 | 130 | 128.89 | 130 | 128.89 | 130 | 128.89 | 130 | 128.89 | 130 | 128.89 | 130 | 128.89 | 130 | 128.89 | 130 | 128.89 | 130 | 128.89 | 130 | 128.89 | 130 | 128.89 | 130 | 128.89 | 130 | 128.89 | 130 | 128.89 | 130 | 128.89 | 130 | 128.89 | 130 | 128.89 | 130 | 128.89 | 130 | 128.89 | 130 | 128.89 | 130 | 128.89 | 130 | 128.89 | 130 | 128.89 | 130 | 128.89 | 130 | 128.89 | 130 | 128.89 | 130 | 128.89 | 130 | 128.89 | 130 | 128.89 | 130 | 128.89 | 130 | 128.89 | 130 | 128.89 | 130 | 128.89 | 130 | 128.89 | 130 | 128.89 | 130 | 129.7 | 130 | 129.7 | 130 | 129.7 | 130 | 129.7 | 130 | 129.7 | 130 | 129.7 | 130 | 129.7 | 130 | 129.7 | 130 | 129.7 | 130 | 129.7 | 130 | 129.7 | 130 | 129.7 | 130 | 129.7 | 130 | 129.7 | 130 | 129.7 | 130 | 129.7 | 130 | 129.7 | 130 | 129.7 | 130 | 129.7 | 130 | 129.7 | 130 | 129.7 | 130 | 129.7 | 130 | 129.7 | 130 | 129.7 | 130 | 129.7 | 130 | 129.7 | 130 | 129.7 | 130 | 129.7 | 130 | 129.7 | 130 | 129.7 | 130 | 129.7 | 130 | 129.7 | 130 | 129.7 | 130 | 129.7 | 130 | 129.7 | 130 | 129.7 | 130 | 129.7 | 130 | 129.7 | 130 | 129.7 | 130 | 129.7 | 130 | 129.7 | 130 | 129.7 | 130 | 129.7 | 130 | 129.7 | 130 | 129.7 | 130 | 129.7 | 130 | 129.7 | 130 | 129.7 | 130 | 129.7 | 130 | 129.7 | 130 | 129.7 | 130 | 129.7 | 130 | 129.7 | 130 | 129.7 | 130 | 129.7 | 130 | 129.7 | 130 | 129.7 | 130 | 129.7 | 130 | 129.7 | 130 | 129.7 | 130 | 133.05 | 130 | 133.05 | 130 | 133.05 | 130 | 133.05 | 130 | 133.05 | 130 | 133.05 | 130 | 133.05 | 130 | 133.05 | 130 | 133.05 | 130 | 133.05 | 130 | 133.05 | 130 | 133.05 | 130 | 133.05 | 130 | 133.05 | 130 | 133.05 | 130 | 133.05 | 130 | 133.05 | 130 | 133.05 | 130 | 133.05 | 130 | 133.05 | 130 | 133.05 | 130 | 133.05 | 130 | 133.05 | 130 | 133.05 | 130 | 133.05 | 130 | 133.05 | 130 | 133.05 | 130 | 133.05 | 130 | 133.05 | 130 | 133.05 | 130 | 133.05 | 130 | 133.05 | 130 | 133.05 | 130 | 133.05 | 130 | 133.05 | 130 | 133.05 | 130 | 133.05 | 130 | 133.05 | 130 | 133.05 | 130 | 133.05 | 130 | 133.05 | 130 | 133.05 | 130 | 133.05 | 130 | 133.05 | 130 | 133.05 | 130 | 133.05 | 130 | 133.05 | 60 | 128.89 | 60 | 128.89 | 60 | 128.89 | 60 | 128.89 | 60 | 128.89 | 60 | 128.89 | 60 | 128.89 | 60 | 128.89 | 60 | 128.89 | 60 | 128.89 | 60 | 128.89 | 60 | 128.89 | 60 | 128.89 | 60 | 128.89 | 60 | 128.89 | 60 | 128.89 | 130 | 128.89 | 130 | 128.89 | 130 | 128.89 | 130 | 128.89 | 130 | 128.89 | 130 | 128.89 | 130 | 128.89 | 130 | 128.89 | 130 | 128.89 | 130 | 128.89 | 130 | 128.89 | 130 | 128.89 | 130 | 128.89 | 130 | 128.89 | 130 | 128.89 | 130 | 128.89 | 130 | 128.89 | 130 | 128.89 | 130 | 128.89 | 130 | 128.89 | 130 | 128.89 | 130 | 128.89 | 130 | 128.89 | 130 | 128.89 | 130 | 128.89 | 130 | 128.89 | 130 | 128.89 | 130 | 128.89 | 130 | 128.89 | 130 | 128.89 | 130 | 128.89 | 130 | 128.89 | 130 | 128.89 | 130 | 128.89 | 130 | 128.89 | 130 | 128.89 | 130 | 128.89 | 130 | 128.89 | 130 | 128.89 | 130 | 128.89 | 130 | 128.89 | 130 | 128.89 | 130 | 128.89 | 130 | 128.89 | 130 | 128.89 | 130 | 128.89 | 130 | 128.89 | 130 | 128.89 | 130 | 128.89 | 130 | 128.89 | 130 | 128.89 | 130 | 128.89 | 130 | 128.89 | 130 | 128.89 | 130 | 128.89 | 130 | 128.89 | 130 | 128.89 | 130 | 128.89 | 130 | 128.89 | 130 | 128.89 | 130 | 128.89 | 130 | 128.89 | 130 | 128.89 | 130 | 128.89 | 130 | 128.89 | 130 | 128.89 | 130 | 128.89 | 130 | 128.89 | 130 | 128.89 | 130 | 128.89 | 130 | 128.89 | 130 | 128.89 | 130 | 128.89 | 130 | 128.89 | 130 | 128.89 | 130 | 128.89 | 130 | 128.89 | 130 | 128.89 | 130 | 128.89 | 130 | 128.89 | 130 | 128.89 | 130 | 128.89 | 130 | 128.89 | 130 | 128.89 | 130 | 128.89 | 130 | 128.89 | 130 | 128.89 | 130 | 128.89 | 130 | 128.89 | 130 | 128.89 | 130 | 128.89 | 130 | 128.89 | 130 | 128.89 | 130 | 128.89 | 130 | 128.89 | 130 | 128.89 | 130 | 128.89 | 130 | 129.7 | 130 | 129.7 | 130 | 129.7 | 130 | 129.7 | 130 | 129.7 | 130 | 129.7 | 130 | 129.7 | 130 | 129.7 | 130 | 129.7 | 130 | 129.7 | 130 | 129.7 | 130 | 129.7 | 130 | 129.7 | 130 | 129.7 | 130 | 129.7 | 130 | 129.7 | 130 | 129.7 | 130 | 129.7 | 130 | 129.7 | 130 | 129.7 | 130 | 129.7 | 130 | 129.7 | 130 | 129.7 | 130 | 129.7 | 130 | 129.7 | 130 | 129.7 | 130 | 129.7 | 130 | 129.7 | 130 | 129.7 | 130 | 129.7 | 130 | 129.7 | 130 | 129.7 | 130 | 129.7 | 130 | 129.7 | 130 | 129.7 | 130 | 129.7 | 130 | 129.7 | 130 | 129.7 | 130 | 129.7 | 130 | 129.7 | 130 | 129.7 | 130 | 129.7 | 130 | 129.7 | 130 | 129.7 | 130 | 129.7 | 130 | 129.7 | 130 | 129.7 | 130 | 129.7 | 130 | 129.7 | 130 | 129.7 | 130 | 129.7 | 130 | 129.7 | 130 | 129.7 | 130 | 129.7 | 130 | 129.7 | 130 | 129.7 | 130 | 129.7 | 130 | 129.7 | 130 | 129.7 | 130 | 129.7 | 130 | 129.7 | 130 | 129.7 | 130 | 129.7 | 130 | 129.7 | 130 | 129.7 | 130 | 129.7 | 130 | 129.7 | 130 | 129.7 | 130 | 129.7 | 130 | 129.7 | 130 | 129.7 | 130 | 129.7 | 130 | 129.7 | 130 | 129.7 | 130 | 129.7 | 130 | 129.7 | 130 | 129.7 | 130 | 129.7 | 130 | 129.7 | 130 | 129.7 | 130 | 129.7 | 130 | 129.7 | 130 | 129.7 | 130 | 129.7 | 130 | 129.7 | 130 | 129.7 | 130 | 129.7 | 130 | 129.7 | 130 | 129.7 | 130 | 129.7 | 130 | 129.7 | 130 | 129.7 | 130 | 129.7 | 130 | 129.7 | 130 | 129.7 | 130 | 129.7 | 130 | 129.7 | 130 | 129.7 | 130 | 129.7 | 130 | 133.05 | 130 | 133.05 | 130 | 133.05 | 130 | 133.05 | 130 | 133.05 | 130 | 133.05 | 130 | 133.05 | 130 | 133.05 | 130 | 133.05 | 130 | 133.05 | 130 | 133.05 | 130 | 133.05 | 130 | 133.05 | 130 | 133.05 | 130 | 133.05 | 130 | 133.05 | 130 | 133.05 | 130 | 133.05 | 130 | 133.05 | 130 | 133.05 | 130 | 133.05 | 130 | 133.05 | 130 | 133.05 | 130 | 133.05 | 130 | 133.05 | 130 | 133.05 | 130 | 133.05 | 130 | 133.05 | 130 | 133.05 | 130 | 133.05 | 130 | 133.05 | 130 | 133.05 | 130 | 133.05 | 130 | 133.05 | 130 | 133.05 | 130 | 133.05 | 130 | 133.05 | 130 | 133.05 | 130 | 133.05 | 130 | 133.05 | 130 | 133.05 | 130 | 133.05 | 130 | 133.05 | 130 | 133.05 | 130 | 133.05 | 130 | 133.05 | 130 | 133.05 | 130 | 133.05 | 130 | 133.05 | 130 | 133.05 | 130 | 133.05 | 130 | 133.05 | 130 | 133.05 | 130 | 133.05 | 130 | 133.05 | 130 | 133.05 | 130 | 133.05 | 130 | 133.05 | 130 | 133.05 | 130 | 133.05 | 130 | 133.05 | 130 | 133.05 | 130 | 133.05 | 130 | 133.05 | 130 | 133.05 | 130 | 133.05 | 130 | 133.05 | 130 | 133.05 | 130 | 133.05 | 130 | 133.05 | 130 | 133.05 | 130 | 133.05 | 130 | 133.05 | 130 | 133.05 | 130 | 133.05 | 130 | 133.05 | 130 | 129.7 | 130 | 129.7 | 130 | 129.7 | 130 | 129.7 | 130 | 129.7 | 130 | 129.7 | 130 | 129.7 | 130 | 129.7 | 130 | 129.7 | 130 | 129.7 | 130 | 129.7 | 130 | 129.7 | 130 | 129.7 | 130 | 129.7 | 130 | 129.7 | 130 | 129.7 | 130 | 129.7 | 130 | 129.7 | 130 | 129.7 | 130 | 129.7 | 130 | 129.7 | 130 | 129.7 | 130 | 129.7 | 130 | 129.7 | 130 | 129.7 | 130 | 129.7 | 130 | 129.7 | 130 | 129.7 | 130 | 129.7 | 130 | 129.7 | 130 | 129.7 | 130 | 129.7 | 130 | 129.7 | 130 | 129.7 | 130 | 129.7 | 130 | 129.7 | 130 | 129.7 | 130 | 129.7 | 130 | 129.7 | 130 | 129.7 | 130 | 129.7 | 130 | 129.7 | 130 | 129.7 | 130 | 129.7 | 130 | 129.7 | 130 | 129.7 | 130 | 129.7 | 130 | 129.7 | 130 | 129.7 | 130 | 129.7 | 130 | 133.05 | 130 | 133.05 | 130 | 133.05 | 130 | 133.05 | 130 | 133.05 | 130 | 133.05 | 130 | 133.05 | 130 | 133.05 | 130 | 133.05 | 130 | 133.05 | 130 | 133.05 | 130 | 133.05 | 130 | 133.05 | 130 | 133.05 | 130 | 133.05 | 130 | 133.05 | 130 | 133.05 | 130 | 133.05 | 130 | 133.05 | 130 | 133.05 | 130 | 133.05 | 130 | 133.05 | 130 | 133.05 | 130 | 133.05 | 130 | 133.05 | 130 | 133.05 | 130 | 133.05 | 130 | 133.05 | 130 | 133.05 | 130 | 133.05 | 130 | 133.05 | 130 | 133.05 | 130 | 133.05 | 130 | 133.05 | 130 | 133.05 | 130 | 133.05 | 130 | 133.05 | 130 | 129.7 | 130 | 133.05 | 130 | 133.05 | 130 | 133.05 | 130 | 133.05 | 130 | 133.05 | 130 | 133.05 | 130 | 133.05 | 130 | 133.05 | 130 | 133.05 | 130 | 133.05 | 130 | 133.05 | 130 | 133.05 | 130 | 133.05 | 130 | 133.05 | 130 | 133.05 | 130 | 133.05 | 130 | 133.05 | 130 | 133.05 | 130 | 128.89 | 130 | 128.89 | 130 | 128.89 | 130 | 128.89 | 130 | 128.89 | 130 | 128.89 | 130 | 128.89 | 130 | 128.89 | 130 | 128.89 | 130 | 128.89 | 130 | 128.89 | 130 | 128.89 | 130 | 128.89 | 130 | 128.89 | 130 | 128.89 | 130 | 128.89 | 130 | 128.89 | 130 | 128.89 | 130 | 128.89 | 130 | 128.89 | 130 | 128.89 | 130 | 128.89 | 130 | 128.89 | 130 | 128.89 | 130 | 128.89 | 130 | 128.89 | 130 | 128.89 | 130 | 128.89 | 130 | 129.7 | 130 | 129.7 | 130 | 129.7 | 130 | 129.7 | 130 | 129.7 | 130 | 129.7 | 130 | 129.7 | 130 | 129.7 | 130 | 129.7 | 130 | 129.7 | 130 | 129.7 | 130 | 129.7 | 130 | 129.7 | 130 | 129.7 | 130 | 129.7 | 130 | 129.7 | 130 | 129.7 | 130 | 129.7 | 130 | 129.7 | 130 | 129.7 | 130 | 129.7 | 130 | 129.7 | 130 | 129.7 | 130 | 129.7 | 130 | 129.7 | 130 | 129.7 | 130 | 129.7 | 130 | 129.7 | 130 | 129.7 | 130 | 129.7 | 130 | 129.7 | 130 | 129.7 | 130 | 133.05 | 130 | 133.05 | 130 | 133.05 | 130 | 133.05 | 130 | 133.05 | 130 | 133.05 | 130 | 133.05 | 130 | 133.05 | 130 | 133.05 | 130 | 133.05 | 130 | 133.05 | 130 | 133.05 | 130 | 133.05 | 130 | 133.05 | 130 | 133.05 | 130 | 133.05 | 130 | 133.05 | 130 | 133.05 | 130 | 133.05 | 130 | 133.05 | 130 | 133.05 | 130 | 133.05 | 130 | 133.05 | 130 | 133.05 | 130 | 133.05 | 130 | 133.05 | 130 | 133.05 | 130 | 133.05 | 130 | 133.05 | 130 | 133.05 | 130 | 133.05 | 130 | 133.05 | 130 | 133.05 | 130 | 133.05 | 130 | 133.05 | 130 | 133.05 | 130 | 133.05 | 130 | 133.05 | 130 | 133.05 | 130 | 133.05 | 130 | 133.05 | 130 | 133.05 | 130 | 133.05 | 130 | 133.05 | 130 | 133.05 | 130 | 133.05 | 130 | 133.05 | 130 | 133.05 | 130 | 133.05 | 130 | 125 | 130 | 125 | 130 | 125 | 130 | 125 | 130 | 125 | 130 | 125 | 130 | 125 | 130 | 125 | 130 | 125 | 130 | 125 | 130 | 125 | 130 | 125 | 130 | 125 | 130 | 125 | 130 | 125 | 130 | 125 | 130 | 125 | 130 | 125 | 130 | 125 | 130 | 125 | 130 | 125 | 130 | 125 | 130 | 125 | 130 | 125 | 130 | 125 | 130 | 125 | 130 | 125 | 130 | 125 | 130 | 125 | 130 | 125 | 130 | 125 | 130 | 125 | 130 | 125 | 130 | 125 | 130 | 125 | 130 | 125 | 130 | 125 | 130 | 125 | 130 | 125 | 130 | 125 | 130 | 125 | 130 | 125 | 130 | 125 | 130 | 125 | 130 | 125 | 130 | 125 | 130 | 125 | 130 | 125 | 130 | 125 | 130 | 125 | 130 | 125 | 130 | 125 | 130 | 125 | 130 | 125 | 130 | 125 | 130 | 125 | 130 | 125 | 130 | 125 | 130 | 125 | 130 | 125 | 130 | 125 | 130 | 125 | 130 | 125 | 130 | 125 | 130 | 125 | 130 | 125 | 130 | 125 | 130 | 125 | 130 | 125 | 130 | 125 | 130 | 125 | 130 | 125 | 130 | 125 | 130 | 125 | 130 | 125 | 130 | 125 | 130 | 125 | 130 | 125 | 130 | 125 | 130 | 125 | 130 | 125 | 130 | 125 | 130 | 125 | 130 | 125 | 130 | 125 | 130 | 125 | 130 | 125 | 130 | 125 | 130 | 125 | 130 | 125 | 130 | 125 | 130 | 125 | 130 | 125 | 130 | 125 | 130 | 125 | 130 | 125 | 130 | 125 | 130 | 125 | 130 | 125 | 130 | 125 | 130 | 125 | 130 | 125 | 130 | 125 | 130 | 125
11:00 - 12:00 | 130 | 128.89 | 130 | 128.89 | 130 | 128.89 | 130 | 128.89 | 130 | 128.89 | 130 | 128.89 | 130 | 128.89 | 130 | 128.89 | 130 | 128.89 | 130 | 128.89 | 130 | 128.89 | 130 | 128.89 | 130 | 128.89 | 130 | 128.89 | 130 | 128.89 | 130 | 128.89 | 130 | 128.89 | 130 | 128.89 | 130 | 128.89 | 130 | 128.89 | 130 | 128.89 | 130 | 128.89 | 130 | 128.89 | 130 | 128.89 | 130 | 128.89 | 130 | 128.89 | 130 | 128.89 | 130 | 128.89 | 130 | 128.89 | 130 | 128.89 | 130 | 128.89 | 130 | 128.89 | 130 | 128.89 | 130 | 128.89 | 130 | 128.89 | 130 | 128.89 | 130 | 129.7 | 130 | 129.7 | 130 | 129.7 | 130 | 129.7 | 130 | 129.7 | 130 | 129.7 | 130 | 129.7 | 130 | 129.7 | 130 | 129.7 | 130 | 129.7 | 130 | 129.7 | 130 | 129.7 | 130 | 129.7 | 130 | 129.7 | 130 | 129.7 | 130 | 129.7 | 130 | 129.7 | 130 | 129.7 | 130 | 129.7 | 130 | 129.7 | 130 | 129.7 | 130 | 129.7 | 130 | 129.7 | 130 | 129.7 | 130 | 129.7 | 130 | 129.7 | 130 | 129.7 | 130 | 129.7 | 130 | 129.7 | 130 | 129.7 | 130 | 129.7 | 130 | 129.7 | 130 | 129.7 | 130 | 129.7 | 130 | 129.7 | 130 | 129.7 | 130 | 129.7 | 130 | 129.7 | 130 | 129.7 | 130 | 129.7 | 130 | 129.7 | 130 | 129.7 | 130 | 129.7 | 130 | 129.7 | 130 | 129.7 | 130 | 129.7 | 130 | 129.7 | 130 | 129.7 | 130 | 129.7 | 130 | 129.7 | 130 | 129.7 | 130 | 129.7 | 130 | 129.7 | 130 | 129.7 | 130 | 129.7 | 130 | 129.7 | 130 | 129.7 | 130 | 129.7 | 130 | 129.7 | 130 | 129.7 | 130 | 133.05 | 130 | 133.05 | 130 | 133.05 | 130 | 133.05 | 130 | 133.05 | 130 | 133.05 | 130 | 133.05 | 130 | 133.05 | 130 | 133.05 | 130 | 133.05 | 130 | 133.05 | 130 | 133.05 | 130 | 133.05 | 130 | 133.05 | 130 | 133.05 | 130 | 133.05 | 130 | 133.05 | 130 | 133.05 | 130 | 133.05 | 130 | 133.05 | 130 | 133.05 | 130 | 133.05 | 130 | 133.05 | 130 | 133.05 | 130 | 133.05 | 130 | 133.05 | 130 | 133.05 | 130 | 133.05 | 130 | 133.05 | 130 | 133.05 | 130 | 133.05 | 130 | 133.05 | 130 | 133.05 | 130 | 133.05 | 130 | 133.05 | 130 | 133.05 | 130 | 133.05 | 130 | 133.05 | 130 | 133.05 | 130 | 133.05 | 130 | 133.05 | 130 | 133.05 | 130 | 133.05 | 130 | 133.05 | 130 | 133.05 | 130 | 133.05 | 130 | 133.05 | 60 | 128.89 | 60 | 128.89 | 60 | 128.89 | 60 | 128.89 | 60 | 128.89 | 60 | 128.89 | 60 | 128.89 | 60 | 128.89 | 60 | 128.89 | 60 | 128.89 | 60 | 128.89 | 60 | 128.89 | 60 | 128.89 | 60 | 128.89 | 60 | 128.89 | 60 | 128.89 | 130 | 128.89 | 130 | 128.89 | 130 | 128.89 | 130 | 128.89 | 130 | 128.89 | 130 | 128.89 | 130 | 128.89 | 130 | 128.89 | 130 | 128.89 | 130 | 128.89 | 130 | 128.89 | 130 | 128.89 | 130 | 128.89 | 130 | 128.89 | 130 | 128.89 | 130 | 128.89 | 130 | 128.89 | 130 | 128.89 | 130 | 128.89 | 130 | 128.89 | 130 | 128.89 | 130 | 128.89 | 130 | 128.89 | 130 | 128.89 | 130 | 128.89 | 130 | 128.89 | 130 | 128.89 | 130 | 128.89 | 130 | 128.89 | 130 | 128.89 | 130 | 128.89 | 130 | 128.89 | 130 | 128.89 | 130 | 128.89 | 130 | 128.89 | 130 | 128.89 | 130 | 128.89 | 130 | 128.89 | 130 | 128.89 | 130 | 128.89 | 130 | 128.89 | 130 | 128.89 | 130 | 128.89 | 130 | 128.89 | 130 | 128.89 | 130 | 128.89 | 130 | 128.89 | 130 | 128.89 | 130 | 128.89 | 130 | 128.89 | 130 | 128.89 | 130 | 128.89 | 130 | 128.89 | 130 | 128.89 | 130 | 128.89 | 130 | 128.89 | 130 | 128.89 | 130 | 128.89 | 130 | 128.89 | 130 | 128.89 | 130 | 128.89 | 130 | 128.89 | 130 | 128.89 | 130 | 128.89 | 130 | 128.89 | 130 | 128.89 | 130 | 128.89 | 130 | 128.89 | 130 | 128.89 | 130 | 128.89 | 130 | 128.89 | 130 | 128.89 | 130 | 128.89 | 130 | 128.89 | 130 | 128.89 | 130 | 128.89 | 130 | 128.89 | 130 | 128.89 | 130 | 128.89 | 130 | 128.89 | 130 | 128.89 | 130 | 128.89 | 130 | 128.89 | 130 | 128.89 | 130 | 128.89 | 130 | 128.89 | 130 | 128.89 | 130 | 128.89 | 130 | 128.89 | 130 | 128.89 | 130 | 128.89 | 130 | 128.89 | 130 | 128.89 | 130 | 128.89 | 130 | 128.89 | 130 | 128.89 | 130 | 128.89 | 130 | 129.7 | 130 | 129.7 | 130 | 129.7 | 130 | 129.7 | 130 | 129.7 | 130 | 129.7 | 130 | 129.7 | 130 | 129.7 | 130 | 129.7 | 130 | 129.7 | 130 | 129.7 | 130 | 129.7 | 130 | 129.7 | 130 | 129.7 | 130 | 129.7 | 130 | 129.7 | 130 | 129.7 | 130 | 129.7 | 130 | 129.7 | 130 | 129.7 | 130 | 129.7 | 130 | 129.7 | 130 | 129.7 | 130 | 129.7 | 130 | 129.7 | 130 | 129.7 | 130 | 129.7 | 130 | 129.7 | 130 | 129.7 | 130 | 129.7 | 130 | 129.7 | 130 | 129.7 | 130 | 129.7 | 130 | 129.7 | 130 | 129.7 | 130 | 129.7 | 130 | 129.7 | 130 | 129.7 | 130 | 129.7 | 130 | 129.7 | 130 | 129.7 | 130 | 129.7 | 130 | 129.7 | 130 | 129.7 | 130 | 129.7 | 130 | 129.7 | 130 | 129.7 | 130 | 129.7 | 130 | 129.7 | 130 | 129.7 | 130 | 129.7 | 130 | 129.7 | 130 | 129.7 | 130 | 129.7 | 130 | 129.7 | 130 | 129.7 | 130 | 129.7 | 130 | 129.7 | 130 | 129.7 | 130 | 129.7 | 130 | 129.7 | 130 | 129.7 | 130 | 129.7 | 130 | 129.7 | 130 | 129.7 | 130 | 129.7 | 130 | 129.7 | 130 | 129.7 | 130 | 129.7 | 130 | 129.7 | 130 | 129.7 | 130 | 129.7 | 130 | 129.7 | 130 | 129.7 | 130 | 129.7 | 130 | 129.7 | 130 | 129.7 | 130 | 129.7 | 130 | 129.7 | 130 | 129.7 | 130 | 129.7 | 130 | 129.7 | 130 | 129.7 | 130 | 129.7 | 130 | 129.7 | 130 | 129.7 | 130 | 129.7 | 130 | 129.7 | 130 | 129.7 | 130 | 129.7 | 130 | 129.7 | 130 | 129.7 | 130 | 129.7 | 130 | 129.7 | 130 | 129.7 | 130 | 129.7 | 130 | 129.7 | 130 | 129.7 | 130 | 129.7 | 130 | 133.05 | 130 | 133.05 | 130 | 133.05 | 130 | 133.05 | 130 | 133.05 | 130 | 133.05 | 130 | 133.05 | 130 | 133.05 | 130 | 133.05 | 130 | 133.05 | 130 | 133.05 | 130 | 133.05 | 130 | 133.05 | 130 | 133.05 | 130 | 133.05 | 130 | 133.05 | 130 | 133.05 | 130 | 133.05 | 130 | 133.05 | 130 | 133.05 | 130 | 133.05 | 130 | 133.05 | 130 | 133.05 | 130 | 133.05 | 130 | 133.05 | 130 | 133.05 | 130 | 133.05 | 130 | 133.05 | 130 | 133.05 | 130 | 133.05 | 130 | 133.05 | 130 | 133.05 | 130 | 133.05 | 130 | 133.05 | 130 | 133.05 | 130 | 133.05 | 130 | 133.05 | 130 | 133.05 | 130 | 133.05 | 130 | 133.05 | 130 | 133.05 | 130 | 133.05 | 130 | 133.05 | 130 | 133.05 | 130 | 133.05 | 130 | 133.05 | 130 | 133.05 | 130 | 133.05 | 130 | 133.05 | 130 | 133.05 | 130 | 133.05 | 130 | 133.05 | 130 | 133.05 | 130 | 133.05 | 130 | 133.05 | 130 | 133.05 | 130 | 133.05 | 130 | 133.05 | 130 | 133.05 | 130 | 133.05 | 130 | 133.05 | 130 | 133.05 | 130 | 133.05 | 130 | 133.05 | 130 | 133.05 | 130 | 133.05 | 130 | 133.05 | 130 | 133.05 | 130 | 133.05 | 130 | 133.05 | 130 | 133.05 | 130 | 133.05 | 130 | 133.05 | 130 | 133.05 | 130 | 133.05 | 130 | 133.05 | 130 | 129.7 | 130 | 129.7 | 130 | 129.7 | 130 | 129.7 | 130 | 129.7 | 130 | 129.7 | 130 | 129.7 | 130 | 129.7 | 130 | 129.7 | 130 | 129.7 | 130 | 129.7 | 130 | 129.7 | 130 | 129.7 | 130 | 129.7 | 130 | 129.7 | 130 | 129.7 | 130 | 129.7 | 130 | 129.7 | 130 | 129.7 | 130 | 129.7 | 130 | 129.7 | 130 | 129.7 | 130 | 129.7 | 130 | 129.7 | 130 | 129.7 | 130 | 129.7 | 130 | 129.7 | 130 | 129.7 | 130 | 129.7 | 130 | 129.7 | 130 | 129.7 | 130 | 129.7 | 130 | 129.7 | 130 | 129.7 | 130 | 129.7 | 130 | 129.7 | 130 | 129.7 | 130 | 129.7 | 130 | 129.7 | 130 | 129.7 | 130 | 129.7 | 130 | 129.7 | 130 | 129.7 | 130 | 129.7 | 130 | 129.7 | 130 | 129.7 | 130 | 129.7 | 130 | 129.7 | 130 | 129.7 | 130 | 129.7 | 130 | 133.05 | 130 | 133.05 | 130 | 133.05 | 130 | 133.05 | 130 | 133.05 | 130 | 133.05 | 130 | 133.05 | 130 | 133.05 | 130 | 133.05 | 130 | 133.05 | 130 | 133.05 | 130 | 133.05 | 130 | 133.05 | 130 | 133.05 | 130 | 133.05 | 130 | 133.05 | 130 | 133.05 | 130 | 133.05 | 130 | 133.05 | 130 | 133.05 | 130 | 133.05 | 130 | 133.05 | 130 | 133.05 | 130 | 133.05 | 130 | 133.05 | 130 | 133.05 | 130 | 133.05 | 130 | 133.05 | 130 | 133.05 | 130 | 133.05 | 130 | 133.05 | 130 | 133.05 | 130 | 133.05 | 130 | 133.05 | 130 | 133.05 | 130 | 133.05 | 130 | 133.05 | 130 | 129.7 | 130 | 133.05 | 130 | 133.05 | 130 | 133.05 | 130 | 133.05 | 130 | 133.05 | 130 | 133.05 | 130 | 133.05 | 130 | 133.05 | 130 | 133.05 | 130 | 133.05 | 130 | 133.05 | 130 | 133.05 | 130 | 133.05 | 130 | 133.05 | 130 | 133.05 | 130 | 133.05 | 130 | 133.05 | 130 | 133.05 | 130 | 128.89 | 130 | 128.89 | 130 | 128.89 | 130 | 128.89 | 130 | 128.89 | 130 | 128.89 | 130 | 128.89 | 130 | 128.89 | 130 | 128.89 | 130 | 128.89 | 130 | 128.89 | 130 | 128.89 | 130 | 128.89 | 130 | 128.89 | 130 | 128.89 | 130 | 128.89 | 130 | 128.89 | 130 | 128.89 | 130 | 128.89 | 130 | 128.89 | 130 | 128.89 | 130 | 128.89 | 130 | 128.89 | 130 | 128.89 | 130 | 128.89 | 130 | 128.89 | 130 | 128.89 | 130 | 128.89 | 130 | 129.7 | 130 | 129.7 | 130 | 129.7 | 130 | 129.7 | 130 | 129.7 | 130 | 129.7 | 130 | 129.7 | 130 | 129.7 | 130 | 129.7 | 130 | 129.7 | 130 | 129.7 | 130 | 129.7 | 130 | 129.7 | 130 | 129.7 | 130 | 129.7 | 130 | 129.7 | 130 | 129.7 | 130 | 129.7 | 130 | 129.7 | 130 | 129.7 | 130 | 129.7 | 130 | 129.7 | 130 | 129.7 | 130 | 129.7 | 130 | 129.7 | 130 | 129.7 | 130 | 129.7 | 130 | 129.7 | 130 | 129.7 | 130 | 129.7 | 130 | 129.7 | 130 | 129.7 | 130 | 133.05 | 130 | 133.05 | 130 | 133.05 | 130 | 133.05 | 130 | 133.05 | 130 | 133.05 | 130 | 133.05 | 130 | 133.05 | 130 | 133.05 | 130 | 133.05 | 130 | 133.05 | 130 | 133.05 | 130 | 133.05 | 130 | 133.05 | 130 | 133.05 | 130 | 133.05 | 130 | 133.05 | 130 | 133.05 | 130 | 133.05 | 130 | 133.05 | 130 | 133.05 | 130 | 133.05 | 130 | 133.05 | 130 | 133.05 | 130 | 133.05 | 130 | 133.05 | 130 | 133.05 | 130 | 133.05 | 130 | 133.05 | 130 | 133.05 | 130 | 133.05 | 130 | 133.05 | 130 | 133.05 | 130 | 133.05 | 130 | 133.05 | 130 | 133.05 | 130 | 133.05 | 130 | 133.05 | 130 | 133.05 | 130 | 133.05 | 130 | 133.05 | 130 | 133.05 | 130 | 133.05 | 130 | 133.05 | 130 | 133.05 | 130 | 133.05 | 130 | 133.05 | 130 | 133.05 | 130 | 133.05 | 130 | 125 | 130 | 125 | 130 | 125 | 130 | 125 | 130 | 125 | 130 | 125 | 130 | 125 | 130 | 125 | 130 | 125 | 130 | 125 | 130 | 125 | 130 | 125 | 130 | 125 | 130 | 125 | 130 | 125 | 130 | 125 | 130 | 125 | 130 | 125 | 130 | 125 | 130 | 125 | 130 | 125 | 130 | 125 | 130 | 125 | 130 | 125 | 130 | 125 | 130 | 125 | 130 | 125 | 130 | 125 | 130 | 125 | 130 | 125 | 130 | 125 | 130 | 125 | 130 | 125 | 130 | 125 | 130 | 125 | 130 | 125 | 130 | 125 | 130 | 125 | 130 | 125 | 130 | 125 | 130 | 125 | 130 | 125 | 130 | 125 | 130 | 125 | 130 | 125 | 130 | 125 | 130 | 125 | 130 | 125 | 130 | 125 | 130 | 125 | 130 | 125 | 130 | 125 | 130 | 125 | 130 | 125 | 130 | 125 | 130 | 125 | 130 | 125 | 130 | 125 | 130 | 125 | 130 | 125 | 130 | 125 | 130 | 125 | 130 | 125 | 130 | 125 | 130 | 125 | 130 | 125 | 130 | 125 | 130 | 125 | 130 | 125 | 130 | 125 | 130 | 125 | 130 | 125 | 130 | 125 | 130 | 125 | 130 | 125 | 130 | 125 | 130 | 125 | 130 | 125 | 130 | 125 | 130 | 125 | 130 | 125 | 130 | 125 | 130 | 125 | 130 | 125 | 130 | 125 | 130 | 125 | 130 | 125 | 130 | 125 | 130 | 125 | 130 | 125 | 130 | 125 | 130 | 125 | 130 | 125 | 130 | 125 | 130 | 125 | 130 | 125 | 130 | 125 | 130 | 125 | 130 | 125 | 130 | 125 | 130 | 125 | 130 | 125 | 130 | 125 | 130 | 125
12:00 - 13:00 | 130 | 128.89 | 130 | 128.89 | 130 | 128.89 | 130 | 128.89 | 130 | 128.89 | 130 | 128.89 | 130 | 128.89 | 130 | 128.89 | 130 | 128.89 | 130 | 128.89 | 130 | 128.89 | 130 | 128.89 | 130 | 128.89 | 130 | 128.89 | 130 | 128.89 | 130 | 128.89 | 130 | 128.89 | 130 | 128.89 | 130 | 128.89 | 130 | 128.89 | 130 | 128.89 | 130 | 128.89 | 130 | 128.89 | 130 | 128.89 | 130 | 128.89 | 130 | 128.89 | 130 | 128.89 | 130 | 128.89 | 130 | 128.89 | 130 | 128.89 | 130 | 128.89 | 130 | 128.89 | 130 | 128.89 | 130 | 128.89 | 130 | 128.89 | 130 | 128.89 | 130 | 129.7 | 130 | 129.7 | 130 | 129.7 | 130 | 129.7 | 130 | 129.7 | 130 | 129.7 | 130 | 129.7 | 130 | 129.7 | 130 | 129.7 | 130 | 129.7 | 130 | 129.7 | 130 | 129.7 | 130 | 129.7 | 130 | 129.7 | 130 | 129.7 | 130 | 129.7 | 130 | 129.7 | 130 | 129.7 | 130 | 129.7 | 130 | 129.7 | 130 | 129.7 | 130 | 129.7 | 130 | 129.7 | 130 | 129.7 | 130 | 129.7 | 130 | 129.7 | 130 | 129.7 | 130 | 129.7 | 130 | 129.7 | 130 | 129.7 | 130 | 129.7 | 130 | 129.7 | 130 | 129.7 | 130 | 129.7 | 130 | 129.7 | 130 | 129.7 | 130 | 129.7 | 130 | 129.7 | 130 | 129.7 | 130 | 129.7 | 130 | 129.7 | 130 | 129.7 | 130 | 129.7 | 130 | 129.7 | 130 | 129.7 | 130 | 129.7 | 130 | 129.7 | 130 | 129.7 | 130 | 129.7 | 130 | 129.7 | 130 | 129.7 | 130 | 129.7 | 130 | 129.7 | 130 | 129.7 | 130 | 129.7 | 130 | 129.7 | 130 | 129.7 | 130 | 129.7 | 130 | 129.7 | 130 | 129.7 | 130 | 133.05 | 130 | 133.05 | 130 | 133.05 | 130 | 133.05 | 130 | 133.05 | 130 | 133.05 | 130 | 133.05 | 130 | 133.05 | 130 | 133.05 | 130 | 133.05 | 130 | 133.05 | 130 | 133.05 | 130 | 133.05 | 130 | 133.05 | 130 | 133.05 | 130 | 133.05 | 130 | 133.05 | 130 | 133.05 | 130 | 133.05 | 130 | 133.05 | 130 | 133.05 | 130 | 133.05 | 130 | 133.05 | 130 | 133.05 | 130 | 133.05 | 130 | 133.05 | 130 | 133.05 | 130 | 133.05 | 130 | 133.05 | 130 | 133.05 | 130 | 133.05 | 130 | 133.05 | 130 | 133.05 | 130 | 133.05 | 130 | 133.05 | 130 | 133.05 | 130 | 133.05 | 130 | 133.05 | 130 | 133.05 | 130 | 133.05 | 130 | 133.05 | 130 | 133.05 | 130 | 133.05 | 130 | 133.05 | 130 | 133.05 | 130 | 133.05 | 130 | 133.05 | 60 | 128.89 | 60 | 128.89 | 60 | 128.89 | 60 | 128.89 | 60 | 128.89 | 60 | 128.89 | 60 | 128.89 | 60 | 128.89 | 60 | 128.89 | 60 | 128.89 | 60 | 128.89 | 60 | 128.89 | 60 | 128.89 | 60 | 128.89 | 60 | 128.89 | 60 | 128.89 | 130 | 128.89 | 130 | 128.89 | 130 | 128.89 | 130 | 128.89 | 130 | 128.89 | 130 | 128.89 | 130 | 128.89 | 130 | 128.89 | 130 | 128.89 | 130 | 128.89 | 130 | 128.89 | 130 | 128.89 | 130 | 128.89 | 130 | 128.89 | 130 | 128.89 | 130 | 128.89 | 130 | 128.89 | 130 | 128.89 | 130 | 128.89 | 130 | 128.89 | 130 | 128.89 | 130 | 128.89 | 130 | 128.89 | 130 | 128.89 | 130 | 128.89 | 130 | 128.89 | 130 | 128.89 | 130 | 128.89 | 130 | 128.89 | 130 | 128.89 | 130 | 128.89 | 130 | 128.89 | 130 | 128.89 | 130 | 128.89 | 130 | 128.89 | 130 | 128.89 | 130 | 128.89 | 130 | 128.89 | 130 | 128.89 | 130 | 128.89 | 130 | 128.89 | 130 | 128.89 | 130 | 128.89 | 130 | 128.89 | 130 | 128.89 | 130 | 128.89 | 130 | 128.89 | 130 | 128.89 | 130 | 128.89 | 130 | 128.89 | 130 | 128.89 | 130 | 128.89 | 130 | 128.89 | 130 | 128.89 | 130 | 128.89 | 130 | 128.89 | 130 | 128.89 | 130 | 128.89 | 130 | 128.89 | 130 | 128.89 | 130 | 128.89 | 130 | 128.89 | 130 | 128.89 | 130 | 128.89 | 130 | 128.89 | 130 | 128.89 | 130 | 128.89 | 130 | 128.89 | 130 | 128.89 | 130 | 128.89 | 130 | 128.89 | 130 | 128.89 | 130 | 128.89 | 130 | 128.89 | 130 | 128.89 | 130 | 128.89 | 130 | 128.89 | 130 | 128.89 | 130 | 128.89 | 130 | 128.89 | 130 | 128.89 | 130 | 128.89 | 130 | 128.89 | 130 | 128.89 | 130 | 128.89 | 130 | 128.89 | 130 | 128.89 | 130 | 128.89 | 130 | 128.89 | 130 | 128.89 | 130 | 128.89 | 130 | 128.89 | 130 | 128.89 | 130 | 128.89 | 130 | 128.89 | 130 | 128.89 | 130 | 128.89 | 130 | 129.7 | 130 | 129.7 | 130 | 129.7 | 130 | 129.7 | 130 | 129.7 | 130 | 129.7 | 130 | 129.7 | 130 | 129.7 | 130 | 129.7 | 130 | 129.7 | 130 | 129.7 | 130 | 129.7 | 130 | 129.7 | 130 | 129.7 | 130 | 129.7 | 130 | 129.7 | 130 | 129.7 | 130 | 129.7 | 130 | 129.7 | 130 | 129.7 | 130 | 129.7 | 130 | 129.7 | 130 | 129.7 | 130 | 129.7 | 130 | 129.7 | 130 | 129.7 | 130 | 129.7 | 130 | 129.7 | 130 | 129.7 | 130 | 129.7 | 130 | 129.7 | 130 | 129.7 | 130 | 129.7 | 130 | 129.7 | 130 | 129.7 | 130 | 129.7 | 130 | 129.7 | 130 | 129.7 | 130 | 129.7 | 130 | 129.7 | 130 | 129.7 | 130 | 129.7 | 130 | 129.7 | 130 | 129.7 | 130 | 129.7 | 130 | 129.7 | 130 | 129.7 | 130 | 129.7 | 130 | 129.7 | 130 | 129.7 | 130 | 129.7 | 130 | 129.7 | 130 | 129.7 | 130 | 129.7 | 130 | 129.7 | 130 | 129.7 | 130 | 129.7 | 130 | 129.7 | 130 | 129.7 | 130 | 129.7 | 130 | 129.7 | 130 | 129.7 | 130 | 129.7 | 130 | 129.7 | 130 | 129.7 | 130 | 129.7 | 130 | 129.7 | 130 | 129.7 | 130 | 129.7 | 130 | 129.7 | 130 | 129.7 | 130 | 129.7 | 130 | 129.7 | 130 | 129.7 | 130 | 129.7 | 130 | 129.7 | 130 | 129.7 | 130 | 129.7 | 130 | 129.7 | 130 | 129.7 | 130 | 129.7 | 130 | 129.7 | 130 | 129.7 | 130 | 129.7 | 130 | 129.7 | 130 | 129.7 | 130 | 129.7 | 130 | 129.7 | 130 | 129.7 | 130 | 129.7 | 130 | 129.7 | 130 | 129.7 | 130 | 129.7 | 130 | 129.7 | 130 | 129.7 | 130 | 129.7 | 130 | 129.7 | 130 | 129.7 | 130 | 129.7 | 130 | 133.05 | 130 | 133.05 | 130 | 133.05 | 130 | 133.05 | 130 | 133.05 | 130 | 133.05 | 130 | 133.05 | 130 | 133.05 | 130 | 133.05 | 130 | 133.05 | 130 | 133.05 | 130 | 133.05 | 130 | 133.05 | 130 | 133.05 | 130 | 133.05 | 130 | 133.05 | 130 | 133.05 | 130 | 133.05 | 130 | 133.05 | 130 | 133.05 | 130 | 133.05 | 130 | 133.05 | 130 | 133.05 | 130 | 133.05 | 130 | 133.05 | 130 | 133.05 | 130 | 133.05 | 130 | 133.05 | 130 | 133.05 | 130 | 133.05 | 130 | 133.05 | 130 | 133.05 | 130 | 133.05 | 130 | 133.05 | 130 | 133.05 | 130 | 133.05 | 130 | 133.05 | 130 | 133.05 | 130 | 133.05 | 130 | 133.05 | 130 | 133.05 | 130 | 133.05 | 130 | 133.05 | 130 | 133.05 | 130 | 133.05 | 130 | 133.05 | 130 | 133.05 | 130 | 133.05 | 130 | 133.05 | 130 | 133.05 | 130 | 133.05 | 130 | 133.05 | 130 | 133.05 | 130 | 133.05 | 130 | 133.05 | 130 | 133.05 | 130 | 133.05 | 130 | 133.05 | 130 | 133.05 | 130 | 133.05 | 130 | 133.05 | 130 | 133.05 | 130 | 133.05 | 130 | 133.05 | 130 | 133.05 | 130 | 133.05 | 130 | 133.05 | 130 | 133.05 | 130 | 133.05 | 130 | 133.05 | 130 | 133.05 | 130 | 133.05 | 130 | 133.05 | 130 | 133.05 | 130 | 133.05 | 130 | 133.05 | 130 | 129.7 | 130 | 129.7 | 130 | 129.7 | 130 | 129.7 | 130 | 129.7 | 130 | 129.7 | 130 | 129.7 | 130 | 129.7 | 130 | 129.7 | 130 | 129.7 | 130 | 129.7 | 130 | 129.7 | 130 | 129.7 | 130 | 129.7 | 130 | 129.7 | 130 | 129.7 | 130 | 129.7 | 130 | 129.7 | 130 | 129.7 | 130 | 129.7 | 130 | 129.7 | 130 | 129.7 | 130 | 129.7 | 130 | 129.7 | 130 | 129.7 | 130 | 129.7 | 130 | 129.7 | 130 | 129.7 | 130 | 129.7 | 130 | 129.7 | 130 | 129.7 | 130 | 129.7 | 130 | 129.7 | 130 | 129.7 | 130 | 129.7 | 130 | 129.7 | 130 | 129.7 | 130 | 129.7 | 130 | 129.7 | 130 | 129.7 | 130 | 129.7 | 130 | 129.7 | 130 | 129.7 | 130 | 129.7 | 130 | 129.7 | 130 | 129.7 | 130 | 129.7 | 130 | 129.7 | 130 | 129.7 | 130 | 129.7 | 130 | 133.05 | 130 | 133.05 | 130 | 133.05 | 130 | 133.05 | 130 | 133.05 | 130 | 133.05 | 130 | 133.05 | 130 | 133.05 | 130 | 133.05 | 130 | 133.05 | 130 | 133.05 | 130 | 133.05 | 130 | 133.05 | 130 | 133.05 | 130 | 133.05 | 130 | 133.05 | 130 | 133.05 | 130 | 133.05 | 130 | 133.05 | 130 | 133.05 | 130 | 133.05 | 130 | 133.05 | 130 | 133.05 | 130 | 133.05 | 130 | 133.05 | 130 | 133.05 | 130 | 133.05 | 130 | 133.05 | 130 | 133.05 | 130 | 133.05 | 130 | 133.05 | 130 | 133.05 | 130 | 133.05 | 130 | 133.05 | 130 | 133.05 | 130 | 133.05 | 130 | 133.05 | 130 | 129.7 | 130 | 133.05 | 130 | 133.05 | 130 | 133.05 | 130 | 133.05 | 130 | 133.05 | 130 | 133.05 | 130 | 133.05 | 130 | 133.05 | 130 | 133.05 | 130 | 133.05 | 130 | 133.05 | 130 | 133.05 | 130 | 133.05 | 130 | 133.05 | 130 | 133.05 | 130 | 133.05 | 130 | 133.05 | 130 | 133.05 | 130 | 128.89 | 130 | 128.89 | 130 | 128.89 | 130 | 128.89 | 130 | 128.89 | 130 | 128.89 | 130 | 128.89 | 130 | 128.89 | 130 | 128.89 | 130 | 128.89 | 130 | 128.89 | 130 | 128.89 | 130 | 128.89 | 130 | 128.89 | 130 | 128.89 | 130 | 128.89 | 130 | 128.89 | 130 | 128.89 | 130 | 128.89 | 130 | 128.89 | 130 | 128.89 | 130 | 128.89 | 130 | 128.89 | 130 | 128.89 | 130 | 128.89 | 130 | 128.89 | 130 | 128.89 | 130 | 128.89 | 130 | 129.7 | 130 | 129.7 | 130 | 129.7 | 130 | 129.7 | 130 | 129.7 | 130 | 129.7 | 130 | 129.7 | 130 | 129.7 | 130 | 129.7 | 130 | 129.7 | 130 | 129.7 | 130 | 129.7 | 130 | 129.7 | 130 | 129.7 | 130 | 129.7 | 130 | 129.7 | 130 | 129.7 | 130 | 129.7 | 130 | 129.7 | 130 | 129.7 | 130 | 129.7 | 130 | 129.7 | 130 | 129.7 | 130 | 129.7 | 130 | 129.7 | 130 | 129.7 | 130 | 129.7 | 130 | 129.7 | 130 | 129.7 | 130 | 129.7 | 130 | 129.7 | 130 | 129.7 | 130 | 133.05 | 130 | 133.05 | 130 | 133.05 | 130 | 133.05 | 130 | 133.05 | 130 | 133.05 | 130 | 133.05 | 130 | 133.05 | 130 | 133.05 | 130 | 133.05 | 130 | 133.05 | 130 | 133.05 | 130 | 133.05 | 130 | 133.05 | 130 | 133.05 | 130 | 133.05 | 130 | 133.05 | 130 | 133.05 | 130 | 133.05 | 130 | 133.05 | 130 | 133.05 | 130 | 133.05 | 130 | 133.05 | 130 | 133.05 | 130 | 133.05 | 130 | 133.05 | 130 | 133.05 | 130 | 133.05 | 130 | 133.05 | 130 | 133.05 | 130 | 133.05 | 130 | 133.05 | 130 | 133.05 | 130 | 133.05 | 130 | 133.05 | 130 | 133.05 | 130 | 133.05 | 130 | 133.05 | 130 | 133.05 | 130 | 133.05 | 130 | 133.05 | 130 | 133.05 | 130 | 133.05 | 130 | 133.05 | 130 | 133.05 | 130 | 133.05 | 130 | 133.05 | 130 | 133.05 | 130 | 133.05 | 130 | 125 | 130 | 125 | 130 | 125 | 130 | 125 | 130 | 125 | 130 | 125 | 130 | 125 | 130 | 125 | 130 | 125 | 130 | 125 | 130 | 125 | 130 | 125 | 130 | 125 | 130 | 125 | 130 | 125 | 130 | 125 | 130 | 125 | 130 | 125 | 130 | 125 | 130 | 125 | 130 | 125 | 130 | 125 | 130 | 125 | 130 | 125 | 130 | 125 | 130 | 125 | 130 | 125 | 130 | 125 | 130 | 125 | 130 | 125 | 130 | 125 | 130 | 125 | 130 | 125 | 130 | 125 | 130 | 125 | 130 | 125 | 130 | 125 | 130 | 125 | 130 | 125 | 130 | 125 | 130 | 125 | 130 | 125 | 130 | 125 | 130 | 125 | 130 | 125 | 130 | 125 | 130 | 125 | 130 | 125 | 130 | 125 | 130 | 125 | 130 | 125 | 130 | 125 | 130 | 125 | 130 | 125 | 130 | 125 | 130 | 125 | 130 | 125 | 130 | 125 | 130 | 125 | 130 | 125 | 130 | 125 | 130 | 125 | 130 | 125 | 130 | 125 | 130 | 125 | 130 | 125 | 130 | 125 | 130 | 125 | 130 | 125 | 130 | 125 | 130 | 125 | 130 | 125 | 130 | 125 | 130 | 125 | 130 | 125 | 130 | 125 | 130 | 125 | 130 | 125 | 130 | 125 | 130 | 125 | 130 | 125 | 130 | 125 | 130 | 125 | 130 | 125 | 130 | 125 | 130 | 125 | 130 | 125 | 130 | 125 | 130 | 125 | 130 | 125 | 130 | 125 | 130 | 125 | 130 | 125 | 130 | 125 | 130 | 125 | 130 | 125 | 130 | 125 | 130 | 125 | 130 | 125 | 130 | 125 | 130 | 125 | 130 | 125 | 130 | 125 | 130 | 125
13:00 - 14:00 | 130 | 128.89 | 130 | 128.89 | 130 | 128.89 | 130 | 128.89 | 130 | 128.89 | 130 | 128.89 | 130 | 128.89 | 130 | 128.89 | 130 | 128.89 | 130 | 128.89 | 130 | 128.89 | 130 | 128.89 | 130 | 128.89 | 130 | 128.89 | 130 | 128.89 | 130 | 128.89 | 130 | 128.89 | 130 | 128.89 | 130 | 128.89 | 130 | 128.89 | 130 | 128.89 | 130 | 128.89 | 130 | 128.89 | 130 | 128.89 | 130 | 128.89 | 130 | 128.89 | 130 | 128.89 | 130 | 128.89 | 130 | 128.89 | 130 | 128.89 | 130 | 128.89 | 130 | 128.89 | 130 | 128.89 | 130 | 128.89 | 130 | 128.89 | 130 | 128.89 | 130 | 129.7 | 130 | 129.7 | 130 | 129.7 | 130 | 129.7 | 130 | 129.7 | 130 | 129.7 | 130 | 129.7 | 130 | 129.7 | 130 | 129.7 | 130 | 129.7 | 130 | 129.7 | 130 | 129.7 | 130 | 129.7 | 130 | 129.7 | 130 | 129.7 | 130 | 129.7 | 130 | 129.7 | 130 | 129.7 | 130 | 129.7 | 130 | 129.7 | 130 | 129.7 | 130 | 129.7 | 130 | 129.7 | 130 | 129.7 | 130 | 129.7 | 130 | 129.7 | 130 | 129.7 | 130 | 129.7 | 130 | 129.7 | 130 | 129.7 | 130 | 129.7 | 130 | 129.7 | 130 | 129.7 | 130 | 129.7 | 130 | 129.7 | 130 | 129.7 | 130 | 129.7 | 130 | 129.7 | 130 | 129.7 | 130 | 129.7 | 130 | 129.7 | 130 | 129.7 | 130 | 129.7 | 130 | 129.7 | 130 | 129.7 | 130 | 129.7 | 130 | 129.7 | 130 | 129.7 | 130 | 129.7 | 130 | 129.7 | 130 | 129.7 | 130 | 129.7 | 130 | 129.7 | 130 | 129.7 | 130 | 129.7 | 130 | 129.7 | 130 | 129.7 | 130 | 129.7 | 130 | 129.7 | 130 | 129.7 | 130 | 133.05 | 130 | 133.05 | 130 | 133.05 | 130 | 133.05 | 130 | 133.05 | 130 | 133.05 | 130 | 133.05 | 130 | 133.05 | 130 | 133.05 | 130 | 133.05 | 130 | 133.05 | 130 | 133.05 | 130 | 133.05 | 130 | 133.05 | 130 | 133.05 | 130 | 133.05 | 130 | 133.05 | 130 | 133.05 | 130 | 133.05 | 130 | 133.05 | 130 | 133.05 | 130 | 133.05 | 130 | 133.05 | 130 | 133.05 | 130 | 133.05 | 130 | 133.05 | 130 | 133.05 | 130 | 133.05 | 130 | 133.05 | 130 | 133.05 | 130 | 133.05 | 130 | 133.05 | 130 | 133.05 | 130 | 133.05 | 130 | 133.05 | 130 | 133.05 | 130 | 133.05 | 130 | 133.05 | 130 | 133.05 | 130 | 133.05 | 130 | 133.05 | 130 | 133.05 | 130 | 133.05 | 130 | 133.05 | 130 | 133.05 | 130 | 133.05 | 130 | 133.05 | 60 | 128.89 | 60 | 128.89 | 60 | 128.89 | 60 | 128.89 | 60 | 128.89 | 60 | 128.89 | 60 | 128.89 | 60 | 128.89 | 60 | 128.89 | 60 | 128.89 | 60 | 128.89 | 60 | 128.89 | 60 | 128.89 | 60 | 128.89 | 60 | 128.89 | 60 | 128.89 | 130 | 128.89 | 130 | 128.89 | 130 | 128.89 | 130 | 128.89 | 130 | 128.89 | 130 | 128.89 | 130 | 128.89 | 130 | 128.89 | 130 | 128.89 | 130 | 128.89 | 130 | 128.89 | 130 | 128.89 | 130 | 128.89 | 130 | 128.89 | 130 | 128.89 | 130 | 128.89 | 130 | 128.89 | 130 | 128.89 | 130 | 128.89 | 130 | 128.89 | 130 | 128.89 | 130 | 128.89 | 130 | 128.89 | 130 | 128.89 | 130 | 128.89 | 130 | 128.89 | 130 | 128.89 | 130 | 128.89 | 130 | 128.89 | 130 | 128.89 | 130 | 128.89 | 130 | 128.89 | 130 | 128.89 | 130 | 128.89 | 130 | 128.89 | 130 | 128.89 | 130 | 128.89 | 130 | 128.89 | 130 | 128.89 | 130 | 128.89 | 130 | 128.89 | 130 | 128.89 | 130 | 128.89 | 130 | 128.89 | 130 | 128.89 | 130 | 128.89 | 130 | 128.89 | 130 | 128.89 | 130 | 128.89 | 130 | 128.89 | 130 | 128.89 | 130 | 128.89 | 130 | 128.89 | 130 | 128.89 | 130 | 128.89 | 130 | 128.89 | 130 | 128.89 | 130 | 128.89 | 130 | 128.89 | 130 | 128.89 | 130 | 128.89 | 130 | 128.89 | 130 | 128.89 | 130 | 128.89 | 130 | 128.89 | 130 | 128.89 | 130 | 128.89 | 130 | 128.89 | 130 | 128.89 | 130 | 128.89 | 130 | 128.89 | 130 | 128.89 | 130 | 128.89 | 130 | 128.89 | 130 | 128.89 | 130 | 128.89 | 130 | 128.89 | 130 | 128.89 | 130 | 128.89 | 130 | 128.89 | 130 | 128.89 | 130 | 128.89 | 130 | 128.89 | 130 | 128.89 | 130 | 128.89 | 130 | 128.89 | 130 | 128.89 | 130 | 128.89 | 130 | 128.89 | 130 | 128.89 | 130 | 128.89 | 130 | 128.89 | 130 | 128.89 | 130 | 128.89 | 130 | 128.89 | 130 | 128.89 | 130 | 128.89 | 130 | 129.7 | 130 | 129.7 | 130 | 129.7 | 130 | 129.7 | 130 | 129.7 | 130 | 129.7 | 130 | 129.7 | 130 | 129.7 | 130 | 129.7 | 130 | 129.7 | 130 | 129.7 | 130 | 129.7 | 130 | 129.7 | 130 | 129.7 | 130 | 129.7 | 130 | 129.7 | 130 | 129.7 | 130 | 129.7 | 130 | 129.7 | 130 | 129.7 | 130 | 129.7 | 130 | 129.7 | 130 | 129.7 | 130 | 129.7 | 130 | 129.7 | 130 | 129.7 | 130 | 129.7 | 130 | 129.7 | 130 | 129.7 | 130 | 129.7 | 130 | 129.7 | 130 | 129.7 | 130 | 129.7 | 130 | 129.7 | 130 | 129.7 | 130 | 129.7 | 130 | 129.7 | 130 | 129.7 | 130 | 129.7 | 130 | 129.7 | 130 | 129.7 | 130 | 129.7 | 130 | 129.7 | 130 | 129.7 | 130 | 129.7 | 130 | 129.7 | 130 | 129.7 | 130 | 129.7 | 130 | 129.7 | 130 | 129.7 | 130 | 129.7 | 130 | 129.7 | 130 | 129.7 | 130 | 129.7 | 130 | 129.7 | 130 | 129.7 | 130 | 129.7 | 130 | 129.7 | 130 | 129.7 | 130 | 129.7 | 130 | 129.7 | 130 | 129.7 | 130 | 129.7 | 130 | 129.7 | 130 | 129.7 | 130 | 129.7 | 130 | 129.7 | 130 | 129.7 | 130 | 129.7 | 130 | 129.7 | 130 | 129.7 | 130 | 129.7 | 130 | 129.7 | 130 | 129.7 | 130 | 129.7 | 130 | 129.7 | 130 | 129.7 | 130 | 129.7 | 130 | 129.7 | 130 | 129.7 | 130 | 129.7 | 130 | 129.7 | 130 | 129.7 | 130 | 129.7 | 130 | 129.7 | 130 | 129.7 | 130 | 129.7 | 130 | 129.7 | 130 | 129.7 | 130 | 129.7 | 130 | 129.7 | 130 | 129.7 | 130 | 129.7 | 130 | 129.7 | 130 | 129.7 | 130 | 129.7 | 130 | 129.7 | 130 | 129.7 | 130 | 129.7 | 130 | 133.05 | 130 | 133.05 | 130 | 133.05 | 130 | 133.05 | 130 | 133.05 | 130 | 133.05 | 130 | 133.05 | 130 | 133.05 | 130 | 133.05 | 130 | 133.05 | 130 | 133.05 | 130 | 133.05 | 130 | 133.05 | 130 | 133.05 | 130 | 133.05 | 130 | 133.05 | 130 | 133.05 | 130 | 133.05 | 130 | 133.05 | 130 | 133.05 | 130 | 133.05 | 130 | 133.05 | 130 | 133.05 | 130 | 133.05 | 130 | 133.05 | 130 | 133.05 | 130 | 133.05 | 130 | 133.05 | 130 | 133.05 | 130 | 133.05 | 130 | 133.05 | 130 | 133.05 | 130 | 133.05 | 130 | 133.05 | 130 | 133.05 | 130 | 133.05 | 130 | 133.05 | 130 | 133.05 | 130 | 133.05 | 130 | 133.05 | 130 | 133.05 | 130 | 133.05 | 130 | 133.05 | 130 | 133.05 | 130 | 133.05 | 130 | 133.05 | 130 | 133.05 | 130 | 133.05 | 130 | 133.05 | 130 | 133.05 | 130 | 133.05 | 130 | 133.05 | 130 | 133.05 | 130 | 133.05 | 130 | 133.05 | 130 | 133.05 | 130 | 133.05 | 130 | 133.05 | 130 | 133.05 | 130 | 133.05 | 130 | 133.05 | 130 | 133.05 | 130 | 133.05 | 130 | 133.05 | 130 | 133.05 | 130 | 133.05 | 130 | 133.05 | 130 | 133.05 | 130 | 133.05 | 130 | 133.05 | 130 | 133.05 | 130 | 133.05 | 130 | 133.05 | 130 | 133.05 | 130 | 133.05 | 130 | 133.05 | 130 | 129.7 | 130 | 129.7 | 130 | 129.7 | 130 | 129.7 | 130 | 129.7 | 130 | 129.7 | 130 | 129.7 | 130 | 129.7 | 130 | 129.7 | 130 | 129.7 | 130 | 129.7 | 130 | 129.7 | 130 | 129.7 | 130 | 129.7 | 130 | 129.7 | 130 | 129.7 | 130 | 129.7 | 130 | 129.7 | 130 | 129.7 | 130 | 129.7 | 130 | 129.7 | 130 | 129.7 | 130 | 129.7 | 130 | 129.7 | 130 | 129.7 | 130 | 129.7 | 130 | 129.7 | 130 | 129.7 | 130 | 129.7 | 130 | 129.7 | 130 | 129.7 | 130 | 129.7 | 130 | 129.7 | 130 | 129.7 | 130 | 129.7 | 130 | 129.7 | 130 | 129.7 | 130 | 129.7 | 130 | 129.7 | 130 | 129.7 | 130 | 129.7 | 130 | 129.7 | 130 | 129.7 | 130 | 129.7 | 130 | 129.7 | 130 | 129.7 | 130 | 129.7 | 130 | 129.7 | 130 | 129.7 | 130 | 129.7 | 130 | 133.05 | 130 | 133.05 | 130 | 133.05 | 130 | 133.05 | 130 | 133.05 | 130 | 133.05 | 130 | 133.05 | 130 | 133.05 | 130 | 133.05 | 130 | 133.05 | 130 | 133.05 | 130 | 133.05 | 130 | 133.05 | 130 | 133.05 | 130 | 133.05 | 130 | 133.05 | 130 | 133.05 | 130 | 133.05 | 130 | 133.05 | 130 | 133.05 | 130 | 133.05 | 130 | 133.05 | 130 | 133.05 | 130 | 133.05 | 130 | 133.05 | 130 | 133.05 | 130 | 133.05 | 130 | 133.05 | 130 | 133.05 | 130 | 133.05 | 130 | 133.05 | 130 | 133.05 | 130 | 133.05 | 130 | 133.05 | 130 | 133.05 | 130 | 133.05 | 130 | 133.05 | 130 | 129.7 | 130 | 133.05 | 130 | 133.05 | 130 | 133.05 | 130 | 133.05 | 130 | 133.05 | 130 | 133.05 | 130 | 133.05 | 130 | 133.05 | 130 | 133.05 | 130 | 133.05 | 130 | 133.05 | 130 | 133.05 | 130 | 133.05 | 130 | 133.05 | 130 | 133.05 | 130 | 133.05 | 130 | 133.05 | 130 | 133.05 | 130 | 128.89 | 130 | 128.89 | 130 | 128.89 | 130 | 128.89 | 130 | 128.89 | 130 | 128.89 | 130 | 128.89 | 130 | 128.89 | 130 | 128.89 | 130 | 128.89 | 130 | 128.89 | 130 | 128.89 | 130 | 128.89 | 130 | 128.89 | 130 | 128.89 | 130 | 128.89 | 130 | 128.89 | 130 | 128.89 | 130 | 128.89 | 130 | 128.89 | 130 | 128.89 | 130 | 128.89 | 130 | 128.89 | 130 | 128.89 | 130 | 128.89 | 130 | 128.89 | 130 | 128.89 | 130 | 128.89 | 130 | 129.7 | 130 | 129.7 | 130 | 129.7 | 130 | 129.7 | 130 | 129.7 | 130 | 129.7 | 130 | 129.7 | 130 | 129.7 | 130 | 129.7 | 130 | 129.7 | 130 | 129.7 | 130 | 129.7 | 130 | 129.7 | 130 | 129.7 | 130 | 129.7 | 130 | 129.7 | 130 | 129.7 | 130 | 129.7 | 130 | 129.7 | 130 | 129.7 | 130 | 129.7 | 130 | 129.7 | 130 | 129.7 | 130 | 129.7 | 130 | 129.7 | 130 | 129.7 | 130 | 129.7 | 130 | 129.7 | 130 | 129.7 | 130 | 129.7 | 130 | 129.7 | 130 | 129.7 | 130 | 133.05 | 130 | 133.05 | 130 | 133.05 | 130 | 133.05 | 130 | 133.05 | 130 | 133.05 | 130 | 133.05 | 130 | 133.05 | 130 | 133.05 | 130 | 133.05 | 130 | 133.05 | 130 | 133.05 | 130 | 133.05 | 130 | 133.05 | 130 | 133.05 | 130 | 133.05 | 130 | 133.05 | 130 | 133.05 | 130 | 133.05 | 130 | 133.05 | 130 | 133.05 | 130 | 133.05 | 130 | 133.05 | 130 | 133.05 | 130 | 133.05 | 130 | 133.05 | 130 | 133.05 | 130 | 133.05 | 130 | 133.05 | 130 | 133.05 | 130 | 133.05 | 130 | 133.05 | 130 | 133.05 | 130 | 133.05 | 130 | 133.05 | 130 | 133.05 | 130 | 133.05 | 130 | 133.05 | 130 | 133.05 | 130 | 133.05 | 130 | 133.05 | 130 | 133.05 | 130 | 133.05 | 130 | 133.05 | 130 | 133.05 | 130 | 133.05 | 130 | 133.05 | 130 | 133.05 | 130 | 133.05 | 130 | 125 | 130 | 125 | 130 | 125 | 130 | 125 | 130 | 125 | 130 | 125 | 130 | 125 | 130 | 125 | 130 | 125 | 130 | 125 | 130 | 125 | 130 | 125 | 130 | 125 | 130 | 125 | 130 | 125 | 130 | 125 | 130 | 125 | 130 | 125 | 130 | 125 | 130 | 125 | 130 | 125 | 130 | 125 | 130 | 125 | 130 | 125 | 130 | 125 | 130 | 125 | 130 | 125 | 130 | 125 | 130 | 125 | 130 | 125 | 130 | 125 | 130 | 125 | 130 | 125 | 130 | 125 | 130 | 125 | 130 | 125 | 130 | 125 | 130 | 125 | 130 | 125 | 130 | 125 | 130 | 125 | 130 | 125 | 130 | 125 | 130 | 125 | 130 | 125 | 130 | 125 | 130 | 125 | 130 | 125 | 130 | 125 | 130 | 125 | 130 | 125 | 130 | 125 | 130 | 125 | 130 | 125 | 130 | 125 | 130 | 125 | 130 | 125 | 130 | 125 | 130 | 125 | 130 | 125 | 130 | 125 | 130 | 125 | 130 | 125 | 130 | 125 | 130 | 125 | 130 | 125 | 130 | 125 | 130 | 125 | 130 | 125 | 130 | 125 | 130 | 125 | 130 | 125 | 130 | 125 | 130 | 125 | 130 | 125 | 130 | 125 | 130 | 125 | 130 | 125 | 130 | 125 | 130 | 125 | 130 | 125 | 130 | 125 | 130 | 125 | 130 | 125 | 130 | 125 | 130 | 125 | 130 | 125 | 130 | 125 | 130 | 125 | 130 | 125 | 130 | 125 | 130 | 125 | 130 | 125 | 130 | 125 | 130 | 125 | 130 | 125 | 130 | 125 | 130 | 125 | 130 | 125 | 130 | 125 | 130 | 125 | 130 | 125 | 130 | 125 | 130 | 125
14:00 - 15:00 | 130 | 128.89 | 130 | 128.89 | 130 | 128.89 | 130 | 128.89 | 130 | 128.89 | 130 | 128.89 | 130 | 128.89 | 130 | 128.89 | 130 | 128.89 | 130 | 128.89 | 130 | 128.89 | 130 | 128.89 | 130 | 128.89 | 130 | 128.89 | 130 | 128.89 | 130 | 128.89 | 130 | 128.89 | 130 | 128.89 | 130 | 128.89 | 130 | 128.89 | 130 | 128.89 | 130 | 128.89 | 130 | 128.89 | 130 | 128.89 | 130 | 128.89 | 130 | 128.89 | 130 | 128.89 | 130 | 128.89 | 130 | 128.89 | 130 | 128.89 | 130 | 128.89 | 130 | 128.89 | 130 | 128.89 | 130 | 128.89 | 130 | 128.89 | 130 | 128.89 | 130 | 129.7 | 130 | 129.7 | 130 | 129.7 | 130 | 129.7 | 130 | 129.7 | 130 | 129.7 | 130 | 129.7 | 130 | 129.7 | 130 | 129.7 | 130 | 129.7 | 130 | 129.7 | 130 | 129.7 | 130 | 129.7 | 130 | 129.7 | 130 | 129.7 | 130 | 129.7 | 130 | 129.7 | 130 | 129.7 | 130 | 129.7 | 130 | 129.7 | 130 | 129.7 | 130 | 129.7 | 130 | 129.7 | 130 | 129.7 | 130 | 129.7 | 130 | 129.7 | 130 | 129.7 | 130 | 129.7 | 130 | 129.7 | 130 | 129.7 | 130 | 129.7 | 130 | 129.7 | 130 | 129.7 | 130 | 129.7 | 130 | 129.7 | 130 | 129.7 | 130 | 129.7 | 130 | 129.7 | 130 | 129.7 | 130 | 129.7 | 130 | 129.7 | 130 | 129.7 | 130 | 129.7 | 130 | 129.7 | 130 | 129.7 | 130 | 129.7 | 130 | 129.7 | 130 | 129.7 | 130 | 129.7 | 130 | 129.7 | 130 | 129.7 | 130 | 129.7 | 130 | 129.7 | 130 | 129.7 | 130 | 129.7 | 130 | 129.7 | 130 | 129.7 | 130 | 129.7 | 130 | 129.7 | 130 | 129.7 | 130 | 133.05 | 130 | 133.05 | 130 | 133.05 | 130 | 133.05 | 130 | 133.05 | 130 | 133.05 | 130 | 133.05 | 130 | 133.05 | 130 | 133.05 | 130 | 133.05 | 130 | 133.05 | 130 | 133.05 | 130 | 133.05 | 130 | 133.05 | 130 | 133.05 | 130 | 133.05 | 130 | 133.05 | 130 | 133.05 | 130 | 133.05 | 130 | 133.05 | 130 | 133.05 | 130 | 133.05 | 130 | 133.05 | 130 | 133.05 | 130 | 133.05 | 130 | 133.05 | 130 | 133.05 | 130 | 133.05 | 130 | 133.05 | 130 | 133.05 | 130 | 133.05 | 130 | 133.05 | 130 | 133.05 | 130 | 133.05 | 130 | 133.05 | 130 | 133.05 | 130 | 133.05 | 130 | 133.05 | 130 | 133.05 | 130 | 133.05 | 130 | 133.05 | 130 | 133.05 | 130 | 133.05 | 130 | 133.05 | 130 | 133.05 | 130 | 133.05 | 130 | 133.05 | 60 | 128.89 | 60 | 128.89 | 60 | 128.89 | 60 | 128.89 | 60 | 128.89 | 60 | 128.89 | 60 | 128.89 | 60 | 128.89 | 60 | 128.89 | 60 | 128.89 | 60 | 128.89 | 60 | 128.89 | 60 | 128.89 | 60 | 128.89 | 60 | 128.89 | 60 | 128.89 | 130 | 128.89 | 130 | 128.89 | 130 | 128.89 | 130 | 128.89 | 130 | 128.89 | 130 | 128.89 | 130 | 128.89 | 130 | 128.89 | 130 | 128.89 | 130 | 128.89 | 130 | 128.89 | 130 | 128.89 | 130 | 128.89 | 130 | 128.89 | 130 | 128.89 | 130 | 128.89 | 130 | 128.89 | 130 | 128.89 | 130 | 128.89 | 130 | 128.89 | 130 | 128.89 | 130 | 128.89 | 130 | 128.89 | 130 | 128.89 | 130 | 128.89 | 130 | 128.89 | 130 | 128.89 | 130 | 128.89 | 130 | 128.89 | 130 | 128.89 | 130 | 128.89 | 130 | 128.89 | 130 | 128.89 | 130 | 128.89 | 130 | 128.89 | 130 | 128.89 | 130 | 128.89 | 130 | 128.89 | 130 | 128.89 | 130 | 128.89 | 130 | 128.89 | 130 | 128.89 | 130 | 128.89 | 130 | 128.89 | 130 | 128.89 | 130 | 128.89 | 130 | 128.89 | 130 | 128.89 | 130 | 128.89 | 130 | 128.89 | 130 | 128.89 | 130 | 128.89 | 130 | 128.89 | 130 | 128.89 | 130 | 128.89 | 130 | 128.89 | 130 | 128.89 | 130 | 128.89 | 130 | 128.89 | 130 | 128.89 | 130 | 128.89 | 130 | 128.89 | 130 | 128.89 | 130 | 128.89 | 130 | 128.89 | 130 | 128.89 | 130 | 128.89 | 130 | 128.89 | 130 | 128.89 | 130 | 128.89 | 130 | 128.89 | 130 | 128.89 | 130 | 128.89 | 130 | 128.89 | 130 | 128.89 | 130 | 128.89 | 130 | 128.89 | 130 | 128.89 | 130 | 128.89 | 130 | 128.89 | 130 | 128.89 | 130 | 128.89 | 130 | 128.89 | 130 | 128.89 | 130 | 128.89 | 130 | 128.89 | 130 | 128.89 | 130 | 128.89 | 130 | 128.89 | 130 | 128.89 | 130 | 128.89 | 130 | 128.89 | 130 | 128.89 | 130 | 128.89 | 130 | 128.89 | 130 | 128.89 | 130 | 128.89 | 130 | 129.7 | 130 | 129.7 | 130 | 129.7 | 130 | 129.7 | 130 | 129.7 | 130 | 129.7 | 130 | 129.7 | 130 | 129.7 | 130 | 129.7 | 130 | 129.7 | 130 | 129.7 | 130 | 129.7 | 130 | 129.7 | 130 | 129.7 | 130 | 129.7 | 130 | 129.7 | 130 | 129.7 | 130 | 129.7 | 130 | 129.7 | 130 | 129.7 | 130 | 129.7 | 130 | 129.7 | 130 | 129.7 | 130 | 129.7 | 130 | 129.7 | 130 | 129.7 | 130 | 129.7 | 130 | 129.7 | 130 | 129.7 | 130 | 129.7 | 130 | 129.7 | 130 | 129.7 | 130 | 129.7 | 130 | 129.7 | 130 | 129.7 | 130 | 129.7 | 130 | 129.7 | 130 | 129.7 | 130 | 129.7 | 130 | 129.7 | 130 | 129.7 | 130 | 129.7 | 130 | 129.7 | 130 | 129.7 | 130 | 129.7 | 130 | 129.7 | 130 | 129.7 | 130 | 129.7 | 130 | 129.7 | 130 | 129.7 | 130 | 129.7 | 130 | 129.7 | 130 | 129.7 | 130 | 129.7 | 130 | 129.7 | 130 | 129.7 | 130 | 129.7 | 130 | 129.7 | 130 | 129.7 | 130 | 129.7 | 130 | 129.7 | 130 | 129.7 | 130 | 129.7 | 130 | 129.7 | 130 | 129.7 | 130 | 129.7 | 130 | 129.7 | 130 | 129.7 | 130 | 129.7 | 130 | 129.7 | 130 | 129.7 | 130 | 129.7 | 130 | 129.7 | 130 | 129.7 | 130 | 129.7 | 130 | 129.7 | 130 | 129.7 | 130 | 129.7 | 130 | 129.7 | 130 | 129.7 | 130 | 129.7 | 130 | 129.7 | 130 | 129.7 | 130 | 129.7 | 130 | 129.7 | 130 | 129.7 | 130 | 129.7 | 130 | 129.7 | 130 | 129.7 | 130 | 129.7 | 130 | 129.7 | 130 | 129.7 | 130 | 129.7 | 130 | 129.7 | 130 | 129.7 | 130 | 129.7 | 130 | 129.7 | 130 | 129.7 | 130 | 129.7 | 130 | 133.05 | 130 | 133.05 | 130 | 133.05 | 130 | 133.05 | 130 | 133.05 | 130 | 133.05 | 130 | 133.05 | 130 | 133.05 | 130 | 133.05 | 130 | 133.05 | 130 | 133.05 | 130 | 133.05 | 130 | 133.05 | 130 | 133.05 | 130 | 133.05 | 130 | 133.05 | 130 | 133.05 | 130 | 133.05 | 130 | 133.05 | 130 | 133.05 | 130 | 133.05 | 130 | 133.05 | 130 | 133.05 | 130 | 133.05 | 130 | 133.05 | 130 | 133.05 | 130 | 133.05 | 130 | 133.05 | 130 | 133.05 | 130 | 133.05 | 130 | 133.05 | 130 | 133.05 | 130 | 133.05 | 130 | 133.05 | 130 | 133.05 | 130 | 133.05 | 130 | 133.05 | 130 | 133.05 | 130 | 133.05 | 130 | 133.05 | 130 | 133.05 | 130 | 133.05 | 130 | 133.05 | 130 | 133.05 | 130 | 133.05 | 130 | 133.05 | 130 | 133.05 | 130 | 133.05 | 130 | 133.05 | 130 | 133.05 | 130 | 133.05 | 130 | 133.05 | 130 | 133.05 | 130 | 133.05 | 130 | 133.05 | 130 | 133.05 | 130 | 133.05 | 130 | 133.05 | 130 | 133.05 | 130 | 133.05 | 130 | 133.05 | 130 | 133.05 | 130 | 133.05 | 130 | 133.05 | 130 | 133.05 | 130 | 133.05 | 130 | 133.05 | 130 | 133.05 | 130 | 133.05 | 130 | 133.05 | 130 | 133.05 | 130 | 133.05 | 130 | 133.05 | 130 | 133.05 | 130 | 133.05 | 130 | 133.05 | 130 | 129.7 | 130 | 129.7 | 130 | 129.7 | 130 | 129.7 | 130 | 129.7 | 130 | 129.7 | 130 | 129.7 | 130 | 129.7 | 130 | 129.7 | 130 | 129.7 | 130 | 129.7 | 130 | 129.7 | 130 | 129.7 | 130 | 129.7 | 130 | 129.7 | 130 | 129.7 | 130 | 129.7 | 130 | 129.7 | 130 | 129.7 | 130 | 129.7 | 130 | 129.7 | 130 | 129.7 | 130 | 129.7 | 130 | 129.7 | 130 | 129.7 | 130 | 129.7 | 130 | 129.7 | 130 | 129.7 | 130 | 129.7 | 130 | 129.7 | 130 | 129.7 | 130 | 129.7 | 130 | 129.7 | 130 | 129.7 | 130 | 129.7 | 130 | 129.7 | 130 | 129.7 | 130 | 129.7 | 130 | 129.7 | 130 | 129.7 | 130 | 129.7 | 130 | 129.7 | 130 | 129.7 | 130 | 129.7 | 130 | 129.7 | 130 | 129.7 | 130 | 129.7 | 130 | 129.7 | 130 | 129.7 | 130 | 129.7 | 130 | 133.05 | 130 | 133.05 | 130 | 133.05 | 130 | 133.05 | 130 | 133.05 | 130 | 133.05 | 130 | 133.05 | 130 | 133.05 | 130 | 133.05 | 130 | 133.05 | 130 | 133.05 | 130 | 133.05 | 130 | 133.05 | 130 | 133.05 | 130 | 133.05 | 130 | 133.05 | 130 | 133.05 | 130 | 133.05 | 130 | 133.05 | 130 | 133.05 | 130 | 133.05 | 130 | 133.05 | 130 | 133.05 | 130 | 133.05 | 130 | 133.05 | 130 | 133.05 | 130 | 133.05 | 130 | 133.05 | 130 | 133.05 | 130 | 133.05 | 130 | 133.05 | 130 | 133.05 | 130 | 133.05 | 130 | 133.05 | 130 | 133.05 | 130 | 133.05 | 130 | 133.05 | 130 | 129.7 | 130 | 133.05 | 130 | 133.05 | 130 | 133.05 | 130 | 133.05 | 130 | 133.05 | 130 | 133.05 | 130 | 133.05 | 130 | 133.05 | 130 | 133.05 | 130 | 133.05 | 130 | 133.05 | 130 | 133.05 | 130 | 133.05 | 130 | 133.05 | 130 | 133.05 | 130 | 133.05 | 130 | 133.05 | 130 | 133.05 | 130 | 128.89 | 130 | 128.89 | 130 | 128.89 | 130 | 128.89 | 130 | 128.89 | 130 | 128.89 | 130 | 128.89 | 130 | 128.89 | 130 | 128.89 | 130 | 128.89 | 130 | 128.89 | 130 | 128.89 | 130 | 128.89 | 130 | 128.89 | 130 | 128.89 | 130 | 128.89 | 130 | 128.89 | 130 | 128.89 | 130 | 128.89 | 130 | 128.89 | 130 | 128.89 | 130 | 128.89 | 130 | 128.89 | 130 | 128.89 | 130 | 128.89 | 130 | 128.89 | 130 | 128.89 | 130 | 128.89 | 130 | 129.7 | 130 | 129.7 | 130 | 129.7 | 130 | 129.7 | 130 | 129.7 | 130 | 129.7 | 130 | 129.7 | 130 | 129.7 | 130 | 129.7 | 130 | 129.7 | 130 | 129.7 | 130 | 129.7 | 130 | 129.7 | 130 | 129.7 | 130 | 129.7 | 130 | 129.7 | 130 | 129.7 | 130 | 129.7 | 130 | 129.7 | 130 | 129.7 | 130 | 129.7 | 130 | 129.7 | 130 | 129.7 | 130 | 129.7 | 130 | 129.7 | 130 | 129.7 | 130 | 129.7 | 130 | 129.7 | 130 | 129.7 | 130 | 129.7 | 130 | 129.7 | 130 | 129.7 | 130 | 133.05 | 130 | 133.05 | 130 | 133.05 | 130 | 133.05 | 130 | 133.05 | 130 | 133.05 | 130 | 133.05 | 130 | 133.05 | 130 | 133.05 | 130 | 133.05 | 130 | 133.05 | 130 | 133.05 | 130 | 133.05 | 130 | 133.05 | 130 | 133.05 | 130 | 133.05 | 130 | 133.05 | 130 | 133.05 | 130 | 133.05 | 130 | 133.05 | 130 | 133.05 | 130 | 133.05 | 130 | 133.05 | 130 | 133.05 | 130 | 133.05 | 130 | 133.05 | 130 | 133.05 | 130 | 133.05 | 130 | 133.05 | 130 | 133.05 | 130 | 133.05 | 130 | 133.05 | 130 | 133.05 | 130 | 133.05 | 130 | 133.05 | 130 | 133.05 | 130 | 133.05 | 130 | 133.05 | 130 | 133.05 | 130 | 133.05 | 130 | 133.05 | 130 | 133.05 | 130 | 133.05 | 130 | 133.05 | 130 | 133.05 | 130 | 133.05 | 130 | 133.05 | 130 | 133.05 | 130 | 133.05 | 130 | 125 | 130 | 125 | 130 | 125 | 130 | 125 | 130 | 125 | 130 | 125 | 130 | 125 | 130 | 125 | 130 | 125 | 130 | 125 | 130 | 125 | 130 | 125 | 130 | 125 | 130 | 125 | 130 | 125 | 130 | 125 | 130 | 125 | 130 | 125 | 130 | 125 | 130 | 125 | 130 | 125 | 130 | 125 | 130 | 125 | 130 | 125 | 130 | 125 | 130 | 125 | 130 | 125 | 130 | 125 | 130 | 125 | 130 | 125 | 130 | 125 | 130 | 125 | 130 | 125 | 130 | 125 | 130 | 125 | 130 | 125 | 130 | 125 | 130 | 125 | 130 | 125 | 130 | 125 | 130 | 125 | 130 | 125 | 130 | 125 | 130 | 125 | 130 | 125 | 130 | 125 | 130 | 125 | 130 | 125 | 130 | 125 | 130 | 125 | 130 | 125 | 130 | 125 | 130 | 125 | 130 | 125 | 130 | 125 | 130 | 125 | 130 | 125 | 130 | 125 | 130 | 125 | 130 | 125 | 130 | 125 | 130 | 125 | 130 | 125 | 130 | 125 | 130 | 125 | 130 | 125 | 130 | 125 | 130 | 125 | 130 | 125 | 130 | 125 | 130 | 125 | 130 | 125 | 130 | 125 | 130 | 125 | 130 | 125 | 130 | 125 | 130 | 125 | 130 | 125 | 130 | 125 | 130 | 125 | 130 | 125 | 130 | 125 | 130 | 125 | 130 | 125 | 130 | 125 | 130 | 125 | 130 | 125 | 130 | 125 | 130 | 125 | 130 | 125 | 130 | 125 | 130 | 125 | 130 | 125 | 130 | 125 | 130 | 125 | 130 | 125 | 130 | 125 | 130 | 125 | 130 | 125 | 130 | 125 | 130 | 125 | 130 | 125 | 130 | 125 | 130 | 125
15:00 - 16:00 | 130 | 128.89 | 130 | 128.89 | 130 | 128.89 | 130 | 128.89 | 130 | 128.89 | 130 | 128.89 | 130 | 128.89 | 130 | 128.89 | 130 | 128.89 | 130 | 128.89 | 130 | 128.89 | 130 | 128.89 | 130 | 128.89 | 130 | 128.89 | 130 | 128.89 | 130 | 128.89 | 130 | 128.89 | 130 | 128.89 | 130 | 128.89 | 130 | 128.89 | 130 | 128.89 | 130 | 128.89 | 130 | 128.89 | 130 | 128.89 | 130 | 128.89 | 130 | 128.89 | 130 | 128.89 | 130 | 128.89 | 130 | 128.89 | 130 | 128.89 | 130 | 128.89 | 130 | 128.89 | 130 | 128.89 | 130 | 128.89 | 130 | 128.89 | 130 | 128.89 | 130 | 129.7 | 130 | 129.7 | 130 | 129.7 | 130 | 129.7 | 130 | 129.7 | 130 | 129.7 | 130 | 129.7 | 130 | 129.7 | 130 | 129.7 | 130 | 129.7 | 130 | 129.7 | 130 | 129.7 | 130 | 129.7 | 130 | 129.7 | 130 | 129.7 | 130 | 129.7 | 130 | 129.7 | 130 | 129.7 | 130 | 129.7 | 130 | 129.7 | 130 | 129.7 | 130 | 129.7 | 130 | 129.7 | 130 | 129.7 | 130 | 129.7 | 130 | 129.7 | 130 | 129.7 | 130 | 129.7 | 130 | 129.7 | 130 | 129.7 | 130 | 129.7 | 130 | 129.7 | 130 | 129.7 | 130 | 129.7 | 130 | 129.7 | 130 | 129.7 | 130 | 129.7 | 130 | 129.7 | 130 | 129.7 | 130 | 129.7 | 130 | 129.7 | 130 | 129.7 | 130 | 129.7 | 130 | 129.7 | 130 | 129.7 | 130 | 129.7 | 130 | 129.7 | 130 | 129.7 | 130 | 129.7 | 130 | 129.7 | 130 | 129.7 | 130 | 129.7 | 130 | 129.7 | 130 | 129.7 | 130 | 129.7 | 130 | 129.7 | 130 | 129.7 | 130 | 129.7 | 130 | 129.7 | 130 | 129.7 | 130 | 133.05 | 130 | 133.05 | 130 | 133.05 | 130 | 133.05 | 130 | 133.05 | 130 | 133.05 | 130 | 133.05 | 130 | 133.05 | 130 | 133.05 | 130 | 133.05 | 130 | 133.05 | 130 | 133.05 | 130 | 133.05 | 130 | 133.05 | 130 | 133.05 | 130 | 133.05 | 130 | 133.05 | 130 | 133.05 | 130 | 133.05 | 130 | 133.05 | 130 | 133.05 | 130 | 133.05 | 130 | 133.05 | 130 | 133.05 | 130 | 133.05 | 130 | 133.05 | 130 | 133.05 | 130 | 133.05 | 130 | 133.05 | 130 | 133.05 | 130 | 133.05 | 130 | 133.05 | 130 | 133.05 | 130 | 133.05 | 130 | 133.05 | 130 | 133.05 | 130 | 133.05 | 130 | 133.05 | 130 | 133.05 | 130 | 133.05 | 130 | 133.05 | 130 | 133.05 | 130 | 133.05 | 130 | 133.05 | 130 | 133.05 | 130 | 133.05 | 130 | 133.05 | 60 | 128.89 | 60 | 128.89 | 60 | 128.89 | 60 | 128.89 | 60 | 128.89 | 60 | 128.89 | 60 | 128.89 | 60 | 128.89 | 60 | 128.89 | 60 | 128.89 | 60 | 128.89 | 60 | 128.89 | 60 | 128.89 | 60 | 128.89 | 60 | 128.89 | 60 | 128.89 | 130 | 128.89 | 130 | 128.89 | 130 | 128.89 | 130 | 128.89 | 130 | 128.89 | 130 | 128.89 | 130 | 128.89 | 130 | 128.89 | 130 | 128.89 | 130 | 128.89 | 130 | 128.89 | 130 | 128.89 | 130 | 128.89 | 130 | 128.89 | 130 | 128.89 | 130 | 128.89 | 130 | 128.89 | 130 | 128.89 | 130 | 128.89 | 130 | 128.89 | 130 | 128.89 | 130 | 128.89 | 130 | 128.89 | 130 | 128.89 | 130 | 128.89 | 130 | 128.89 | 130 | 128.89 | 130 | 128.89 | 130 | 128.89 | 130 | 128.89 | 130 | 128.89 | 130 | 128.89 | 130 | 128.89 | 130 | 128.89 | 130 | 128.89 | 130 | 128.89 | 130 | 128.89 | 130 | 128.89 | 130 | 128.89 | 130 | 128.89 | 130 | 128.89 | 130 | 128.89 | 130 | 128.89 | 130 | 128.89 | 130 | 128.89 | 130 | 128.89 | 130 | 128.89 | 130 | 128.89 | 130 | 128.89 | 130 | 128.89 | 130 | 128.89 | 130 | 128.89 | 130 | 128.89 | 130 | 128.89 | 130 | 128.89 | 130 | 128.89 | 130 | 128.89 | 130 | 128.89 | 130 | 128.89 | 130 | 128.89 | 130 | 128.89 | 130 | 128.89 | 130 | 128.89 | 130 | 128.89 | 130 | 128.89 | 130 | 128.89 | 130 | 128.89 | 130 | 128.89 | 130 | 128.89 | 130 | 128.89 | 130 | 128.89 | 130 | 128.89 | 130 | 128.89 | 130 | 128.89 | 130 | 128.89 | 130 | 128.89 | 130 | 128.89 | 130 | 128.89 | 130 | 128.89 | 130 | 128.89 | 130 | 128.89 | 130 | 128.89 | 130 | 128.89 | 130 | 128.89 | 130 | 128.89 | 130 | 128.89 | 130 | 128.89 | 130 | 128.89 | 130 | 128.89 | 130 | 128.89 | 130 | 128.89 | 130 | 128.89 | 130 | 128.89 | 130 | 128.89 | 130 | 128.89 | 130 | 128.89 | 130 | 128.89 | 130 | 129.7 | 130 | 129.7 | 130 | 129.7 | 130 | 129.7 | 130 | 129.7 | 130 | 129.7 | 130 | 129.7 | 130 | 129.7 | 130 | 129.7 | 130 | 129.7 | 130 | 129.7 | 130 | 129.7 | 130 | 129.7 | 130 | 129.7 | 130 | 129.7 | 130 | 129.7 | 130 | 129.7 | 130 | 129.7 | 130 | 129.7 | 130 | 129.7 | 130 | 129.7 | 130 | 129.7 | 130 | 129.7 | 130 | 129.7 | 130 | 129.7 | 130 | 129.7 | 130 | 129.7 | 130 | 129.7 | 130 | 129.7 | 130 | 129.7 | 130 | 129.7 | 130 | 129.7 | 130 | 129.7 | 130 | 129.7 | 130 | 129.7 | 130 | 129.7 | 130 | 129.7 | 130 | 129.7 | 130 | 129.7 | 130 | 129.7 | 130 | 129.7 | 130 | 129.7 | 130 | 129.7 | 130 | 129.7 | 130 | 129.7 | 130 | 129.7 | 130 | 129.7 | 130 | 129.7 | 130 | 129.7 | 130 | 129.7 | 130 | 129.7 | 130 | 129.7 | 130 | 129.7 | 130 | 129.7 | 130 | 129.7 | 130 | 129.7 | 130 | 129.7 | 130 | 129.7 | 130 | 129.7 | 130 | 129.7 | 130 | 129.7 | 130 | 129.7 | 130 | 129.7 | 130 | 129.7 | 130 | 129.7 | 130 | 129.7 | 130 | 129.7 | 130 | 129.7 | 130 | 129.7 | 130 | 129.7 | 130 | 129.7 | 130 | 129.7 | 130 | 129.7 | 130 | 129.7 | 130 | 129.7 | 130 | 129.7 | 130 | 129.7 | 130 | 129.7 | 130 | 129.7 | 130 | 129.7 | 130 | 129.7 | 130 | 129.7 | 130 | 129.7 | 130 | 129.7 | 130 | 129.7 | 130 | 129.7 | 130 | 129.7 | 130 | 129.7 | 130 | 129.7 | 130 | 129.7 | 130 | 129.7 | 130 | 129.7 | 130 | 129.7 | 130 | 129.7 | 130 | 129.7 | 130 | 129.7 | 130 | 129.7 | 130 | 129.7 | 130 | 129.7 | 130 | 133.05 | 130 | 133.05 | 130 | 133.05 | 130 | 133.05 | 130 | 133.05 | 130 | 133.05 | 130 | 133.05 | 130 | 133.05 | 130 | 133.05 | 130 | 133.05 | 130 | 133.05 | 130 | 133.05 | 130 | 133.05 | 130 | 133.05 | 130 | 133.05 | 130 | 133.05 | 130 | 133.05 | 130 | 133.05 | 130 | 133.05 | 130 | 133.05 | 130 | 133.05 | 130 | 133.05 | 130 | 133.05 | 130 | 133.05 | 130 | 133.05 | 130 | 133.05 | 130 | 133.05 | 130 | 133.05 | 130 | 133.05 | 130 | 133.05 | 130 | 133.05 | 130 | 133.05 | 130 | 133.05 | 130 | 133.05 | 130 | 133.05 | 130 | 133.05 | 130 | 133.05 | 130 | 133.05 | 130 | 133.05 | 130 | 133.05 | 130 | 133.05 | 130 | 133.05 | 130 | 133.05 | 130 | 133.05 | 130 | 133.05 | 130 | 133.05 | 130 | 133.05 | 130 | 133.05 | 130 | 133.05 | 130 | 133.05 | 130 | 133.05 | 130 | 133.05 | 130 | 133.05 | 130 | 133.05 | 130 | 133.05 | 130 | 133.05 | 130 | 133.05 | 130 | 133.05 | 130 | 133.05 | 130 | 133.05 | 130 | 133.05 | 130 | 133.05 | 130 | 133.05 | 130 | 133.05 | 130 | 133.05 | 130 | 133.05 | 130 | 133.05 | 130 | 133.05 | 130 | 133.05 | 130 | 133.05 | 130 | 133.05 | 130 | 133.05 | 130 | 133.05 | 130 | 133.05 | 130 | 133.05 | 130 | 133.05 | 130 | 129.7 | 130 | 129.7 | 130 | 129.7 | 130 | 129.7 | 130 | 129.7 | 130 | 129.7 | 130 | 129.7 | 130 | 129.7 | 130 | 129.7 | 130 | 129.7 | 130 | 129.7 | 130 | 129.7 | 130 | 129.7 | 130 | 129.7 | 130 | 129.7 | 130 | 129.7 | 130 | 129.7 | 130 | 129.7 | 130 | 129.7 | 130 | 129.7 | 130 | 129.7 | 130 | 129.7 | 130 | 129.7 | 130 | 129.7 | 130 | 129.7 | 130 | 129.7 | 130 | 129.7 | 130 | 129.7 | 130 | 129.7 | 130 | 129.7 | 130 | 129.7 | 130 | 129.7 | 130 | 129.7 | 130 | 129.7 | 130 | 129.7 | 130 | 129.7 | 130 | 129.7 | 130 | 129.7 | 130 | 129.7 | 130 | 129.7 | 130 | 129.7 | 130 | 129.7 | 130 | 129.7 | 130 | 129.7 | 130 | 129.7 | 130 | 129.7 | 130 | 129.7 | 130 | 129.7 | 130 | 129.7 | 130 | 129.7 | 130 | 133.05 | 130 | 133.05 | 130 | 133.05 | 130 | 133.05 | 130 | 133.05 | 130 | 133.05 | 130 | 133.05 | 130 | 133.05 | 130 | 133.05 | 130 | 133.05 | 130 | 133.05 | 130 | 133.05 | 130 | 133.05 | 130 | 133.05 | 130 | 133.05 | 130 | 133.05 | 130 | 133.05 | 130 | 133.05 | 130 | 133.05 | 130 | 133.05 | 130 | 133.05 | 130 | 133.05 | 130 | 133.05 | 130 | 133.05 | 130 | 133.05 | 130 | 133.05 | 130 | 133.05 | 130 | 133.05 | 130 | 133.05 | 130 | 133.05 | 130 | 133.05 | 130 | 133.05 | 130 | 133.05 | 130 | 133.05 | 130 | 133.05 | 130 | 133.05 | 130 | 133.05 | 130 | 129.7 | 130 | 133.05 | 130 | 133.05 | 130 | 133.05 | 130 | 133.05 | 130 | 133.05 | 130 | 133.05 | 130 | 133.05 | 130 | 133.05 | 130 | 133.05 | 130 | 133.05 | 130 | 133.05 | 130 | 133.05 | 130 | 133.05 | 130 | 133.05 | 130 | 133.05 | 130 | 133.05 | 130 | 133.05 | 130 | 133.05 | 130 | 128.89 | 130 | 128.89 | 130 | 128.89 | 130 | 128.89 | 130 | 128.89 | 130 | 128.89 | 130 | 128.89 | 130 | 128.89 | 130 | 128.89 | 130 | 128.89 | 130 | 128.89 | 130 | 128.89 | 130 | 128.89 | 130 | 128.89 | 130 | 128.89 | 130 | 128.89 | 130 | 128.89 | 130 | 128.89 | 130 | 128.89 | 130 | 128.89 | 130 | 128.89 | 130 | 128.89 | 130 | 128.89 | 130 | 128.89 | 130 | 128.89 | 130 | 128.89 | 130 | 128.89 | 130 | 128.89 | 130 | 129.7 | 130 | 129.7 | 130 | 129.7 | 130 | 129.7 | 130 | 129.7 | 130 | 129.7 | 130 | 129.7 | 130 | 129.7 | 130 | 129.7 | 130 | 129.7 | 130 | 129.7 | 130 | 129.7 | 130 | 129.7 | 130 | 129.7 | 130 | 129.7 | 130 | 129.7 | 130 | 129.7 | 130 | 129.7 | 130 | 129.7 | 130 | 129.7 | 130 | 129.7 | 130 | 129.7 | 130 | 129.7 | 130 | 129.7 | 130 | 129.7 | 130 | 129.7 | 130 | 129.7 | 130 | 129.7 | 130 | 129.7 | 130 | 129.7 | 130 | 129.7 | 130 | 129.7 | 130 | 133.05 | 130 | 133.05 | 130 | 133.05 | 130 | 133.05 | 130 | 133.05 | 130 | 133.05 | 130 | 133.05 | 130 | 133.05 | 130 | 133.05 | 130 | 133.05 | 130 | 133.05 | 130 | 133.05 | 130 | 133.05 | 130 | 133.05 | 130 | 133.05 | 130 | 133.05 | 130 | 133.05 | 130 | 133.05 | 130 | 133.05 | 130 | 133.05 | 130 | 133.05 | 130 | 133.05 | 130 | 133.05 | 130 | 133.05 | 130 | 133.05 | 130 | 133.05 | 130 | 133.05 | 130 | 133.05 | 130 | 133.05 | 130 | 133.05 | 130 | 133.05 | 130 | 133.05 | 130 | 133.05 | 130 | 133.05 | 130 | 133.05 | 130 | 133.05 | 130 | 133.05 | 130 | 133.05 | 130 | 133.05 | 130 | 133.05 | 130 | 133.05 | 130 | 133.05 | 130 | 133.05 | 130 | 133.05 | 130 | 133.05 | 130 | 133.05 | 130 | 133.05 | 130 | 133.05 | 130 | 133.05 | 130 | 125 | 130 | 125 | 130 | 125 | 130 | 125 | 130 | 125 | 130 | 125 | 130 | 125 | 130 | 125 | 130 | 125 | 130 | 125 | 130 | 125 | 130 | 125 | 130 | 125 | 130 | 125 | 130 | 125 | 130 | 125 | 130 | 125 | 130 | 125 | 130 | 125 | 130 | 125 | 130 | 125 | 130 | 125 | 130 | 125 | 130 | 125 | 130 | 125 | 130 | 125 | 130 | 125 | 130 | 125 | 130 | 125 | 130 | 125 | 130 | 125 | 130 | 125 | 130 | 125 | 130 | 125 | 130 | 125 | 130 | 125 | 130 | 125 | 130 | 125 | 130 | 125 | 130 | 125 | 130 | 125 | 130 | 125 | 130 | 125 | 130 | 125 | 130 | 125 | 130 | 125 | 130 | 125 | 130 | 125 | 130 | 125 | 130 | 125 | 130 | 125 | 130 | 125 | 130 | 125 | 130 | 125 | 130 | 125 | 130 | 125 | 130 | 125 | 130 | 125 | 130 | 125 | 130 | 125 | 130 | 125 | 130 | 125 | 130 | 125 | 130 | 125 | 130 | 125 | 130 | 125 | 130 | 125 | 130 | 125 | 130 | 125 | 130 | 125 | 130 | 125 | 130 | 125 | 130 | 125 | 130 | 125 | 130 | 125 | 130 | 125 | 130 | 125 | 130 | 125 | 130 | 125 | 130 | 125 | 130 | 125 | 130 | 125 | 130 | 125 | 130 | 125 | 130 | 125 | 130 | 125 | 130 | 125 | 130 | 125 | 130 | 125 | 130 | 125 | 130 | 125 | 130 | 125 | 130 | 125 | 130 | 125 | 130 | 125 | 130 | 125 | 130 | 125 | 130 | 125 | 130 | 125 | 130 | 125 | 130 | 125 | 130 | 125 | 130 | 125 | 130 | 125
16:00 - 17:00 | 130 | 128.89 | 130 | 128.89 | 130 | 128.89 | 130 | 128.89 | 130 | 128.89 | 130 | 128.89 | 130 | 128.89 | 130 | 128.89 | 130 | 128.89 | 130 | 128.89 | 130 | 128.89 | 130 | 128.89 | 130 | 128.89 | 130 | 128.89 | 130 | 128.89 | 130 | 128.89 | 130 | 128.89 | 130 | 128.89 | 130 | 128.89 | 130 | 128.89 | 130 | 128.89 | 130 | 128.89 | 130 | 128.89 | 130 | 128.89 | 130 | 128.89 | 130 | 128.89 | 130 | 128.89 | 130 | 128.89 | 130 | 128.89 | 130 | 128.89 | 130 | 128.89 | 130 | 128.89 | 130 | 128.89 | 130 | 128.89 | 130 | 128.89 | 130 | 128.89 | 130 | 129.7 | 130 | 129.7 | 130 | 129.7 | 130 | 129.7 | 130 | 129.7 | 130 | 129.7 | 130 | 129.7 | 130 | 129.7 | 130 | 129.7 | 130 | 129.7 | 130 | 129.7 | 130 | 129.7 | 130 | 129.7 | 130 | 129.7 | 130 | 129.7 | 130 | 129.7 | 130 | 129.7 | 130 | 129.7 | 130 | 129.7 | 130 | 129.7 | 130 | 129.7 | 130 | 129.7 | 130 | 129.7 | 130 | 129.7 | 130 | 129.7 | 130 | 129.7 | 130 | 129.7 | 130 | 129.7 | 130 | 129.7 | 130 | 129.7 | 130 | 129.7 | 130 | 129.7 | 130 | 129.7 | 130 | 129.7 | 130 | 129.7 | 130 | 129.7 | 130 | 129.7 | 130 | 129.7 | 130 | 129.7 | 130 | 129.7 | 130 | 129.7 | 130 | 129.7 | 130 | 129.7 | 130 | 129.7 | 130 | 129.7 | 130 | 129.7 | 130 | 129.7 | 130 | 129.7 | 130 | 129.7 | 130 | 129.7 | 130 | 129.7 | 130 | 129.7 | 130 | 129.7 | 130 | 129.7 | 130 | 129.7 | 130 | 129.7 | 130 | 129.7 | 130 | 129.7 | 130 | 129.7 | 130 | 129.7 | 130 | 133.05 | 130 | 133.05 | 130 | 133.05 | 130 | 133.05 | 130 | 133.05 | 130 | 133.05 | 130 | 133.05 | 130 | 133.05 | 130 | 133.05 | 130 | 133.05 | 130 | 133.05 | 130 | 133.05 | 130 | 133.05 | 130 | 133.05 | 130 | 133.05 | 130 | 133.05 | 130 | 133.05 | 130 | 133.05 | 130 | 133.05 | 130 | 133.05 | 130 | 133.05 | 130 | 133.05 | 130 | 133.05 | 130 | 133.05 | 130 | 133.05 | 130 | 133.05 | 130 | 133.05 | 130 | 133.05 | 130 | 133.05 | 130 | 133.05 | 130 | 133.05 | 130 | 133.05 | 130 | 133.05 | 130 | 133.05 | 130 | 133.05 | 130 | 133.05 | 130 | 133.05 | 130 | 133.05 | 130 | 133.05 | 130 | 133.05 | 130 | 133.05 | 130 | 133.05 | 130 | 133.05 | 130 | 133.05 | 130 | 133.05 | 130 | 133.05 | 130 | 133.05 | 60 | 128.89 | 60 | 128.89 | 60 | 128.89 | 60 | 128.89 | 60 | 128.89 | 60 | 128.89 | 60 | 128.89 | 60 | 128.89 | 60 | 128.89 | 60 | 128.89 | 60 | 128.89 | 60 | 128.89 | 60 | 128.89 | 60 | 128.89 | 60 | 128.89 | 60 | 128.89 | 130 | 128.89 | 130 | 128.89 | 130 | 128.89 | 130 | 128.89 | 130 | 128.89 | 130 | 128.89 | 130 | 128.89 | 130 | 128.89 | 130 | 128.89 | 130 | 128.89 | 130 | 128.89 | 130 | 128.89 | 130 | 128.89 | 130 | 128.89 | 130 | 128.89 | 130 | 128.89 | 130 | 128.89 | 130 | 128.89 | 130 | 128.89 | 130 | 128.89 | 130 | 128.89 | 130 | 128.89 | 130 | 128.89 | 130 | 128.89 | 130 | 128.89 | 130 | 128.89 | 130 | 128.89 | 130 | 128.89 | 130 | 128.89 | 130 | 128.89 | 130 | 128.89 | 130 | 128.89 | 130 | 128.89 | 130 | 128.89 | 130 | 128.89 | 130 | 128.89 | 130 | 128.89 | 130 | 128.89 | 130 | 128.89 | 130 | 128.89 | 130 | 128.89 | 130 | 128.89 | 130 | 128.89 | 130 | 128.89 | 130 | 128.89 | 130 | 128.89 | 130 | 128.89 | 130 | 128.89 | 130 | 128.89 | 130 | 128.89 | 130 | 128.89 | 130 | 128.89 | 130 | 128.89 | 130 | 128.89 | 130 | 128.89 | 130 | 128.89 | 130 | 128.89 | 130 | 128.89 | 130 | 128.89 | 130 | 128.89 | 130 | 128.89 | 130 | 128.89 | 130 | 128.89 | 130 | 128.89 | 130 | 128.89 | 130 | 128.89 | 130 | 128.89 | 130 | 128.89 | 130 | 128.89 | 130 | 128.89 | 130 | 128.89 | 130 | 128.89 | 130 | 128.89 | 130 | 128.89 | 130 | 128.89 | 130 | 128.89 | 130 | 128.89 | 130 | 128.89 | 130 | 128.89 | 130 | 128.89 | 130 | 128.89 | 130 | 128.89 | 130 | 128.89 | 130 | 128.89 | 130 | 128.89 | 130 | 128.89 | 130 | 128.89 | 130 | 128.89 | 130 | 128.89 | 130 | 128.89 | 130 | 128.89 | 130 | 128.89 | 130 | 128.89 | 130 | 128.89 | 130 | 128.89 | 130 | 128.89 | 130 | 128.89 | 130 | 129.7 | 130 | 129.7 | 130 | 129.7 | 130 | 129.7 | 130 | 129.7 | 130 | 129.7 | 130 | 129.7 | 130 | 129.7 | 130 | 129.7 | 130 | 129.7 | 130 | 129.7 | 130 | 129.7 | 130 | 129.7 | 130 | 129.7 | 130 | 129.7 | 130 | 129.7 | 130 | 129.7 | 130 | 129.7 | 130 | 129.7 | 130 | 129.7 | 130 | 129.7 | 130 | 129.7 | 130 | 129.7 | 130 | 129.7 | 130 | 129.7 | 130 | 129.7 | 130 | 129.7 | 130 | 129.7 | 130 | 129.7 | 130 | 129.7 | 130 | 129.7 | 130 | 129.7 | 130 | 129.7 | 130 | 129.7 | 130 | 129.7 | 130 | 129.7 | 130 | 129.7 | 130 | 129.7 | 130 | 129.7 | 130 | 129.7 | 130 | 129.7 | 130 | 129.7 | 130 | 129.7 | 130 | 129.7 | 130 | 129.7 | 130 | 129.7 | 130 | 129.7 | 130 | 129.7 | 130 | 129.7 | 130 | 129.7 | 130 | 129.7 | 130 | 129.7 | 130 | 129.7 | 130 | 129.7 | 130 | 129.7 | 130 | 129.7 | 130 | 129.7 | 130 | 129.7 | 130 | 129.7 | 130 | 129.7 | 130 | 129.7 | 130 | 129.7 | 130 | 129.7 | 130 | 129.7 | 130 | 129.7 | 130 | 129.7 | 130 | 129.7 | 130 | 129.7 | 130 | 129.7 | 130 | 129.7 | 130 | 129.7 | 130 | 129.7 | 130 | 129.7 | 130 | 129.7 | 130 | 129.7 | 130 | 129.7 | 130 | 129.7 | 130 | 129.7 | 130 | 129.7 | 130 | 129.7 | 130 | 129.7 | 130 | 129.7 | 130 | 129.7 | 130 | 129.7 | 130 | 129.7 | 130 | 129.7 | 130 | 129.7 | 130 | 129.7 | 130 | 129.7 | 130 | 129.7 | 130 | 129.7 | 130 | 129.7 | 130 | 129.7 | 130 | 129.7 | 130 | 129.7 | 130 | 129.7 | 130 | 129.7 | 130 | 129.7 | 130 | 129.7 | 130 | 133.05 | 130 | 133.05 | 130 | 133.05 | 130 | 133.05 | 130 | 133.05 | 130 | 133.05 | 130 | 133.05 | 130 | 133.05 | 130 | 133.05 | 130 | 133.05 | 130 | 133.05 | 130 | 133.05 | 130 | 133.05 | 130 | 133.05 | 130 | 133.05 | 130 | 133.05 | 130 | 133.05 | 130 | 133.05 | 130 | 133.05 | 130 | 133.05 | 130 | 133.05 | 130 | 133.05 | 130 | 133.05 | 130 | 133.05 | 130 | 133.05 | 130 | 133.05 | 130 | 133.05 | 130 | 133.05 | 130 | 133.05 | 130 | 133.05 | 130 | 133.05 | 130 | 133.05 | 130 | 133.05 | 130 | 133.05 | 130 | 133.05 | 130 | 133.05 | 130 | 133.05 | 130 | 133.05 | 130 | 133.05 | 130 | 133.05 | 130 | 133.05 | 130 | 133.05 | 130 | 133.05 | 130 | 133.05 | 130 | 133.05 | 130 | 133.05 | 130 | 133.05 | 130 | 133.05 | 130 | 133.05 | 130 | 133.05 | 130 | 133.05 | 130 | 133.05 | 130 | 133.05 | 130 | 133.05 | 130 | 133.05 | 130 | 133.05 | 130 | 133.05 | 130 | 133.05 | 130 | 133.05 | 130 | 133.05 | 130 | 133.05 | 130 | 133.05 | 130 | 133.05 | 130 | 133.05 | 130 | 133.05 | 130 | 133.05 | 130 | 133.05 | 130 | 133.05 | 130 | 133.05 | 130 | 133.05 | 130 | 133.05 | 130 | 133.05 | 130 | 133.05 | 130 | 133.05 | 130 | 133.05 | 130 | 133.05 | 130 | 129.7 | 130 | 129.7 | 130 | 129.7 | 130 | 129.7 | 130 | 129.7 | 130 | 129.7 | 130 | 129.7 | 130 | 129.7 | 130 | 129.7 | 130 | 129.7 | 130 | 129.7 | 130 | 129.7 | 130 | 129.7 | 130 | 129.7 | 130 | 129.7 | 130 | 129.7 | 130 | 129.7 | 130 | 129.7 | 130 | 129.7 | 130 | 129.7 | 130 | 129.7 | 130 | 129.7 | 130 | 129.7 | 130 | 129.7 | 130 | 129.7 | 130 | 129.7 | 130 | 129.7 | 130 | 129.7 | 130 | 129.7 | 130 | 129.7 | 130 | 129.7 | 130 | 129.7 | 130 | 129.7 | 130 | 129.7 | 130 | 129.7 | 130 | 129.7 | 130 | 129.7 | 130 | 129.7 | 130 | 129.7 | 130 | 129.7 | 130 | 129.7 | 130 | 129.7 | 130 | 129.7 | 130 | 129.7 | 130 | 129.7 | 130 | 129.7 | 130 | 129.7 | 130 | 129.7 | 130 | 129.7 | 130 | 129.7 | 130 | 133.05 | 130 | 133.05 | 130 | 133.05 | 130 | 133.05 | 130 | 133.05 | 130 | 133.05 | 130 | 133.05 | 130 | 133.05 | 130 | 133.05 | 130 | 133.05 | 130 | 133.05 | 130 | 133.05 | 130 | 133.05 | 130 | 133.05 | 130 | 133.05 | 130 | 133.05 | 130 | 133.05 | 130 | 133.05 | 130 | 133.05 | 130 | 133.05 | 130 | 133.05 | 130 | 133.05 | 130 | 133.05 | 130 | 133.05 | 130 | 133.05 | 130 | 133.05 | 130 | 133.05 | 130 | 133.05 | 130 | 133.05 | 130 | 133.05 | 130 | 133.05 | 130 | 133.05 | 130 | 133.05 | 130 | 133.05 | 130 | 133.05 | 130 | 133.05 | 130 | 133.05 | 130 | 129.7 | 130 | 133.05 | 130 | 133.05 | 130 | 133.05 | 130 | 133.05 | 130 | 133.05 | 130 | 133.05 | 130 | 133.05 | 130 | 133.05 | 130 | 133.05 | 130 | 133.05 | 130 | 133.05 | 130 | 133.05 | 130 | 133.05 | 130 | 133.05 | 130 | 133.05 | 130 | 133.05 | 130 | 133.05 | 130 | 133.05 | 130 | 128.89 | 130 | 128.89 | 130 | 128.89 | 130 | 128.89 | 130 | 128.89 | 130 | 128.89 | 130 | 128.89 | 130 | 128.89 | 130 | 128.89 | 130 | 128.89 | 130 | 128.89 | 130 | 128.89 | 130 | 128.89 | 130 | 128.89 | 130 | 128.89 | 130 | 128.89 | 130 | 128.89 | 130 | 128.89 | 130 | 128.89 | 130 | 128.89 | 130 | 128.89 | 130 | 128.89 | 130 | 128.89 | 130 | 128.89 | 130 | 128.89 | 130 | 128.89 | 130 | 128.89 | 130 | 128.89 | 130 | 129.7 | 130 | 129.7 | 130 | 129.7 | 130 | 129.7 | 130 | 129.7 | 130 | 129.7 | 130 | 129.7 | 130 | 129.7 | 130 | 129.7 | 130 | 129.7 | 130 | 129.7 | 130 | 129.7 | 130 | 129.7 | 130 | 129.7 | 130 | 129.7 | 130 | 129.7 | 130 | 129.7 | 130 | 129.7 | 130 | 129.7 | 130 | 129.7 | 130 | 129.7 | 130 | 129.7 | 130 | 129.7 | 130 | 129.7 | 130 | 129.7 | 130 | 129.7 | 130 | 129.7 | 130 | 129.7 | 130 | 129.7 | 130 | 129.7 | 130 | 129.7 | 130 | 129.7 | 130 | 133.05 | 130 | 133.05 | 130 | 133.05 | 130 | 133.05 | 130 | 133.05 | 130 | 133.05 | 130 | 133.05 | 130 | 133.05 | 130 | 133.05 | 130 | 133.05 | 130 | 133.05 | 130 | 133.05 | 130 | 133.05 | 130 | 133.05 | 130 | 133.05 | 130 | 133.05 | 130 | 133.05 | 130 | 133.05 | 130 | 133.05 | 130 | 133.05 | 130 | 133.05 | 130 | 133.05 | 130 | 133.05 | 130 | 133.05 | 130 | 133.05 | 130 | 133.05 | 130 | 133.05 | 130 | 133.05 | 130 | 133.05 | 130 | 133.05 | 130 | 133.05 | 130 | 133.05 | 130 | 133.05 | 130 | 133.05 | 130 | 133.05 | 130 | 133.05 | 130 | 133.05 | 130 | 133.05 | 130 | 133.05 | 130 | 133.05 | 130 | 133.05 | 130 | 133.05 | 130 | 133.05 | 130 | 133.05 | 130 | 133.05 | 130 | 133.05 | 130 | 133.05 | 130 | 133.05 | 130 | 133.05 | 130 | 125 | 130 | 125 | 130 | 125 | 130 | 125 | 130 | 125 | 130 | 125 | 130 | 125 | 130 | 125 | 130 | 125 | 130 | 125 | 130 | 125 | 130 | 125 | 130 | 125 | 130 | 125 | 130 | 125 | 130 | 125 | 130 | 125 | 130 | 125 | 130 | 125 | 130 | 125 | 130 | 125 | 130 | 125 | 130 | 125 | 130 | 125 | 130 | 125 | 130 | 125 | 130 | 125 | 130 | 125 | 130 | 125 | 130 | 125 | 130 | 125 | 130 | 125 | 130 | 125 | 130 | 125 | 130 | 125 | 130 | 125 | 130 | 125 | 130 | 125 | 130 | 125 | 130 | 125 | 130 | 125 | 130 | 125 | 130 | 125 | 130 | 125 | 130 | 125 | 130 | 125 | 130 | 125 | 130 | 125 | 130 | 125 | 130 | 125 | 130 | 125 | 130 | 125 | 130 | 125 | 130 | 125 | 130 | 125 | 130 | 125 | 130 | 125 | 130 | 125 | 130 | 125 | 130 | 125 | 130 | 125 | 130 | 125 | 130 | 125 | 130 | 125 | 130 | 125 | 130 | 125 | 130 | 125 | 130 | 125 | 130 | 125 | 130 | 125 | 130 | 125 | 130 | 125 | 130 | 125 | 130 | 125 | 130 | 125 | 130 | 125 | 130 | 125 | 130 | 125 | 130 | 125 | 130 | 125 | 130 | 125 | 130 | 125 | 130 | 125 | 130 | 125 | 130 | 125 | 130 | 125 | 130 | 125 | 130 | 125 | 130 | 125 | 130 | 125 | 130 | 125 | 130 | 125 | 130 | 125 | 130 | 125 | 130 | 125 | 130 | 125 | 130 | 125 | 130 | 125 | 130 | 125 | 130 | 125 | 130 | 125 | 130 | 125 | 130 | 125 | 130 | 125
17:00 - 18:00 | 130 | 128.89 | 130 | 128.89 | 130 | 128.89 | 130 | 128.89 | 130 | 128.89 | 130 | 128.89 | 130 | 128.89 | 130 | 128.89 | 130 | 128.89 | 130 | 128.89 | 130 | 128.89 | 130 | 128.89 | 130 | 128.89 | 130 | 128.89 | 130 | 128.89 | 130 | 128.89 | 130 | 128.89 | 130 | 128.89 | 130 | 128.89 | 130 | 128.89 | 130 | 128.89 | 130 | 128.89 | 130 | 128.89 | 130 | 128.89 | 130 | 128.89 | 130 | 128.89 | 130 | 128.89 | 130 | 128.89 | 130 | 128.89 | 130 | 128.89 | 130 | 128.89 | 130 | 128.89 | 130 | 128.89 | 130 | 128.89 | 130 | 128.89 | 130 | 128.89 | 130 | 129.7 | 130 | 129.7 | 130 | 129.7 | 130 | 129.7 | 130 | 129.7 | 130 | 129.7 | 130 | 129.7 | 130 | 129.7 | 130 | 129.7 | 130 | 129.7 | 130 | 129.7 | 130 | 129.7 | 130 | 129.7 | 130 | 129.7 | 130 | 129.7 | 130 | 129.7 | 130 | 129.7 | 130 | 129.7 | 130 | 129.7 | 130 | 129.7 | 130 | 129.7 | 130 | 129.7 | 130 | 129.7 | 130 | 129.7 | 130 | 129.7 | 130 | 129.7 | 130 | 129.7 | 130 | 129.7 | 130 | 129.7 | 130 | 129.7 | 130 | 129.7 | 130 | 129.7 | 130 | 129.7 | 130 | 129.7 | 130 | 129.7 | 130 | 129.7 | 130 | 129.7 | 130 | 129.7 | 130 | 129.7 | 130 | 129.7 | 130 | 129.7 | 130 | 129.7 | 130 | 129.7 | 130 | 129.7 | 130 | 129.7 | 130 | 129.7 | 130 | 129.7 | 130 | 129.7 | 130 | 129.7 | 130 | 129.7 | 130 | 129.7 | 130 | 129.7 | 130 | 129.7 | 130 | 129.7 | 130 | 129.7 | 130 | 129.7 | 130 | 129.7 | 130 | 129.7 | 130 | 129.7 | 130 | 129.7 | 130 | 133.05 | 130 | 133.05 | 130 | 133.05 | 130 | 133.05 | 130 | 133.05 | 130 | 133.05 | 130 | 133.05 | 130 | 133.05 | 130 | 133.05 | 130 | 133.05 | 130 | 133.05 | 130 | 133.05 | 130 | 133.05 | 130 | 133.05 | 130 | 133.05 | 130 | 133.05 | 130 | 133.05 | 130 | 133.05 | 130 | 133.05 | 130 | 133.05 | 130 | 133.05 | 130 | 133.05 | 130 | 133.05 | 130 | 133.05 | 130 | 133.05 | 130 | 133.05 | 130 | 133.05 | 130 | 133.05 | 130 | 133.05 | 130 | 133.05 | 130 | 133.05 | 130 | 133.05 | 130 | 133.05 | 130 | 133.05 | 130 | 133.05 | 130 | 133.05 | 130 | 133.05 | 130 | 133.05 | 130 | 133.05 | 130 | 133.05 | 130 | 133.05 | 130 | 133.05 | 130 | 133.05 | 130 | 133.05 | 130 | 133.05 | 130 | 133.05 | 130 | 133.05 | 60 | 128.89 | 60 | 128.89 | 60 | 128.89 | 60 | 128.89 | 60 | 128.89 | 60 | 128.89 | 60 | 128.89 | 60 | 128.89 | 60 | 128.89 | 60 | 128.89 | 60 | 128.89 | 60 | 128.89 | 60 | 128.89 | 60 | 128.89 | 60 | 128.89 | 60 | 128.89 | 130 | 128.89 | 130 | 128.89 | 130 | 128.89 | 130 | 128.89 | 130 | 128.89 | 130 | 128.89 | 130 | 128.89 | 130 | 128.89 | 130 | 128.89 | 130 | 128.89 | 130 | 128.89 | 130 | 128.89 | 130 | 128.89 | 130 | 128.89 | 130 | 128.89 | 130 | 128.89 | 130 | 128.89 | 130 | 128.89 | 130 | 128.89 | 130 | 128.89 | 130 | 128.89 | 130 | 128.89 | 130 | 128.89 | 130 | 128.89 | 130 | 128.89 | 130 | 128.89 | 130 | 128.89 | 130 | 128.89 | 130 | 128.89 | 130 | 128.89 | 130 | 128.89 | 130 | 128.89 | 130 | 128.89 | 130 | 128.89 | 130 | 128.89 | 130 | 128.89 | 130 | 128.89 | 130 | 128.89 | 130 | 128.89 | 130 | 128.89 | 130 | 128.89 | 130 | 128.89 | 130 | 128.89 | 130 | 128.89 | 130 | 128.89 | 130 | 128.89 | 130 | 128.89 | 130 | 128.89 | 130 | 128.89 | 130 | 128.89 | 130 | 128.89 | 130 | 128.89 | 130 | 128.89 | 130 | 128.89 | 130 | 128.89 | 130 | 128.89 | 130 | 128.89 | 130 | 128.89 | 130 | 128.89 | 130 | 128.89 | 130 | 128.89 | 130 | 128.89 | 130 | 128.89 | 130 | 128.89 | 130 | 128.89 | 130 | 128.89 | 130 | 128.89 | 130 | 128.89 | 130 | 128.89 | 130 | 128.89 | 130 | 128.89 | 130 | 128.89 | 130 | 128.89 | 130 | 128.89 | 130 | 128.89 | 130 | 128.89 | 130 | 128.89 | 130 | 128.89 | 130 | 128.89 | 130 | 128.89 | 130 | 128.89 | 130 | 128.89 | 130 | 128.89 | 130 | 128.89 | 130 | 128.89 | 130 | 128.89 | 130 | 128.89 | 130 | 128.89 | 130 | 128.89 | 130 | 128.89 | 130 | 128.89 | 130 | 128.89 | 130 | 128.89 | 130 | 128.89 | 130 | 128.89 | 130 | 128.89 | 130 | 128.89 | 130 | 129.7 | 130 | 129.7 | 130 | 129.7 | 130 | 129.7 | 130 | 129.7 | 130 | 129.7 | 130 | 129.7 | 130 | 129.7 | 130 | 129.7 | 130 | 129.7 | 130 | 129.7 | 130 | 129.7 | 130 | 129.7 | 130 | 129.7 | 130 | 129.7 | 130 | 129.7 | 130 | 129.7 | 130 | 129.7 | 130 | 129.7 | 130 | 129.7 | 130 | 129.7 | 130 | 129.7 | 130 | 129.7 | 130 | 129.7 | 130 | 129.7 | 130 | 129.7 | 130 | 129.7 | 130 | 129.7 | 130 | 129.7 | 130 | 129.7 | 130 | 129.7 | 130 | 129.7 | 130 | 129.7 | 130 | 129.7 | 130 | 129.7 | 130 | 129.7 | 130 | 129.7 | 130 | 129.7 | 130 | 129.7 | 130 | 129.7 | 130 | 129.7 | 130 | 129.7 | 130 | 129.7 | 130 | 129.7 | 130 | 129.7 | 130 | 129.7 | 130 | 129.7 | 130 | 129.7 | 130 | 129.7 | 130 | 129.7 | 130 | 129.7 | 130 | 129.7 | 130 | 129.7 | 130 | 129.7 | 130 | 129.7 | 130 | 129.7 | 130 | 129.7 | 130 | 129.7 | 130 | 129.7 | 130 | 129.7 | 130 | 129.7 | 130 | 129.7 | 130 | 129.7 | 130 | 129.7 | 130 | 129.7 | 130 | 129.7 | 130 | 129.7 | 130 | 129.7 | 130 | 129.7 | 130 | 129.7 | 130 | 129.7 | 130 | 129.7 | 130 | 129.7 | 130 | 129.7 | 130 | 129.7 | 130 | 129.7 | 130 | 129.7 | 130 | 129.7 | 130 | 129.7 | 130 | 129.7 | 130 | 129.7 | 130 | 129.7 | 130 | 129.7 | 130 | 129.7 | 130 | 129.7 | 130 | 129.7 | 130 | 129.7 | 130 | 129.7 | 130 | 129.7 | 130 | 129.7 | 130 | 129.7 | 130 | 129.7 | 130 | 129.7 | 130 | 129.7 | 130 | 129.7 | 130 | 129.7 | 130 | 129.7 | 130 | 129.7 | 130 | 129.7 | 130 | 133.05 | 130 | 133.05 | 130 | 133.05 | 130 | 133.05 | 130 | 133.05 | 130 | 133.05 | 130 | 133.05 | 130 | 133.05 | 130 | 133.05 | 130 | 133.05 | 130 | 133.05 | 130 | 133.05 | 130 | 133.05 | 130 | 133.05 | 130 | 133.05 | 130 | 133.05 | 130 | 133.05 | 130 | 133.05 | 130 | 133.05 | 130 | 133.05 | 130 | 133.05 | 130 | 133.05 | 130 | 133.05 | 130 | 133.05 | 130 | 133.05 | 130 | 133.05 | 130 | 133.05 | 130 | 133.05 | 130 | 133.05 | 130 | 133.05 | 130 | 133.05 | 130 | 133.05 | 130 | 133.05 | 130 | 133.05 | 130 | 133.05 | 130 | 133.05 | 130 | 133.05 | 130 | 133.05 | 130 | 133.05 | 130 | 133.05 | 130 | 133.05 | 130 | 133.05 | 130 | 133.05 | 130 | 133.05 | 130 | 133.05 | 130 | 133.05 | 130 | 133.05 | 130 | 133.05 | 130 | 133.05 | 130 | 133.05 | 130 | 133.05 | 130 | 133.05 | 130 | 133.05 | 130 | 133.05 | 130 | 133.05 | 130 | 133.05 | 130 | 133.05 | 130 | 133.05 | 130 | 133.05 | 130 | 133.05 | 130 | 133.05 | 130 | 133.05 | 130 | 133.05 | 130 | 133.05 | 130 | 133.05 | 130 | 133.05 | 130 | 133.05 | 130 | 133.05 | 130 | 133.05 | 130 | 133.05 | 130 | 133.05 | 130 | 133.05 | 130 | 133.05 | 130 | 133.05 | 130 | 133.05 | 130 | 133.05 | 130 | 129.7 | 130 | 129.7 | 130 | 129.7 | 130 | 129.7 | 130 | 129.7 | 130 | 129.7 | 130 | 129.7 | 130 | 129.7 | 130 | 129.7 | 130 | 129.7 | 130 | 129.7 | 130 | 129.7 | 130 | 129.7 | 130 | 129.7 | 130 | 129.7 | 130 | 129.7 | 130 | 129.7 | 130 | 129.7 | 130 | 129.7 | 130 | 129.7 | 130 | 129.7 | 130 | 129.7 | 130 | 129.7 | 130 | 129.7 | 130 | 129.7 | 130 | 129.7 | 130 | 129.7 | 130 | 129.7 | 130 | 129.7 | 130 | 129.7 | 130 | 129.7 | 130 | 129.7 | 130 | 129.7 | 130 | 129.7 | 130 | 129.7 | 130 | 129.7 | 130 | 129.7 | 130 | 129.7 | 130 | 129.7 | 130 | 129.7 | 130 | 129.7 | 130 | 129.7 | 130 | 129.7 | 130 | 129.7 | 130 | 129.7 | 130 | 129.7 | 130 | 129.7 | 130 | 129.7 | 130 | 129.7 | 130 | 129.7 | 130 | 133.05 | 130 | 133.05 | 130 | 133.05 | 130 | 133.05 | 130 | 133.05 | 130 | 133.05 | 130 | 133.05 | 130 | 133.05 | 130 | 133.05 | 130 | 133.05 | 130 | 133.05 | 130 | 133.05 | 130 | 133.05 | 130 | 133.05 | 130 | 133.05 | 130 | 133.05 | 130 | 133.05 | 130 | 133.05 | 130 | 133.05 | 130 | 133.05 | 130 | 133.05 | 130 | 133.05 | 130 | 133.05 | 130 | 133.05 | 130 | 133.05 | 130 | 133.05 | 130 | 133.05 | 130 | 133.05 | 130 | 133.05 | 130 | 133.05 | 130 | 133.05 | 130 | 133.05 | 130 | 133.05 | 130 | 133.05 | 130 | 133.05 | 130 | 133.05 | 130 | 133.05 | 130 | 129.7 | 130 | 133.05 | 130 | 133.05 | 130 | 133.05 | 130 | 133.05 | 130 | 133.05 | 130 | 133.05 | 130 | 133.05 | 130 | 133.05 | 130 | 133.05 | 130 | 133.05 | 130 | 133.05 | 130 | 133.05 | 130 | 133.05 | 130 | 133.05 | 130 | 133.05 | 130 | 133.05 | 130 | 133.05 | 130 | 133.05 | 130 | 128.89 | 130 | 128.89 | 130 | 128.89 | 130 | 128.89 | 130 | 128.89 | 130 | 128.89 | 130 | 128.89 | 130 | 128.89 | 130 | 128.89 | 130 | 128.89 | 130 | 128.89 | 130 | 128.89 | 130 | 128.89 | 130 | 128.89 | 130 | 128.89 | 130 | 128.89 | 130 | 128.89 | 130 | 128.89 | 130 | 128.89 | 130 | 128.89 | 130 | 128.89 | 130 | 128.89 | 130 | 128.89 | 130 | 128.89 | 130 | 128.89 | 130 | 128.89 | 130 | 128.89 | 130 | 128.89 | 130 | 129.7 | 130 | 129.7 | 130 | 129.7 | 130 | 129.7 | 130 | 129.7 | 130 | 129.7 | 130 | 129.7 | 130 | 129.7 | 130 | 129.7 | 130 | 129.7 | 130 | 129.7 | 130 | 129.7 | 130 | 129.7 | 130 | 129.7 | 130 | 129.7 | 130 | 129.7 | 130 | 129.7 | 130 | 129.7 | 130 | 129.7 | 130 | 129.7 | 130 | 129.7 | 130 | 129.7 | 130 | 129.7 | 130 | 129.7 | 130 | 129.7 | 130 | 129.7 | 130 | 129.7 | 130 | 129.7 | 130 | 129.7 | 130 | 129.7 | 130 | 129.7 | 130 | 129.7 | 130 | 133.05 | 130 | 133.05 | 130 | 133.05 | 130 | 133.05 | 130 | 133.05 | 130 | 133.05 | 130 | 133.05 | 130 | 133.05 | 130 | 133.05 | 130 | 133.05 | 130 | 133.05 | 130 | 133.05 | 130 | 133.05 | 130 | 133.05 | 130 | 133.05 | 130 | 133.05 | 130 | 133.05 | 130 | 133.05 | 130 | 133.05 | 130 | 133.05 | 130 | 133.05 | 130 | 133.05 | 130 | 133.05 | 130 | 133.05 | 130 | 133.05 | 130 | 133.05 | 130 | 133.05 | 130 | 133.05 | 130 | 133.05 | 130 | 133.05 | 130 | 133.05 | 130 | 133.05 | 130 | 133.05 | 130 | 133.05 | 130 | 133.05 | 130 | 133.05 | 130 | 133.05 | 130 | 133.05 | 130 | 133.05 | 130 | 133.05 | 130 | 133.05 | 130 | 133.05 | 130 | 133.05 | 130 | 133.05 | 130 | 133.05 | 130 | 133.05 | 130 | 133.05 | 130 | 133.05 | 130 | 133.05 | 130 | 125 | 130 | 125 | 130 | 125 | 130 | 125 | 130 | 125 | 130 | 125 | 130 | 125 | 130 | 125 | 130 | 125 | 130 | 125 | 130 | 125 | 130 | 125 | 130 | 125 | 130 | 125 | 130 | 125 | 130 | 125 | 130 | 125 | 130 | 125 | 130 | 125 | 130 | 125 | 130 | 125 | 130 | 125 | 130 | 125 | 130 | 125 | 130 | 125 | 130 | 125 | 130 | 125 | 130 | 125 | 130 | 125 | 130 | 125 | 130 | 125 | 130 | 125 | 130 | 125 | 130 | 125 | 130 | 125 | 130 | 125 | 130 | 125 | 130 | 125 | 130 | 125 | 130 | 125 | 130 | 125 | 130 | 125 | 130 | 125 | 130 | 125 | 130 | 125 | 130 | 125 | 130 | 125 | 130 | 125 | 130 | 125 | 130 | 125 | 130 | 125 | 130 | 125 | 130 | 125 | 130 | 125 | 130 | 125 | 130 | 125 | 130 | 125 | 130 | 125 | 130 | 125 | 130 | 125 | 130 | 125 | 130 | 125 | 130 | 125 | 130 | 125 | 130 | 125 | 130 | 125 | 130 | 125 | 130 | 125 | 130 | 125 | 130 | 125 | 130 | 125 | 130 | 125 | 130 | 125 | 130 | 125 | 130 | 125 | 130 | 125 | 130 | 125 | 130 | 125 | 130 | 125 | 130 | 125 | 130 | 125 | 130 | 125 | 130 | 125 | 130 | 125 | 130 | 125 | 130 | 125 | 130 | 125 | 130 | 125 | 130 | 125 | 130 | 125 | 130 | 125 | 130 | 125 | 130 | 125 | 130 | 125 | 130 | 125 | 130 | 125 | 130 | 125 | 130 | 125 | 130 | 125 | 130 | 125 | 130 | 125 | 130 | 125 | 130 | 125 | 130 | 125
18:00 - 19:00 | 130 | 138.66 | 130 | 138.66 | 130 | 138.66 | 130 | 138.66 | 130 | 138.66 | 130 | 138.66 | 130 | 138.66 | 130 | 138.66 | 130 | 138.66 | 130 | 138.66 | 130 | 138.66 | 130 | 138.66 | 130 | 138.66 | 130 | 138.66 | 130 | 138.66 | 130 | 138.66 | 130 | 138.66 | 130 | 138.66 | 130 | 138.66 | 130 | 138.66 | 130 | 138.66 | 130 | 138.66 | 130 | 138.66 | 130 | 138.66 | 130 | 138.66 | 130 | 138.66 | 130 | 138.66 | 130 | 138.66 | 130 | 138.66 | 130 | 138.66 | 130 | 138.66 | 130 | 138.66 | 130 | 138.66 | 130 | 138.66 | 130 | 138.66 | 130 | 138.66 | 130 | 139.72 | 130 | 139.72 | 130 | 139.72 | 130 | 139.72 | 130 | 139.72 | 130 | 139.72 | 130 | 139.72 | 130 | 139.72 | 130 | 139.72 | 130 | 139.72 | 130 | 139.72 | 130 | 139.72 | 130 | 139.72 | 130 | 139.72 | 130 | 139.72 | 130 | 139.72 | 130 | 139.72 | 130 | 139.72 | 130 | 139.72 | 130 | 139.72 | 130 | 139.72 | 130 | 139.72 | 130 | 139.72 | 130 | 139.72 | 130 | 139.72 | 130 | 139.72 | 130 | 139.72 | 130 | 139.72 | 130 | 139.72 | 130 | 139.72 | 130 | 139.72 | 130 | 139.72 | 130 | 139.72 | 130 | 139.72 | 130 | 139.72 | 130 | 139.72 | 130 | 139.72 | 130 | 139.72 | 130 | 139.72 | 130 | 139.72 | 130 | 139.72 | 130 | 139.72 | 130 | 139.72 | 130 | 139.72 | 130 | 139.72 | 130 | 139.72 | 130 | 139.72 | 130 | 139.72 | 130 | 139.72 | 130 | 139.72 | 130 | 139.72 | 130 | 139.72 | 130 | 139.72 | 130 | 139.72 | 130 | 139.72 | 130 | 139.72 | 130 | 139.72 | 130 | 139.72 | 130 | 139.72 | 130 | 139.72 | 130 | 144.27 | 130 | 144.27 | 130 | 144.27 | 130 | 144.27 | 130 | 144.27 | 130 | 144.27 | 130 | 144.27 | 130 | 144.27 | 130 | 144.27 | 130 | 144.27 | 130 | 144.27 | 130 | 144.27 | 130 | 144.27 | 130 | 144.27 | 130 | 144.27 | 130 | 144.27 | 130 | 144.27 | 130 | 144.27 | 130 | 144.27 | 130 | 144.27 | 130 | 144.27 | 130 | 144.27 | 130 | 144.27 | 130 | 144.27 | 130 | 144.27 | 130 | 144.27 | 130 | 144.27 | 130 | 144.27 | 130 | 144.27 | 130 | 144.27 | 130 | 144.27 | 130 | 144.27 | 130 | 144.27 | 130 | 144.27 | 130 | 144.27 | 130 | 144.27 | 130 | 144.27 | 130 | 144.27 | 130 | 144.27 | 130 | 144.27 | 130 | 144.27 | 130 | 144.27 | 130 | 144.27 | 130 | 144.27 | 130 | 144.27 | 130 | 144.27 | 130 | 144.27 | 60 | 138.66 | 60 | 138.66 | 60 | 138.66 | 60 | 138.66 | 60 | 138.66 | 60 | 138.66 | 60 | 138.66 | 60 | 138.66 | 60 | 138.66 | 60 | 138.66 | 60 | 138.66 | 60 | 138.66 | 60 | 138.66 | 60 | 138.66 | 60 | 138.66 | 60 | 138.66 | 130 | 138.66 | 130 | 138.66 | 130 | 138.66 | 130 | 138.66 | 130 | 138.66 | 130 | 138.66 | 130 | 138.66 | 130 | 138.66 | 130 | 138.66 | 130 | 138.66 | 130 | 138.66 | 130 | 138.66 | 130 | 138.66 | 130 | 138.66 | 130 | 138.66 | 130 | 138.66 | 130 | 138.66 | 130 | 138.66 | 130 | 138.66 | 130 | 138.66 | 130 | 138.66 | 130 | 138.66 | 130 | 138.66 | 130 | 138.66 | 130 | 138.66 | 130 | 138.66 | 130 | 138.66 | 130 | 138.66 | 130 | 138.66 | 130 | 138.66 | 130 | 138.66 | 130 | 138.66 | 130 | 138.66 | 130 | 138.66 | 130 | 138.66 | 130 | 138.66 | 130 | 138.66 | 130 | 138.66 | 130 | 138.66 | 130 | 138.66 | 130 | 138.66 | 130 | 138.66 | 130 | 138.66 | 130 | 138.66 | 130 | 138.66 | 130 | 138.66 | 130 | 138.66 | 130 | 138.66 | 130 | 138.66 | 130 | 138.66 | 130 | 138.66 | 130 | 138.66 | 130 | 138.66 | 130 | 138.66 | 130 | 138.66 | 130 | 138.66 | 130 | 138.66 | 130 | 138.66 | 130 | 138.66 | 130 | 138.66 | 130 | 138.66 | 130 | 138.66 | 130 | 138.66 | 130 | 138.66 | 130 | 138.66 | 130 | 138.66 | 130 | 138.66 | 130 | 138.66 | 130 | 138.66 | 130 | 138.66 | 130 | 138.66 | 130 | 138.66 | 130 | 138.66 | 130 | 138.66 | 130 | 138.66 | 130 | 138.66 | 130 | 138.66 | 130 | 138.66 | 130 | 138.66 | 130 | 138.66 | 130 | 138.66 | 130 | 138.66 | 130 | 138.66 | 130 | 138.66 | 130 | 138.66 | 130 | 138.66 | 130 | 138.66 | 130 | 138.66 | 130 | 138.66 | 130 | 138.66 | 130 | 138.66 | 130 | 138.66 | 130 | 138.66 | 130 | 138.66 | 130 | 138.66 | 130 | 138.66 | 130 | 138.66 | 130 | 139.72 | 130 | 139.72 | 130 | 139.72 | 130 | 139.72 | 130 | 139.72 | 130 | 139.72 | 130 | 139.72 | 130 | 139.72 | 130 | 139.72 | 130 | 139.72 | 130 | 139.72 | 130 | 139.72 | 130 | 139.72 | 130 | 139.72 | 130 | 139.72 | 130 | 139.72 | 130 | 139.72 | 130 | 139.72 | 130 | 139.72 | 130 | 139.72 | 130 | 139.72 | 130 | 139.72 | 130 | 139.72 | 130 | 139.72 | 130 | 139.72 | 130 | 139.72 | 130 | 139.72 | 130 | 139.72 | 130 | 139.72 | 130 | 139.72 | 130 | 139.72 | 130 | 139.72 | 130 | 139.72 | 130 | 139.72 | 130 | 139.72 | 130 | 139.72 | 130 | 139.72 | 130 | 139.72 | 130 | 139.72 | 130 | 139.72 | 130 | 139.72 | 130 | 139.72 | 130 | 139.72 | 130 | 139.72 | 130 | 139.72 | 130 | 139.72 | 130 | 139.72 | 130 | 139.72 | 130 | 139.72 | 130 | 139.72 | 130 | 139.72 | 130 | 139.72 | 130 | 139.72 | 130 | 139.72 | 130 | 139.72 | 130 | 139.72 | 130 | 139.72 | 130 | 139.72 | 130 | 139.72 | 130 | 139.72 | 130 | 139.72 | 130 | 139.72 | 130 | 139.72 | 130 | 139.72 | 130 | 139.72 | 130 | 139.72 | 130 | 139.72 | 130 | 139.72 | 130 | 139.72 | 130 | 139.72 | 130 | 139.72 | 130 | 139.72 | 130 | 139.72 | 130 | 139.72 | 130 | 139.72 | 130 | 139.72 | 130 | 139.72 | 130 | 139.72 | 130 | 139.72 | 130 | 139.72 | 130 | 139.72 | 130 | 139.72 | 130 | 139.72 | 130 | 139.72 | 130 | 139.72 | 130 | 139.72 | 130 | 139.72 | 130 | 139.72 | 130 | 139.72 | 130 | 139.72 | 130 | 139.72 | 130 | 139.72 | 130 | 139.72 | 130 | 139.72 | 130 | 139.72 | 130 | 139.72 | 130 | 139.72 | 130 | 139.72 | 130 | 139.72 | 130 | 144.27 | 130 | 144.27 | 130 | 144.27 | 130 | 144.27 | 130 | 144.27 | 130 | 144.27 | 130 | 144.27 | 130 | 144.27 | 130 | 144.27 | 130 | 144.27 | 130 | 144.27 | 130 | 144.27 | 130 | 144.27 | 130 | 144.27 | 130 | 144.27 | 130 | 144.27 | 130 | 144.27 | 130 | 144.27 | 130 | 144.27 | 130 | 144.27 | 130 | 144.27 | 130 | 144.27 | 130 | 144.27 | 130 | 144.27 | 130 | 144.27 | 130 | 144.27 | 130 | 144.27 | 130 | 144.27 | 130 | 144.27 | 130 | 144.27 | 130 | 144.27 | 130 | 144.27 | 130 | 144.27 | 130 | 144.27 | 130 | 144.27 | 130 | 144.27 | 130 | 144.27 | 130 | 144.27 | 130 | 144.27 | 130 | 144.27 | 130 | 144.27 | 130 | 144.27 | 130 | 144.27 | 130 | 144.27 | 130 | 144.27 | 130 | 144.27 | 130 | 144.27 | 130 | 144.27 | 130 | 144.27 | 130 | 144.27 | 130 | 144.27 | 130 | 144.27 | 130 | 144.27 | 130 | 144.27 | 130 | 144.27 | 130 | 144.27 | 130 | 144.27 | 130 | 144.27 | 130 | 144.27 | 130 | 144.27 | 130 | 144.27 | 130 | 144.27 | 130 | 144.27 | 130 | 144.27 | 130 | 144.27 | 130 | 144.27 | 130 | 144.27 | 130 | 144.27 | 130 | 144.27 | 130 | 144.27 | 130 | 144.27 | 130 | 144.27 | 130 | 144.27 | 130 | 144.27 | 130 | 144.27 | 130 | 144.27 | 130 | 139.72 | 130 | 139.72 | 130 | 139.72 | 130 | 139.72 | 130 | 139.72 | 130 | 139.72 | 130 | 139.72 | 130 | 139.72 | 130 | 139.72 | 130 | 139.72 | 130 | 139.72 | 130 | 139.72 | 130 | 139.72 | 130 | 139.72 | 130 | 139.72 | 130 | 139.72 | 130 | 139.72 | 130 | 139.72 | 130 | 139.72 | 130 | 139.72 | 130 | 139.72 | 130 | 139.72 | 130 | 139.72 | 130 | 139.72 | 130 | 139.72 | 130 | 139.72 | 130 | 139.72 | 130 | 139.72 | 130 | 139.72 | 130 | 139.72 | 130 | 139.72 | 130 | 139.72 | 130 | 139.72 | 130 | 139.72 | 130 | 139.72 | 130 | 139.72 | 130 | 139.72 | 130 | 139.72 | 130 | 139.72 | 130 | 139.72 | 130 | 139.72 | 130 | 139.72 | 130 | 139.72 | 130 | 139.72 | 130 | 139.72 | 130 | 139.72 | 130 | 139.72 | 130 | 139.72 | 130 | 139.72 | 130 | 139.72 | 130 | 144.27 | 130 | 144.27 | 130 | 144.27 | 130 | 144.27 | 130 | 144.27 | 130 | 144.27 | 130 | 144.27 | 130 | 144.27 | 130 | 144.27 | 130 | 144.27 | 130 | 144.27 | 130 | 144.27 | 130 | 144.27 | 130 | 144.27 | 130 | 144.27 | 130 | 144.27 | 130 | 144.27 | 130 | 144.27 | 130 | 144.27 | 130 | 144.27 | 130 | 144.27 | 130 | 144.27 | 130 | 144.27 | 130 | 144.27 | 130 | 144.27 | 130 | 144.27 | 130 | 144.27 | 130 | 144.27 | 130 | 144.27 | 130 | 144.27 | 130 | 144.27 | 130 | 144.27 | 130 | 144.27 | 130 | 144.27 | 130 | 144.27 | 130 | 144.27 | 130 | 144.27 | 130 | 139.72 | 130 | 144.27 | 130 | 144.27 | 130 | 144.27 | 130 | 144.27 | 130 | 144.27 | 130 | 144.27 | 130 | 144.27 | 130 | 144.27 | 130 | 144.27 | 130 | 144.27 | 130 | 144.27 | 130 | 144.27 | 130 | 144.27 | 130 | 144.27 | 130 | 144.27 | 130 | 144.27 | 130 | 144.27 | 130 | 144.27 | 130 | 138.66 | 130 | 138.66 | 130 | 138.66 | 130 | 138.66 | 130 | 138.66 | 130 | 138.66 | 130 | 138.66 | 130 | 138.66 | 130 | 138.66 | 130 | 138.66 | 130 | 138.66 | 130 | 138.66 | 130 | 138.66 | 130 | 138.66 | 130 | 138.66 | 130 | 138.66 | 130 | 138.66 | 130 | 138.66 | 130 | 138.66 | 130 | 138.66 | 130 | 138.66 | 130 | 138.66 | 130 | 138.66 | 130 | 138.66 | 130 | 138.66 | 130 | 138.66 | 130 | 138.66 | 130 | 138.66 | 130 | 139.72 | 130 | 139.72 | 130 | 139.72 | 130 | 139.72 | 130 | 139.72 | 130 | 139.72 | 130 | 139.72 | 130 | 139.72 | 130 | 139.72 | 130 | 139.72 | 130 | 139.72 | 130 | 139.72 | 130 | 139.72 | 130 | 139.72 | 130 | 139.72 | 130 | 139.72 | 130 | 139.72 | 130 | 139.72 | 130 | 139.72 | 130 | 139.72 | 130 | 139.72 | 130 | 139.72 | 130 | 139.72 | 130 | 139.72 | 130 | 139.72 | 130 | 139.72 | 130 | 139.72 | 130 | 139.72 | 130 | 139.72 | 130 | 139.72 | 130 | 139.72 | 130 | 139.72 | 130 | 144.27 | 130 | 144.27 | 130 | 144.27 | 130 | 144.27 | 130 | 144.27 | 130 | 144.27 | 130 | 144.27 | 130 | 144.27 | 130 | 144.27 | 130 | 144.27 | 130 | 144.27 | 130 | 144.27 | 130 | 144.27 | 130 | 144.27 | 130 | 144.27 | 130 | 144.27 | 130 | 144.27 | 130 | 144.27 | 130 | 144.27 | 130 | 144.27 | 130 | 144.27 | 130 | 144.27 | 130 | 144.27 | 130 | 144.27 | 130 | 144.27 | 130 | 144.27 | 130 | 144.27 | 130 | 144.27 | 130 | 144.27 | 130 | 144.27 | 130 | 144.27 | 130 | 144.27 | 130 | 144.27 | 130 | 144.27 | 130 | 144.27 | 130 | 144.27 | 130 | 144.27 | 130 | 144.27 | 130 | 144.27 | 130 | 144.27 | 130 | 144.27 | 130 | 144.27 | 130 | 144.27 | 130 | 144.27 | 130 | 144.27 | 130 | 144.27 | 130 | 144.27 | 130 | 144.27 | 130 | 144.27 | 130 | 125 | 130 | 125 | 130 | 125 | 130 | 125 | 130 | 125 | 130 | 125 | 130 | 125 | 130 | 125 | 130 | 125 | 130 | 125 | 130 | 125 | 130 | 125 | 130 | 125 | 130 | 125 | 130 | 125 | 130 | 125 | 130 | 125 | 130 | 125 | 130 | 125 | 130 | 125 | 130 | 125 | 130 | 125 | 130 | 125 | 130 | 125 | 130 | 125 | 130 | 125 | 130 | 125 | 130 | 125 | 130 | 125 | 130 | 125 | 130 | 125 | 130 | 125 | 130 | 125 | 130 | 125 | 130 | 125 | 130 | 125 | 130 | 125 | 130 | 125 | 130 | 125 | 130 | 125 | 130 | 125 | 130 | 125 | 130 | 125 | 130 | 125 | 130 | 125 | 130 | 125 | 130 | 125 | 130 | 125 | 130 | 125 | 130 | 125 | 130 | 125 | 130 | 125 | 130 | 125 | 130 | 125 | 130 | 125 | 130 | 125 | 130 | 125 | 130 | 125 | 130 | 125 | 130 | 125 | 130 | 125 | 130 | 125 | 130 | 125 | 130 | 125 | 130 | 125 | 130 | 125 | 130 | 125 | 130 | 125 | 130 | 125 | 130 | 125 | 130 | 125 | 130 | 125 | 130 | 125 | 130 | 125 | 130 | 125 | 130 | 125 | 130 | 125 | 130 | 125 | 130 | 125 | 130 | 125 | 130 | 125 | 130 | 125 | 130 | 125 | 130 | 125 | 130 | 125 | 130 | 125 | 130 | 125 | 130 | 125 | 130 | 125 | 130 | 125 | 130 | 125 | 130 | 125 | 130 | 125 | 130 | 125 | 130 | 125 | 130 | 125 | 130 | 125 | 130 | 125 | 130 | 125 | 130 | 125 | 130 | 125 | 130 | 125 | 130 | 125 | 130 | 125
19:00 - 20:00 | 130 | 138.66 | 130 | 138.66 | 130 | 138.66 | 130 | 138.66 | 130 | 138.66 | 130 | 138.66 | 130 | 138.66 | 130 | 138.66 | 130 | 138.66 | 130 | 138.66 | 130 | 138.66 | 130 | 138.66 | 130 | 138.66 | 130 | 138.66 | 130 | 138.66 | 130 | 138.66 | 130 | 138.66 | 130 | 138.66 | 130 | 138.66 | 130 | 138.66 | 130 | 138.66 | 130 | 138.66 | 130 | 138.66 | 130 | 138.66 | 130 | 138.66 | 130 | 138.66 | 130 | 138.66 | 130 | 138.66 | 130 | 138.66 | 130 | 138.66 | 130 | 138.66 | 130 | 138.66 | 130 | 138.66 | 130 | 138.66 | 130 | 138.66 | 130 | 138.66 | 130 | 139.72 | 130 | 139.72 | 130 | 139.72 | 130 | 139.72 | 130 | 139.72 | 130 | 139.72 | 130 | 139.72 | 130 | 139.72 | 130 | 139.72 | 130 | 139.72 | 130 | 139.72 | 130 | 139.72 | 130 | 139.72 | 130 | 139.72 | 130 | 139.72 | 130 | 139.72 | 130 | 139.72 | 130 | 139.72 | 130 | 139.72 | 130 | 139.72 | 130 | 139.72 | 130 | 139.72 | 130 | 139.72 | 130 | 139.72 | 130 | 139.72 | 130 | 139.72 | 130 | 139.72 | 130 | 139.72 | 130 | 139.72 | 130 | 139.72 | 130 | 139.72 | 130 | 139.72 | 130 | 139.72 | 130 | 139.72 | 130 | 139.72 | 130 | 139.72 | 130 | 139.72 | 130 | 139.72 | 130 | 139.72 | 130 | 139.72 | 130 | 139.72 | 130 | 139.72 | 130 | 139.72 | 130 | 139.72 | 130 | 139.72 | 130 | 139.72 | 130 | 139.72 | 130 | 139.72 | 130 | 139.72 | 130 | 139.72 | 130 | 139.72 | 130 | 139.72 | 130 | 139.72 | 130 | 139.72 | 130 | 139.72 | 130 | 139.72 | 130 | 139.72 | 130 | 139.72 | 130 | 139.72 | 130 | 139.72 | 130 | 144.27 | 130 | 144.27 | 130 | 144.27 | 130 | 144.27 | 130 | 144.27 | 130 | 144.27 | 130 | 144.27 | 130 | 144.27 | 130 | 144.27 | 130 | 144.27 | 130 | 144.27 | 130 | 144.27 | 130 | 144.27 | 130 | 144.27 | 130 | 144.27 | 130 | 144.27 | 130 | 144.27 | 130 | 144.27 | 130 | 144.27 | 130 | 144.27 | 130 | 144.27 | 130 | 144.27 | 130 | 144.27 | 130 | 144.27 | 130 | 144.27 | 130 | 144.27 | 130 | 144.27 | 130 | 144.27 | 130 | 144.27 | 130 | 144.27 | 130 | 144.27 | 130 | 144.27 | 130 | 144.27 | 130 | 144.27 | 130 | 144.27 | 130 | 144.27 | 130 | 144.27 | 130 | 144.27 | 130 | 144.27 | 130 | 144.27 | 130 | 144.27 | 130 | 144.27 | 130 | 144.27 | 130 | 144.27 | 130 | 144.27 | 130 | 144.27 | 130 | 144.27 | 60 | 138.66 | 60 | 138.66 | 60 | 138.66 | 60 | 138.66 | 60 | 138.66 | 60 | 138.66 | 60 | 138.66 | 60 | 138.66 | 60 | 138.66 | 60 | 138.66 | 60 | 138.66 | 60 | 138.66 | 60 | 138.66 | 60 | 138.66 | 60 | 138.66 | 60 | 138.66 | 130 | 138.66 | 130 | 138.66 | 130 | 138.66 | 130 | 138.66 | 130 | 138.66 | 130 | 138.66 | 130 | 138.66 | 130 | 138.66 | 130 | 138.66 | 130 | 138.66 | 130 | 138.66 | 130 | 138.66 | 130 | 138.66 | 130 | 138.66 | 130 | 138.66 | 130 | 138.66 | 130 | 138.66 | 130 | 138.66 | 130 | 138.66 | 130 | 138.66 | 130 | 138.66 | 130 | 138.66 | 130 | 138.66 | 130 | 138.66 | 130 | 138.66 | 130 | 138.66 | 130 | 138.66 | 130 | 138.66 | 130 | 138.66 | 130 | 138.66 | 130 | 138.66 | 130 | 138.66 | 130 | 138.66 | 130 | 138.66 | 130 | 138.66 | 130 | 138.66 | 130 | 138.66 | 130 | 138.66 | 130 | 138.66 | 130 | 138.66 | 130 | 138.66 | 130 | 138.66 | 130 | 138.66 | 130 | 138.66 | 130 | 138.66 | 130 | 138.66 | 130 | 138.66 | 130 | 138.66 | 130 | 138.66 | 130 | 138.66 | 130 | 138.66 | 130 | 138.66 | 130 | 138.66 | 130 | 138.66 | 130 | 138.66 | 130 | 138.66 | 130 | 138.66 | 130 | 138.66 | 130 | 138.66 | 130 | 138.66 | 130 | 138.66 | 130 | 138.66 | 130 | 138.66 | 130 | 138.66 | 130 | 138.66 | 130 | 138.66 | 130 | 138.66 | 130 | 138.66 | 130 | 138.66 | 130 | 138.66 | 130 | 138.66 | 130 | 138.66 | 130 | 138.66 | 130 | 138.66 | 130 | 138.66 | 130 | 138.66 | 130 | 138.66 | 130 | 138.66 | 130 | 138.66 | 130 | 138.66 | 130 | 138.66 | 130 | 138.66 | 130 | 138.66 | 130 | 138.66 | 130 | 138.66 | 130 | 138.66 | 130 | 138.66 | 130 | 138.66 | 130 | 138.66 | 130 | 138.66 | 130 | 138.66 | 130 | 138.66 | 130 | 138.66 | 130 | 138.66 | 130 | 138.66 | 130 | 138.66 | 130 | 138.66 | 130 | 139.72 | 130 | 139.72 | 130 | 139.72 | 130 | 139.72 | 130 | 139.72 | 130 | 139.72 | 130 | 139.72 | 130 | 139.72 | 130 | 139.72 | 130 | 139.72 | 130 | 139.72 | 130 | 139.72 | 130 | 139.72 | 130 | 139.72 | 130 | 139.72 | 130 | 139.72 | 130 | 139.72 | 130 | 139.72 | 130 | 139.72 | 130 | 139.72 | 130 | 139.72 | 130 | 139.72 | 130 | 139.72 | 130 | 139.72 | 130 | 139.72 | 130 | 139.72 | 130 | 139.72 | 130 | 139.72 | 130 | 139.72 | 130 | 139.72 | 130 | 139.72 | 130 | 139.72 | 130 | 139.72 | 130 | 139.72 | 130 | 139.72 | 130 | 139.72 | 130 | 139.72 | 130 | 139.72 | 130 | 139.72 | 130 | 139.72 | 130 | 139.72 | 130 | 139.72 | 130 | 139.72 | 130 | 139.72 | 130 | 139.72 | 130 | 139.72 | 130 | 139.72 | 130 | 139.72 | 130 | 139.72 | 130 | 139.72 | 130 | 139.72 | 130 | 139.72 | 130 | 139.72 | 130 | 139.72 | 130 | 139.72 | 130 | 139.72 | 130 | 139.72 | 130 | 139.72 | 130 | 139.72 | 130 | 139.72 | 130 | 139.72 | 130 | 139.72 | 130 | 139.72 | 130 | 139.72 | 130 | 139.72 | 130 | 139.72 | 130 | 139.72 | 130 | 139.72 | 130 | 139.72 | 130 | 139.72 | 130 | 139.72 | 130 | 139.72 | 130 | 139.72 | 130 | 139.72 | 130 | 139.72 | 130 | 139.72 | 130 | 139.72 | 130 | 139.72 | 130 | 139.72 | 130 | 139.72 | 130 | 139.72 | 130 | 139.72 | 130 | 139.72 | 130 | 139.72 | 130 | 139.72 | 130 | 139.72 | 130 | 139.72 | 130 | 139.72 | 130 | 139.72 | 130 | 139.72 | 130 | 139.72 | 130 | 139.72 | 130 | 139.72 | 130 | 139.72 | 130 | 139.72 | 130 | 139.72 | 130 | 139.72 | 130 | 139.72 | 130 | 139.72 | 130 | 144.27 | 130 | 144.27 | 130 | 144.27 | 130 | 144.27 | 130 | 144.27 | 130 | 144.27 | 130 | 144.27 | 130 | 144.27 | 130 | 144.27 | 130 | 144.27 | 130 | 144.27 | 130 | 144.27 | 130 | 144.27 | 130 | 144.27 | 130 | 144.27 | 130 | 144.27 | 130 | 144.27 | 130 | 144.27 | 130 | 144.27 | 130 | 144.27 | 130 | 144.27 | 130 | 144.27 | 130 | 144.27 | 130 | 144.27 | 130 | 144.27 | 130 | 144.27 | 130 | 144.27 | 130 | 144.27 | 130 | 144.27 | 130 | 144.27 | 130 | 144.27 | 130 | 144.27 | 130 | 144.27 | 130 | 144.27 | 130 | 144.27 | 130 | 144.27 | 130 | 144.27 | 130 | 144.27 | 130 | 144.27 | 130 | 144.27 | 130 | 144.27 | 130 | 144.27 | 130 | 144.27 | 130 | 144.27 | 130 | 144.27 | 130 | 144.27 | 130 | 144.27 | 130 | 144.27 | 130 | 144.27 | 130 | 144.27 | 130 | 144.27 | 130 | 144.27 | 130 | 144.27 | 130 | 144.27 | 130 | 144.27 | 130 | 144.27 | 130 | 144.27 | 130 | 144.27 | 130 | 144.27 | 130 | 144.27 | 130 | 144.27 | 130 | 144.27 | 130 | 144.27 | 130 | 144.27 | 130 | 144.27 | 130 | 144.27 | 130 | 144.27 | 130 | 144.27 | 130 | 144.27 | 130 | 144.27 | 130 | 144.27 | 130 | 144.27 | 130 | 144.27 | 130 | 144.27 | 130 | 144.27 | 130 | 144.27 | 130 | 139.72 | 130 | 139.72 | 130 | 139.72 | 130 | 139.72 | 130 | 139.72 | 130 | 139.72 | 130 | 139.72 | 130 | 139.72 | 130 | 139.72 | 130 | 139.72 | 130 | 139.72 | 130 | 139.72 | 130 | 139.72 | 130 | 139.72 | 130 | 139.72 | 130 | 139.72 | 130 | 139.72 | 130 | 139.72 | 130 | 139.72 | 130 | 139.72 | 130 | 139.72 | 130 | 139.72 | 130 | 139.72 | 130 | 139.72 | 130 | 139.72 | 130 | 139.72 | 130 | 139.72 | 130 | 139.72 | 130 | 139.72 | 130 | 139.72 | 130 | 139.72 | 130 | 139.72 | 130 | 139.72 | 130 | 139.72 | 130 | 139.72 | 130 | 139.72 | 130 | 139.72 | 130 | 139.72 | 130 | 139.72 | 130 | 139.72 | 130 | 139.72 | 130 | 139.72 | 130 | 139.72 | 130 | 139.72 | 130 | 139.72 | 130 | 139.72 | 130 | 139.72 | 130 | 139.72 | 130 | 139.72 | 130 | 139.72 | 130 | 144.27 | 130 | 144.27 | 130 | 144.27 | 130 | 144.27 | 130 | 144.27 | 130 | 144.27 | 130 | 144.27 | 130 | 144.27 | 130 | 144.27 | 130 | 144.27 | 130 | 144.27 | 130 | 144.27 | 130 | 144.27 | 130 | 144.27 | 130 | 144.27 | 130 | 144.27 | 130 | 144.27 | 130 | 144.27 | 130 | 144.27 | 130 | 144.27 | 130 | 144.27 | 130 | 144.27 | 130 | 144.27 | 130 | 144.27 | 130 | 144.27 | 130 | 144.27 | 130 | 144.27 | 130 | 144.27 | 130 | 144.27 | 130 | 144.27 | 130 | 144.27 | 130 | 144.27 | 130 | 144.27 | 130 | 144.27 | 130 | 144.27 | 130 | 144.27 | 130 | 144.27 | 130 | 139.72 | 130 | 144.27 | 130 | 144.27 | 130 | 144.27 | 130 | 144.27 | 130 | 144.27 | 130 | 144.27 | 130 | 144.27 | 130 | 144.27 | 130 | 144.27 | 130 | 144.27 | 130 | 144.27 | 130 | 144.27 | 130 | 144.27 | 130 | 144.27 | 130 | 144.27 | 130 | 144.27 | 130 | 144.27 | 130 | 144.27 | 130 | 138.66 | 130 | 138.66 | 130 | 138.66 | 130 | 138.66 | 130 | 138.66 | 130 | 138.66 | 130 | 138.66 | 130 | 138.66 | 130 | 138.66 | 130 | 138.66 | 130 | 138.66 | 130 | 138.66 | 130 | 138.66 | 130 | 138.66 | 130 | 138.66 | 130 | 138.66 | 130 | 138.66 | 130 | 138.66 | 130 | 138.66 | 130 | 138.66 | 130 | 138.66 | 130 | 138.66 | 130 | 138.66 | 130 | 138.66 | 130 | 138.66 | 130 | 138.66 | 130 | 138.66 | 130 | 138.66 | 130 | 139.72 | 130 | 139.72 | 130 | 139.72 | 130 | 139.72 | 130 | 139.72 | 130 | 139.72 | 130 | 139.72 | 130 | 139.72 | 130 | 139.72 | 130 | 139.72 | 130 | 139.72 | 130 | 139.72 | 130 | 139.72 | 130 | 139.72 | 130 | 139.72 | 130 | 139.72 | 130 | 139.72 | 130 | 139.72 | 130 | 139.72 | 130 | 139.72 | 130 | 139.72 | 130 | 139.72 | 130 | 139.72 | 130 | 139.72 | 130 | 139.72 | 130 | 139.72 | 130 | 139.72 | 130 | 139.72 | 130 | 139.72 | 130 | 139.72 | 130 | 139.72 | 130 | 139.72 | 130 | 144.27 | 130 | 144.27 | 130 | 144.27 | 130 | 144.27 | 130 | 144.27 | 130 | 144.27 | 130 | 144.27 | 130 | 144.27 | 130 | 144.27 | 130 | 144.27 | 130 | 144.27 | 130 | 144.27 | 130 | 144.27 | 130 | 144.27 | 130 | 144.27 | 130 | 144.27 | 130 | 144.27 | 130 | 144.27 | 130 | 144.27 | 130 | 144.27 | 130 | 144.27 | 130 | 144.27 | 130 | 144.27 | 130 | 144.27 | 130 | 144.27 | 130 | 144.27 | 130 | 144.27 | 130 | 144.27 | 130 | 144.27 | 130 | 144.27 | 130 | 144.27 | 130 | 144.27 | 130 | 144.27 | 130 | 144.27 | 130 | 144.27 | 130 | 144.27 | 130 | 144.27 | 130 | 144.27 | 130 | 144.27 | 130 | 144.27 | 130 | 144.27 | 130 | 144.27 | 130 | 144.27 | 130 | 144.27 | 130 | 144.27 | 130 | 144.27 | 130 | 144.27 | 130 | 144.27 | 130 | 144.27 | 130 | 125 | 130 | 125 | 130 | 125 | 130 | 125 | 130 | 125 | 130 | 125 | 130 | 125 | 130 | 125 | 130 | 125 | 130 | 125 | 130 | 125 | 130 | 125 | 130 | 125 | 130 | 125 | 130 | 125 | 130 | 125 | 130 | 125 | 130 | 125 | 130 | 125 | 130 | 125 | 130 | 125 | 130 | 125 | 130 | 125 | 130 | 125 | 130 | 125 | 130 | 125 | 130 | 125 | 130 | 125 | 130 | 125 | 130 | 125 | 130 | 125 | 130 | 125 | 130 | 125 | 130 | 125 | 130 | 125 | 130 | 125 | 130 | 125 | 130 | 125 | 130 | 125 | 130 | 125 | 130 | 125 | 130 | 125 | 130 | 125 | 130 | 125 | 130 | 125 | 130 | 125 | 130 | 125 | 130 | 125 | 130 | 125 | 130 | 125 | 130 | 125 | 130 | 125 | 130 | 125 | 130 | 125 | 130 | 125 | 130 | 125 | 130 | 125 | 130 | 125 | 130 | 125 | 130 | 125 | 130 | 125 | 130 | 125 | 130 | 125 | 130 | 125 | 130 | 125 | 130 | 125 | 130 | 125 | 130 | 125 | 130 | 125 | 130 | 125 | 130 | 125 | 130 | 125 | 130 | 125 | 130 | 125 | 130 | 125 | 130 | 125 | 130 | 125 | 130 | 125 | 130 | 125 | 130 | 125 | 130 | 125 | 130 | 125 | 130 | 125 | 130 | 125 | 130 | 125 | 130 | 125 | 130 | 125 | 130 | 125 | 130 | 125 | 130 | 125 | 130 | 125 | 130 | 125 | 130 | 125 | 130 | 125 | 130 | 125 | 130 | 125 | 130 | 125 | 130 | 125 | 130 | 125 | 130 | 125 | 130 | 125 | 130 | 125 | 130 | 125 | 130 | 125
20:00 - 21:00 | 130 | 138.66 | 130 | 138.66 | 130 | 138.66 | 130 | 138.66 | 130 | 138.66 | 130 | 138.66 | 130 | 138.66 | 130 | 138.66 | 130 | 138.66 | 130 | 138.66 | 130 | 138.66 | 130 | 138.66 | 130 | 138.66 | 130 | 138.66 | 130 | 138.66 | 130 | 138.66 | 130 | 138.66 | 130 | 138.66 | 130 | 138.66 | 130 | 138.66 | 130 | 138.66 | 130 | 138.66 | 130 | 138.66 | 130 | 138.66 | 130 | 138.66 | 130 | 138.66 | 130 | 138.66 | 130 | 138.66 | 130 | 138.66 | 130 | 138.66 | 130 | 138.66 | 130 | 138.66 | 130 | 138.66 | 130 | 138.66 | 130 | 138.66 | 130 | 138.66 | 130 | 139.72 | 130 | 139.72 | 130 | 139.72 | 130 | 139.72 | 130 | 139.72 | 130 | 139.72 | 130 | 139.72 | 130 | 139.72 | 130 | 139.72 | 130 | 139.72 | 130 | 139.72 | 130 | 139.72 | 130 | 139.72 | 130 | 139.72 | 130 | 139.72 | 130 | 139.72 | 130 | 139.72 | 130 | 139.72 | 130 | 139.72 | 130 | 139.72 | 130 | 139.72 | 130 | 139.72 | 130 | 139.72 | 130 | 139.72 | 130 | 139.72 | 130 | 139.72 | 130 | 139.72 | 130 | 139.72 | 130 | 139.72 | 130 | 139.72 | 130 | 139.72 | 130 | 139.72 | 130 | 139.72 | 130 | 139.72 | 130 | 139.72 | 130 | 139.72 | 130 | 139.72 | 130 | 139.72 | 130 | 139.72 | 130 | 139.72 | 130 | 139.72 | 130 | 139.72 | 130 | 139.72 | 130 | 139.72 | 130 | 139.72 | 130 | 139.72 | 130 | 139.72 | 130 | 139.72 | 130 | 139.72 | 130 | 139.72 | 130 | 139.72 | 130 | 139.72 | 130 | 139.72 | 130 | 139.72 | 130 | 139.72 | 130 | 139.72 | 130 | 139.72 | 130 | 139.72 | 130 | 139.72 | 130 | 139.72 | 130 | 144.27 | 130 | 144.27 | 130 | 144.27 | 130 | 144.27 | 130 | 144.27 | 130 | 144.27 | 130 | 144.27 | 130 | 144.27 | 130 | 144.27 | 130 | 144.27 | 130 | 144.27 | 130 | 144.27 | 130 | 144.27 | 130 | 144.27 | 130 | 144.27 | 130 | 144.27 | 130 | 144.27 | 130 | 144.27 | 130 | 144.27 | 130 | 144.27 | 130 | 144.27 | 130 | 144.27 | 130 | 144.27 | 130 | 144.27 | 130 | 144.27 | 130 | 144.27 | 130 | 144.27 | 130 | 144.27 | 130 | 144.27 | 130 | 144.27 | 130 | 144.27 | 130 | 144.27 | 130 | 144.27 | 130 | 144.27 | 130 | 144.27 | 130 | 144.27 | 130 | 144.27 | 130 | 144.27 | 130 | 144.27 | 130 | 144.27 | 130 | 144.27 | 130 | 144.27 | 130 | 144.27 | 130 | 144.27 | 130 | 144.27 | 130 | 144.27 | 130 | 144.27 | 60 | 138.66 | 60 | 138.66 | 60 | 138.66 | 60 | 138.66 | 60 | 138.66 | 60 | 138.66 | 60 | 138.66 | 60 | 138.66 | 60 | 138.66 | 60 | 138.66 | 60 | 138.66 | 60 | 138.66 | 60 | 138.66 | 60 | 138.66 | 60 | 138.66 | 60 | 138.66 | 130 | 138.66 | 130 | 138.66 | 130 | 138.66 | 130 | 138.66 | 130 | 138.66 | 130 | 138.66 | 130 | 138.66 | 130 | 138.66 | 130 | 138.66 | 130 | 138.66 | 130 | 138.66 | 130 | 138.66 | 130 | 138.66 | 130 | 138.66 | 130 | 138.66 | 130 | 138.66 | 130 | 138.66 | 130 | 138.66 | 130 | 138.66 | 130 | 138.66 | 130 | 138.66 | 130 | 138.66 | 130 | 138.66 | 130 | 138.66 | 130 | 138.66 | 130 | 138.66 | 130 | 138.66 | 130 | 138.66 | 130 | 138.66 | 130 | 138.66 | 130 | 138.66 | 130 | 138.66 | 130 | 138.66 | 130 | 138.66 | 130 | 138.66 | 130 | 138.66 | 130 | 138.66 | 130 | 138.66 | 130 | 138.66 | 130 | 138.66 | 130 | 138.66 | 130 | 138.66 | 130 | 138.66 | 130 | 138.66 | 130 | 138.66 | 130 | 138.66 | 130 | 138.66 | 130 | 138.66 | 130 | 138.66 | 130 | 138.66 | 130 | 138.66 | 130 | 138.66 | 130 | 138.66 | 130 | 138.66 | 130 | 138.66 | 130 | 138.66 | 130 | 138.66 | 130 | 138.66 | 130 | 138.66 | 130 | 138.66 | 130 | 138.66 | 130 | 138.66 | 130 | 138.66 | 130 | 138.66 | 130 | 138.66 | 130 | 138.66 | 130 | 138.66 | 130 | 138.66 | 130 | 138.66 | 130 | 138.66 | 130 | 138.66 | 130 | 138.66 | 130 | 138.66 | 130 | 138.66 | 130 | 138.66 | 130 | 138.66 | 130 | 138.66 | 130 | 138.66 | 130 | 138.66 | 130 | 138.66 | 130 | 138.66 | 130 | 138.66 | 130 | 138.66 | 130 | 138.66 | 130 | 138.66 | 130 | 138.66 | 130 | 138.66 | 130 | 138.66 | 130 | 138.66 | 130 | 138.66 | 130 | 138.66 | 130 | 138.66 | 130 | 138.66 | 130 | 138.66 | 130 | 138.66 | 130 | 138.66 | 130 | 138.66 | 130 | 139.72 | 130 | 139.72 | 130 | 139.72 | 130 | 139.72 | 130 | 139.72 | 130 | 139.72 | 130 | 139.72 | 130 | 139.72 | 130 | 139.72 | 130 | 139.72 | 130 | 139.72 | 130 | 139.72 | 130 | 139.72 | 130 | 139.72 | 130 | 139.72 | 130 | 139.72 | 130 | 139.72 | 130 | 139.72 | 130 | 139.72 | 130 | 139.72 | 130 | 139.72 | 130 | 139.72 | 130 | 139.72 | 130 | 139.72 | 130 | 139.72 | 130 | 139.72 | 130 | 139.72 | 130 | 139.72 | 130 | 139.72 | 130 | 139.72 | 130 | 139.72 | 130 | 139.72 | 130 | 139.72 | 130 | 139.72 | 130 | 139.72 | 130 | 139.72 | 130 | 139.72 | 130 | 139.72 | 130 | 139.72 | 130 | 139.72 | 130 | 139.72 | 130 | 139.72 | 130 | 139.72 | 130 | 139.72 | 130 | 139.72 | 130 | 139.72 | 130 | 139.72 | 130 | 139.72 | 130 | 139.72 | 130 | 139.72 | 130 | 139.72 | 130 | 139.72 | 130 | 139.72 | 130 | 139.72 | 130 | 139.72 | 130 | 139.72 | 130 | 139.72 | 130 | 139.72 | 130 | 139.72 | 130 | 139.72 | 130 | 139.72 | 130 | 139.72 | 130 | 139.72 | 130 | 139.72 | 130 | 139.72 | 130 | 139.72 | 130 | 139.72 | 130 | 139.72 | 130 | 139.72 | 130 | 139.72 | 130 | 139.72 | 130 | 139.72 | 130 | 139.72 | 130 | 139.72 | 130 | 139.72 | 130 | 139.72 | 130 | 139.72 | 130 | 139.72 | 130 | 139.72 | 130 | 139.72 | 130 | 139.72 | 130 | 139.72 | 130 | 139.72 | 130 | 139.72 | 130 | 139.72 | 130 | 139.72 | 130 | 139.72 | 130 | 139.72 | 130 | 139.72 | 130 | 139.72 | 130 | 139.72 | 130 | 139.72 | 130 | 139.72 | 130 | 139.72 | 130 | 139.72 | 130 | 139.72 | 130 | 139.72 | 130 | 139.72 | 130 | 139.72 | 130 | 144.27 | 130 | 144.27 | 130 | 144.27 | 130 | 144.27 | 130 | 144.27 | 130 | 144.27 | 130 | 144.27 | 130 | 144.27 | 130 | 144.27 | 130 | 144.27 | 130 | 144.27 | 130 | 144.27 | 130 | 144.27 | 130 | 144.27 | 130 | 144.27 | 130 | 144.27 | 130 | 144.27 | 130 | 144.27 | 130 | 144.27 | 130 | 144.27 | 130 | 144.27 | 130 | 144.27 | 130 | 144.27 | 130 | 144.27 | 130 | 144.27 | 130 | 144.27 | 130 | 144.27 | 130 | 144.27 | 130 | 144.27 | 130 | 144.27 | 130 | 144.27 | 130 | 144.27 | 130 | 144.27 | 130 | 144.27 | 130 | 144.27 | 130 | 144.27 | 130 | 144.27 | 130 | 144.27 | 130 | 144.27 | 130 | 144.27 | 130 | 144.27 | 130 | 144.27 | 130 | 144.27 | 130 | 144.27 | 130 | 144.27 | 130 | 144.27 | 130 | 144.27 | 130 | 144.27 | 130 | 144.27 | 130 | 144.27 | 130 | 144.27 | 130 | 144.27 | 130 | 144.27 | 130 | 144.27 | 130 | 144.27 | 130 | 144.27 | 130 | 144.27 | 130 | 144.27 | 130 | 144.27 | 130 | 144.27 | 130 | 144.27 | 130 | 144.27 | 130 | 144.27 | 130 | 144.27 | 130 | 144.27 | 130 | 144.27 | 130 | 144.27 | 130 | 144.27 | 130 | 144.27 | 130 | 144.27 | 130 | 144.27 | 130 | 144.27 | 130 | 144.27 | 130 | 144.27 | 130 | 144.27 | 130 | 144.27 | 130 | 139.72 | 130 | 139.72 | 130 | 139.72 | 130 | 139.72 | 130 | 139.72 | 130 | 139.72 | 130 | 139.72 | 130 | 139.72 | 130 | 139.72 | 130 | 139.72 | 130 | 139.72 | 130 | 139.72 | 130 | 139.72 | 130 | 139.72 | 130 | 139.72 | 130 | 139.72 | 130 | 139.72 | 130 | 139.72 | 130 | 139.72 | 130 | 139.72 | 130 | 139.72 | 130 | 139.72 | 130 | 139.72 | 130 | 139.72 | 130 | 139.72 | 130 | 139.72 | 130 | 139.72 | 130 | 139.72 | 130 | 139.72 | 130 | 139.72 | 130 | 139.72 | 130 | 139.72 | 130 | 139.72 | 130 | 139.72 | 130 | 139.72 | 130 | 139.72 | 130 | 139.72 | 130 | 139.72 | 130 | 139.72 | 130 | 139.72 | 130 | 139.72 | 130 | 139.72 | 130 | 139.72 | 130 | 139.72 | 130 | 139.72 | 130 | 139.72 | 130 | 139.72 | 130 | 139.72 | 130 | 139.72 | 130 | 139.72 | 130 | 144.27 | 130 | 144.27 | 130 | 144.27 | 130 | 144.27 | 130 | 144.27 | 130 | 144.27 | 130 | 144.27 | 130 | 144.27 | 130 | 144.27 | 130 | 144.27 | 130 | 144.27 | 130 | 144.27 | 130 | 144.27 | 130 | 144.27 | 130 | 144.27 | 130 | 144.27 | 130 | 144.27 | 130 | 144.27 | 130 | 144.27 | 130 | 144.27 | 130 | 144.27 | 130 | 144.27 | 130 | 144.27 | 130 | 144.27 | 130 | 144.27 | 130 | 144.27 | 130 | 144.27 | 130 | 144.27 | 130 | 144.27 | 130 | 144.27 | 130 | 144.27 | 130 | 144.27 | 130 | 144.27 | 130 | 144.27 | 130 | 144.27 | 130 | 144.27 | 130 | 144.27 | 130 | 139.72 | 130 | 144.27 | 130 | 144.27 | 130 | 144.27 | 130 | 144.27 | 130 | 144.27 | 130 | 144.27 | 130 | 144.27 | 130 | 144.27 | 130 | 144.27 | 130 | 144.27 | 130 | 144.27 | 130 | 144.27 | 130 | 144.27 | 130 | 144.27 | 130 | 144.27 | 130 | 144.27 | 130 | 144.27 | 130 | 144.27 | 130 | 138.66 | 130 | 138.66 | 130 | 138.66 | 130 | 138.66 | 130 | 138.66 | 130 | 138.66 | 130 | 138.66 | 130 | 138.66 | 130 | 138.66 | 130 | 138.66 | 130 | 138.66 | 130 | 138.66 | 130 | 138.66 | 130 | 138.66 | 130 | 138.66 | 130 | 138.66 | 130 | 138.66 | 130 | 138.66 | 130 | 138.66 | 130 | 138.66 | 130 | 138.66 | 130 | 138.66 | 130 | 138.66 | 130 | 138.66 | 130 | 138.66 | 130 | 138.66 | 130 | 138.66 | 130 | 138.66 | 130 | 139.72 | 130 | 139.72 | 130 | 139.72 | 130 | 139.72 | 130 | 139.72 | 130 | 139.72 | 130 | 139.72 | 130 | 139.72 | 130 | 139.72 | 130 | 139.72 | 130 | 139.72 | 130 | 139.72 | 130 | 139.72 | 130 | 139.72 | 130 | 139.72 | 130 | 139.72 | 130 | 139.72 | 130 | 139.72 | 130 | 139.72 | 130 | 139.72 | 130 | 139.72 | 130 | 139.72 | 130 | 139.72 | 130 | 139.72 | 130 | 139.72 | 130 | 139.72 | 130 | 139.72 | 130 | 139.72 | 130 | 139.72 | 130 | 139.72 | 130 | 139.72 | 130 | 139.72 | 130 | 144.27 | 130 | 144.27 | 130 | 144.27 | 130 | 144.27 | 130 | 144.27 | 130 | 144.27 | 130 | 144.27 | 130 | 144.27 | 130 | 144.27 | 130 | 144.27 | 130 | 144.27 | 130 | 144.27 | 130 | 144.27 | 130 | 144.27 | 130 | 144.27 | 130 | 144.27 | 130 | 144.27 | 130 | 144.27 | 130 | 144.27 | 130 | 144.27 | 130 | 144.27 | 130 | 144.27 | 130 | 144.27 | 130 | 144.27 | 130 | 144.27 | 130 | 144.27 | 130 | 144.27 | 130 | 144.27 | 130 | 144.27 | 130 | 144.27 | 130 | 144.27 | 130 | 144.27 | 130 | 144.27 | 130 | 144.27 | 130 | 144.27 | 130 | 144.27 | 130 | 144.27 | 130 | 144.27 | 130 | 144.27 | 130 | 144.27 | 130 | 144.27 | 130 | 144.27 | 130 | 144.27 | 130 | 144.27 | 130 | 144.27 | 130 | 144.27 | 130 | 144.27 | 130 | 144.27 | 130 | 144.27 | 130 | 125 | 130 | 125 | 130 | 125 | 130 | 125 | 130 | 125 | 130 | 125 | 130 | 125 | 130 | 125 | 130 | 125 | 130 | 125 | 130 | 125 | 130 | 125 | 130 | 125 | 130 | 125 | 130 | 125 | 130 | 125 | 130 | 125 | 130 | 125 | 130 | 125 | 130 | 125 | 130 | 125 | 130 | 125 | 130 | 125 | 130 | 125 | 130 | 125 | 130 | 125 | 130 | 125 | 130 | 125 | 130 | 125 | 130 | 125 | 130 | 125 | 130 | 125 | 130 | 125 | 130 | 125 | 130 | 125 | 130 | 125 | 130 | 125 | 130 | 125 | 130 | 125 | 130 | 125 | 130 | 125 | 130 | 125 | 130 | 125 | 130 | 125 | 130 | 125 | 130 | 125 | 130 | 125 | 130 | 125 | 130 | 125 | 130 | 125 | 130 | 125 | 130 | 125 | 130 | 125 | 130 | 125 | 130 | 125 | 130 | 125 | 130 | 125 | 130 | 125 | 130 | 125 | 130 | 125 | 130 | 125 | 130 | 125 | 130 | 125 | 130 | 125 | 130 | 125 | 130 | 125 | 130 | 125 | 130 | 125 | 130 | 125 | 130 | 125 | 130 | 125 | 130 | 125 | 130 | 125 | 130 | 125 | 130 | 125 | 130 | 125 | 130 | 125 | 130 | 125 | 130 | 125 | 130 | 125 | 130 | 125 | 130 | 125 | 130 | 125 | 130 | 125 | 130 | 125 | 130 | 125 | 130 | 125 | 130 | 125 | 130 | 125 | 130 | 125 | 130 | 125 | 130 | 125 | 130 | 125 | 130 | 125 | 130 | 125 | 130 | 125 | 130 | 125 | 130 | 125 | 130 | 125 | 130 | 125 | 130 | 125 | 130 | 125 | 130 | 125 | 130 | 125
21:00 - 22:00 | 130 | 125.16 | 130 | 125.16 | 130 | 125.16 | 130 | 125.16 | 130 | 125.16 | 130 | 125.16 | 130 | 125.16 | 130 | 125.16 | 130 | 125.16 | 130 | 125.16 | 130 | 125.16 | 130 | 125.16 | 130 | 125.16 | 130 | 125.16 | 130 | 125.16 | 130 | 125.16 | 130 | 125.16 | 130 | 125.16 | 130 | 125.16 | 130 | 125.16 | 130 | 125.16 | 130 | 125.16 | 130 | 125.16 | 130 | 125.16 | 130 | 125.16 | 130 | 125.16 | 130 | 125.16 | 130 | 125.16 | 130 | 125.16 | 130 | 125.16 | 130 | 125.16 | 130 | 125.16 | 130 | 125.16 | 130 | 125.16 | 130 | 125.16 | 130 | 125.16 | 130 | 126.11 | 130 | 126.11 | 130 | 126.11 | 130 | 126.11 | 130 | 126.11 | 130 | 126.11 | 130 | 126.11 | 130 | 126.11 | 130 | 126.11 | 130 | 126.11 | 130 | 126.11 | 130 | 126.11 | 130 | 126.11 | 130 | 126.11 | 130 | 126.11 | 130 | 126.11 | 130 | 126.11 | 130 | 126.11 | 130 | 126.11 | 130 | 126.11 | 130 | 126.11 | 130 | 126.11 | 130 | 126.11 | 130 | 126.11 | 130 | 126.11 | 130 | 126.11 | 130 | 126.11 | 130 | 126.11 | 130 | 126.11 | 130 | 126.11 | 130 | 126.11 | 130 | 126.11 | 130 | 126.11 | 130 | 126.11 | 130 | 126.11 | 130 | 126.11 | 130 | 126.11 | 130 | 126.11 | 130 | 126.11 | 130 | 126.11 | 130 | 126.11 | 130 | 126.11 | 130 | 126.11 | 130 | 126.11 | 130 | 126.11 | 130 | 126.11 | 130 | 126.11 | 130 | 126.11 | 130 | 126.11 | 130 | 126.11 | 130 | 126.11 | 130 | 126.11 | 130 | 126.11 | 130 | 126.11 | 130 | 126.11 | 130 | 126.11 | 130 | 126.11 | 130 | 126.11 | 130 | 126.11 | 130 | 126.11 | 130 | 130.22 | 130 | 130.22 | 130 | 130.22 | 130 | 130.22 | 130 | 130.22 | 130 | 130.22 | 130 | 130.22 | 130 | 130.22 | 130 | 130.22 | 130 | 130.22 | 130 | 130.22 | 130 | 130.22 | 130 | 130.22 | 130 | 130.22 | 130 | 130.22 | 130 | 130.22 | 130 | 130.22 | 130 | 130.22 | 130 | 130.22 | 130 | 130.22 | 130 | 130.22 | 130 | 130.22 | 130 | 130.22 | 130 | 130.22 | 130 | 130.22 | 130 | 130.22 | 130 | 130.22 | 130 | 130.22 | 130 | 130.22 | 130 | 130.22 | 130 | 130.22 | 130 | 130.22 | 130 | 130.22 | 130 | 130.22 | 130 | 130.22 | 130 | 130.22 | 130 | 130.22 | 130 | 130.22 | 130 | 130.22 | 130 | 130.22 | 130 | 130.22 | 130 | 130.22 | 130 | 130.22 | 130 | 130.22 | 130 | 130.22 | 130 | 130.22 | 130 | 130.22 | 60 | 125.16 | 60 | 125.16 | 60 | 125.16 | 60 | 125.16 | 60 | 125.16 | 60 | 125.16 | 60 | 125.16 | 60 | 125.16 | 60 | 125.16 | 60 | 125.16 | 60 | 125.16 | 60 | 125.16 | 60 | 125.16 | 60 | 125.16 | 60 | 125.16 | 60 | 125.16 | 130 | 125.16 | 130 | 125.16 | 130 | 125.16 | 130 | 125.16 | 130 | 125.16 | 130 | 125.16 | 130 | 125.16 | 130 | 125.16 | 130 | 125.16 | 130 | 125.16 | 130 | 125.16 | 130 | 125.16 | 130 | 125.16 | 130 | 125.16 | 130 | 125.16 | 130 | 125.16 | 130 | 125.16 | 130 | 125.16 | 130 | 125.16 | 130 | 125.16 | 130 | 125.16 | 130 | 125.16 | 130 | 125.16 | 130 | 125.16 | 130 | 125.16 | 130 | 125.16 | 130 | 125.16 | 130 | 125.16 | 130 | 125.16 | 130 | 125.16 | 130 | 125.16 | 130 | 125.16 | 130 | 125.16 | 130 | 125.16 | 130 | 125.16 | 130 | 125.16 | 130 | 125.16 | 130 | 125.16 | 130 | 125.16 | 130 | 125.16 | 130 | 125.16 | 130 | 125.16 | 130 | 125.16 | 130 | 125.16 | 130 | 125.16 | 130 | 125.16 | 130 | 125.16 | 130 | 125.16 | 130 | 125.16 | 130 | 125.16 | 130 | 125.16 | 130 | 125.16 | 130 | 125.16 | 130 | 125.16 | 130 | 125.16 | 130 | 125.16 | 130 | 125.16 | 130 | 125.16 | 130 | 125.16 | 130 | 125.16 | 130 | 125.16 | 130 | 125.16 | 130 | 125.16 | 130 | 125.16 | 130 | 125.16 | 130 | 125.16 | 130 | 125.16 | 130 | 125.16 | 130 | 125.16 | 130 | 125.16 | 130 | 125.16 | 130 | 125.16 | 130 | 125.16 | 130 | 125.16 | 130 | 125.16 | 130 | 125.16 | 130 | 125.16 | 130 | 125.16 | 130 | 125.16 | 130 | 125.16 | 130 | 125.16 | 130 | 125.16 | 130 | 125.16 | 130 | 125.16 | 130 | 125.16 | 130 | 125.16 | 130 | 125.16 | 130 | 125.16 | 130 | 125.16 | 130 | 125.16 | 130 | 125.16 | 130 | 125.16 | 130 | 125.16 | 130 | 125.16 | 130 | 125.16 | 130 | 125.16 | 130 | 125.16 | 130 | 126.11 | 130 | 126.11 | 130 | 126.11 | 130 | 126.11 | 130 | 126.11 | 130 | 126.11 | 130 | 126.11 | 130 | 126.11 | 130 | 126.11 | 130 | 126.11 | 130 | 126.11 | 130 | 126.11 | 130 | 126.11 | 130 | 126.11 | 130 | 126.11 | 130 | 126.11 | 130 | 126.11 | 130 | 126.11 | 130 | 126.11 | 130 | 126.11 | 130 | 126.11 | 130 | 126.11 | 130 | 126.11 | 130 | 126.11 | 130 | 126.11 | 130 | 126.11 | 130 | 126.11 | 130 | 126.11 | 130 | 126.11 | 130 | 126.11 | 130 | 126.11 | 130 | 126.11 | 130 | 126.11 | 130 | 126.11 | 130 | 126.11 | 130 | 126.11 | 130 | 126.11 | 130 | 126.11 | 130 | 126.11 | 130 | 126.11 | 130 | 126.11 | 130 | 126.11 | 130 | 126.11 | 130 | 126.11 | 130 | 126.11 | 130 | 126.11 | 130 | 126.11 | 130 | 126.11 | 130 | 126.11 | 130 | 126.11 | 130 | 126.11 | 130 | 126.11 | 130 | 126.11 | 130 | 126.11 | 130 | 126.11 | 130 | 126.11 | 130 | 126.11 | 130 | 126.11 | 130 | 126.11 | 130 | 126.11 | 130 | 126.11 | 130 | 126.11 | 130 | 126.11 | 130 | 126.11 | 130 | 126.11 | 130 | 126.11 | 130 | 126.11 | 130 | 126.11 | 130 | 126.11 | 130 | 126.11 | 130 | 126.11 | 130 | 126.11 | 130 | 126.11 | 130 | 126.11 | 130 | 126.11 | 130 | 126.11 | 130 | 126.11 | 130 | 126.11 | 130 | 126.11 | 130 | 126.11 | 130 | 126.11 | 130 | 126.11 | 130 | 126.11 | 130 | 126.11 | 130 | 126.11 | 130 | 126.11 | 130 | 126.11 | 130 | 126.11 | 130 | 126.11 | 130 | 126.11 | 130 | 126.11 | 130 | 126.11 | 130 | 126.11 | 130 | 126.11 | 130 | 126.11 | 130 | 126.11 | 130 | 126.11 | 130 | 126.11 | 130 | 126.11 | 130 | 130.22 | 130 | 130.22 | 130 | 130.22 | 130 | 130.22 | 130 | 130.22 | 130 | 130.22 | 130 | 130.22 | 130 | 130.22 | 130 | 130.22 | 130 | 130.22 | 130 | 130.22 | 130 | 130.22 | 130 | 130.22 | 130 | 130.22 | 130 | 130.22 | 130 | 130.22 | 130 | 130.22 | 130 | 130.22 | 130 | 130.22 | 130 | 130.22 | 130 | 130.22 | 130 | 130.22 | 130 | 130.22 | 130 | 130.22 | 130 | 130.22 | 130 | 130.22 | 130 | 130.22 | 130 | 130.22 | 130 | 130.22 | 130 | 130.22 | 130 | 130.22 | 130 | 130.22 | 130 | 130.22 | 130 | 130.22 | 130 | 130.22 | 130 | 130.22 | 130 | 130.22 | 130 | 130.22 | 130 | 130.22 | 130 | 130.22 | 130 | 130.22 | 130 | 130.22 | 130 | 130.22 | 130 | 130.22 | 130 | 130.22 | 130 | 130.22 | 130 | 130.22 | 130 | 130.22 | 130 | 130.22 | 130 | 130.22 | 130 | 130.22 | 130 | 130.22 | 130 | 130.22 | 130 | 130.22 | 130 | 130.22 | 130 | 130.22 | 130 | 130.22 | 130 | 130.22 | 130 | 130.22 | 130 | 130.22 | 130 | 130.22 | 130 | 130.22 | 130 | 130.22 | 130 | 130.22 | 130 | 130.22 | 130 | 130.22 | 130 | 130.22 | 130 | 130.22 | 130 | 130.22 | 130 | 130.22 | 130 | 130.22 | 130 | 130.22 | 130 | 130.22 | 130 | 130.22 | 130 | 130.22 | 130 | 130.22 | 130 | 126.11 | 130 | 126.11 | 130 | 126.11 | 130 | 126.11 | 130 | 126.11 | 130 | 126.11 | 130 | 126.11 | 130 | 126.11 | 130 | 126.11 | 130 | 126.11 | 130 | 126.11 | 130 | 126.11 | 130 | 126.11 | 130 | 126.11 | 130 | 126.11 | 130 | 126.11 | 130 | 126.11 | 130 | 126.11 | 130 | 126.11 | 130 | 126.11 | 130 | 126.11 | 130 | 126.11 | 130 | 126.11 | 130 | 126.11 | 130 | 126.11 | 130 | 126.11 | 130 | 126.11 | 130 | 126.11 | 130 | 126.11 | 130 | 126.11 | 130 | 126.11 | 130 | 126.11 | 130 | 126.11 | 130 | 126.11 | 130 | 126.11 | 130 | 126.11 | 130 | 126.11 | 130 | 126.11 | 130 | 126.11 | 130 | 126.11 | 130 | 126.11 | 130 | 126.11 | 130 | 126.11 | 130 | 126.11 | 130 | 126.11 | 130 | 126.11 | 130 | 126.11 | 130 | 126.11 | 130 | 126.11 | 130 | 126.11 | 130 | 130.22 | 130 | 130.22 | 130 | 130.22 | 130 | 130.22 | 130 | 130.22 | 130 | 130.22 | 130 | 130.22 | 130 | 130.22 | 130 | 130.22 | 130 | 130.22 | 130 | 130.22 | 130 | 130.22 | 130 | 130.22 | 130 | 130.22 | 130 | 130.22 | 130 | 130.22 | 130 | 130.22 | 130 | 130.22 | 130 | 130.22 | 130 | 130.22 | 130 | 130.22 | 130 | 130.22 | 130 | 130.22 | 130 | 130.22 | 130 | 130.22 | 130 | 130.22 | 130 | 130.22 | 130 | 130.22 | 130 | 130.22 | 130 | 130.22 | 130 | 130.22 | 130 | 130.22 | 130 | 130.22 | 130 | 130.22 | 130 | 130.22 | 130 | 130.22 | 130 | 130.22 | 130 | 126.11 | 130 | 130.22 | 130 | 130.22 | 130 | 130.22 | 130 | 130.22 | 130 | 130.22 | 130 | 130.22 | 130 | 130.22 | 130 | 130.22 | 130 | 130.22 | 130 | 130.22 | 130 | 130.22 | 130 | 130.22 | 130 | 130.22 | 130 | 130.22 | 130 | 130.22 | 130 | 130.22 | 130 | 130.22 | 130 | 130.22 | 130 | 125.16 | 130 | 125.16 | 130 | 125.16 | 130 | 125.16 | 130 | 125.16 | 130 | 125.16 | 130 | 125.16 | 130 | 125.16 | 130 | 125.16 | 130 | 125.16 | 130 | 125.16 | 130 | 125.16 | 130 | 125.16 | 130 | 125.16 | 130 | 125.16 | 130 | 125.16 | 130 | 125.16 | 130 | 125.16 | 130 | 125.16 | 130 | 125.16 | 130 | 125.16 | 130 | 125.16 | 130 | 125.16 | 130 | 125.16 | 130 | 125.16 | 130 | 125.16 | 130 | 125.16 | 130 | 125.16 | 130 | 126.11 | 130 | 126.11 | 130 | 126.11 | 130 | 126.11 | 130 | 126.11 | 130 | 126.11 | 130 | 126.11 | 130 | 126.11 | 130 | 126.11 | 130 | 126.11 | 130 | 126.11 | 130 | 126.11 | 130 | 126.11 | 130 | 126.11 | 130 | 126.11 | 130 | 126.11 | 130 | 126.11 | 130 | 126.11 | 130 | 126.11 | 130 | 126.11 | 130 | 126.11 | 130 | 126.11 | 130 | 126.11 | 130 | 126.11 | 130 | 126.11 | 130 | 126.11 | 130 | 126.11 | 130 | 126.11 | 130 | 126.11 | 130 | 126.11 | 130 | 126.11 | 130 | 126.11 | 130 | 130.22 | 130 | 130.22 | 130 | 130.22 | 130 | 130.22 | 130 | 130.22 | 130 | 130.22 | 130 | 130.22 | 130 | 130.22 | 130 | 130.22 | 130 | 130.22 | 130 | 130.22 | 130 | 130.22 | 130 | 130.22 | 130 | 130.22 | 130 | 130.22 | 130 | 130.22 | 130 | 130.22 | 130 | 130.22 | 130 | 130.22 | 130 | 130.22 | 130 | 130.22 | 130 | 130.22 | 130 | 130.22 | 130 | 130.22 | 130 | 130.22 | 130 | 130.22 | 130 | 130.22 | 130 | 130.22 | 130 | 130.22 | 130 | 130.22 | 130 | 130.22 | 130 | 130.22 | 130 | 130.22 | 130 | 130.22 | 130 | 130.22 | 130 | 130.22 | 130 | 130.22 | 130 | 130.22 | 130 | 130.22 | 130 | 130.22 | 130 | 130.22 | 130 | 130.22 | 130 | 130.22 | 130 | 130.22 | 130 | 130.22 | 130 | 130.22 | 130 | 130.22 | 130 | 130.22 | 130 | 130.22 | 130 | 125 | 130 | 125 | 130 | 125 | 130 | 125 | 130 | 125 | 130 | 125 | 130 | 125 | 130 | 125 | 130 | 125 | 130 | 125 | 130 | 125 | 130 | 125 | 130 | 125 | 130 | 125 | 130 | 125 | 130 | 125 | 130 | 125 | 130 | 125 | 130 | 125 | 130 | 125 | 130 | 125 | 130 | 125 | 130 | 125 | 130 | 125 | 130 | 125 | 130 | 125 | 130 | 125 | 130 | 125 | 130 | 125 | 130 | 125 | 130 | 125 | 130 | 125 | 130 | 125 | 130 | 125 | 130 | 125 | 130 | 125 | 130 | 125 | 130 | 125 | 130 | 125 | 130 | 125 | 130 | 125 | 130 | 125 | 130 | 125 | 130 | 125 | 130 | 125 | 130 | 125 | 130 | 125 | 130 | 125 | 130 | 125 | 130 | 125 | 130 | 125 | 130 | 125 | 130 | 125 | 130 | 125 | 130 | 125 | 130 | 125 | 130 | 125 | 130 | 125 | 130 | 125 | 130 | 125 | 130 | 125 | 130 | 125 | 130 | 125 | 130 | 125 | 130 | 125 | 130 | 125 | 130 | 125 | 130 | 125 | 130 | 125 | 130 | 125 | 130 | 125 | 130 | 125 | 130 | 125 | 130 | 125 | 130 | 125 | 130 | 125 | 130 | 125 | 130 | 125 | 130 | 125 | 130 | 125 | 130 | 125 | 130 | 125 | 130 | 125 | 130 | 125 | 130 | 125 | 130 | 125 | 130 | 125 | 130 | 125 | 130 | 125 | 130 | 125 | 130 | 125 | 130 | 125 | 130 | 125 | 130 | 125 | 130 | 125 | 130 | 125 | 130 | 125 | 130 | 125 | 130 | 125 | 130 | 125 | 130 | 125 | 130 | 125 | 130 | 125 | 130 | 125
22:00 - 23:00 | 130 | 81.83 | 130 | 81.83 | 130 | 81.83 | 130 | 81.83 | 130 | 81.83 | 130 | 81.83 | 130 | 81.83 | 130 | 81.83 | 130 | 81.83 | 130 | 81.83 | 130 | 81.83 | 130 | 81.83 | 130 | 81.83 | 130 | 81.83 | 130 | 81.83 | 130 | 81.83 | 130 | 81.83 | 130 | 81.83 | 130 | 81.83 | 130 | 81.83 | 130 | 81.83 | 130 | 81.83 | 130 | 81.83 | 130 | 81.83 | 130 | 81.83 | 130 | 81.83 | 130 | 81.83 | 130 | 81.83 | 130 | 81.83 | 130 | 81.83 | 130 | 81.83 | 130 | 81.83 | 130 | 81.83 | 130 | 81.83 | 130 | 81.83 | 130 | 81.83 | 130 | 82.48 | 130 | 82.48 | 130 | 82.48 | 130 | 82.48 | 130 | 82.48 | 130 | 82.48 | 130 | 82.48 | 130 | 82.48 | 130 | 82.48 | 130 | 82.48 | 130 | 82.48 | 130 | 82.48 | 130 | 82.48 | 130 | 82.48 | 130 | 82.48 | 130 | 82.48 | 130 | 82.48 | 130 | 82.48 | 130 | 82.48 | 130 | 82.48 | 130 | 82.48 | 130 | 82.48 | 130 | 82.48 | 130 | 82.48 | 130 | 82.48 | 130 | 82.48 | 130 | 82.48 | 130 | 82.48 | 130 | 82.48 | 130 | 82.48 | 130 | 82.48 | 130 | 82.48 | 130 | 82.48 | 130 | 82.48 | 130 | 82.48 | 130 | 82.48 | 130 | 82.48 | 130 | 82.48 | 130 | 82.48 | 130 | 82.48 | 130 | 82.48 | 130 | 82.48 | 130 | 82.48 | 130 | 82.48 | 130 | 82.48 | 130 | 82.48 | 130 | 82.48 | 130 | 82.48 | 130 | 82.48 | 130 | 82.48 | 130 | 82.48 | 130 | 82.48 | 130 | 82.48 | 130 | 82.48 | 130 | 82.48 | 130 | 82.48 | 130 | 82.48 | 130 | 82.48 | 130 | 82.48 | 130 | 82.48 | 130 | 84.56 | 130 | 84.56 | 130 | 84.56 | 130 | 84.56 | 130 | 84.56 | 130 | 84.56 | 130 | 84.56 | 130 | 84.56 | 130 | 84.56 | 130 | 84.56 | 130 | 84.56 | 130 | 84.56 | 130 | 84.56 | 130 | 84.56 | 130 | 84.56 | 130 | 84.56 | 130 | 84.56 | 130 | 84.56 | 130 | 84.56 | 130 | 84.56 | 130 | 84.56 | 130 | 84.56 | 130 | 84.56 | 130 | 84.56 | 130 | 84.56 | 130 | 84.56 | 130 | 84.56 | 130 | 84.56 | 130 | 84.56 | 130 | 84.56 | 130 | 84.56 | 130 | 84.56 | 130 | 84.56 | 130 | 84.56 | 130 | 84.56 | 130 | 84.56 | 130 | 84.56 | 130 | 84.56 | 130 | 84.56 | 130 | 84.56 | 130 | 84.56 | 130 | 84.56 | 130 | 84.56 | 130 | 84.56 | 130 | 84.56 | 130 | 84.56 | 130 | 84.56 | 60 | 81.83 | 60 | 81.83 | 60 | 81.83 | 60 | 81.83 | 60 | 81.83 | 60 | 81.83 | 60 | 81.83 | 60 | 81.83 | 60 | 81.83 | 60 | 81.83 | 60 | 81.83 | 60 | 81.83 | 60 | 81.83 | 60 | 81.83 | 60 | 81.83 | 60 | 81.83 | 130 | 81.83 | 130 | 81.83 | 130 | 81.83 | 130 | 81.83 | 130 | 81.83 | 130 | 81.83 | 130 | 81.83 | 130 | 81.83 | 130 | 81.83 | 130 | 81.83 | 130 | 81.83 | 130 | 81.83 | 130 | 81.83 | 130 | 81.83 | 130 | 81.83 | 130 | 81.83 | 130 | 81.83 | 130 | 81.83 | 130 | 81.83 | 130 | 81.83 | 130 | 81.83 | 130 | 81.83 | 130 | 81.83 | 130 | 81.83 | 130 | 81.83 | 130 | 81.83 | 130 | 81.83 | 130 | 81.83 | 130 | 81.83 | 130 | 81.83 | 130 | 81.83 | 130 | 81.83 | 130 | 81.83 | 130 | 81.83 | 130 | 81.83 | 130 | 81.83 | 130 | 81.83 | 130 | 81.83 | 130 | 81.83 | 130 | 81.83 | 130 | 81.83 | 130 | 81.83 | 130 | 81.83 | 130 | 81.83 | 130 | 81.83 | 130 | 81.83 | 130 | 81.83 | 130 | 81.83 | 130 | 81.83 | 130 | 81.83 | 130 | 81.83 | 130 | 81.83 | 130 | 81.83 | 130 | 81.83 | 130 | 81.83 | 130 | 81.83 | 130 | 81.83 | 130 | 81.83 | 130 | 81.83 | 130 | 81.83 | 130 | 81.83 | 130 | 81.83 | 130 | 81.83 | 130 | 81.83 | 130 | 81.83 | 130 | 81.83 | 130 | 81.83 | 130 | 81.83 | 130 | 81.83 | 130 | 81.83 | 130 | 81.83 | 130 | 81.83 | 130 | 81.83 | 130 | 81.83 | 130 | 81.83 | 130 | 81.83 | 130 | 81.83 | 130 | 81.83 | 130 | 81.83 | 130 | 81.83 | 130 | 81.83 | 130 | 81.83 | 130 | 81.83 | 130 | 81.83 | 130 | 81.83 | 130 | 81.83 | 130 | 81.83 | 130 | 81.83 | 130 | 81.83 | 130 | 81.83 | 130 | 81.83 | 130 | 81.83 | 130 | 81.83 | 130 | 81.83 | 130 | 81.83 | 130 | 81.83 | 130 | 81.83 | 130 | 82.48 | 130 | 82.48 | 130 | 82.48 | 130 | 82.48 | 130 | 82.48 | 130 | 82.48 | 130 | 82.48 | 130 | 82.48 | 130 | 82.48 | 130 | 82.48 | 130 | 82.48 | 130 | 82.48 | 130 | 82.48 | 130 | 82.48 | 130 | 82.48 | 130 | 82.48 | 130 | 82.48 | 130 | 82.48 | 130 | 82.48 | 130 | 82.48 | 130 | 82.48 | 130 | 82.48 | 130 | 82.48 | 130 | 82.48 | 130 | 82.48 | 130 | 82.48 | 130 | 82.48 | 130 | 82.48 | 130 | 82.48 | 130 | 82.48 | 130 | 82.48 | 130 | 82.48 | 130 | 82.48 | 130 | 82.48 | 130 | 82.48 | 130 | 82.48 | 130 | 82.48 | 130 | 82.48 | 130 | 82.48 | 130 | 82.48 | 130 | 82.48 | 130 | 82.48 | 130 | 82.48 | 130 | 82.48 | 130 | 82.48 | 130 | 82.48 | 130 | 82.48 | 130 | 82.48 | 130 | 82.48 | 130 | 82.48 | 130 | 82.48 | 130 | 82.48 | 130 | 82.48 | 130 | 82.48 | 130 | 82.48 | 130 | 82.48 | 130 | 82.48 | 130 | 82.48 | 130 | 82.48 | 130 | 82.48 | 130 | 82.48 | 130 | 82.48 | 130 | 82.48 | 130 | 82.48 | 130 | 82.48 | 130 | 82.48 | 130 | 82.48 | 130 | 82.48 | 130 | 82.48 | 130 | 82.48 | 130 | 82.48 | 130 | 82.48 | 130 | 82.48 | 130 | 82.48 | 130 | 82.48 | 130 | 82.48 | 130 | 82.48 | 130 | 82.48 | 130 | 82.48 | 130 | 82.48 | 130 | 82.48 | 130 | 82.48 | 130 | 82.48 | 130 | 82.48 | 130 | 82.48 | 130 | 82.48 | 130 | 82.48 | 130 | 82.48 | 130 | 82.48 | 130 | 82.48 | 130 | 82.48 | 130 | 82.48 | 130 | 82.48 | 130 | 82.48 | 130 | 82.48 | 130 | 82.48 | 130 | 82.48 | 130 | 82.48 | 130 | 82.48 | 130 | 84.56 | 130 | 84.56 | 130 | 84.56 | 130 | 84.56 | 130 | 84.56 | 130 | 84.56 | 130 | 84.56 | 130 | 84.56 | 130 | 84.56 | 130 | 84.56 | 130 | 84.56 | 130 | 84.56 | 130 | 84.56 | 130 | 84.56 | 130 | 84.56 | 130 | 84.56 | 130 | 84.56 | 130 | 84.56 | 130 | 84.56 | 130 | 84.56 | 130 | 84.56 | 130 | 84.56 | 130 | 84.56 | 130 | 84.56 | 130 | 84.56 | 130 | 84.56 | 130 | 84.56 | 130 | 84.56 | 130 | 84.56 | 130 | 84.56 | 130 | 84.56 | 130 | 84.56 | 130 | 84.56 | 130 | 84.56 | 130 | 84.56 | 130 | 84.56 | 130 | 84.56 | 130 | 84.56 | 130 | 84.56 | 130 | 84.56 | 130 | 84.56 | 130 | 84.56 | 130 | 84.56 | 130 | 84.56 | 130 | 84.56 | 130 | 84.56 | 130 | 84.56 | 130 | 84.56 | 130 | 84.56 | 130 | 84.56 | 130 | 84.56 | 130 | 84.56 | 130 | 84.56 | 130 | 84.56 | 130 | 84.56 | 130 | 84.56 | 130 | 84.56 | 130 | 84.56 | 130 | 84.56 | 130 | 84.56 | 130 | 84.56 | 130 | 84.56 | 130 | 84.56 | 130 | 84.56 | 130 | 84.56 | 130 | 84.56 | 130 | 84.56 | 130 | 84.56 | 130 | 84.56 | 130 | 84.56 | 130 | 84.56 | 130 | 84.56 | 130 | 84.56 | 130 | 84.56 | 130 | 84.56 | 130 | 84.56 | 130 | 82.48 | 130 | 82.48 | 130 | 82.48 | 130 | 82.48 | 130 | 82.48 | 130 | 82.48 | 130 | 82.48 | 130 | 82.48 | 130 | 82.48 | 130 | 82.48 | 130 | 82.48 | 130 | 82.48 | 130 | 82.48 | 130 | 82.48 | 130 | 82.48 | 130 | 82.48 | 130 | 82.48 | 130 | 82.48 | 130 | 82.48 | 130 | 82.48 | 130 | 82.48 | 130 | 82.48 | 130 | 82.48 | 130 | 82.48 | 130 | 82.48 | 130 | 82.48 | 130 | 82.48 | 130 | 82.48 | 130 | 82.48 | 130 | 82.48 | 130 | 82.48 | 130 | 82.48 | 130 | 82.48 | 130 | 82.48 | 130 | 82.48 | 130 | 82.48 | 130 | 82.48 | 130 | 82.48 | 130 | 82.48 | 130 | 82.48 | 130 | 82.48 | 130 | 82.48 | 130 | 82.48 | 130 | 82.48 | 130 | 82.48 | 130 | 82.48 | 130 | 82.48 | 130 | 82.48 | 130 | 82.48 | 130 | 82.48 | 130 | 84.56 | 130 | 84.56 | 130 | 84.56 | 130 | 84.56 | 130 | 84.56 | 130 | 84.56 | 130 | 84.56 | 130 | 84.56 | 130 | 84.56 | 130 | 84.56 | 130 | 84.56 | 130 | 84.56 | 130 | 84.56 | 130 | 84.56 | 130 | 84.56 | 130 | 84.56 | 130 | 84.56 | 130 | 84.56 | 130 | 84.56 | 130 | 84.56 | 130 | 84.56 | 130 | 84.56 | 130 | 84.56 | 130 | 84.56 | 130 | 84.56 | 130 | 84.56 | 130 | 84.56 | 130 | 84.56 | 130 | 84.56 | 130 | 84.56 | 130 | 84.56 | 130 | 84.56 | 130 | 84.56 | 130 | 84.56 | 130 | 84.56 | 130 | 84.56 | 130 | 84.56 | 130 | 82.48 | 130 | 84.56 | 130 | 84.56 | 130 | 84.56 | 130 | 84.56 | 130 | 84.56 | 130 | 84.56 | 130 | 84.56 | 130 | 84.56 | 130 | 84.56 | 130 | 84.56 | 130 | 84.56 | 130 | 84.56 | 130 | 84.56 | 130 | 84.56 | 130 | 84.56 | 130 | 84.56 | 130 | 84.56 | 130 | 84.56 | 130 | 81.83 | 130 | 81.83 | 130 | 81.83 | 130 | 81.83 | 130 | 81.83 | 130 | 81.83 | 130 | 81.83 | 130 | 81.83 | 130 | 81.83 | 130 | 81.83 | 130 | 81.83 | 130 | 81.83 | 130 | 81.83 | 130 | 81.83 | 130 | 81.83 | 130 | 81.83 | 130 | 81.83 | 130 | 81.83 | 130 | 81.83 | 130 | 81.83 | 130 | 81.83 | 130 | 81.83 | 130 | 81.83 | 130 | 81.83 | 130 | 81.83 | 130 | 81.83 | 130 | 81.83 | 130 | 81.83 | 130 | 82.48 | 130 | 82.48 | 130 | 82.48 | 130 | 82.48 | 130 | 82.48 | 130 | 82.48 | 130 | 82.48 | 130 | 82.48 | 130 | 82.48 | 130 | 82.48 | 130 | 82.48 | 130 | 82.48 | 130 | 82.48 | 130 | 82.48 | 130 | 82.48 | 130 | 82.48 | 130 | 82.48 | 130 | 82.48 | 130 | 82.48 | 130 | 82.48 | 130 | 82.48 | 130 | 82.48 | 130 | 82.48 | 130 | 82.48 | 130 | 82.48 | 130 | 82.48 | 130 | 82.48 | 130 | 82.48 | 130 | 82.48 | 130 | 82.48 | 130 | 82.48 | 130 | 82.48 | 130 | 84.56 | 130 | 84.56 | 130 | 84.56 | 130 | 84.56 | 130 | 84.56 | 130 | 84.56 | 130 | 84.56 | 130 | 84.56 | 130 | 84.56 | 130 | 84.56 | 130 | 84.56 | 130 | 84.56 | 130 | 84.56 | 130 | 84.56 | 130 | 84.56 | 130 | 84.56 | 130 | 84.56 | 130 | 84.56 | 130 | 84.56 | 130 | 84.56 | 130 | 84.56 | 130 | 84.56 | 130 | 84.56 | 130 | 84.56 | 130 | 84.56 | 130 | 84.56 | 130 | 84.56 | 130 | 84.56 | 130 | 84.56 | 130 | 84.56 | 130 | 84.56 | 130 | 84.56 | 130 | 84.56 | 130 | 84.56 | 130 | 84.56 | 130 | 84.56 | 130 | 84.56 | 130 | 84.56 | 130 | 84.56 | 130 | 84.56 | 130 | 84.56 | 130 | 84.56 | 130 | 84.56 | 130 | 84.56 | 130 | 84.56 | 130 | 84.56 | 130 | 84.56 | 130 | 84.56 | 130 | 84.56 | 0 | 0 | 0 | 0 | 0 | 0 | 0 | 0 | 0 | 0 | 0 | 0 | 0 | 0 | 0 | 0 | 0 | 0 | 0 | 0 | 0 | 0 | 0 | 0 | 0 | 0 | 0 | 0 | 0 | 0 | 0 | 0 | 0 | 0 | 0 | 0 | 0 | 0 | 0 | 0 | 0 | 0 | 0 | 0 | 0 | 0 | 0 | 0 | 0 | 0 | 0 | 0 | 0 | 0 | 0 | 0 | 0 | 0 | 0 | 0 | 0 | 0 | 0 | 0 | 0 | 0 | 0 | 0 | 0 | 0 | 0 | 0 | 0 | 0 | 0 | 0 | 0 | 0 | 0 | 0 | 0 | 0 | 0 | 0 | 0 | 0 | 0 | 0 | 0 | 0 | 0 | 0 | 0 | 0 | 0 | 0 | 0 | 0 | 0 | 0 | 0 | 0 | 0 | 0 | 0 | 0 | 0 | 0 | 0 | 0 | 0 | 0 | 0 | 0 | 0 | 0 | 0 | 0 | 0 | 0 | 0 | 0 | 0 | 0 | 0 | 0 | 0 | 0 | 0 | 0 | 0 | 0 | 0 | 0 | 0 | 0 | 0 | 0 | 0 | 0 | 0 | 0 | 0 | 0 | 0 | 0 | 0 | 0 | 0 | 0 | 0 | 0 | 0 | 0 | 0 | 0 | 0 | 0 | 0 | 0 | 0 | 0 | 0 | 0 | 0 | 0 | 0 | 0 | 0 | 0 | 0 | 0 | 0 | 0 | 0 | 0 | 0 | 0 | 0 | 0 | 0 | 0 | 0 | 0 | 0 | 0 | 0 | 0 | 0 | 0 | 0 | 0 | 0 | 0 | 0 | 0 | 0 | 0 | 0 | 0 | 0 | 0 | 0 | 0 | 0 | 0 | 0 | 0
23:00 - 24:00 | 130 | 81.83 | 130 | 81.83 | 130 | 81.83 | 130 | 81.83 | 130 | 81.83 | 130 | 81.83 | 130 | 81.83 | 130 | 81.83 | 130 | 81.83 | 130 | 81.83 | 130 | 81.83 | 130 | 81.83 | 130 | 81.83 | 130 | 81.83 | 130 | 81.83 | 130 | 81.83 | 130 | 81.83 | 130 | 81.83 | 130 | 81.83 | 130 | 81.83 | 130 | 81.83 | 130 | 81.83 | 130 | 81.83 | 130 | 81.83 | 130 | 81.83 | 130 | 81.83 | 130 | 81.83 | 130 | 81.83 | 130 | 81.83 | 130 | 81.83 | 130 | 81.83 | 130 | 81.83 | 130 | 81.83 | 130 | 81.83 | 130 | 81.83 | 130 | 81.83 | 130 | 82.48 | 130 | 82.48 | 130 | 82.48 | 130 | 82.48 | 130 | 82.48 | 130 | 82.48 | 130 | 82.48 | 130 | 82.48 | 130 | 82.48 | 130 | 82.48 | 130 | 82.48 | 130 | 82.48 | 130 | 82.48 | 130 | 82.48 | 130 | 82.48 | 130 | 82.48 | 130 | 82.48 | 130 | 82.48 | 130 | 82.48 | 130 | 82.48 | 130 | 82.48 | 130 | 82.48 | 130 | 82.48 | 130 | 82.48 | 130 | 82.48 | 130 | 82.48 | 130 | 82.48 | 130 | 82.48 | 130 | 82.48 | 130 | 82.48 | 130 | 82.48 | 130 | 82.48 | 130 | 82.48 | 130 | 82.48 | 130 | 82.48 | 130 | 82.48 | 130 | 82.48 | 130 | 82.48 | 130 | 82.48 | 130 | 82.48 | 130 | 82.48 | 130 | 82.48 | 130 | 82.48 | 130 | 82.48 | 130 | 82.48 | 130 | 82.48 | 130 | 82.48 | 130 | 82.48 | 130 | 82.48 | 130 | 82.48 | 130 | 82.48 | 130 | 82.48 | 130 | 82.48 | 130 | 82.48 | 130 | 82.48 | 130 | 82.48 | 130 | 82.48 | 130 | 82.48 | 130 | 82.48 | 130 | 82.48 | 130 | 84.56 | 130 | 84.56 | 130 | 84.56 | 130 | 84.56 | 130 | 84.56 | 130 | 84.56 | 130 | 84.56 | 130 | 84.56 | 130 | 84.56 | 130 | 84.56 | 130 | 84.56 | 130 | 84.56 | 130 | 84.56 | 130 | 84.56 | 130 | 84.56 | 130 | 84.56 | 130 | 84.56 | 130 | 84.56 | 130 | 84.56 | 130 | 84.56 | 130 | 84.56 | 130 | 84.56 | 130 | 84.56 | 130 | 84.56 | 130 | 84.56 | 130 | 84.56 | 130 | 84.56 | 130 | 84.56 | 130 | 84.56 | 130 | 84.56 | 130 | 84.56 | 130 | 84.56 | 130 | 84.56 | 130 | 84.56 | 130 | 84.56 | 130 | 84.56 | 130 | 84.56 | 130 | 84.56 | 130 | 84.56 | 130 | 84.56 | 130 | 84.56 | 130 | 84.56 | 130 | 84.56 | 130 | 84.56 | 130 | 84.56 | 130 | 84.56 | 130 | 84.56 | 60 | 81.83 | 60 | 81.83 | 60 | 81.83 | 60 | 81.83 | 60 | 81.83 | 60 | 81.83 | 60 | 81.83 | 60 | 81.83 | 60 | 81.83 | 60 | 81.83 | 60 | 81.83 | 60 | 81.83 | 60 | 81.83 | 60 | 81.83 | 60 | 81.83 | 60 | 81.83 | 130 | 81.83 | 130 | 81.83 | 130 | 81.83 | 130 | 81.83 | 130 | 81.83 | 130 | 81.83 | 130 | 81.83 | 130 | 81.83 | 130 | 81.83 | 130 | 81.83 | 130 | 81.83 | 130 | 81.83 | 130 | 81.83 | 130 | 81.83 | 130 | 81.83 | 130 | 81.83 | 130 | 81.83 | 130 | 81.83 | 130 | 81.83 | 130 | 81.83 | 130 | 81.83 | 130 | 81.83 | 130 | 81.83 | 130 | 81.83 | 130 | 81.83 | 130 | 81.83 | 130 | 81.83 | 130 | 81.83 | 130 | 81.83 | 130 | 81.83 | 130 | 81.83 | 130 | 81.83 | 130 | 81.83 | 130 | 81.83 | 130 | 81.83 | 130 | 81.83 | 130 | 81.83 | 130 | 81.83 | 130 | 81.83 | 130 | 81.83 | 130 | 81.83 | 130 | 81.83 | 130 | 81.83 | 130 | 81.83 | 130 | 81.83 | 130 | 81.83 | 130 | 81.83 | 130 | 81.83 | 130 | 81.83 | 130 | 81.83 | 130 | 81.83 | 130 | 81.83 | 130 | 81.83 | 130 | 81.83 | 130 | 81.83 | 130 | 81.83 | 130 | 81.83 | 130 | 81.83 | 130 | 81.83 | 130 | 81.83 | 130 | 81.83 | 130 | 81.83 | 130 | 81.83 | 130 | 81.83 | 130 | 81.83 | 130 | 81.83 | 130 | 81.83 | 130 | 81.83 | 130 | 81.83 | 130 | 81.83 | 130 | 81.83 | 130 | 81.83 | 130 | 81.83 | 130 | 81.83 | 130 | 81.83 | 130 | 81.83 | 130 | 81.83 | 130 | 81.83 | 130 | 81.83 | 130 | 81.83 | 130 | 81.83 | 130 | 81.83 | 130 | 81.83 | 130 | 81.83 | 130 | 81.83 | 130 | 81.83 | 130 | 81.83 | 130 | 81.83 | 130 | 81.83 | 130 | 81.83 | 130 | 81.83 | 130 | 81.83 | 130 | 81.83 | 130 | 81.83 | 130 | 81.83 | 130 | 81.83 | 130 | 81.83 | 130 | 82.48 | 130 | 82.48 | 130 | 82.48 | 130 | 82.48 | 130 | 82.48 | 130 | 82.48 | 130 | 82.48 | 130 | 82.48 | 130 | 82.48 | 130 | 82.48 | 130 | 82.48 | 130 | 82.48 | 130 | 82.48 | 130 | 82.48 | 130 | 82.48 | 130 | 82.48 | 130 | 82.48 | 130 | 82.48 | 130 | 82.48 | 130 | 82.48 | 130 | 82.48 | 130 | 82.48 | 130 | 82.48 | 130 | 82.48 | 130 | 82.48 | 130 | 82.48 | 130 | 82.48 | 130 | 82.48 | 130 | 82.48 | 130 | 82.48 | 130 | 82.48 | 130 | 82.48 | 130 | 82.48 | 130 | 82.48 | 130 | 82.48 | 130 | 82.48 | 130 | 82.48 | 130 | 82.48 | 130 | 82.48 | 130 | 82.48 | 130 | 82.48 | 130 | 82.48 | 130 | 82.48 | 130 | 82.48 | 130 | 82.48 | 130 | 82.48 | 130 | 82.48 | 130 | 82.48 | 130 | 82.48 | 130 | 82.48 | 130 | 82.48 | 130 | 82.48 | 130 | 82.48 | 130 | 82.48 | 130 | 82.48 | 130 | 82.48 | 130 | 82.48 | 130 | 82.48 | 130 | 82.48 | 130 | 82.48 | 130 | 82.48 | 130 | 82.48 | 130 | 82.48 | 130 | 82.48 | 130 | 82.48 | 130 | 82.48 | 130 | 82.48 | 130 | 82.48 | 130 | 82.48 | 130 | 82.48 | 130 | 82.48 | 130 | 82.48 | 130 | 82.48 | 130 | 82.48 | 130 | 82.48 | 130 | 82.48 | 130 | 82.48 | 130 | 82.48 | 130 | 82.48 | 130 | 82.48 | 130 | 82.48 | 130 | 82.48 | 130 | 82.48 | 130 | 82.48 | 130 | 82.48 | 130 | 82.48 | 130 | 82.48 | 130 | 82.48 | 130 | 82.48 | 130 | 82.48 | 130 | 82.48 | 130 | 82.48 | 130 | 82.48 | 130 | 82.48 | 130 | 82.48 | 130 | 82.48 | 130 | 82.48 | 130 | 82.48 | 130 | 82.48 | 130 | 84.56 | 130 | 84.56 | 130 | 84.56 | 130 | 84.56 | 130 | 84.56 | 130 | 84.56 | 130 | 84.56 | 130 | 84.56 | 130 | 84.56 | 130 | 84.56 | 130 | 84.56 | 130 | 84.56 | 130 | 84.56 | 130 | 84.56 | 130 | 84.56 | 130 | 84.56 | 130 | 84.56 | 130 | 84.56 | 130 | 84.56 | 130 | 84.56 | 130 | 84.56 | 130 | 84.56 | 130 | 84.56 | 130 | 84.56 | 130 | 84.56 | 130 | 84.56 | 130 | 84.56 | 130 | 84.56 | 130 | 84.56 | 130 | 84.56 | 130 | 84.56 | 130 | 84.56 | 130 | 84.56 | 130 | 84.56 | 130 | 84.56 | 130 | 84.56 | 130 | 84.56 | 130 | 84.56 | 130 | 84.56 | 130 | 84.56 | 130 | 84.56 | 130 | 84.56 | 130 | 84.56 | 130 | 84.56 | 130 | 84.56 | 130 | 84.56 | 130 | 84.56 | 130 | 84.56 | 130 | 84.56 | 130 | 84.56 | 130 | 84.56 | 130 | 84.56 | 130 | 84.56 | 130 | 84.56 | 130 | 84.56 | 130 | 84.56 | 130 | 84.56 | 130 | 84.56 | 130 | 84.56 | 130 | 84.56 | 130 | 84.56 | 130 | 84.56 | 130 | 84.56 | 130 | 84.56 | 130 | 84.56 | 130 | 84.56 | 130 | 84.56 | 130 | 84.56 | 130 | 84.56 | 130 | 84.56 | 130 | 84.56 | 130 | 84.56 | 130 | 84.56 | 130 | 84.56 | 130 | 84.56 | 130 | 84.56 | 130 | 82.48 | 130 | 82.48 | 130 | 82.48 | 130 | 82.48 | 130 | 82.48 | 130 | 82.48 | 130 | 82.48 | 130 | 82.48 | 130 | 82.48 | 130 | 82.48 | 130 | 82.48 | 130 | 82.48 | 130 | 82.48 | 130 | 82.48 | 130 | 82.48 | 130 | 82.48 | 130 | 82.48 | 130 | 82.48 | 130 | 82.48 | 130 | 82.48 | 130 | 82.48 | 130 | 82.48 | 130 | 82.48 | 130 | 82.48 | 130 | 82.48 | 130 | 82.48 | 130 | 82.48 | 130 | 82.48 | 130 | 82.48 | 130 | 82.48 | 130 | 82.48 | 130 | 82.48 | 130 | 82.48 | 130 | 82.48 | 130 | 82.48 | 130 | 82.48 | 130 | 82.48 | 130 | 82.48 | 130 | 82.48 | 130 | 82.48 | 130 | 82.48 | 130 | 82.48 | 130 | 82.48 | 130 | 82.48 | 130 | 82.48 | 130 | 82.48 | 130 | 82.48 | 130 | 82.48 | 130 | 82.48 | 130 | 82.48 | 130 | 84.56 | 130 | 84.56 | 130 | 84.56 | 130 | 84.56 | 130 | 84.56 | 130 | 84.56 | 130 | 84.56 | 130 | 84.56 | 130 | 84.56 | 130 | 84.56 | 130 | 84.56 | 130 | 84.56 | 130 | 84.56 | 130 | 84.56 | 130 | 84.56 | 130 | 84.56 | 130 | 84.56 | 130 | 84.56 | 130 | 84.56 | 130 | 84.56 | 130 | 84.56 | 130 | 84.56 | 130 | 84.56 | 130 | 84.56 | 130 | 84.56 | 130 | 84.56 | 130 | 84.56 | 130 | 84.56 | 130 | 84.56 | 130 | 84.56 | 130 | 84.56 | 130 | 84.56 | 130 | 84.56 | 130 | 84.56 | 130 | 84.56 | 130 | 84.56 | 130 | 84.56 | 130 | 82.48 | 130 | 84.56 | 130 | 84.56 | 130 | 84.56 | 130 | 84.56 | 130 | 84.56 | 130 | 84.56 | 130 | 84.56 | 130 | 84.56 | 130 | 84.56 | 130 | 84.56 | 130 | 84.56 | 130 | 84.56 | 130 | 84.56 | 130 | 84.56 | 130 | 84.56 | 130 | 84.56 | 130 | 84.56 | 130 | 84.56 | 130 | 81.83 | 130 | 81.83 | 130 | 81.83 | 130 | 81.83 | 130 | 81.83 | 130 | 81.83 | 130 | 81.83 | 130 | 81.83 | 130 | 81.83 | 130 | 81.83 | 130 | 81.83 | 130 | 81.83 | 130 | 81.83 | 130 | 81.83 | 130 | 81.83 | 130 | 81.83 | 130 | 81.83 | 130 | 81.83 | 130 | 81.83 | 130 | 81.83 | 130 | 81.83 | 130 | 81.83 | 130 | 81.83 | 130 | 81.83 | 130 | 81.83 | 130 | 81.83 | 130 | 81.83 | 130 | 81.83 | 130 | 82.48 | 130 | 82.48 | 130 | 82.48 | 130 | 82.48 | 130 | 82.48 | 130 | 82.48 | 130 | 82.48 | 130 | 82.48 | 130 | 82.48 | 130 | 82.48 | 130 | 82.48 | 130 | 82.48 | 130 | 82.48 | 130 | 82.48 | 130 | 82.48 | 130 | 82.48 | 130 | 82.48 | 130 | 82.48 | 130 | 82.48 | 130 | 82.48 | 130 | 82.48 | 130 | 82.48 | 130 | 82.48 | 130 | 82.48 | 130 | 82.48 | 130 | 82.48 | 130 | 82.48 | 130 | 82.48 | 130 | 82.48 | 130 | 82.48 | 130 | 82.48 | 130 | 82.48 | 130 | 84.56 | 130 | 84.56 | 130 | 84.56 | 130 | 84.56 | 130 | 84.56 | 130 | 84.56 | 130 | 84.56 | 130 | 84.56 | 130 | 84.56 | 130 | 84.56 | 130 | 84.56 | 130 | 84.56 | 130 | 84.56 | 130 | 84.56 | 130 | 84.56 | 130 | 84.56 | 130 | 84.56 | 130 | 84.56 | 130 | 84.56 | 130 | 84.56 | 130 | 84.56 | 130 | 84.56 | 130 | 84.56 | 130 | 84.56 | 130 | 84.56 | 130 | 84.56 | 130 | 84.56 | 130 | 84.56 | 130 | 84.56 | 130 | 84.56 | 130 | 84.56 | 130 | 84.56 | 130 | 84.56 | 130 | 84.56 | 130 | 84.56 | 130 | 84.56 | 130 | 84.56 | 130 | 84.56 | 130 | 84.56 | 130 | 84.56 | 130 | 84.56 | 130 | 84.56 | 130 | 84.56 | 130 | 84.56 | 130 | 84.56 | 130 | 84.56 | 130 | 84.56 | 130 | 84.56 | 130 | 84.56 | 0 | 0 | 0 | 0 | 0 | 0 | 0 | 0 | 0 | 0 | 0 | 0 | 0 | 0 | 0 | 0 | 0 | 0 | 0 | 0 | 0 | 0 | 0 | 0 | 0 | 0 | 0 | 0 | 0 | 0 | 0 | 0 | 0 | 0 | 0 | 0 | 0 | 0 | 0 | 0 | 0 | 0 | 0 | 0 | 0 | 0 | 0 | 0 | 0 | 0 | 0 | 0 | 0 | 0 | 0 | 0 | 0 | 0 | 0 | 0 | 0 | 0 | 0 | 0 | 0 | 0 | 0 | 0 | 0 | 0 | 0 | 0 | 0 | 0 | 0 | 0 | 0 | 0 | 0 | 0 | 0 | 0 | 0 | 0 | 0 | 0 | 0 | 0 | 0 | 0 | 0 | 0 | 0 | 0 | 0 | 0 | 0 | 0 | 0 | 0 | 0 | 0 | 0 | 0 | 0 | 0 | 0 | 0 | 0 | 0 | 0 | 0 | 0 | 0 | 0 | 0 | 0 | 0 | 0 | 0 | 0 | 0 | 0 | 0 | 0 | 0 | 0 | 0 | 0 | 0 | 0 | 0 | 0 | 0 | 0 | 0 | 0 | 0 | 0 | 0 | 0 | 0 | 0 | 0 | 0 | 0 | 0 | 0 | 0 | 0 | 0 | 0 | 0 | 0 | 0 | 0 | 0 | 0 | 0 | 0 | 0 | 0 | 0 | 0 | 0 | 0 | 0 | 0 | 0 | 0 | 0 | 0 | 0 | 0 | 0 | 0 | 0 | 0 | 0 | 0 | 0 | 0 | 0 | 0 | 0 | 0 | 0 | 0 | 0 | 0 | 0 | 0 | 0 | 0 | 0 | 0 | 0 | 0 | 0 | 0 | 0 | 0 | 0 | 0 | 0 | 0 | 0 | 0
TOTAL DE TRANSACCIONES CON EL MER
| Contrato CNFFF | Contrato CF | Oportunidad | Totales
00:00 - 01:00 | -15 | -14.81 | -21.288 | -51.098
01:00 - 02:00 | -15 | -14.81 | -15.543 | -45.353
02:00 - 03:00 | -35 | -14.81 | -15.661 | -65.471
03:00 - 04:00 | -35 | -14.81 | -15.461 | -65.271
04:00 - 05:00 | -15 | -14.81 | -21.288 | -51.098
05:00 - 06:00 | -15 | -14.81 | -18.461 | -48.271
06:00 - 07:00 | 0 | -5.91 | -3.088 | -8.998
07:00 - 08:00 | 0 | -5.91 | -3.088 | -8.998
08:00 - 09:00 | 20 | -5.91 | -3.088 | 11.002
09:00 - 10:00 | 20 | -5.91 | -3.088 | 11.002
10:00 - 11:00 | 20 | -5.91 | -3.088 | 11.002
11:00 - 12:00 | 20 | -5.91 | -3.088 | 11.002
12:00 - 13:00 | 20 | -5.91 | -3.088 | 11.002
13:00 - 14:00 | 20 | -5.91 | -3.088 | 11.002
14:00 - 15:00 | 34 | -5.91 | -3.088 | 25.002
15:00 - 16:00 | 24 | -5.91 | -3.088 | 15.002
16:00 - 17:00 | 14 | -5.91 | -3.088 | 5.002
17:00 - 18:00 | -26 | -5.91 | -9.988 | -41.898
18:00 - 19:00 | 0 | -5.91 | -6.186 | -12.096
19:00 - 20:00 | 0 | -5.91 | -4.47 | -10.38
20:00 - 21:00 | 0 | -5.91 | -3.887 | -9.797
21:00 - 22:00 | 0 | -5.91 | -3.887 | -9.797
22:00 - 23:00 | -30 | -14.81 | -15.461 | -60.271
23:00 - 24:00 | -35 | -14.81 | -9.288 | -59.098
-436.877
TRANSACCIONES PROGRAMADAS CON MÉXICO
| Total | [11 empty] | Total | Total
2023-05-02 | i | EDC-I | VITO_503 | MEL_504 | COMENEGU_503 | EDECGT_510 | ECOE_504 | COMCOMEL_534 | COMCOMEL_521 | CORAZUL_504 | MEREL511 | MEREL506 | r | i - r
00:00 - 01:00 | 0 | 120 | 30 | 20 | 0 | 0 | 10 | 9 | 0 | 0 | 50 | 0 | 239 | -239 | 0
01:00 - 02:00 | 0 | 120 | 30 | 20 | 0 | 0 | 10 | 9 | 0 | 0 | 50 | 0 | 239 | -239 | 1
02:00 - 03:00 | 0 | 120 | 30 | 20 | 0 | 0 | 10 | 9 | 0 | 0 | 50 | 0 | 239 | -239 | 2
03:00 - 04:00 | 0 | 120 | 30 | 20 | 0 | 0 | 10 | 9 | 0 | 0 | 50 | 0 | 239 | -239 | 3
04:00 - 05:00 | 0 | 120 | 30 | 20 | 0 | 0 | 5 | 14 | 0 | 0 | 50 | 0 | 239 | -239 | 4
05:00 - 06:00 | 0 | 120 | 30 | 25 | 0 | 0 | 0 | 14 | 0 | 0 | 50 | 0 | 239 | -239 | 5
06:00 - 07:00 | 0 | 120 | 30 | 25 | 0 | 0 | 0 | 14 | 0 | 0 | 50 | 0 | 239 | -239 | 6
07:00 - 08:00 | 0 | 120 | 30 | 25 | 0 | 0 | 5 | 14 | 0 | 0 | 45 | 0 | 239 | -239 | 7
08:00 - 09:00 | 0 | 120 | 30 | 25 | 0 | 0 | 5 | 14 | 0 | 0 | 45 | 0 | 239 | -239 | 8
09:00 - 10:00 | 0 | 120 | 30 | 25 | 0 | 0 | 5 | 14 | 0 | 0 | 45 | 0 | 239 | -239 | 9
10:00 - 11:00 | 0 | 120 | 30 | 25 | 0 | 0 | 5 | 14 | 0 | 0 | 45 | 0 | 239 | -239 | 10
11:00 - 12:00 | 0 | 120 | 30 | 25 | 0 | 0 | 5 | 14 | 0 | 0 | 45 | 0 | 239 | -239 | 11
12:00 - 13:00 | 0 | 120 | 30 | 25 | 0 | 0 | 5 | 14 | 0 | 0 | 45 | 0 | 239 | -239 | 12
13:00 - 14:00 | 0 | 120 | 30 | 25 | 0 | 0 | 5 | 14 | 0 | 0 | 45 | 0 | 239 | -239 | 13
14:00 - 15:00 | 0 | 120 | 30 | 25 | 0 | 0 | 5 | 14 | 0 | 0 | 45 | 0 | 239 | -239 | 14
15:00 - 16:00 | 0 | 120 | 30 | 25 | 0 | 0 | 5 | 14 | 0 | 0 | 45 | 0 | 239 | -239 | 15
16:00 - 17:00 | 0 | 120 | 30 | 25 | 0 | 0 | 5 | 14 | 0 | 0 | 45 | 0 | 239 | -239 | 16
17:00 - 18:00 | 0 | 120 | 30 | 25 | 0 | 0 | 5 | 14 | 0 | 0 | 45 | 0 | 239 | -239 | 17
18:00 - 19:00 | 0 | 120 | 30 | 25 | 0 | 0 | 5 | 14 | 0 | 0 | 45 | 0 | 239 | -239 | 18
19:00 - 20:00 | 0 | 120 | 30 | 25 | 0 | 0 | 5 | 14 | 0 | 0 | 45 | 0 | 239 | -239 | 19
20:00 - 21:00 | 0 | 120 | 30 | 25 | 0 | 0 | 0 | 14 | 0 | 0 | 50 | 0 | 239 | -239 | 20
21:00 - 22:00 | 0 | 120 | 30 | 25 | 0 | 0 | 0 | 14 | 0 | 0 | 50 | 0 | 239 | -239 | 21
22:00 - 23:00 | 0 | 120 | 30 | 25 | 0 | 0 | 0 | 14 | 0 | 0 | 50 | 0 | 239 | -239 | 22
23:00 - 24:00 | 0 | 120 | 30 | 25 | 0 | 0 | 5 | 14 | 0 | 0 | 45 | 0 | 239 | -239 | 23
| 0 | 2880 | 720 | 575 | 0 | 0 | 115 | 316 | 0 | 0 | 1130 | 0 | 5736 | -5736
OFERTAS DE OPORTUNIDAD Y CONTRATOS NO FIRMES DE CORTO PLAZO DE RETIRO CON MÉXICO
*Esta matriz obedece a las ofertas de oportunidad de retiro declaradas por los agentes
| VITO_503 |  | MEL_504 |  | COMENEGU_503 |  | EDECGT_510 |  | ECOE_504 |  | COMCOMEL_534 |  | COMCOMEL_521 |  | CORAZUL_504 |  | MEREL511 |  | MEREL506
2023-05-02 | MW Energía Declarada | Costo Variable de Generacion (US$/MWh) | MW Energía Declarada | Costo Variable de Generacion (US$/MWh) | MW Energía Declarada | Costo Variable de Generacion (US$/MWh) | MW Energía Declarada | Costo Variable de Generacion (US$/MWh) | MW Energía Declarada | Costo Variable de Generacion (US$/MWh) | MW Energía Declarada | Costo Variable de Generacion (US$/MWh) | MW Energía Declarada | Costo Variable de Generacion (US$/MWh) | MW Energía Declarada | Costo Variable de Generacion (US$/MWh) | MW Energía Declarada | Costo Variable de Generacion (US$/MWh) | MW Energía Declarada | Costo Variable de Generacion (US$/MWh) | MW Energía Declarada | Costo Variable de Generacion (US$/MWh) | MW Energía Declarada | Costo Variable de Generacion (US$/MWh)
00:00 - 01:00 | 30 | 8.3 | 25 | 17.68 | 40 | 22.08 | 90 | 28.48 | 10 | 10.79 | 25 | 17.68 | 25 | 18.21 | 20 | 28.48 | 50 | 17.68 | 30 | 42
01:00 - 02:00 | 30 | 8.3 | 25 | 17.68 | 40 | 22.08 | 90 | 28.48 | 10 | 10.79 | 25 | 17.68 | 25 | 18.21 | 20 | 28.48 | 50 | 17.68 | 30 | 42
02:00 - 03:00 | 30 | 8.3 | 25 | 17.68 | 40 | 22.08 | 90 | 28.48 | 10 | 10.79 | 25 | 17.68 | 25 | 18.21 | 20 | 28.48 | 50 | 17.68 | 30 | 42
03:00 - 04:00 | 30 | 8.3 | 25 | 17.68 | 40 | 22.08 | 90 | 28.48 | 10 | 10.79 | 25 | 17.68 | 25 | 18.21 | 20 | 28.48 | 50 | 17.68 | 30 | 42
04:00 - 05:00 | 30 | 8.3 | 25 | 17.68 | 40 | 22.08 | 90 | 28.48 | 5 | 10.79 | 25 | 17.68 | 25 | 18.21 | 20 | 28.48 | 50 | 17.68 | 30 | 42
05:00 - 06:00 | 30 | 8.3 | 25 | 17.68 | 40 | 22.08 | 90 | 28.48 | 0 | 0 | 25 | 17.68 | 25 | 18.21 | 20 | 28.48 | 50 | 17.68 | 30 | 42
06:00 - 07:00 | 30 | 8.3 | 25 | 17.68 | 40 | 22.08 | 90 | 28.48 | 0 | 0 | 25 | 17.68 | 25 | 18.21 | 20 | 28.48 | 50 | 17.68 | 30 | 42
07:00 - 08:00 | 30 | 8.3 | 25 | 17.68 | 40 | 22.08 | 90 | 28.48 | 5 | 10.79 | 25 | 17.68 | 25 | 18.21 | 20 | 28.48 | 50 | 17.68 | 30 | 42
08:00 - 09:00 | 30 | 8.3 | 25 | 17.68 | 40 | 22.08 | 90 | 28.48 | 5 | 10.79 | 25 | 17.68 | 25 | 18.21 | 20 | 28.48 | 50 | 17.68 | 30 | 42
09:00 - 10:00 | 30 | 8.3 | 25 | 17.68 | 40 | 22.08 | 90 | 28.48 | 5 | 10.79 | 25 | 17.68 | 25 | 18.21 | 20 | 28.48 | 50 | 17.68 | 30 | 42
10:00 - 11:00 | 30 | 8.3 | 25 | 17.68 | 40 | 22.08 | 90 | 28.48 | 5 | 10.79 | 25 | 17.68 | 25 | 18.21 | 20 | 28.48 | 50 | 17.68 | 30 | 42
11:00 - 12:00 | 30 | 8.3 | 25 | 17.68 | 40 | 22.08 | 90 | 28.48 | 5 | 10.79 | 25 | 17.68 | 25 | 18.21 | 20 | 28.48 | 50 | 17.68 | 30 | 42
12:00 - 13:00 | 30 | 8.3 | 25 | 17.68 | 40 | 22.08 | 90 | 28.48 | 5 | 10.79 | 25 | 17.68 | 25 | 18.21 | 20 | 28.48 | 50 | 17.68 | 30 | 42
13:00 - 14:00 | 30 | 8.3 | 25 | 17.68 | 40 | 22.08 | 90 | 28.48 | 5 | 10.79 | 25 | 17.68 | 25 | 18.21 | 20 | 28.48 | 50 | 17.68 | 30 | 42
14:00 - 15:00 | 30 | 8.3 | 25 | 17.68 | 40 | 22.08 | 90 | 28.48 | 5 | 10.79 | 25 | 17.68 | 25 | 18.21 | 20 | 28.48 | 50 | 17.68 | 30 | 42
15:00 - 16:00 | 30 | 8.3 | 25 | 17.68 | 40 | 22.08 | 90 | 28.48 | 5 | 10.79 | 25 | 17.68 | 25 | 18.21 | 20 | 28.48 | 50 | 17.68 | 30 | 42
16:00 - 17:00 | 30 | 8.3 | 25 | 17.68 | 40 | 22.08 | 90 | 28.48 | 5 | 10.79 | 25 | 17.68 | 25 | 18.21 | 20 | 28.48 | 50 | 17.68 | 30 | 42
17:00 - 18:00 | 30 | 8.3 | 25 | 17.68 | 40 | 22.08 | 90 | 28.48 | 5 | 10.79 | 25 | 17.68 | 25 | 18.21 | 20 | 28.48 | 50 | 17.68 | 30 | 42
18:00 - 19:00 | 30 | 8.3 | 25 | 17.68 | 40 | 22.08 | 90 | 28.48 | 5 | 10.79 | 25 | 17.68 | 25 | 18.21 | 20 | 28.48 | 50 | 17.68 | 30 | 42
19:00 - 20:00 | 30 | 8.3 | 25 | 17.68 | 40 | 22.08 | 90 | 28.48 | 5 | 10.79 | 25 | 17.68 | 25 | 18.21 | 20 | 28.48 | 50 | 17.68 | 30 | 42
20:00 - 21:00 | 30 | 8.3 | 25 | 17.68 | 40 | 22.08 | 90 | 28.48 | 0 | 0 | 25 | 17.68 | 25 | 18.21 | 20 | 28.48 | 50 | 17.68 | 30 | 42
21:00 - 22:00 | 30 | 8.3 | 25 | 17.68 | 40 | 22.08 | 90 | 28.48 | 0 | 0 | 25 | 17.68 | 25 | 18.21 | 20 | 28.48 | 50 | 17.68 | 30 | 42
22:00 - 23:00 | 30 | 8.3 | 25 | 17.68 | 40 | 22.08 | 90 | 28.48 | 0 | 0 | 25 | 17.68 | 25 | 18.21 | 20 | 28.48 | 50 | 17.68 | 30 | 42
23:00 - 24:00 | 30 | 8.3 | 25 | 17.68 | 40 | 22.08 | 90 | 28.48 | 5 | 10.79 | 25 | 17.68 | 25 | 18.21 | 20 | 28.48 | 50 | 17.68 | 30 | 42
NOMBRE DE AGENTE O RAZON SOCIAL |  |  |  |  | NOMENCLATURA REGIONAL |  |  | NOMBRE DE AGENTE GUATEMALTECO |  |  |  |  | CÓDIGO ASOCIADO A COMPRADOR |  | CÓDIGO ASOCIADO A VENDEDOR |  | NOMBRE DE AGENTE MEXICANO
ALTERNATIVA DE ENERGIA RENOVABLE, S.A. |  |  |  |  | 1GGENALENR |  |  | ALTERNATIVA DE ENERGIA RENOVABLE, S. A. |  |  |  |  | M01402GUAIMP |  | ALENR_501 |  | MEXICAN ENERGY TRADING COMPANY, S.A. DE C.V.
BIOMASS ENERGY, S.A. |  |  |  |  | 1GGENBIOEN |  |  | ALTERNATIVA DE ENERGIA RENOVABLE, S. A. |  |  |  |  | M01302GUAIMP |  | ALENR_502 |  | EDECSAMEX, S.A. DE C.V.
BROKER ENERGY COMPANY, S.A. |  |  |  |  | 1CCOMBRENC |  |  | ALTERNATIVA DE ENERGIA RENOVABLE, S. A. |  |  |  |  | C00902GUAIMP |  | ALENR_504 |  | AMERICAN LIGHT AND POWER MX, S.A.P.I. DE C.V.
CENTRAL AGRO INDUSTRIAL GUATEMALTECA, S. A. |  |  |  |  | 1GGENCEAIG |  |  | ALTERNATIVA DE ENERGIA RENOVABLE, S. A. |  |  |  |  | M02302GUAIMP |  | ALENR_505 |  | PDC ENERGY MEXICO, S.A. DE C.V.
CENTRAL COMERCIALIZADORA DE ENERGIA ELECTRICA, S.A. |  |  |  |  | 1CCOMCECEE |  |  | BIOMASS ENERGY, S. A. |  |  |  |  | M00402GUAIMP |  | BIOGT0002 |  | DIVERSIDAD, S.A. DE C.V.
CENTRAL GENERADORA SANTA LUCIA, S.A. |  |  |  |  | 1GGENCEGSL |  |  | BIOMASS ENERGY, S. A. |  |  |  |  | G00302GUAIMP |  | BIOGT0001 |  | FRONTERA MÉXICO GENERACIÓN, S. DE R.L. DE C.V.
COENESA GENERACION, S. A. |  |  |  |  | 1GGENCOEGE |  |  | CENTRAL COMERCIALIZADORA DE ENERGÍA ELÉCTRICA, S.A. |  |  |  |  | C00402GUAIMP |  | CCEESA_501 |  | E2M SUMINISTRADOR CALIFICADO, S.A.P.I. DE C.V.
COMERCIA INTERNACIONAL, S.A. |  |  |  |  | 1CCOMCOMIN |  |  | COMERCIALIZADORA ELECTRONOVA, S. A. |  |  |  |  | COMCOMEL_508 |  | M00402GUA01 |  | DIVERSIDAD, S.A. DE C.V.
COMERCIALIZADORA CENTROAMERICANA DE ENERGÍA LA CEIBA, S. A. |  |  |  |  | 1CCOMCCELC |  |  | COMERCIALIZADORA ELECTRONOVA, S. A. |  |  |  |  | COMCOMEL_533 |  | C00102GUA01 |  | CFE Calificados, S.A. de C.V.
COMERCIALIZADORA COMERTITLAN, S. A. |  |  |  |  | 1CCOMCOMCO |  |  | COMERCIALIZADORA ELECTRONOVA, S. A. |  |  |  |  | COMCOMEL_515 |  | C01202GUA019 |  | RC ENERGY S. DE R.L. DE C.V.
COMERCIALIZADORA DE ELECTRICIDAD CENTROAMERICANA, S.A. |  |  |  |  | 1CCOMCOELC |  |  | COMERCIALIZADORA ELECTRONOVA, S. A. |  |  |  |  | COMCOMEL_519 |  | M00402GUA01 |  | DIVERSIDAD, S.A. DE C.V.
COMERCIALIZADORA DE ENERGIA PARA EL DESARROLLO, S. A. |  |  |  |  | 1CCOMCOEND |  |  | COMERCIALIZADORA ELECTRONOVA, S. A. |  |  |  |  | C00102GUAIMP |  | COMCOMEL_503 |  | CFE Calificados, S.A. de C.V.
COMERCIALIZADORA DE ENERGIA SAN DIEGO, S. A. |  |  |  |  | 1CCOMCOESD |  |  | COMERCIALIZADORA ELECTRONOVA, S. A. |  |  |  |  | C00102GUAIMP |  | COMCOMEL_505 |  | CFE Calificados, S.A. de C.V.
COMERCIALIZADORA DUKE ENERGY DE CENTRO AMERICA, LTDA. |  |  |  |  | 1CCOMCDECA |  |  | COMERCIALIZADORA ELECTRONOVA, S. A. |  |  |  |  | M00402GUAIMP |  | COMCOMEL_506 |  | DIVERSIDAD, S.A. DE C.V.
COMERCIALIZADORA ELECTRICA DE GUATEMALA, S.A. |  |  |  |  | 1CCOMCOELG |  |  | COMERCIALIZADORA ELECTRONOVA, S. A. |  |  |  |  | COMCOMEL_534 |  | C00102GUA01 |  | CFE Calificados, S.A. de C.V.
COMERCIALIZADORA ELECTRICA DEL PACIFICO, S. A. |  |  |  |  | 1CCOMCOELP |  |  | COMERCIALIZADORA ELECTRONOVA, S. A. |  |  |  |  | M00402GUAIMP |  | COMCOMEL_507 |  | DIVERSIDAD, S.A. DE C.V.
COMERCIALIZADORA ELECTRICA LA UNION, SOCIEDAD ANONIMA |  |  |  |  | 1CCOMCOELU |  |  | COMERCIALIZADORA ELECTRONOVA, S. A. |  |  |  |  | C01202GUAIMP |  | COMCOMEL_512 |  | RC ENERGY S. DE R.L. DE C.V.
COMERCIALIZADORA ELECTRONOVA, S.A. |  |  |  |  | 1CCOMCOMEL |  |  | COMERCIALIZADORA ELECTRONOVA, S. A. |  |  |  |  | C01202GUAIMP |  | COMCOMEL_513 |  | RC ENERGY S. DE R.L. DE C.V.
COMERCIALIZADORA GUATEMALTECA MAYORISTA DE ELECTRICIDAD S.A. |  |  |  |  | 1CCOMCOGUE |  |  | COMERCIALIZADORA ELECTRONOVA, S. A. |  |  |  |  | C01202GUAIMP |  | COMCOMEL_514 |  | RC ENERGY S. DE R.L. DE C.V.
COMPAÑIA AGRICOLA INDUSTRIAL SANTA ANA, S. A. |  |  |  |  | 1GGENCAISA |  |  | COMERCIALIZADORA ELECTRONOVA, S. A. |  |  |  |  | C00702GUAIMP |  | COMCOMEL_516 |  | ORDEN CARDINAL, S.A.P.I. DE C.V.
COMPAÑIA ELECTRICA LA LIBERTAD, S. A. |  |  |  |  | 1GGENCOELL |  |  | COMERCIALIZADORA ELECTRONOVA, S. A. |  |  |  |  | COMCOMEL_521 |  | C02002GUA01 |  | ESTRATEGÍA ENERGÍA ELÉCTRICA COMERCIALIZADORA, S.A.P.I. DE C.V.
COMPRA DE MATERIAS PRIMAS, S. A. |  |  |  |  | 1GGDRCOMAP |  |  | COMERCIALIZADORA ELECTRONOVA, S. A. |  |  |  |  | C02002GUAIMP |  | COMCOMEL_520 |  | ESTRATEGÍA ENERGÍA ELÉCTRICA COMERCIALIZADORA, S.A.P.I. DE C.V.
CONCEPCIÓN, S.A. |  |  |  |  | 1GGENCONCE |  |  | COMERCIALIZADORA ELECTRONOVA, S. A. |  |  |  |  | M00202GUAIMP |  | COMCOMEL_522 |  | VITOL ELECTRICIDAD DE MÉXICO, S. DE R.L. DE C.V.
CORALITO, S. A. |  |  |  |  | 1GGDRCORAL |  |  | COMERCIALIZADORA ELECTRONOVA, S. A. |  |  |  |  | M00202GUAIMP |  | COMCOMEL_523 |  | VITOL ELECTRICIDAD DE MÉXICO, S. DE R.L. DE C.V.
CUESTAMORAS COMERCIALIZADORA ELÉCTRICA, S.A. |  |  |  |  | 1CCOMCUCOE |  |  | COMERCIALIZADORA ELECTRONOVA, S. A. |  |  |  |  | M02202GUAIMP |  | COMCOMEL_525 |  | LIONS POWER, S.A.P.I. DE C.V.
DISTRIBUIDORA DE ELECTRICIDAD DE OCCIDENTE, S.A. |  |  |  |  | 1DDISDIELO |  |  | COMERCIALIZADORA ELECTRONOVA, S. A. |  |  |  |  | M02402GUAIMP |  | COMCOMEL_526 |  | XIIX TRADING SOLUTIONS, S.A.P.I. DE C.V.
DISTRIBUIDORA DE ELECTRICIDAD DE ORIENTE, S.A. |  |  |  |  | 1DDISDISEL |  |  | COMERCIALIZADORA ORAZUL ENERGY DE CENTRO AMERICA, LTDA. |  |  |  |  | CORAZUL_503 |  | M00102GUA01 |  | ENICON ENERGY AND INFRASTRUCTURE CO, S.A.P.I. DE C.V.
ECONOENERGÍA, S. A. |  |  |  |  | 1CCOMECONO |  |  | COMERCIALIZADORA ORAZUL ENERGY DE CENTRO AMERICA, LTDA. |  |  |  |  | CORAZUL_504 |  | M00102GUA01 |  | ENICON ENERGY AND INFRASTRUCTURE CO, S.A.P.I. DE C.V.
ELECTRO GENERACION, S. A. |  |  |  |  | 1GGENELEGE |  |  | CUESTAMORAS COMERCIALIZADORA ELÉCTRICA, S.A. |  |  |  |  | C00702GUAIMP |  | CUEM_505 |  | ORDEN CARDINAL, S.A.P.I. DE C.V.
EMPRESA DE COMERCIALIZACION DE ENERGIA ELECTRICA DEL INDE |  |  |  |  | 1CCOMEMCEE |  |  | CUESTAMORAS COMERCIALIZADORA ELÉCTRICA, S.A. |  |  |  |  | C00702GUAIMP |  | CUEM_506 |  | ORDEN CARDINAL, S.A.P.I. DE C.V.
EMPRESA DE GENERACION DE ENERGIA ELECTRICA DEL INDE |  |  |  |  | 1GGENEMGEE |  |  | CUESTAMORAS COMERCIALIZADORA ELÉCTRICA, S.A. |  |  |  |  | C00702GUAIMP |  | CUEM_507 |  | ORDEN CARDINAL, S.A.P.I. DE C.V.
EMPRESA ELECTRICA DE GUATEMALA, S. A. |  |  |  |  | 1DDISEMPEL |  |  | CUESTAMORAS COMERCIALIZADORA ELÉCTRICA, S.A. |  |  |  |  | C00402GUAIMP |  | CUEM_508 |  | E2M SUMINISTRADOR CALIFICADO, S.A.P.I. DE C.V.
ENEL GUATEMALA, SOCIEDAD ANÓNIMA |  |  |  |  | 1CCOMENEGU |  |  | CUESTAMORAS COMERCIALIZADORA ELÉCTRICA, S.A. |  |  |  |  | M00202GUAIMP |  | CUEM_509 |  | VITOL ELECTRICIDAD DE MÉXICO, S. DE R.L. DE C.V.
ENERGIA LIMPIA DE GUATEMALA, S. A. |  |  |  |  | 1GGENENLIG |  |  | CUESTAMORAS COMERCIALIZADORA ELÉCTRICA, S.A. |  |  |  |  | M00402GUAIMP |  | CUEM_501 |  | DIVERSIDAD, S.A. DE C.V.
ENERGIAS DEL OCOSITO, S.A. |  |  |  |  | 1GGENENDEO |  |  | ECONOENERGIA, S.A. |  |  |  |  | C03602GUAIMP |  | ECONO_501 |  | SUJIO, S.A.P.I. DE C.V.
ENERGIAS SAN JOSE, S.A. |  |  |  |  | 1GGENENSAJ |  |  | EDECSA-GT, S. A. |  |  |  |  | U00302GUAIMP |  | EDECGT_505 |  | DEACERO, S.A.P.I. DE C.V.
ENERGÍA DEL CARIBE, S. A. |  |  |  |  | 1GGENENDEC |  |  | EDECSA-GT, S. A. |  |  |  |  | M01302GUAIMP |  | EDECGT_509 |  | EDECSAMEX, S.A. DE C.V.
EOLICO SAN ANTONIO EL SITIO, S.A. |  |  |  |  | 1GGENESAES |  |  | EDECSA-GT, S. A. |  |  |  |  | EDECGT_510 |  | M01302GUA01 |  | EDECSAMEX, S.A. DE C.V.
ESI, S.A. |  |  |  |  | 1GGENESIES |  |  | EDECSA-GT, S. A. |  |  |  |  | M01302GUA01 |  | EDECGT_501 |  | EDECSAMEX, S.A. DE C.V.
GENEPAL, S. A. |  |  |  |  | 1GGENGENEP |  |  | EMPRESA DE COMERCIALIZACIÓN DE ENERGÍA ELÉCTRICA DEL INDE |  |  |  |  | ECOE_503 |  | B00202GUA019 |  | CFE SUMINISTRADOR DE SERVICIOS BÁSICOS, E.P.S.
GENERADORA DE ENERGIA EL PRADO S. A. |  |  |  |  | 1GGDRGEENP |  |  | EMPRESA DE COMERCIALIZACIÓN DE ENERGÍA ELÉCTRICA DEL INDE |  |  |  |  | ECOE_504 |  | B00202GUA019 |  | CFE SUMINISTRADOR DE SERVICIOS BÁSICOS, E.P.S.
GENERADORA DE OCCIDENTE LTDA. |  |  |  |  | 1GGENGENOC |  |  | ENEL GREEN POWER GUATEMALA, S. A. |  |  |  |  | M01302GUAIMP |  | ENGP_501 |  | EDECSAMEX, S.A. DE C.V.
GENERADORA DEL ESTE, S. A. |  |  |  |  | 1GGENGENES |  |  | ENEL GREEN POWER GUATEMALA, S. A. |  |  |  |  | ENGP_502 |  | M01302GUA01 |  | EDECSAMEX, S.A. DE C.V.
GENERADORA ELECTRICA CENTRAL, S. A. |  |  |  |  | 1GGENGEELC |  |  | ENEL GREEN POWER GUATEMALA, S. A. |  |  |  |  | ENGP_506 |  | M01302GUA01 |  | EDECSAMEX, S.A. DE C.V.
GENERADORA ELECTRICA DEL NORTE LTDA. |  |  |  |  | 1GGENGEELN |  |  | ENEL GREEN POWER GUATEMALA, S. A. |  |  |  |  | ENGP_503 |  | C00802GUA01 |  | ENEL ENERGÍA, S.A. DE C.V.
GENERADORA ELECTRICA LA PAZ, S.A. |  |  |  |  | 1GGDRGEELP |  |  | ENEL GREEN POWER GUATEMALA, S. A. |  |  |  |  | ENGP_504 |  | C00802GUA01 |  | ENEL ENERGÍA, S.A. DE C.V.
GENERADORA ELÉCTRICA LAS VICTORIAS, S.A. |  |  |  |  | 1GGDRGEVEL |  |  | ENEL GREEN POWER GUATEMALA, S. A. |  |  |  |  | C00802GUAIMP |  | ENGP_505 |  | ENEL ENERGÍA, S.A. DE C.V.
GENERADORA MONTECRISTO, S.A. |  |  |  |  | 1GGENGENMO |  |  | ENEL GUATEMALA, S. A. |  |  |  |  | COMENEGU_503 |  | C00802GUA01 |  | ENEL ENERGÍA, S.A. DE C.V.
GRUPO GENERADOR DE ORIENTE, S.A. |  |  |  |  | 1GGENGRGEO |  |  | ESI, S. A. |  |  |  |  | G03302GUAIMP |  | GEESI_501 |  | CENTRAL GENERADORA ELÉCTRICA HUINALÁ, S. DE R.L. DE C.V.
HIDRO XACBAL |  |  |  |  | 1GGENHIXAC |  |  | GENEPAL, S. A. |  |  |  |  | M01302GUAIMP |  | GNPL_501 |  | EDECSAMEX, S.A. DE C.V.
HIDROELECTRICA CANDELARIA S.A. |  |  |  |  | 1GGENHIDCA |  |  | GENEPAL, S. A. |  |  |  |  | M02302GUAIMP |  | GNPL_504 |  | PDC ENERGY MEXICO, S.A. DE C.V.
HIDROELECTRICA RAAXHA, S. A. |  |  |  |  | 1GGENHIDRA |  |  | GENERADORA DE OCCIDENTE, LTDA. |  |  |  |  | C00802GUAIMP |  | GOCC_502 |  | ENEL ENERGÍA, S.A. DE C.V.
HIDROELECTRICA SAMUC, S. A |  |  |  |  | 1GGDRHIDSM |  |  | GENERADORA ELÉCTRICA DEL NORTE, LIMITADA |  |  |  |  | M01702GUAIMP |  | GENOR_503 |  | REGULUS 333, S.A.P.I. DE C.V.
HIDRONORTE, S.A. |  |  |  |  | 1GGENHDRON |  |  | GENERADORA ELÉCTRICA DEL NORTE, LIMITADA |  |  |  |  | M01702GUAIMP |  | GENOR_504 |  | REGULUS 333, S.A.P.I. DE C.V.
HIDROPOWER SDMM, S. A. |  |  |  |  | 1GGDRHIDSD |  |  | INGENIO LA UNION, S. A. |  |  |  |  | C04902GUAIMP |  | UNION_501 |  | PANTALEÓN ENERGÍA, S.A.P.I. DE C.V.
INDUSTRIAS DE BIOGAS. S. A. |  |  |  |  | 1GGDRINDBI |  |  | INVERSIONES NACIMIENTO, S. A. |  |  |  |  | INAC_501 |  | M00402GUA01 |  | DIVERSIDAD, S.A. DE C.V.
INGENIO LA UNION, S.A. |  |  |  |  | 1GGENINGUN |  |  | INVERSIONES NACIMIENTO, S. A. |  |  |  |  | INAC_509 |  | M00402GUA01 |  | DIVERSIDAD, S.A. DE C.V.
INGENIO MAGDALENA, S.A. |  |  |  |  | 1GGENINGMA |  |  | INVERSIONES NACIMIENTO, S. A. |  |  |  |  | M00402GUAIMP |  | INAC_502 |  | DIVERSIDAD, S.A. DE C.V.
INGENIO PALO GORDO, S.A. |  |  |  |  | 1GGENINPAG |  |  | INVERSIONES NACIMIENTO, S. A. |  |  |  |  | M00402GUAIMP |  | INAC_503 |  | DIVERSIDAD, S.A. DE C.V.
INGENIO TULULA, S.A. |  |  |  |  | 1GGENINGTU |  |  | INVERSIONES NACIMIENTO, S. A. |  |  |  |  | M00402GUAIMP |  | INAC_505 |  | DIVERSIDAD, S.A. DE C.V.
INVERSIONES ATENAS, S. A. |  |  |  |  | 1GGENINVAT |  |  | INVERSIONES NACIMIENTO, S. A. |  |  |  |  | C03002GUAIMP |  | INAC_506 |  | SUMINISTRADORA BENNU,S.A.P.I. DE C.V.
INVERSIONES NACIMIENTO SOCIEDAD ANÓNIMA |  |  |  |  | 1CCOMINVNA |  |  | INVERSIONES NACIMIENTO, S. A. |  |  |  |  | C00702GUAIMP |  | INAC_507 |  | ORDEN CARDINAL, S.A.P.I. DE C.V.
ION ENERGY, S.A. |  |  |  |  | 1CCOMIONEN |  |  | ION ENERGY, S. A. |  |  |  |  | M01402GUAIMP |  | IONEN_502 |  | EDECSAMEX, S.A. DE C.V.
IXTAL, S.A. |  |  |  |  | 1GGDRIXTAL |  |  | ION ENERGY, S. A. |  |  |  |  | M01302GUAIMP |  | IONEN_501 |  | EDECSAMEX, S.A. DE C.V.
JAGUAR ENERGY GUATEMALA LLC. |  |  |  |  | 1GGENJAEGL |  |  | JAGUAR ENERGY GUATEMALA LLC |  |  |  |  | G00302GUAIMP |  | JEN-GUA-EXP-001 |  | FRONTERA MÉXICO GENERACIÓN, S. DE R.L. DE C.V.
LUZ Y FUERZA ELECTRICA DE GUATEMALA LTDA. |  |  |  |  | 1GGENLUFEG |  |  | JAGUAR ENERGY GUATEMALA LLC |  |  |  |  | C00102GUAIMP |  | JAGU_504 |  | CFE CALIFICADOS, S.A. DE C.V.
MAYORISTAS DE ELECTRICIDAD, S.A. |  |  |  |  | 1CCOMMAYEL |  |  | JAGUAR ENERGY GUATEMALA LLC |  |  |  |  | M01302GUAIMP |  | JAGU_505 |  | EDECSAMEX, S.A. DE C.V.
MERELEC GUATEMALA, S.A. |  |  |  |  | 1CCOMMERGU |  |  | JAGUAR ENERGY GUATEMALA LLC |  |  |  |  | M01402GUAIMP |  | JAGU_506 |  | MEXICAN ENERGY TRADING COMPANY, S.A. DE C.V.
ORAZUL ENERGY GUATEMALA Y CIA. S.C.A. |  |  |  |  | 1GGENOEGYC |  |  | JAGUAR ENERGY GUATEMALA LLC |  |  |  |  | C00402GUAIMP |  | JAGU_508 |  | E2M SUMINISTRADOR CALIFICADO, S.A.P.I. DE C.V.
OSCANA. S. A. |  |  |  |  | 1GGDROSCAN |  |  | MAYORISTAS DE ELECTRICIDAD, S.A. |  |  |  |  | MEL_502 |  | C00102GUA01 |  | CFE CALIFICADOS, S.A. DE C.V.
OXEC,S. A. |  |  |  |  | 1GGENOXECO |  |  | MAYORISTAS DE ELECTRICIDAD, S.A. |  |  |  |  | MEL_504 |  | C00102GUA01 |  | CFE Calificados, S.A. de C.V.
PANTALEON S.A |  |  |  |  | 1GGENPANTA |  |  | MERELEC GUATEMALA, S. A. |  |  |  |  | MEREL506 |  | C00102GUA01 |  | CFE Calificados, S.A. de C.V.
POLIWATT LIMITADA |  |  |  |  | 1CCOMPOLIW |  |  | MERELEC GUATEMALA, S. A. |  |  |  |  | MEREL511 |  | C00102GUA01 |  | CFE Calificados, S.A. de C.V.
PROYECTOS SOSTENIBLES DE GUATEMALA, S.A. |  |  |  |  | 1GGDRPRSOG |  |  | MERELEC GUATEMALA, S. A. |  |  |  |  | MEREL503 |  | G00302GUA01 |  | Frontera México Generación, S. De R.L. de C.V.
PUERTO QUETZAL POWER LLC |  |  |  |  | 1GGENPUQPL |  |  | MERELEC GUATEMALA, S. A. |  |  |  |  | G00302GUAIMP |  | MEREL502 |  | Frontera México Generación, S. De R.L. de C.V.
PUNTA DEL CIELO, S.A. |  |  |  |  | 1GGDRPUNCI |  |  | MERELEC GUATEMALA, S. A. |  |  |  |  | M01402GUAIMP |  | MEREL504 |  | MEXICAN ENERGY TRADING COMPANY, S.A. DE C.V.
RECURSOS GEOTERMICOS, S.A. |  |  |  |  | 1CCOMRECGE |  |  | ORAZUL ENERGY GUATEMALA Y CIA. S. C. A. |  |  |  |  | M00102GUAIMP |  | ORAZUL_502 |  | ENICON ENERGY AND INFRASTRUCTURE CO, S.A.P.I. DE C.V.
REGIONAL ENERGÉTICA, S.A. |  |  |  |  | 1GGDRREGEN |  |  | ORAZUL ENERGY GUATEMALA Y CIA. S. C. A. |  |  |  |  | M00102GUAIMP |  | ORAZUL_503 |  | ENICON ENERGY AND INFRASTRUCTURE CO, S.A.P.I. DE C.V.
RENACE, S. A. |  |  |  |  | 1GGENRNACE |  |  | OXEC II, S. A. |  |  |  |  | M01702GUAIMP |  | OXE2_501 |  | REGULUS 333, S.A.P.I. DE C.V.
RENOVABLES DE GUATEMALA, S.A. |  |  |  |  | 1GGENRENGU |  |  | OXEC II, S. A. |  |  |  |  | C03602GUAIMP |  | OXE2_502 |  | SUJIO, S.A.P.I. DE C.V.
SAN DIEGO, S. A. |  |  |  |  | 1GGENINGSD |  |  | PANTALEON, S. A. |  |  |  |  | C00402GUAIMP |  | PANTA_501 |  | E2M SUMINISTRADOR CALIFICADO, S.A.P.I. DE C.V.
SERVICIOS EN GENERACION, S. A. |  |  |  |  | 1GGDRSERGE |  |  | PANTALEON, S. A. |  |  |  |  | C04902GUAIMP |  | PANTA_503 |  | PANTALEÓN ENERGÍA, S.A.P.I. DE C.V.
SIBO, S.A. |  |  |  |  | 1GGDRSIBOS |  |  | POLIWATT, LTDA. |  |  |  |  | POLIWATT_500 |  | C001 |  | CFE CALIFICADOS, S.A. DE C.V.
SOLARIS GUATEMALA, S. A. |  |  |  |  | 1CCOMSOLGU |  |  | POLIWATT, LTDA. |  |  |  |  | C001 |  | POLIWATT_501 |  | CFE CALIFICADOS, S.A. DE C.V.
TECNOGUAT, S. A. |  |  |  |  | 1GGENTECNO |  |  | PUERTO QUETZAL POWER, LLC |  |  |  |  | M01302GUAIMP |  | PQP_504 |  | EDECSAMEX, S.A. DE C.V.
TÉRMICA, S. A. |  |  |  |  | 1GGENTERMI |  |  | PUERTO QUETZAL POWER, LLC |  |  |  |  | M01302GUAIMP |  | PQP_506 |  | EDECSAMEX, S.A. DE C.V.
VISION DE AGUILA, S.A. |  |  |  |  | 1GGENHIVIA |  |  | PUERTO QUETZAL POWER, LLC |  |  |  |  | M00102GUAIMP |  | PQP_503 |  | ENICON ENERGY AND INFRASTRUCTURE CO, S.A.P.I. DE C.V.
XOLHUITZ PROVIDENCIA, S.A. |  |  |  |  | 1GGDRXOLPR |  |  | PUERTO QUETZAL POWER, LLC |  |  |  |  | C00102GUAIMP |  | PQP_501 |  | CFE Calificados, S.A. de C.V.
CONSORCIO ENERGETICO MAAYAT'AAN, SOCIEDAD ANONIMA |  |  |  |  | 1CCOMCOENM |  |  | PUERTO QUETZAL POWER, LLC |  |  |  |  | PQP_500 |  | C00102GUA01 |  | CFE Calificados, S.A. de C.V.
[8 empty] | RENACE, S. A. |  |  |  |  | C00102GUAIMP |  | RNCE_501 |  | CFE CALIFICADOS, S.A. DE C.V.
[8 empty] | RENACE, S. A. |  |  |  |  | M01402GUAIMP |  | RNCE_502 |  | MEXICAN ENERGY TRADING COMPANY, S.A. DE C.V.
[8 empty] | RENACE, S. A. |  |  |  |  | M01302GUAIMP |  | RNCE_503 |  | EDECSAMEX, S.A. DE C.V.
[8 empty] | RENACE, S. A. |  |  |  |  | M02302GUAIMP |  | RNCE_504 |  | PDC ENERGY MEXICO, S.A. DE C.V.
[8 empty] | RENOVABLES DE GUATEMALA, S. A. |  |  |  |  | G00302GUAIMP |  | RDG_01V |  | FRONTERA MÉXICO GENERACIÓN, S. DE R.L. DE C.V.
[8 empty] | RENOVABLES DE GUATEMALA, S. A. |  |  |  |  | C00802GUAIMP |  | RDG_503 |  | ENEL GENERACIÓN, S.A. DE C.V.
[8 empty] | RENOVABLES DE GUATEMALA, S. A. |  |  |  |  | M01402GUAIMP |  | RDG_502 |  | MEXICAN ENERGY TRADING COMPANY, S.A. DE C.V.
[8 empty] | SAN DIEGO, S.A. |  |  |  |  | M01302GUAIMP |  | SNDGO_501 |  | EDECSAMEX, S.A. DE C.V.
[8 empty] | SAN DIEGO, S.A. |  |  |  |  | M01402GUAIMP |  | SNDGO_502 |  | MEXICAN ENERGY TRADING COMPANY, S.A. DE C.V.
[8 empty] | VITOL ELECTRICIDAD DE GUATEMALA, S. A. |  |  |  |  | M00202GUAIMP |  | VITO_501 |  | VITOL ELECTRICIDAD DE MÉXICO, S. DE R.L. DE C.V.
[8 empty] | VITOL ELECTRICIDAD DE GUATEMALA, S. A. |  |  |  |  | VITO_504 |  | M00202GUA01 |  | VITOL ELECTRICIDAD DE MÉXICO, S. DE R.L. DE C.V.
[8 empty] | VITOL ELECTRICIDAD DE GUATEMALA, S. A. |  |  |  |  | VITO_503 |  | M00202GUA01 |  | VITOL ELECTRICIDAD DE MÉXICO, S. DE R.L. DE C.V.
[8 empty] | XOLHUITZ PROVIDENCIA, S. A. |  |  |  |  | C03002GUAIMP |  | XOLH_501 |  | SUMINISTRADORA BENNU,S.A.P.I. DE C.V.
[8 empty] | XOLHUITZ PROVIDENCIA, S. A. |  |  |  |  | M02302GUAIMP |  | XOLH_502 |  | PDC ENERGY MEXICO, S.A. DE C.V.
[8 empty] | XOLHUITZ PROVIDENCIA, S. A. |  |  |  |  | M02302GUAIMP |  | XOLH_502 |  | PDC ENERGY MEXICO, S.A. DE C.V.
-5736
Note on C184: AMM: pendiente de confirmación por cambio de horario en México.
Note on D184: AMM: pendiente de confirmación por cambio de horario en México.
Note on E184: AMM: pendiente de confirmación por cambio de horario en México.
Note on F184: AMM: pendiente de confirmación por cambio de horario en México.
Note on G184: AMM: pendiente de confirmación por cambio de horario en México.
Note on H184: AMM: pendiente de confirmación por cambio de horario en México.
Note on I184: AMM: pendiente de confirmación por cambio de horario en México.
Note on J184: AMM: pendiente de confirmación por cambio de horario en México.
Note on K184: AMM: pendiente de confirmación por cambio de horario en México.
Note on L184: AMM: pendiente de confirmación por cambio de horario en México.
Note on M184: AMM: pendiente de confirmación por cambio de horario en México.

## LDM_RRO
| 2023-05-02 |  |  | RESERVA RODANTE OPERATIVA POR UNIDAD (MW)
2023-05-02
RESERVA RODANTE OPERATIVA PARA SUBIR
Unidad | Precio US$ | DE | A | AGU-H1 | AGU-H2 | AGU-H3 | TOTAL AGU | JUR-H1 | JUR-H2 | JUR-H3 | TOTAL JUR | CHX-H1 | CHX-H2 | CHX-H3 | CHX-H4 | CHX-H5 | TOTAL CHX | PWT-B1 | PWT-B2 | PWT-B3 | PWT-B4 | PWT-B5 | PWT-B6 | PWT-B7 | TOTAL PWT | LVA-H1 | LVA-H2 | TOTAL LVA | LPA-B1 | LPA-B2 | LPA-B3 | LPA-B4 | TOTAL LPA | ARI-O1 | ARI-O2 | ARI-O3 | ARI-O4 | ARI-O5 | ARI-O6 | ARI-O7 | ARI-O8 | ARI-O9 | ARI-O10 | TOTAL ARI | XAC-H1 | XAC-H2 | TOTAL XAC | XAD-H1 | XAD-H2 | TOTAL XAD | PVI-H1 | PVI-H2 | TOTAL PVI | CAN-H1 | CAN-H2 | TOTAL CAN | OXE-H1 | OXE-H2 | TOTAL OXE | OX2-H1 | OX2-H2 | OX2-H3 | TOTAL OX2 | REN-H1 | REN-H2 | REN-H3 | TOTAL REN | MTZ-H1 | TOTAL MTZ | RE4-H1 | RE4-H2 | TOTAL RE4 | SEC-H1 | TOTAL SEC | MNL-H13 | MNL-H14 | MNL-H15 | TOTAL MNL | TOTAL
AGU-H1 |  | 00:01 | 01:00 | 0 | 0 | 0 | 0 | 0 | 0 | 0 | 0 | 0 | 0 | 0 | 0 | 0 | 0 | 0 | 0 | 0 | 0 | 0 | 0 | 0 | 0 | 0 | 0 | 0 | 0 | 0 | 0 | 0 | 0 | 0 | 6.9399 | 1.001 | 7.0901 | 0 | 2.479 | 0 | 10.3 | 0 | 0 | 27.81 | 0 | 0 | 0 | 0 | 0 | 0 | 0 | 0 | 0 | 0 | 0 | 0 | 0 | 0 | 0 | 0 | 10.98 | 0 | 10.98 | 0 | 0 | 0 | 0 | 0 | 0 | 19.7 | 0 | 19.7 | 0 | 0 | 0 | 0 | 0 | 0 | 58.49
AGU-H2 |  | 01:01 | 02:00 | 0 | 0 | 0 | 0 | 0 | 0 | 0 | 0 | 0 | 0 | 0 | 0 | 0 | 0 | 0 | 0 | 0 | 0 | 0 | 0 | 0 | 0 | 0 | 0 | 0 | 0 | 0 | 0 | 0 | 0 | 0 | 2.311 | 1.001 | 9.299 | 0 | 2.479 | 0 | 10.3 | 0 | 0 | 25.39 | 0 | 0 | 0 | 0 | 0 | 0 | 0 | 0 | 0 | 0 | 0 | 0 | 0 | 0 | 0 | 0 | 10.98 | 0 | 10.98 | 0 | 0 | 0 | 0 | 0 | 0 | 19.7 | 0 | 19.7 | 0 | 0 | 0 | 0 | 0 | 0 | 56.07
AGU-H3 |  | 02:01 | 03:00 | 0 | 0 | 0 | 0 | 0 | 0 | 0 | 0 | 0 | 0 | 0 | 0 | 0 | 0 | 0 | 0 | 0 | 0 | 0 | 0 | 0 | 0 | 1.001 | 0 | 1.001 | 0 | 0 | 0 | 0 | 0 | 0 | 2.311 | 6.55 | 2.599 | 0 | 2.479 | 0 | 10.3 | 0 | 0 | 24.239 | 0 | 0 | 0 | 0 | 0 | 0 | 0 | 0 | 0 | 0 | 0 | 0 | 0 | 0 | 0 | 0 | 10.98 | 0 | 10.98 | 0 | 0 | 0 | 0 | 0 | 0 | 19.7 | 0 | 19.7 | 0 | 0 | 0 | 0 | 0 | 0 | 55.92
ARI-O1 | 0 | 03:01 | 04:00 | 0 | 0 | 0 | 0 | 0 | 0 | 0 | 0 | 0 | 0 | 0 | 0 | 0 | 0 | 0 | 0 | 0 | 0 | 0 | 0 | 0 | 0 | 1.001 | 0 | 1.001 | 0 | 0 | 0 | 0 | 0 | 0 | 2.311 | 0 | 1.988 | 0 | 0 | 0 | 10.3 | 0 | 9.81 | 24.409 | 0 | 0 | 0 | 0 | 0 | 0 | 0 | 0 | 0 | 0 | 0 | 0 | 0 | 0 | 0 | 0 | 10.98 | 0 | 10.98 | 0 | 0 | 0 | 0 | 0 | 0 | 19.7 | 0 | 19.7 | 0 | 0 | 0 | 0 | 0 | 0 | 56.09
ARI-O10 | 60 | 04:01 | 05:00 | 0 | 0 | 0 | 0 | 0 | 0 | 0 | 0 | 0 | 0 | 0 | 0 | 0 | 0 | 0 | 0 | 0 | 0 | 0 | 0 | 0 | 0 | 0 | 0 | 0 | 0 | 0 | 0 | 0 | 0 | 0 | 1.321 | 0 | 0 | 0 | 0 | 0 | 0 | 0 | 0 | 1.321 | 22 | 0 | 22 | 14.839 | 0 | 14.839 | 0 | 0 | 0 | 0 | 0 | 0 | 0 | 0 | 0 | 0 | 10.98 | 0 | 10.98 | 0 | 0 | 0 | 0 | 0 | 0 | 19.7 | 0 | 19.7 | 0 | 0 | 0 | 0 | 0 | 0 | 68.84
ARI-O2 | 60 | 05:01 | 06:00 | 0 | 0 | 0 | 0 | 0 | 0 | 0 | 0 | 0 | 0 | 0 | 0 | 0 | 0 | 0 | 0 | 0 | 0 | 0 | 0 | 0 | 0 | 0 | 0 | 0 | 0 | 0 | 0 | 0 | 0 | 0 | 1.001 | 9.289 | 0 | 0 | 0 | 0 | 10.24 | 0 | 0 | 20.53 | 22 | 0 | 22 | 0 | 0 | 0 | 0 | 0 | 0 | 0 | 0 | 0 | 0 | 0 | 0 | 0 | 10.98 | 0 | 10.98 | 0 | 0 | 0 | 0 | 0 | 0 | 19.7 | 0 | 19.7 | 0 | 0 | 0 | 0 | 0 | 0 | 73.21
ARI-O3 | 60 | 06:01 | 07:00 | 0 | 0 | 0 | 0 | 0 | 0 | 0 | 0 | 0 | 0 | 0 | 0 | 21.661 | 21.661 | 0 | 0 | 0 | 0 | 0 | 0 | 0 | 0 | 0 | 0 | 0 | 0 | 0 | 0 | 0 | 0 | 0 | 0 | 9.289 | 0 | 0 | 0 | 0 | 10.3 | 0 | 0 | 19.589 | 0 | 0 | 0 | 0 | 0 | 0 | 0 | 0 | 0 | 0 | 0 | 0 | 0 | 0 | 0 | 0 | 10.98 | 0 | 10.98 | 0 | 0 | 0 | 0 | 0 | 0 | 19.7 | 0 | 19.7 | 0 | 0 | 3.01 | 3.01 | 3.01 | 9.03 | 80.96
ARI-O4 | 60 | 07:01 | 08:00 | 0 | 0 | 0 | 0 | 0 | 0 | 0 | 0 | 0 | 0 | 0 | 0 | 0 | 0 | 0 | 0 | 0 | 0 | 0 | 0 | 0 | 0 | 0 | 0 | 0 | 0 | 0 | 0 | 0 | 0 | 0 | 0 | 0 | 0 | 0 | 0 | 0 | 0 | 0 | 0 | 0 | 0 | 14.715 | 14.715 | 15.135 | 0 | 15.135 | 0 | 0 | 0 | 12.295 | 12.295 | 24.59 | 0 | 0 | 0 | 0 | 10.98 | 0 | 10.98 | 0 | 0 | 0 | 0 | 0 | 0 | 7.19 | 0 | 7.19 | 0 | 0 | 0 | 0 | 0 | 0 | 72.61
ARI-O5 |  | 08:01 | 09:00 | 0 | 0 | 0 | 0 | 0 | 0 | 0 | 0 | 0 | 0 | 0 | 0 | 0 | 0 | 0 | 0 | 0 | 0 | 0 | 0 | 0 | 0 | 0 | 0 | 0 | 0 | 0 | 0 | 0 | 0 | 0 | 0 | 1.001 | 0 | 0 | 0 | 0 | 0 | 0 | 0 | 1.001 | 0 | 21.985 | 21.985 | 14.79 | 0 | 14.79 | 0 | 0 | 0 | 12.295 | 0 | 12.295 | 0 | 0 | 0 | 0 | 10.98 | 0 | 10.98 | 0 | 0 | 0 | 0 | 0 | 0 | 10.159 | 0 | 10.159 | 0 | 0 | 0 | 0 | 0 | 0 | 71.21
ARI-O6 | 60 | 09:01 | 10:00 | 0 | 0 | 0 | 0 | 0 | 0 | 0 | 0 | 0 | 0 | 0 | 0 | 0 | 0 | 0 | 0 | 0 | 0 | 0 | 0 | 0 | 0 | 0 | 0 | 0 | 0 | 0 | 0 | 0 | 0 | 0 | 0 | 1.001 | 0 | 0 | 0 | 0 | 0 | 0 | 0 | 1.001 | 22 | 0 | 22 | 14.79 | 0 | 14.79 | 0 | 0 | 0 | 12.295 | 12.295 | 24.59 | 0 | 0 | 0 | 0 | 1.1614 | 0 | 1.1614 | 0 | 0 | 0 | 0 | 0 | 0 | 10.908 | 0 | 10.908 | 0 | 0 | 0 | 0 | 0 | 0 | 74.4504
ARI-O7 | 0 | 10:01 | 11:00 | 0 | 0 | 0 | 0 | 0 | 0 | 0 | 0 | 0 | 0 | 0 | 0 | 0 | 0 | 0 | 0 | 0 | 0 | 0 | 0 | 0 | 0 | 0 | 0 | 0 | 0 | 0 | 0 | 0 | 0 | 0 | 0 | 0 | 0 | 0 | 0 | 0 | 0 | 0 | 0 | 0 | 22 | 0 | 22 | 14.79 | 0 | 14.79 | 0 | 0 | 0 | 12.295 | 11.294 | 23.589 | 0 | 0 | 0 | 0 | 0 | 0 | 0 | 0 | 0 | 0 | 0 | 0 | 0 | 15.341 | 0 | 15.341 | 0 | 0 | 0 | 0 | 0 | 0 | 75.72
ARI-O8 | 60 | 11:01 | 12:00 | 0 | 0 | 0 | 0 | 0 | 0 | 0 | 0 | 0 | 0 | 0 | 0 | 0 | 0 | 0 | 0 | 0 | 0 | 0 | 0 | 0 | 0 | 0 | 0 | 0 | 0 | 0 | 0 | 0 | 0 | 0 | 0 | 0 | 0 | 0 | 0 | 0 | 0 | 0 | 0 | 0 | 22 | 0 | 22 | 14.79 | 0 | 14.79 | 0 | 0 | 0 | 12.295 | 11.294 | 23.589 | 0 | 0 | 0 | 0 | 1.0066 | 0 | 1.0066 | 0 | 0 | 0 | 0 | 0 | 0 | 15.015 | 0 | 15.015 | 0 | 0 | 0 | 0 | 0 | 0 | 76.4006
ARI-O9 |  | 12:01 | 13:00 | 0 | 0 | 0 | 0 | 0 | 0 | 0 | 0 | 0 | 0 | 0 | 0 | 0 | 0 | 0 | 0 | 0 | 0 | 0 | 0 | 0 | 0 | 0 | 0 | 0 | 0 | 0 | 0 | 0 | 0 | 0 | 0 | 0 | 0 | 0 | 0 | 0 | 0 | 0 | 0 | 0 | 22 | 0 | 22 | 14.79 | 0 | 14.79 | 0 | 0 | 0 | 9.8396 | 12.295 | 22.1346 | 0 | 0 | 0 | 0 | 1.001 | 0 | 1.001 | 0 | 0 | 0 | 0 | 0 | 0 | 15.015 | 0 | 15.015 | 0 | 0 | 0 | 0 | 0 | 0 | 74.9406
CAN-H1 | 54.1 | 13:01 | 14:00 | 0 | 0 | 0 | 0 | 0 | 0 | 0 | 0 | 0 | 0 | 0 | 0 | 0 | 0 | 0 | 0 | 0 | 0 | 0 | 0 | 0 | 0 | 0 | 0 | 0 | 0 | 0 | 0 | 0 | 0 | 0 | 0 | 0 | 0 | 0 | 0 | 0 | 0 | 0 | 0 | 0 | 22 | 0 | 22 | 14.79 | 0 | 14.79 | 0 | 0 | 0 | 9.3706 | 12.295 | 21.6656 | 0 | 0 | 0 | 0 | 1.25 | 0 | 1.25 | 0 | 0 | 0 | 0 | 0 | 0 | 15.015 | 0 | 15.015 | 0 | 0 | 0 | 0 | 0 | 0 | 74.7206
CAN-H2 | 54.1 | 14:01 | 15:00 | 0 | 0 | 0 | 0 | 0 | 0 | 0 | 0 | 0 | 0 | 0 | 0 | 0 | 0 | 0 | 0 | 0 | 0 | 0 | 0 | 0 | 0 | 0 | 0 | 0 | 0 | 0 | 0 | 0 | 0 | 0 | 0 | 0 | 0 | 0 | 0 | 0 | 0 | 0 | 0 | 0 | 22 | 0 | 22 | 14.79 | 0 | 14.79 | 0 | 0 | 0 | 6.4452 | 12.295 | 18.7402 | 0 | 0 | 0 | 0 | 0 | 0 | 0 | 0 | 0 | 0 | 0 | 0 | 0 | 19.7 | 0 | 19.7 | 0 | 0 | 0 | 0 | 0 | 0 | 75.2302
CHX-H1 | 100 | 15:01 | 16:00 | 0 | 0 | 0 | 0 | 0 | 0 | 0 | 0 | 0 | 0 | 0 | 0 | 0 | 0 | 0 | 0 | 0 | 0 | 0 | 0 | 0 | 0 | 0 | 0 | 0 | 0 | 0 | 0 | 0 | 0 | 0 | 0 | 0 | 0 | 0 | 0 | 0 | 0 | 0 | 0 | 0 | 22 | 0 | 22 | 14.79 | 0 | 14.79 | 0 | 0 | 0 | 0 | 12.295 | 12.295 | 0 | 0 | 0 | 0 | 8.4063 | 0 | 8.4063 | 0 | 0 | 0 | 0 | 0 | 0 | 16.889 | 0 | 16.889 | 0 | 0 | 0 | 0 | 0 | 0 | 74.3803
CHX-H2 | 100 | 16:01 | 17:00 | 0 | 0 | 0 | 0 | 0 | 0 | 0 | 0 | 0 | 0 | 0 | 0 | 0 | 0 | 0 | 0 | 0 | 0 | 0 | 0 | 0 | 0 | 0 | 0 | 0 | 0 | 0 | 0 | 0 | 0 | 0 | 0 | 0 | 0 | 0 | 0 | 0 | 0 | 0 | 1.001 | 1.001 | 22 | 0 | 22 | 14.79 | 0 | 14.79 | 0 | 0 | 0 | 12.295 | 11.294 | 23.589 | 0 | 0 | 0 | 0 | 8.4063 | 0 | 8.4063 | 0 | 0 | 0 | 0 | 0 | 0 | 17.414 | 0 | 17.414 | 0 | 0 | 3.01 | 3.01 | 3.01 | 9.03 | 96.2303
CHX-H3 | 100.5 | 17:01 | 18:00 | 0 | 0 | 0 | 0 | 0 | 0 | 0 | 0 | 0 | 3.2397 | 0 | 0 | 0 | 3.2397 | 0 | 0 | 0 | 0 | 0 | 0 | 0 | 0 | 0 | 0 | 0 | 0 | 0 | 0 | 0 | 0 | 0 | 0 | 0 | 10.3 | 0 | 0 | 0 | 0 | 0 | 0 | 10.3 | 22 | 0 | 22 | 14.79 | 0 | 14.79 | 0 | 0 | 0 | 12.295 | 7.0763 | 19.3713 | 0 | 0 | 0 | 0 | 3.5892 | 0 | 3.5892 | 0 | 0 | 0 | 0 | 0 | 0 | 19.7 | 0 | 19.7 | 0 | 0 | 3.01 | 3.01 | 3.01 | 9.03 | 102.0202
CHX-H4 | 0 | 18:01 | 18:15 | 0 | 0 | 0 | 0 | 0 | 0 | 0 | 0 | 0 | 0 | 0 | 0 | 0 | 0 | 0 | 0 | 0 | 0 | 0 | 0 | 0 | 0 | 0 | 0 | 0 | 0 | 0 | 0 | 0 | 0 | 0 | 0 | 0 | 10.3 | 0 | 0 | 0 | 0 | 0 | 0 | 10.3 | 22 | 0 | 22 | 14.79 | 0 | 14.79 | 0 | 0 | 0 | 0 | 1.001 | 1.001 | 0 | 0 | 0 | 0 | 3.5892 | 0 | 3.5892 | 0 | 0 | 0 | 0 | 0 | 0 | 19.7 | 0 | 19.7 | 0 | 0 | 0 | 0 | 0 | 0 | 71.3802
CHX-H5 | 100.5 | 18:16 | 18:30 | 0 | 0 | 0 | 0 | 0 | 0 | 0 | 0 | 0 | 0 | 0 | 0 | 0 | 0 | 0 | 0 | 0 | 0 | 0 | 0 | 0 | 0 | 0 | 0 | 0 | 0 | 0 | 0 | 0 | 0 | 0 | 0 | 0 | 10.3 | 0 | 0 | 0 | 0 | 0 | 0 | 10.3 | 22 | 0 | 22 | 14.79 | 0 | 14.79 | 0 | 0 | 0 | 0 | 1.001 | 1.001 | 0 | 0 | 0 | 0 | 3.5892 | 0 | 3.5892 | 0 | 0 | 0 | 0 | 0 | 0 | 19.7 | 0 | 19.7 | 0 | 0 | 0 | 0 | 0 | 0 | 71.3802
JUR-H1 |  | 18:31 | 18:45 | 0 | 0 | 0 | 0 | 0 | 0 | 0 | 0 | 0 | 0 | 0 | 0 | 0 | 0 | 0 | 0 | 0 | 0 | 0 | 0 | 0 | 0 | 0 | 0 | 0 | 0 | 0 | 0 | 0 | 0 | 0 | 0 | 0 | 10.3 | 0 | 0 | 0 | 0 | 0 | 0 | 10.3 | 22 | 0 | 22 | 14.79 | 0 | 14.79 | 0 | 0 | 0 | 0 | 1.001 | 1.001 | 0 | 0 | 0 | 0 | 3.5892 | 0 | 3.5892 | 0 | 0 | 0 | 0 | 0 | 0 | 19.7 | 0 | 19.7 | 0 | 0 | 0 | 0 | 0 | 0 | 71.3802
JUR-H2 | 100 | 18:46 | 19:00 | 0 | 0 | 0 | 0 | 0 | 0 | 0 | 0 | 0 | 0 | 0 | 0 | 0 | 0 | 0 | 0 | 0 | 0 | 0 | 0 | 0 | 0 | 0 | 0 | 0 | 0 | 0 | 0 | 0 | 0 | 0 | 0 | 0 | 10.3 | 0 | 0 | 0 | 0 | 0 | 0 | 10.3 | 22 | 0 | 22 | 14.79 | 0 | 14.79 | 0 | 0 | 0 | 0 | 1.001 | 1.001 | 0 | 0 | 0 | 0 | 3.5892 | 0 | 3.5892 | 0 | 0 | 0 | 0 | 0 | 0 | 19.7 | 0 | 19.7 | 0 | 0 | 0 | 0 | 0 | 0 | 71.3802
JUR-H3 |  | 19:01 | 19:15 | 0 | 0 | 0 | 0 | 0 | 0 | 0 | 0 | 0 | 0 | 0 | 0 | 0 | 0 | 0 | 0 | 0 | 0 | 0 | 0 | 0 | 0 | 0 | 0 | 0 | 0 | 0 | 0 | 0 | 0 | 0 | 0 | 0 | 10.3 | 0 | 0 | 0 | 0 | 0 | 0 | 10.3 | 22 | 0 | 22 | 15.135 | 0 | 15.135 | 0 | 0 | 0 | 0 | 0 | 0 | 0 | 0 | 0 | 0 | 7.8946 | 0 | 7.8946 | 0 | 0 | 0 | 0 | 0 | 0 | 19.7 | 0 | 19.7 | 0 | 0 | 0 | 0 | 0 | 0 | 75.0296
LPA-B1 |  | 19:16 | 19:30 | 0 | 0 | 0 | 0 | 0 | 0 | 0 | 0 | 0 | 0 | 0 | 0 | 0 | 0 | 0 | 0 | 0 | 0 | 0 | 0 | 0 | 0 | 0 | 0 | 0 | 0 | 0 | 0 | 0 | 0 | 0 | 0 | 0 | 10.3 | 0 | 0 | 0 | 0 | 0 | 0 | 10.3 | 22 | 0 | 22 | 15.135 | 0 | 15.135 | 0 | 0 | 0 | 0 | 0 | 0 | 0 | 0 | 0 | 0 | 7.8946 | 0 | 7.8946 | 0 | 0 | 0 | 0 | 0 | 0 | 19.7 | 0 | 19.7 | 0 | 0 | 0 | 0 | 0 | 0 | 75.0296
LPA-B2 |  | 19:31 | 19:45 | 0 | 0 | 0 | 0 | 0 | 0 | 0 | 0 | 0 | 0 | 0 | 0 | 0 | 0 | 0 | 0 | 0 | 0 | 0 | 0 | 0 | 0 | 0 | 0 | 0 | 0 | 0 | 0 | 0 | 0 | 0 | 0 | 0 | 10.3 | 0 | 0 | 0 | 0 | 0 | 0 | 10.3 | 22 | 0 | 22 | 15.135 | 0 | 15.135 | 0 | 0 | 0 | 0 | 0 | 0 | 0 | 0 | 0 | 0 | 7.8946 | 0 | 7.8946 | 0 | 0 | 0 | 0 | 0 | 0 | 19.7 | 0 | 19.7 | 0 | 0 | 0 | 0 | 0 | 0 | 75.0296
LPA-B3 |  | 19:46 | 20:00 | 0 | 0 | 0 | 0 | 0 | 0 | 0 | 0 | 0 | 0 | 0 | 0 | 0 | 0 | 0 | 0 | 0 | 0 | 0 | 0 | 0 | 0 | 0 | 0 | 0 | 0 | 0 | 0 | 0 | 0 | 0 | 0 | 0 | 10.3 | 0 | 0 | 0 | 0 | 0 | 0 | 10.3 | 22 | 0 | 22 | 15.135 | 0 | 15.135 | 0 | 0 | 0 | 0 | 0 | 0 | 0 | 0 | 0 | 0 | 7.8946 | 0 | 7.8946 | 0 | 0 | 0 | 0 | 0 | 0 | 19.7 | 0 | 19.7 | 0 | 0 | 0 | 0 | 0 | 0 | 75.0296
LPA-B4 |  | 20:01 | 20:15 | 0 | 0 | 0 | 0 | 0 | 0 | 0 | 0 | 0 | 0 | 0 | 0 | 0 | 0 | 0 | 0 | 0 | 0 | 0 | 0 | 0 | 0 | 0 | 0 | 0 | 0 | 0 | 0 | 0 | 0 | 0 | 0 | 0 | 0 | 0 | 10.19 | 0 | 0 | 0 | 9.81 | 20 | 22 | 0 | 22 | 14.839 | 0 | 14.839 | 0 | 0 | 0 | 0 | 2.9862 | 2.9862 | 0 | 0 | 0 | 0 | 7.3612 | 0 | 7.3612 | 0 | 0 | 0 | 0 | 0 | 0 | 12.904 | 0 | 12.904 | 0 | 0 | 0 | 0 | 0 | 0 | 80.0904
LVA-H1 | 90 | 20:16 | 20:30 | 0 | 0 | 0 | 0 | 0 | 0 | 0 | 0 | 0 | 0 | 0 | 0 | 0 | 0 | 0 | 0 | 0 | 0 | 0 | 0 | 0 | 0 | 0 | 0 | 0 | 0 | 0 | 0 | 0 | 0 | 0 | 0 | 0 | 0 | 0 | 10.19 | 0 | 0 | 0 | 9.81 | 20 | 22 | 0 | 22 | 14.839 | 0 | 14.839 | 0 | 0 | 0 | 0 | 2.9862 | 2.9862 | 0 | 0 | 0 | 0 | 7.3612 | 0 | 7.3612 | 0 | 0 | 0 | 0 | 0 | 0 | 12.904 | 0 | 12.904 | 0 | 0 | 0 | 0 | 0 | 0 | 80.0904
LVA-H2 | 90 | 20:31 | 20:45 | 0 | 0 | 0 | 0 | 0 | 0 | 0 | 0 | 0 | 0 | 0 | 0 | 0 | 0 | 0 | 0 | 0 | 0 | 0 | 0 | 0 | 0 | 0 | 0 | 0 | 0 | 0 | 0 | 0 | 0 | 0 | 0 | 0 | 0 | 0 | 10.19 | 0 | 0 | 0 | 9.81 | 20 | 22 | 0 | 22 | 14.839 | 0 | 14.839 | 0 | 0 | 0 | 0 | 2.9862 | 2.9862 | 0 | 0 | 0 | 0 | 7.3612 | 0 | 7.3612 | 0 | 0 | 0 | 0 | 0 | 0 | 12.904 | 0 | 12.904 | 0 | 0 | 0 | 0 | 0 | 0 | 80.0904
PWT-B1 |  | 20:46 | 21:00 | 0 | 0 | 0 | 0 | 0 | 0 | 0 | 0 | 0 | 0 | 0 | 0 | 0 | 0 | 0 | 0 | 0 | 0 | 0 | 0 | 0 | 0 | 0 | 0 | 0 | 0 | 0 | 0 | 0 | 0 | 0 | 0 | 0 | 0 | 0 | 10.19 | 0 | 0 | 0 | 9.81 | 20 | 22 | 0 | 22 | 14.839 | 0 | 14.839 | 0 | 0 | 0 | 0 | 2.9862 | 2.9862 | 0 | 0 | 0 | 0 | 7.3612 | 0 | 7.3612 | 0 | 0 | 0 | 0 | 0 | 0 | 12.904 | 0 | 12.904 | 0 | 0 | 0 | 0 | 0 | 0 | 80.0904
PWT-B2 |  | 21:01 | 22:00 | 0 | 0 | 0 | 0 | 0 | 0 | 0 | 0 | 0 | 0 | 0 | 0 | 0 | 0 | 0 | 0 | 0 | 0 | 0 | 0 | 0 | 0 | 0 | 0 | 0 | 0 | 0 | 0 | 0 | 0 | 0 | 6.4943 | 0 | 0 | 0 | 0 | 0 | 0 | 0 | 0 | 6.4943 | 0 | 0 | 0 | 0 | 0 | 0 | 22.8 | 0 | 22.8 | 0 | 0 | 0 | 9.4977 | 0 | 9.4977 | 0 | 9.979 | 0 | 9.979 | 0 | 0 | 0 | 0 | 0 | 0 | 18.699 | 0 | 18.699 | 0 | 0 | 0 | 0 | 0 | 0 | 67.47
PWT-B3 |  | 22:01 | 23:00 | 0 | 0 | 0 | 0 | 0 | 0 | 0 | 0 | 0 | 0 | 0 | 0 | 0 | 0 | 0 | 0 | 0 | 0 | 0 | 0 | 0 | 0 | 0 | 0 | 0 | 0 | 0 | 0 | 0 | 0 | 0 | 0 | 0 | 0 | 0 | 10.19 | 0 | 0 | 0 | 9.81 | 20 | 20.188 | 0 | 20.188 | 13.409 | 0 | 13.409 | 0 | 0 | 0 | 6.883 | 0 | 6.883 | 7.5071 | 0 | 7.5071 | 0 | 5.2768 | 0 | 5.2768 | 0 | 0 | 0 | 0 | 0 | 0 | 17.652 | 0 | 17.652 | 0 | 0 | 1.041 | 1.041 | 1.041 | 3.123 | 94.0389
PWT-B4 |  | 23:01 | 24:00 | 0 | 0 | 0 | 0 | 0 | 0 | 0 | 0 | 0 | 0 | 0 | 0 | 0 | 0 | 0 | 0 | 0 | 0 | 0 | 0 | 0 | 0 | 0 | 0 | 0 | 0 | 0 | 0 | 0 | 0 | 0 | 0 | 0 | 0 | 0 | 0 | 0 | 0 | 0 | 0 | 0 | 18.237 | 0 | 18.237 | 0 | 0 | 0 | 19.695 | 0 | 19.695 | 6.883 | 0 | 6.883 | 1.001 | 0 | 1.001 | 0 | 1.001 | 0 | 1.001 | 0 | 0 | 0 | 0 | 0 | 0 | 17.652 | 0 | 17.652 | 0 | 0 | 0.333 | 0.333 | 0.333 | 0.999 | 65.468
PWT-B5 | [6 empty] | 0 |  |  |  | 0 | [5 empty] | 24.9007 | [7 empty] | 0 |  |  | 2.002 |  |  |  |  | 0 | [10 empty] | 223.6853 |  |  | 383.125 |  |  | 236.047 |  |  | 42.495 |  |  | 244.2019 |  |  | 18.0058 |  |  |  | 158.7426 |  |  |  | 0 |  | 0 |  |  | 406.553 |  | 0 |  |  |  | 31.212 | 1770.9703
PWT-B6
PWT-B7
XAC-H1 | 57
XAC-H2 | 61
PVI-H1 | 54.6
PVI-H2 | 54.6
OXE-H1 | 59
OXE-H2 | 0
XAD-H1 | 57
XAD-H2 | 61
OX2-H1 | 100
OX2-H2 | 59
OX2-H3 | 87
REN-H1 | 0
REN-H2
REN-H3
RE4-H1 | 57
RE4-H2
SEC-H1
MNL-H4 | 60
RESERVA RODANTE OPERATIVA PARA BAJAR
Unidad | Precio US$ | DE | A | AGU-H1 | AGU-H2 | AGU-H3 | TOTAL AGU | JUR-H1 | JUR-H2 | JUR-H3 | TOTAL JUR | CHX-H1 | CHX-H2 | CHX-H3 | CHX-H4 | CHX-H5 | TOTAL CHX | PWT-B1 | PWT-B2 | PWT-B3 | PWT-B4 | PWT-B5 | PWT-B6 | PWT-B7 | TOTAL PWT | LVA-H1 | LVA-H2 | TOTAL LVA | LPA-B1 | LPA-B2 | LPA-B3 | LPA-B4 | TOTAL LPA | ARI-O1 | ARI-O2 | ARI-O3 | ARI-O4 | ARI-O5 | ARI-O6 | ARI-O7 | ARI-O8 | ARI-O9 | ARI-O10 | TOTAL ARI | XAC-H1 | XAC-H2 | TOTAL XAC | XAD-H1 | XAD-H2 | TOTAL XAD | PVI-H1 | PVI-H2 | TOTAL PVI | CAN-H1 | CAN-H2 | TOTAL CAN | OXE-H1 | OXE-H2 | TOTAL OXE | OX2-H1 | OX2-H2 | OX2-H3 | TOTAL OX2 | REN-H1 | REN-H2 | REN-H3 | TOTAL REN | MTZ-H1 | TOTAL MTZ | RE4-H1 | RE4-H2 | TOTAL RE4 | SEC-H1 | TOTAL SEC | MNL-H13 | MNL-H14 | MNL-H15 | TOTAL MNL | TOTAL
AGU-H1 |  | 00:01 | 01:00 | 0 | 0 | 0 | 0 | 0 | 0 | 0 | 0 | 22.06 | 22.054 | 0 | 0 | 0 | 44.114 | 0 | 0 | 0 | 0 | 0 | 0 | 0 | 0 | 0 | 0 | 0 | 0 | 0 | 0 | 0 | 0 | 0 | 3.3601 | 1.7928 | 1.001 | 0 | 7.711 | 0 | 0 | 0 | 1.001 | 14.8659 | 0 | 0 | 0 | 0 | 0 | 0 | 0 | 0 | 0 | 0 | 0 | 0 | 0 | 0 | 0 | 0 | 0 | 0 | 0 | 0 | 0 | 0 | 0 | 0 | 0 | 0 | 0 | 0 | 0 | 0 | 0 | 0 | 0 | 0 | 58.9799
AGU-H2 |  | 01:01 | 02:00 | 0 | 0 | 0 | 0 | 0 | 0 | 0 | 0 | 22.06 | 0 | 0 | 0 | 0 | 22.06 | 0 | 0 | 0 | 0 | 0 | 0 | 0 | 0 | 0 | 0 | 0 | 0 | 0 | 0 | 0 | 0 | 0 | 7.989 | 1.7928 | 1.001 | 0 | 7.711 | 0 | 0 | 0 | 0 | 18.4938 | 0 | 15.516 | 15.516 | 0 | 0 | 0 | 0 | 0 | 0 | 0 | 0 | 0 | 0 | 0 | 0 | 0 | 0 | 0 | 0 | 0 | 0 | 0 | 0 | 0 | 0 | 0 | 0 | 0 | 0 | 0 | 0 | 0 | 0 | 0 | 56.0698
AGU-H3 |  | 02:01 | 03:00 | 0 | 0 | 0 | 0 | 0 | 0 | 0 | 0 | 22.06 | 0 | 0 | 0 | 0 | 22.06 | 0 | 0 | 0 | 0 | 0 | 0 | 0 | 0 | 8.349 | 0 | 8.349 | 0 | 0 | 0 | 0 | 0 | 0 | 7.989 | 3.74 | 7.701 | 0 | 7.711 | 0 | 0 | 0 | 0 | 27.141 | 0 | 0 | 0 | 0 | 0 | 0 | 0 | 0 | 0 | 0 | 0 | 0 | 0 | 0 | 0 | 0 | 0 | 0 | 0 | 0 | 0 | 0 | 0 | 0 | 0 | 0 | 0 | 0 | 0 | 0 | 0 | 0 | 0 | 0 | 57.55
ARI-O1 | 0 | 03:01 | 04:00 | 0 | 0 | 0 | 0 | 0 | 0 | 0 | 0 | 22.06 | 0 | 0 | 0 | 0 | 22.06 | 0 | 0 | 0 | 0 | 0 | 0 | 0 | 0 | 0 | 0 | 0 | 0 | 0 | 0 | 0 | 0 | 0 | 7.989 | 10.29 | 7.701 | 0 | 10.19 | 0 | 0 | 0 | 0 | 36.17 | 0 | 0 | 0 | 0 | 0 | 0 | 0 | 0 | 0 | 0 | 0 | 0 | 0 | 0 | 0 | 0 | 0 | 0 | 0 | 0 | 0 | 0 | 0 | 0 | 0 | 0 | 0 | 0 | 0 | 0 | 0 | 0 | 0 | 0 | 58.23
ARI-O10 | 60 | 04:01 | 05:00 | 0 | 0 | 0 | 0 | 0 | 0 | 0 | 0 | 22.06 | 0 | 0 | 0 | 0 | 22.06 | 0 | 0 | 0 | 0 | 0 | 0 | 0 | 0 | 0 | 0 | 0 | 0 | 0 | 0 | 0 | 0 | 0 | 7.989 | 10.29 | 10.3 | 0 | 10.19 | 0 | 10.3 | 0 | 0 | 49.069 | 0 | 0 | 0 | 1.001 | 0 | 1.001 | 0 | 0 | 0 | 0 | 0 | 0 | 0 | 0 | 0 | 0 | 0 | 0 | 0 | 0 | 0 | 0 | 0 | 0 | 0 | 0 | 0 | 0 | 0 | 0 | 0 | 0 | 0 | 0 | 72.13
ARI-O2 | 60 | 05:01 | 06:00 | 0 | 0 | 0 | 0 | 0 | 0 | 0 | 0 | 22.06 | 22.054 | 0 | 0 | 21.97 | 66.084 | 0 | 0 | 0 | 0 | 0 | 0 | 0 | 0 | 0 | 0 | 0 | 0 | 0 | 0 | 0 | 0 | 0 | 1.001 | 1.001 | 6.2739 | 0 | 10.19 | 0 | 0 | 0 | 0 | 18.4659 | 0 | 0 | 0 | 0 | 0 | 0 | 0 | 0 | 0 | 0 | 0 | 0 | 0 | 0 | 0 | 0 | 0 | 0 | 0 | 0 | 0 | 0 | 0 | 0 | 0 | 0 | 0 | 0 | 0 | 0 | 0 | 0 | 0 | 0 | 84.5499
ARI-O3 | 60 | 06:01 | 07:00 | 0 | 0 | 0 | 0 | 0 | 0 | 0 | 0 | 21.258 | 1.001 | 0 | 0 | 0 | 22.259 | 0 | 0 | 0 | 0 | 0 | 0 | 0 | 0 | 10 | 10 | 20 | 0 | 0 | 0 | 0 | 0 | 0 | 10.3 | 1.001 | 10.3 | 0 | 10.19 | 0 | 0 | 0 | 0 | 31.791 | 0 | 0 | 0 | 0 | 0 | 0 | 0 | 0 | 0 | 0 | 0 | 0 | 0 | 0 | 0 | 0 | 0 | 0 | 0 | 0 | 0 | 0 | 0 | 0 | 0 | 0 | 0 | 0 | 0 | 0 | 0 | 0 | 0 | 0 | 74.05
ARI-O4 | 60 | 07:01 | 08:00 | 0 | 0 | 0 | 0 | 0 | 0 | 0 | 0 | 0 | 0 | 0 | 0 | 0 | 0 | 0 | 0 | 0 | 0 | 0 | 0 | 0 | 0 | 0 | 0 | 0 | 0 | 0 | 0 | 0 | 0 | 0 | 10.3 | 10.29 | 10.3 | 0 | 10.19 | 0 | 10.3 | 0 | 9.81 | 61.19 | 0 | 0 | 0 | 0 | 0 | 0 | 0 | 0 | 0 | 0 | 0 | 0 | 0 | 0 | 0 | 0 | 0 | 0 | 0 | 0 | 0 | 0 | 0 | 0 | 0 | 12.51 | 0 | 12.51 | 0 | 0 | 0 | 0 | 0 | 0 | 73.7
ARI-O5 |  | 08:01 | 09:00 | 0 | 0 | 0 | 0 | 0 | 0 | 0 | 0 | 0 | 0 | 0 | 0 | 0 | 0 | 0 | 0 | 0 | 0 | 0 | 0 | 0 | 0 | 0 | 0 | 0 | 0 | 0 | 0 | 0 | 0 | 0 | 10.3 | 9.289 | 10.3 | 0 | 10.19 | 0 | 10.3 | 0 | 9.81 | 60.189 | 0 | 0 | 0 | 1.0502 | 0 | 1.0502 | 0 | 0 | 0 | 0 | 0 | 0 | 0 | 0 | 0 | 0 | 0 | 0 | 0 | 0 | 0 | 0 | 0 | 0 | 0 | 9.5408 | 0 | 9.5408 | 0 | 0 | 0 | 0 | 0 | 0 | 70.78
ARI-O6 | 60 | 09:01 | 10:00 | 0 | 0 | 0 | 0 | 0 | 0 | 0 | 0 | 0 | 0 | 0 | 0 | 0 | 0 | 0 | 0 | 0 | 0 | 0 | 0 | 0 | 0 | 0 | 0 | 0 | 0 | 0 | 0 | 0 | 0 | 0 | 10.3 | 9.289 | 10.3 | 0 | 10.19 | 0 | 10.3 | 0 | 9.81 | 60.189 | 0 | 0 | 0 | 1.0502 | 0 | 1.0502 | 0 | 0 | 0 | 0 | 0 | 0 | 0 | 0 | 0 | 0 | 3.2086 | 0 | 3.2086 | 0 | 0 | 0 | 0 | 0 | 0 | 8.7923 | 0 | 8.7923 | 0 | 0 | 0 | 0 | 0 | 0 | 73.2401
ARI-O7 | 0 | 10:01 | 11:00 | 0 | 0 | 0 | 0 | 0 | 0 | 0 | 0 | 0 | 0 | 0 | 0 | 0 | 0 | 0 | 0 | 0 | 0 | 0 | 0 | 0 | 0 | 0 | 0 | 0 | 0 | 0 | 0 | 0 | 0 | 0 | 10.3 | 10.29 | 10.3 | 0 | 10.19 | 0 | 10.3 | 0 | 9.81 | 61.19 | 0 | 0 | 0 | 1.0502 | 0 | 1.0502 | 0 | 0 | 0 | 0 | 1.001 | 1.001 | 0 | 0 | 0 | 0 | 7.04 | 0 | 7.04 | 0 | 0 | 0 | 0 | 0 | 0 | 4.3588 | 0 | 4.3588 | 0 | 0 | 0 | 0 | 0 | 0 | 74.64
ARI-O8 | 60 | 11:01 | 12:00 | 0 | 0 | 0 | 0 | 0 | 0 | 0 | 0 | 0 | 0 | 0 | 0 | 0 | 0 | 0 | 0 | 0 | 0 | 0 | 0 | 0 | 0 | 0 | 0 | 0 | 0 | 0 | 0 | 0 | 0 | 0 | 10.3 | 10.29 | 10.3 | 0 | 10.19 | 0 | 10.3 | 0 | 9.81 | 61.19 | 0 | 0 | 0 | 1.0502 | 0 | 1.0502 | 0 | 0 | 0 | 0 | 1.001 | 1.001 | 0 | 0 | 0 | 0 | 6.6334 | 0 | 6.6334 | 0 | 0 | 0 | 0 | 0 | 0 | 4.6854 | 0 | 4.6854 | 0 | 0 | 0 | 0 | 0 | 0 | 74.56
ARI-O9 |  | 12:01 | 13:00 | 0 | 0 | 0 | 0 | 0 | 0 | 0 | 0 | 0 | 0 | 0 | 0 | 0 | 0 | 0 | 0 | 0 | 0 | 0 | 0 | 0 | 0 | 0 | 0 | 0 | 0 | 0 | 0 | 0 | 0 | 0 | 10.3 | 10.29 | 10.3 | 0 | 10.19 | 0 | 10.3 | 0 | 9.81 | 61.19 | 0 | 0 | 0 | 1.0502 | 0 | 1.0502 | 0 | 0 | 0 | 2.4554 | 0 | 2.4554 | 0 | 0 | 0 | 0 | 5.409 | 0 | 5.409 | 0 | 0 | 0 | 0 | 0 | 0 | 4.6854 | 0 | 4.6854 | 0 | 0 | 0 | 0 | 0 | 0 | 74.79
CAN-H1 | 54.1 | 13:01 | 14:00 | 0 | 0 | 0 | 0 | 0 | 0 | 0 | 0 | 0 | 0 | 0 | 0 | 0 | 0 | 0 | 0 | 0 | 0 | 0 | 0 | 0 | 0 | 0 | 0 | 0 | 0 | 0 | 0 | 0 | 0 | 0 | 10.3 | 10.29 | 10.3 | 0 | 10.19 | 0 | 10.3 | 0 | 9.81 | 61.19 | 0 | 0 | 0 | 1.0502 | 0 | 1.0502 | 0 | 0 | 0 | 2.9244 | 0 | 2.9244 | 0 | 0 | 0 | 0 | 5.63 | 0 | 5.63 | 0 | 0 | 0 | 0 | 0 | 0 | 4.6854 | 0 | 4.6854 | 0 | 0 | 0 | 0 | 0 | 0 | 75.48
CAN-H2 | 54.1 | 14:01 | 15:00 | 0 | 0 | 0 | 0 | 0 | 0 | 0 | 0 | 0 | 0 | 0 | 0 | 0 | 0 | 0 | 0 | 0 | 0 | 0 | 0 | 0 | 0 | 0 | 0 | 0 | 0 | 0 | 0 | 0 | 0 | 0 | 10.3 | 10.29 | 10.3 | 0 | 10.19 | 0 | 10.3 | 0 | 9.81 | 61.19 | 0 | 0 | 0 | 1.0502 | 0 | 1.0502 | 0 | 0 | 0 | 5.8498 | 0 | 5.8498 | 0 | 0 | 0 | 0 | 5.63 | 0 | 5.63 | 0 | 0 | 0 | 0 | 0 | 0 | 0 | 0 | 0 | 0 | 0 | 0 | 0 | 0 | 0 | 73.72
CHX-H1 | 100 | 15:01 | 16:00 | 0 | 0 | 0 | 0 | 0 | 0 | 0 | 0 | 0 | 0 | 0 | 0 | 0 | 0 | 0 | 0 | 0 | 0 | 0 | 0 | 0 | 0 | 0 | 0 | 0 | 0 | 0 | 0 | 0 | 0 | 0 | 10.3 | 0 | 10.3 | 0 | 10.19 | 0 | 10.3 | 0 | 9.81 | 50.9 | 0 | 0 | 0 | 1.0502 | 0 | 1.0502 | 0 | 15.105 | 15.105 | 0 | 0 | 0 | 0 | 0 | 0 | 0 | 2.5737 | 0 | 2.5737 | 0 | 0 | 0 | 0 | 0 | 0 | 2.8112 | 0 | 2.8112 | 0 | 0 | 0 | 0 | 0 | 0 | 72.4401
CHX-H2 | 100 | 16:01 | 17:00 | 0 | 0 | 0 | 0 | 0 | 0 | 0 | 0 | 0 | 0 | 0 | 0 | 0 | 0 | 0 | 0 | 0 | 0 | 0 | 0 | 0 | 0 | 0 | 0 | 0 | 0 | 0 | 0 | 0 | 0 | 0 | 10.3 | 10.29 | 0 | 0 | 10.19 | 0 | 10.3 | 0 | 8.809 | 49.889 | 0 | 0 | 0 | 1.0502 | 0 | 1.0502 | 21.505 | 15.105 | 36.61 | 0 | 1.001 | 1.001 | 0 | 0 | 0 | 0 | 2.5737 | 0 | 2.5737 | 0 | 0 | 0 | 0 | 0 | 0 | 2.2861 | 0 | 2.2861 | 0 | 0 | 0 | 0 | 0 | 0 | 93.41
CHX-H3 | 100.5 | 17:01 | 18:00 | 0 | 0 | 0 | 0 | 0 | 0 | 0 | 0 | 0 | 0 | 0 | 0 | 0 | 0 | 0 | 0 | 0 | 0 | 0 | 0 | 0 | 0 | 0 | 0 | 0 | 0 | 0 | 0 | 0 | 0 | 0 | 10.3 | 10.29 | 0 | 0 | 10.19 | 0 | 10.3 | 0 | 9.81 | 50.89 | 0 | 0 | 0 | 1.0502 | 0 | 1.0502 | 21.59 | 0 | 21.59 | 0 | 5.2187 | 5.2187 | 0 | 0 | 0 | 0 | 7.3908 | 0 | 7.3908 | 0 | 0 | 0 | 0 | 0 | 0 | 0 | 0 | 0 | 0 | 0 | 0 | 0 | 0 | 0 | 86.1397
CHX-H4 | 0 | 18:01 | 18:15 | 0 | 0 | 0 | 0 | 0 | 0 | 0 | 0 | 0 | 0 | 0 | 0 | 0 | 0 | 0 | 0 | 0 | 0 | 0 | 0 | 0 | 0 | 0 | 0 | 0 | 0 | 0 | 0 | 0 | 0 | 0 | 10.3 | 10.29 | 0 | 0 | 10.19 | 0 | 10.3 | 0 | 9.81 | 50.89 | 0 | 0 | 0 | 1.0502 | 0 | 1.0502 | 17.85 | 0 | 17.85 | 12.295 | 11.294 | 23.589 | 0 | 0 | 0 | 0 | 7.3908 | 0 | 7.3908 | 0 | 0 | 0 | 0 | 0 | 0 | 0 | 0 | 0 | 0 | 0 | 0 | 0 | 0 | 0 | 100.77
CHX-H5 | 100.5 | 18:16 | 18:30 | 0 | 0 | 0 | 0 | 0 | 0 | 0 | 0 | 0 | 0 | 0 | 0 | 0 | 0 | 0 | 0 | 0 | 0 | 0 | 0 | 0 | 0 | 0 | 0 | 0 | 0 | 0 | 0 | 0 | 0 | 0 | 10.3 | 10.29 | 0 | 0 | 10.19 | 0 | 10.3 | 0 | 9.81 | 50.89 | 0 | 0 | 0 | 1.0502 | 0 | 1.0502 | 17.85 | 0 | 17.85 | 12.295 | 11.294 | 23.589 | 0 | 0 | 0 | 0 | 7.3908 | 0 | 7.3908 | 0 | 0 | 0 | 0 | 0 | 0 | 0 | 0 | 0 | 0 | 0 | 0 | 0 | 0 | 0 | 100.77
JUR-H1 |  | 18:31 | 18:45 | 0 | 0 | 0 | 0 | 0 | 0 | 0 | 0 | 0 | 0 | 0 | 0 | 0 | 0 | 0 | 0 | 0 | 0 | 0 | 0 | 0 | 0 | 0 | 0 | 0 | 0 | 0 | 0 | 0 | 0 | 0 | 10.3 | 10.29 | 0 | 0 | 10.19 | 0 | 10.3 | 0 | 9.81 | 50.89 | 0 | 0 | 0 | 1.0502 | 0 | 1.0502 | 17.85 | 0 | 17.85 | 12.295 | 11.294 | 23.589 | 0 | 0 | 0 | 0 | 7.3908 | 0 | 7.3908 | 0 | 0 | 0 | 0 | 0 | 0 | 0 | 0 | 0 | 0 | 0 | 0 | 0 | 0 | 0 | 100.77
JUR-H2 | 100 | 18:46 | 19:00 | 0 | 0 | 0 | 0 | 0 | 0 | 0 | 0 | 0 | 0 | 0 | 0 | 0 | 0 | 0 | 0 | 0 | 0 | 0 | 0 | 0 | 0 | 0 | 0 | 0 | 0 | 0 | 0 | 0 | 0 | 0 | 10.3 | 10.29 | 0 | 0 | 10.19 | 0 | 10.3 | 0 | 9.81 | 50.89 | 0 | 0 | 0 | 1.0502 | 0 | 1.0502 | 17.85 | 0 | 17.85 | 12.295 | 11.294 | 23.589 | 0 | 0 | 0 | 0 | 7.3908 | 0 | 7.3908 | 0 | 0 | 0 | 0 | 0 | 0 | 0 | 0 | 0 | 0 | 0 | 0 | 0 | 0 | 0 | 100.77
JUR-H3 |  | 19:01 | 19:15 | 0 | 0 | 0 | 0 | 0 | 0 | 0 | 0 | 0 | 0 | 0 | 0 | 0 | 0 | 0 | 0 | 0 | 0 | 0 | 0 | 0 | 0 | 0 | 0 | 0 | 0 | 0 | 0 | 0 | 0 | 0 | 10.3 | 10.29 | 0 | 0 | 0 | 0 | 10.3 | 0 | 0 | 30.89 | 0 | 0 | 0 | 0 | 0 | 0 | 16.465 | 0 | 16.465 | 12.295 | 12.295 | 24.59 | 0 | 0 | 0 | 0 | 3.0854 | 0 | 3.0854 | 0 | 0 | 0 | 0 | 0 | 0 | 0 | 0 | 0 | 0 | 0 | 0 | 0 | 0 | 0 | 75.0304
LPA-B1 |  | 19:16 | 19:30 | 0 | 0 | 0 | 0 | 0 | 0 | 0 | 0 | 0 | 0 | 0 | 0 | 0 | 0 | 0 | 0 | 0 | 0 | 0 | 0 | 0 | 0 | 0 | 0 | 0 | 0 | 0 | 0 | 0 | 0 | 0 | 10.3 | 10.29 | 0 | 0 | 0 | 0 | 10.3 | 0 | 0 | 30.89 | 0 | 0 | 0 | 0 | 0 | 0 | 16.465 | 0 | 16.465 | 12.295 | 12.295 | 24.59 | 0 | 0 | 0 | 0 | 3.0854 | 0 | 3.0854 | 0 | 0 | 0 | 0 | 0 | 0 | 0 | 0 | 0 | 0 | 0 | 0 | 0 | 0 | 0 | 75.0304
LPA-B2 |  | 19:31 | 19:45 | 0 | 0 | 0 | 0 | 0 | 0 | 0 | 0 | 0 | 0 | 0 | 0 | 0 | 0 | 0 | 0 | 0 | 0 | 0 | 0 | 0 | 0 | 0 | 0 | 0 | 0 | 0 | 0 | 0 | 0 | 0 | 10.3 | 10.29 | 0 | 0 | 0 | 0 | 10.3 | 0 | 0 | 30.89 | 0 | 0 | 0 | 0 | 0 | 0 | 16.465 | 0 | 16.465 | 12.295 | 12.295 | 24.59 | 0 | 0 | 0 | 0 | 3.0854 | 0 | 3.0854 | 0 | 0 | 0 | 0 | 0 | 0 | 0 | 0 | 0 | 0 | 0 | 0 | 0 | 0 | 0 | 75.0304
LPA-B3 |  | 19:46 | 20:00 | 0 | 0 | 0 | 0 | 0 | 0 | 0 | 0 | 0 | 0 | 0 | 0 | 0 | 0 | 0 | 0 | 0 | 0 | 0 | 0 | 0 | 0 | 0 | 0 | 0 | 0 | 0 | 0 | 0 | 0 | 0 | 10.3 | 10.29 | 0 | 0 | 0 | 0 | 10.3 | 0 | 0 | 30.89 | 0 | 0 | 0 | 0 | 0 | 0 | 16.465 | 0 | 16.465 | 12.295 | 12.295 | 24.59 | 0 | 0 | 0 | 0 | 3.0854 | 0 | 3.0854 | 0 | 0 | 0 | 0 | 0 | 0 | 0 | 0 | 0 | 0 | 0 | 0 | 0 | 0 | 0 | 75.0304
LPA-B4 |  | 20:01 | 20:15 | 0 | 0 | 0 | 0 | 0 | 0 | 0 | 0 | 0 | 0 | 0 | 0 | 0 | 0 | 0 | 0 | 0 | 0 | 0 | 0 | 0 | 0 | 0 | 0 | 0 | 0 | 0 | 0 | 0 | 0 | 0 | 10.3 | 10.29 | 10.3 | 0 | 0 | 0 | 10.3 | 0 | 0 | 41.19 | 0 | 0 | 0 | 1.001 | 0 | 1.001 | 16.24 | 0 | 16.24 | 12.295 | 9.3088 | 21.6038 | 0 | 0 | 0 | 0 | 3.6188 | 0 | 3.6188 | 0 | 0 | 0 | 0 | 0 | 0 | 6.7964 | 0 | 6.7964 | 0 | 0 | 0 | 0 | 0 | 0 | 90.45
LVA-H1 | 90 | 20:16 | 20:30 | 0 | 0 | 0 | 0 | 0 | 0 | 0 | 0 | 0 | 0 | 0 | 0 | 0 | 0 | 0 | 0 | 0 | 0 | 0 | 0 | 0 | 0 | 0 | 0 | 0 | 0 | 0 | 0 | 0 | 0 | 0 | 10.3 | 10.29 | 10.3 | 0 | 0 | 0 | 10.3 | 0 | 0 | 41.19 | 0 | 0 | 0 | 1.001 | 0 | 1.001 | 16.24 | 0 | 16.24 | 12.295 | 9.3088 | 21.6038 | 0 | 0 | 0 | 0 | 3.6188 | 0 | 3.6188 | 0 | 0 | 0 | 0 | 0 | 0 | 6.7964 | 0 | 6.7964 | 0 | 0 | 0 | 0 | 0 | 0 | 90.45
LVA-H2 | 90 | 20:31 | 20:45 | 0 | 0 | 0 | 0 | 0 | 0 | 0 | 0 | 0 | 0 | 0 | 0 | 0 | 0 | 0 | 0 | 0 | 0 | 0 | 0 | 0 | 0 | 0 | 0 | 0 | 0 | 0 | 0 | 0 | 0 | 0 | 10.3 | 10.29 | 10.3 | 0 | 0 | 0 | 10.3 | 0 | 0 | 41.19 | 0 | 0 | 0 | 1.001 | 0 | 1.001 | 16.24 | 0 | 16.24 | 12.295 | 9.3088 | 21.6038 | 0 | 0 | 0 | 0 | 3.6188 | 0 | 3.6188 | 0 | 0 | 0 | 0 | 0 | 0 | 6.7964 | 0 | 6.7964 | 0 | 0 | 0 | 0 | 0 | 0 | 90.45
PWT-B1 |  | 20:46 | 21:00 | 0 | 0 | 0 | 0 | 0 | 0 | 0 | 0 | 0 | 0 | 0 | 0 | 0 | 0 | 0 | 0 | 0 | 0 | 0 | 0 | 0 | 0 | 0 | 0 | 0 | 0 | 0 | 0 | 0 | 0 | 0 | 10.3 | 10.29 | 10.3 | 0 | 0 | 0 | 10.3 | 0 | 0 | 41.19 | 0 | 0 | 0 | 1.001 | 0 | 1.001 | 16.24 | 0 | 16.24 | 12.295 | 9.3088 | 21.6038 | 0 | 0 | 0 | 0 | 3.6188 | 0 | 3.6188 | 0 | 0 | 0 | 0 | 0 | 0 | 6.7964 | 0 | 6.7964 | 0 | 0 | 0 | 0 | 0 | 0 | 90.45
PWT-B2 |  | 21:01 | 22:00 | 0 | 0 | 0 | 0 | 0 | 0 | 0 | 0 | 7.4755 | 22.054 | 0 | 0 | 0 | 29.5295 | 0 | 0 | 0 | 0 | 0 | 0 | 0 | 0 | 10 | 10 | 20 | 0 | 0 | 0 | 0 | 0 | 0 | 3.8057 | 10.29 | 10.3 | 0 | 0 | 0 | 10.3 | 0 | 0 | 34.6957 | 0 | 0 | 0 | 0 | 0 | 0 | 0 | 0 | 0 | 8.8026 | 0 | 8.8026 | 0 | 0 | 0 | 0 | 1.001 | 0 | 1.001 | 0 | 0 | 0 | 0 | 0 | 0 | 1.001 | 0 | 1.001 | 0 | 0 | 0 | 0 | 0 | 0 | 95.0298
PWT-B3 |  | 22:01 | 23:00 | 0 | 0 | 0 | 0 | 0 | 0 | 0 | 0 | 0 | 8.8157 | 0 | 0 | 0 | 8.8157 | 0 | 0 | 0 | 0 | 0 | 0 | 0 | 0 | 0 | 7.1985 | 7.1985 | 0 | 0 | 0 | 0 | 0 | 0 | 10.3 | 10.29 | 10.3 | 0 | 0 | 0 | 10.3 | 0 | 0 | 41.19 | 1.8117 | 0 | 1.8117 | 2.4307 | 0 | 2.4307 | 0 | 0 | 0 | 5.412 | 0 | 5.412 | 0 | 0 | 0 | 0 | 5.7032 | 0 | 5.7032 | 0 | 0 | 0 | 0 | 0 | 0 | 2.0482 | 0 | 2.0482 | 0 | 0 | 0 | 0 | 0 | 0 | 74.61
PWT-B4 |  | 23:01 | 24:00 | 0 | 0 | 0 | 0 | 0 | 0 | 0 | 0 | 22.06 | 22.054 | 0 | 0 | 0 | 44.114 | 0 | 0 | 0 | 0 | 0 | 0 | 0 | 0 | 0 | 4.7622 | 4.7622 | 0 | 0 | 0 | 0 | 0 | 0 | 0 | 0 | 0 | 0 | 0 | 0 | 0 | 0 | 0 | 0 | 1.5529 | 0 | 1.5529 | 2.2335 | 0 | 2.2335 | 3.105 | 0 | 3.105 | 5.412 | 0 | 5.412 | 0 | 0 | 0 | 0 | 3.3521 | 0 | 3.3521 | 0 | 0 | 0 | 0 | 0 | 0 | 2.0482 | 0 | 2.0482 | 0 | 0 | 0 | 0 | 0 | 0 | 66.5799
PWT-B5 | [6 empty] | 0 |  |  |  | 0 | [5 empty] | 303.1562 | [7 empty] | 0 |  |  | 60.3097 |  |  |  |  | 0 | [10 empty] | 1034.0493 |  |  | 18.8806 |  |  | 18.2184 |  |  | 126.965 |  |  | 108.8607 |  |  | 0 |  |  |  | 70.2405 |  |  |  | 0 |  | 0 |  |  | 66.2492 |  | 0 |  |  |  | 0 | 1806.9296
PWT-B6
PWT-B7
XAC-H1 | 57
XAC-H2 | 61
PVI-H1 | 54.6
PVI-H2 | 54.6
OXE-H1 | 59
OXE-H2 | 0
XAD-H1 | 57
XAD-H2 | 61
OX2-H1 | 100
OX2-H2 | 59
OX2-H3 | 87
REN-H1 | 0
REN-H2
REN-H3
RE4-H1 | 57
RE4-H2
SEC-H1
MNL-H4 | 60

## LDM
2023-05-02
Nemo | Planta Generadora | Potencia Disponible | Costo en US$/MWH Mínima | Costo en US$/MWH Media | Costo en US$/MWH Máxima
CAL-G | CALDERAS | 0 | 0 | 0 | 0
CGP-B | GENERADORA PROGRESO BUNKER | 0 | 0 | 0 | 0
CGP-D | GENERADORA PROGRESO DIESEL | 0 | 0 | 0 | 0
COE-D | COENESA | 0 | 0 | 0 | 0
CON-B | CONCEPCION | 0 | 0 | 0 | 0
DAR-B | DARSA | 0 | 0 | 0 | 0
ECR-D | ELECTRO CRISTAL DIESEL 1,2 | 0 | 0 | 0 | 0
ESC-G3 | ESCUINTLA GAS 3 | 0 | 0 | 0 | 0
ESC-V | ESCUINTLA VAPOR 2 | 0 | 0 | 0 | 0
HEL-H | HIDROELÉCTRICA EL LIBERTADOR | 0 | 0 | 0 | 0
INT-B | INTECCSA BUNKER | 0 | 0 | 0 | 0
INT-D | INTECCSA DIESEL | 0 | 0 | 0 | 0
LAG-G1 | LAGUNA GAS 1 | 0 | 0 | 0 | 0
LAG-G2 | LAGUNA GAS 2 | 0 | 0 | 0 | 0
LPA-B1 | LAS PALMAS 1 | 0 | 0 | 0 | 0
LPA-B2 | LAS PALMAS 2 | 0 | 0 | 0 | 0
LPA-B3 | LAS PALMAS 3 | 0 | 0 | 0 | 0
LPA-C | LAS PALMAS II | 0 | 0 | 0 | 0
LUN-B2 | LA UNION BLOQUE 2 | 0 | 0 | 0 | 0
MEX-I | ECOE | 0 | 0 | 0 | 0
PNT-B2 | PANTALEON BLOQUE 2 | 0 | 0 | 0 | 0
POR-H | EL PORVENIR | 0 | 0 | 0 | 0
PWT-B | POLIWATT | 0 | 0 | 0 | 0
S&S-D | STEWART & STEVENSON | 0 | 0 | 0 | 0
SDI-B1 | SAN DIEGO | 0 | 0 | 0 | 0
SID-B | SIDEGUA | 0 | 0 | 0 | 0
TND-B1 | TRINIDAD BLOQUE 1 | 0 | 0 | 0 | 0
TND-B2 | TRINIDAD BLOQUE 2 | 0 | 0 | 0 | 0
MAG-B4 | MAGDALENA BLOQUE 4 | 0 | 0.63 | 0.63 | 0.63
SNT-E1 | SAN ANTONIO EL SITIO | 52.8 | 0.87 | 0.87 | 0.87
ORT-G | ORTITLAN | 20.245 | 1 | 1 | 1
ZUN-G | ORZUNIL | 17.969 | 1 | 1 | 1
LCU-E | LAS CUMBRES | 31.5 | 1.24 | 1.24 | 1.24
HMA-H | HIDROELÉCTRICA MAXANAL | 2.064 | 1.33 | 1.33 | 1.33
VBL-E | VIENTO BLANCO | 23.1 | 1.48 | 1.48 | 1.48
OXE-H | OXEC | 23.702 | 1.54 | 1.54 | 1.54
HRU-F1 | HORUS 1 | 50 | 2.01 | 2.01 | 2.01
HRU-F2 | HORUS 2 | 30 | 2.03 | 2.03 | 2.03
HXO-H | HIDROELÉCTRICA XOLHUITZ | 2.26 | 2.09 | 2.09 | 2.09
GSL-C | GENERADORA SANTA LUCIA | 0 | 2.1 | 2.1 | 2.1
HIX-H | HIDROELÉCTRICA IXTALITO | 1.615 | 2.13 | 2.13 | 2.13
RAA-H | RAAXHA | 5.022 | 2.14 | 2.14 | 2.14
HCV-H | HIDROELÉCTRICA CERRO VIVO | 2.113 | 2.42 | 2.42 | 2.42
MTI-B | MADRE TIERRA | 0 | 2.74 | 2.74 | 2.74
HHS-H | HIDROELÉCTRICA HIDROPOWER SDMM | 2.083 | 3.31 | 3.31 | 3.31
OX2-H | OXEC II | 39.292 | 3.56 | 3.56 | 3.56
HST-H | HIDROELÉCTRICA SANTA TERESA | 1.958 | 4.88 | 4.88 | 4.88
BVT-B | BIOGAS DEL VERTEDERO EL TREBOL | 0 | 5.79 | 5.79 | 5.79
HSM-H | HIDROELÉCTRICA EL SALTO MARINALA | 4.939 | 5.94 | 5.94 | 5.94
HCR-H | HIDROELÉCTRICA CORALITO | 0 | 6.19 | 6.19 | 6.19
PVE-H | POZA VERDE | 6.612 | 6.81 | 6.81 | 6.81
HLP-H | HIDROELÉCTRICA LA PERLA | 3.786 | 6.84 | 6.84 | 6.84
HPT-H | HIDROELÉCTRICA LOS PATOS | 4.858 | 6.89 | 6.89 | 6.89
LUN-B | LA UNION | 51.791 | 7.11 | 7.11 | 7.11
AGU-H | AGUACAPA | 60 | 7.6 | 7.6 | 7.6
PAS-H | PASABIEN | 12.601 | 7.62 | 7.62 | 7.62
RE2-H | RENACE II | 107.197 | 7.77 | 7.77 | 7.77
PGO-B | PALO GORDO | 0 | 7.96 | 7.96 | 7.96
ARI-V | ARIZONA VAPOR | 1.945 | 8 | 8 | 8
CBN-H | EL CÓBANO | 9.157 | 8.29 | 8.29 | 8.29
VITO_503 | VITOL ELECTRICIDAD DE GUATEMALA, S. A. | 30 | 8.3 | 8.3 | 8.3
SIS-H | HIDROELÉCTRICA SAN ISIDRO | 3.421 | 8.36 | 8.36 | 8.36
RE3-H | RENACE III | 67.016 | 8.41 | 8.41 | 8.41
MTZ-H | MATANZAS | 11.808 | 8.76 | 8.76 | 8.76
FLO-H | FINCA LORENA | 4.456 | 8.82 | 8.82 | 8.82
LVA-H | LAS VACAS | 41.219 | 8.97 | 8.97 | 8.97
MTO-H | MONTECRISTO | 13.042 | 9.02 | 9.02 | 9.02
CAN-H | HIDROCANADA | 45.928 | 9.38 | 9.38 | 9.38
REN-H | RENACE | 43.4394 | 9.81 | 9.81 | 9.81
LFU-H | LAS FUENTES II | 13.667 | 9.83 | 9.83 | 9.83
REC-H | EL RECREO | 25.309 | 9.91 | 9.91 | 9.91
PVI-H | PALO VIEJO | 88.192 | 10.24 | 10.24 | 10.24
XAD-H | HIDRO XACBAL DELTA | 58.993 | 10.26 | 10.26 | 10.26
STS-H | SANTA TERESA | 8.735 | 10.36 | 10.36 | 10.36
RE4-H | RENACE IV | 51.234 | 10.45 | 10.45 | 10.45
CND-H | CANDELARIA | 0 | 10.73 | 10.73 | 10.73
ECOE_504 | EMPRESA DE COMERCIALIZACIÓN DE ENERGÍA ELÉCTRICA DEL INDE | 10 | 10.79 | 10.79 | 10.79
HUV-H | HIDROELÉCTRICA LAS UVITAS | 1.839 | 10.86 | 10.86 | 10.86
HKC-H | HIDROELÉCTRICA KAPLAN CHAPINA | 1.695 | 11.09 | 11.09 | 11.09
HAG-H | HIDROAGUNA | 2.055 | 11.26 | 11.26 | 11.26
MNL-H1 | EL MANANTIAL 1 | 3.253 | 11.34 | 11.34 | 11.34
MNL-H2 | EL MANANTIAL 2 | 22.031 | 11.34 | 11.34 | 11.34
MNL-H3 | EL MANANTIAL 3 | 0.438 | 11.34 | 11.34 | 11.34
MNL-H4 | EL MANANTIAL 4 | 12.885 | 11.34 | 11.34 | 11.34
RBO-H | RIO BOBOS | 10.31 | 11.38 | 11.38 | 11.38
VDA-H | VISIÓN DE ÁGUILA | 2.082 | 11.66 | 11.66 | 11.66
RC2-H | EL RECREO 2 | 21.985 | 11.67 | 11.67 | 11.67
LIB-H | HIDROELÉCTRICA LA LIBERTAD | 9.494 | 12.03 | 12.03 | 12.03
JUR-H | JURUN MARINALA | 60.375 | 12.27 | 12.27 | 12.27
PNT-B1 | PANTALEON BLOQUE 1 | 24.834 | 12.44 | 12.44 | 12.44
PNA-H | PANAN | 7.522 | 12.5 | 12.5 | 12.5
XAC-H | HIDROXACBAL | 98.008 | 12.68 | 12.68 | 12.68
EPI-B1 | EL PILAR BLOQUE 1 | 0 | 13.02 | 13.02 | 13.02
EPI-B2 | EL PILAR BLOQUE 2 | 0 | 13.02 | 13.02 | 13.02
EPI-B3 | EL PILAR BLOQUE 3 | 0 | 13.02 | 13.02 | 13.02
SEC-H | SECACAO | 0 | 13.9 | 13.9 | 13.9
PAL-H | PALIN II | 0 | 14.04 | 14.04 | 14.04
CHO-H | CHOLOMA | 9.653 | 14.71 | 14.71 | 14.71
CAF-H | EL CAFETAL | 8.55 | 15.77 | 15.77 | 15.77
SMA-H | SANTA MARIA | 4.019 | 17.19 | 17.19 | 17.19
HGY-H | HIDROELÉCTRICA GUAYACÁN | 2.875 | 17.4 | 17.4 | 17.4
COMCOMEL_534 | COMERCIALIZADORA ELECTRONOVA, S. A. | 25 | 17.68 | 17.68 | 17.68
MEL_504 | MAYORISTAS DE ELECTRICIDAD, S.A. | 25 | 17.68 | 17.68 | 17.68
MEREL511 | MERELEC GUATEMALA, S. A. | 50 | 17.68 | 17.68 | 17.68
COMCOMEL_521 | COMERCIALIZADORA ELECTRONOVA, S. A. | 25 | 18.21 | 18.21 | 18.21
GAT-V1 | GENERADORA DEL ATLANTICO VAPOR | 0.36 | 18.99 | 18.99 | 18.99
COMENEGU_503 | ENEL GUATEMALA, S. A. | 40 | 22.08 | 22.08 | 22.08
LES-H | LOS ESCLAVOS | 13.503 | 22.22 | 22.22 | 22.22
CORAZUL_504 | COMERCIALIZADORA ORAZUL ENERGY DE CENTRO AMERICA, LTDA. | 20 | 28.48 | 28.48 | 28.48
EDECGT_510 | EDECSA-GT, S. A. | 90 | 28.48 | 28.48 | 28.48
SAL-H | EL SALTO | 3.575 | 30.23 | 30.23 | 30.23
EDC-I | ENERGÍA DEL CARIBE | 120 | 31.53 | 31.53 | 31.53
ACG-G | ACTUN CAN GENERACIÓN | 0 | 33.33 | 33.33 | 33.33
MEREL506 | MERELEC GUATEMALA, S. A. | 30 | 42 | 42 | 42
GAT-B | GENERADORA DEL ATLANTICO BIOGAS | 0.591 | 65.39 | 65.39 | 65.39
MAG-B7 | MAGDALENA BLOQUE 7 | 47.637 | 67.09 | 67.09 | 67.09
CHX-H | CHIXOY | 267.27 | 76.56 | 76.56 | 76.56
JEN-C | JAGUAR ENERGY | 282.026 | 80.56 | 80.56 | 80.56
PNT-B3 | PANTALEON BLOQUE 3 | 50.855 | 82.31 | 82.31 | 82.31
SJO-C | SAN JOSE | 0 | 88.04 | 88.04 | 88.04
TND-B5 | TRINIDAD BLOQUE 5 | 44.81 | 121.7 | 121.7 | 121.7
TND-B4 | TRINIDAD BLOQUE 4 | 40.653 | 130.47 | 130.47 | 130.47
ECR-B | ELECTRO CRISTAL BUNKER | 0 | 130.86 | 130.86 | 130.86
LPA-B4 | LAS PALMAS 4 | 0 | 135.18 | 135.18 | 135.18
LPA-B5 | LAS PALMAS 5 | 0 | 135.18 | 135.18 | 135.18
ARI-O | ARIZONA | 110.614 | 135.81 | 135.81 | 135.81
GEN-B | GENOR | 29.9265 | 137.71 | 137.71 | 137.71
PQP-B | PUERTO QUETZAL POWER | 0 | 140.18 | 140.18 | 140.18
TER-B2 | TÉRMICA B3,B4 | 30.532 | 152.01 | 152.01 | 152.01
SAA-B2 | SANTA ANA BLOQUE 2 | 58.28 | 157.85 | 157.85 | 157.85
TER-B | TÉRMICA B1,B2 | 14.067 | 158.57 | 158.57 | 158.57
GGO-B | GENOSA | 4.5617 | 160.62 | 160.62 | 160.62
TDL-B1 | TDL U6, U7, U8, U12 | 0 | 165.07 | 165.07 | 165.07
TDL-B2 | TDL U3, U4, U9 | 8.799 | 165.07 | 165.07 | 165.07
TDL-B3 | TDL U10,U11, U13 | 23.54 | 165.07 | 165.07 | 165.07
PGO-B2 | PALO GORDO BLOQUE 2 | 41.847 | 165.27 | 165.27 | 165.27
ELG-B | ELECTRO GENERACION | 0 | 165.89 | 165.89 | 165.89
GCS-C | GENERADORA COSTA SUR | 0 | 183.54 | 183.54 | 183.54
MAG-B6 | MAGDALENA BLOQUE 6 | 58.25 | 191.6 | 191.6 | 191.6
LLI-C | LA LIBERTAD | 18.027 | 197.12 | 197.12 | 197.12
ISI-B | SAN ISIDRO | 57.561 | 200.06 | 200.06 | 200.06
SAA-B | SANTA ANA | 24.237 | 248.01 | 248.01 | 248.01
TAM-G | TAMPA | 0 | 257.82 | 257.82 | 257.82
TND-B3 | TRINIDAD BLOQUE 3 | 19.54 | 264.41 | 264.41 | 264.41
MAG-B5 | MAGDALENA BLOQUE 5 | 43.648 | 289.14 | 289.14 | 289.14
MAG-B3 | MAGDALENA BLOQUE 3 | 16.436 | 289.54 | 289.54 | 289.54
MAG-B1 | MAGDALENA BLOQUE 1 | 12.329 | 295.32 | 295.32 | 295.32
ESC-G5 | ESCUINTLA GAS 5 | 0 | 348 | 348 | 348
TUL-B1 | TULULA BLOQUE 1 | 9.012 | 351.42 | 351.42 | 351.42
TUL-B4 | TULULA BLOQUE 4 | 11.898 | 433.68 | 433.68 | 433.68
PRECIO DE MERCADO DE CENTRALES DE GENERACIÓN
2023-05-02
DEMANDA MÍNIMA
Nemo | Planta Generadora | Potencia Disponible | Costo en US$/MWH | FPNE
CAL-G | CALDERAS | 0 | 0 | 1.0312
CGP-B | GENERADORA PROGRESO BUNKER | 0 | 0 | 1.0414
CGP-D | GENERADORA PROGRESO DIESEL | 0 | 0 | 1.0414
COE-D | COENESA | 0 | 0 | 1.0238
CON-B | CONCEPCION | 0 | 0 | 0.9953
DAR-B | DARSA | 0 | 0 | 1.0049
ECR-D | ELECTRO CRISTAL DIESEL 1,2 | 0 | 0 | 1.2535
ESC-G3 | ESCUINTLA GAS 3 | 0 | 0 | 0.97996
ESC-V | ESCUINTLA VAPOR 2 | 0 | 0 | 0.98423
HEL-H | HIDROELÉCTRICA EL LIBERTADOR | 0 | 0 | 0.99491
INT-B | INTECCSA BUNKER | 0 | 0 | 1.2535
INT-D | INTECCSA DIESEL | 0 | 0 | 1.2535
LAG-G1 | LAGUNA GAS 1 | 0 | 0 | 1.0161
LAG-G2 | LAGUNA GAS 2 | 0 | 0 | 1.0161
LPA-B1 | LAS PALMAS 1 | 0 | 0 | 0.98423
LPA-B2 | LAS PALMAS 2 | 0 | 0 | 0.98423
LPA-B3 | LAS PALMAS 3 | 0 | 0 | 0.98423
LPA-C | LAS PALMAS II | 0 | 0 | 0.98423
LUN-B2 | LA UNION BLOQUE 2 | 0 | 0 | 0.95223
MEX-I | ECOE | 0 | 0 | 0.95394
PNT-B2 | PANTALEON BLOQUE 2 | 0 | 0 | 0.99482
POR-H | EL PORVENIR | 0 | 0 | 1.0738
PWT-B | POLIWATT | 0 | 0 | 0.98695
S&S-D | STEWART & STEVENSON | 0 | 0 | 0.98193
SDI-B1 | SAN DIEGO | 0 | 0 | 0.99945
SID-B | SIDEGUA | 0 | 0 | 0.98588
TND-B1 | TRINIDAD BLOQUE 1 | 0 | 0 | 0.98193
TND-B2 | TRINIDAD BLOQUE 2 | 0 | 0 | 0.98193
MAG-B4 | MAGDALENA BLOQUE 4 | 0 | 0.64511 | 0.97657
SNT-E1 | SAN ANTONIO EL SITIO | 51.2621 | 0.87333 | 0.99619
ORT-G | ORTITLAN | 19.6553 | 1.0214 | 0.97904
ZUN-G | ORZUNIL | 17.4456 | 1.0436 | 0.95821
LCU-E | LAS CUMBRES | 30.5825 | 1.216 | 1.0197
HMA-H | HIDROELÉCTRICA MAXANAL | 2.0039 | 1.3154 | 1.0111
VBL-E | VIENTO BLANCO | 22.4272 | 1.5075 | 0.98178
OXE-H | OXEC | 23.0117 | 1.5133 | 1.0176
RAA-H | RAAXHA | 4.8757 | 1.9717 | 1.0854
HRU-F1 | HORUS 1 | 48.5437 | 2.0177 | 0.99618
HRU-F2 | HORUS 2 | 29.1262 | 2.0378 | 0.99618
HXO-H | HIDROELÉCTRICA XOLHUITZ | 2.1942 | 2.0821 | 1.0038
GSL-C | GENERADORA SANTA LUCIA | 0 | 2.1055 | 0.99737
HIX-H | HIDROELÉCTRICA IXTALITO | 1.568 | 2.1219 | 1.0038
HCV-H | HIDROELÉCTRICA CERRO VIVO | 2.0515 | 2.3496 | 1.03
MTI-B | MADRE TIERRA | 0 | 2.7907 | 0.98182
HHS-H | HIDROELÉCTRICA HIDROPOWER SDMM | 2.0223 | 3.3118 | 0.99945
OX2-H | OXEC II | 38.1476 | 3.6043 | 0.9877
HST-H | HIDROELÉCTRICA SANTA TERESA | 1.901 | 4.7915 | 1.0185
BVT-B | BIOGAS DEL VERTEDERO EL TREBOL | 0 | 5.6458 | 1.0255
HSM-H | HIDROELÉCTRICA EL SALTO MARINALA | 4.7951 | 5.9339 | 1.001
HCR-H | HIDROELÉCTRICA CORALITO | 0 | 6.122 | 1.0111
HPT-H | HIDROELÉCTRICA LOS PATOS | 4.7165 | 6.8638 | 1.0038
HLP-H | HIDROELÉCTRICA LA PERLA | 3.6757 | 6.8723 | 0.9953
PVE-H | POZA VERDE | 6.4194 | 6.9272 | 0.98308
PAS-H | PASABIEN | 12.234 | 7.2541 | 1.0504
LUN-B | LA UNION | 50.2825 | 7.3295 | 0.97005
AGU-H | AGUACAPA | 58.2524 | 7.7615 | 0.97919
RE2-H | RENACE II | 104.0748 | 7.8085 | 0.99508
ARI-V | ARIZONA VAPOR | 1.8883 | 8.1646 | 0.97984
SIS-H | HIDROELÉCTRICA SAN ISIDRO | 3.3214 | 8.3036 | 1.0068
PGO-B | PALO GORDO | 0 | 8.3078 | 0.95814
RE3-H | RENACE III | 65.0641 | 8.4516 | 0.99508
CBN-H | EL CÓBANO | 8.8903 | 8.4662 | 0.97919
LVA-H | LAS VACAS | 40.0184 | 8.6219 | 1.0404
FLO-H | FINCA LORENA | 4.3262 | 8.6221 | 1.023
VITO_503 | VITOL ELECTRICIDAD DE GUATEMALA, S. A. | 30 | 8.7007 | 0.95394
MTZ-H | MATANZAS | 11.4641 | 8.7009 | 1.0068
MTO-H | MONTECRISTO | 12.6621 | 9.4929 | 0.95018
REN-H | RENACE | 42.1742 | 9.8563 | 0.9953
CAN-H | HIDROCANADA | 44.5903 | 9.9152 | 0.94603
STS-H | SANTA TERESA | 8.4806 | 10.3688 | 0.99916
PVI-H | PALO VIEJO | 85.6233 | 10.3957 | 0.98502
XAD-H | HIDRO XACBAL DELTA | 57.2748 | 10.4758 | 0.9794
RE4-H | RENACE IV | 49.7417 | 10.5017 | 0.99508
LFU-H | LAS FUENTES II | 13.2689 | 10.5029 | 0.93593
REC-H | EL RECREO | 24.5718 | 10.5434 | 0.93992
CND-H | CANDELARIA | 0 | 10.7458 | 0.99853
HUV-H | HIDROELÉCTRICA LAS UVITAS | 1.7854 | 10.8233 | 1.0034
RBO-H | RIO BOBOS | 10.0097 | 10.8552 | 1.0483
HKC-H | HIDROELÉCTRICA KAPLAN CHAPINA | 1.6456 | 11.1656 | 0.99323
VDA-H | VISIÓN DE ÁGUILA | 2.0214 | 11.2908 | 1.0327
ECOE_504 | EMPRESA DE COMERCIALIZACIÓN DE ENERGÍA ELÉCTRICA DEL INDE | 10 | 11.311 | 0.95394
HAG-H | HIDROAGUNA | 1.9951 | 11.7266 | 0.96021
MNL-H1 | EL MANANTIAL 1 | 3.1583 | 12.1011 | 0.93711
MNL-H2 | EL MANANTIAL 2 | 21.3893 | 12.1011 | 0.93711
MNL-H3 | EL MANANTIAL 3 | 0.42524 | 12.1011 | 0.93711
MNL-H4 | EL MANANTIAL 4 | 12.5097 | 12.1011 | 0.93711
RC2-H | EL RECREO 2 | 21.3447 | 12.4159 | 0.93992
JUR-H | JURUN MARINALA | 58.6165 | 12.425 | 0.98752
LIB-H | HIDROELÉCTRICA LA LIBERTAD | 9.2175 | 12.4597 | 0.96551
PNT-B1 | PANTALEON BLOQUE 1 | 24.1107 | 12.5048 | 0.99482
PNA-H | PANAN | 7.3029 | 12.624 | 0.99018
XAC-H | HIDROXACBAL | 95.1534 | 12.9467 | 0.9794
EPI-B1 | EL PILAR BLOQUE 1 | 0 | 13.7142 | 0.94938
EPI-B2 | EL PILAR BLOQUE 2 | 0 | 13.7142 | 0.94938
EPI-B3 | EL PILAR BLOQUE 3 | 0 | 13.7142 | 0.94938 |  | 0
SEC-H | SECACAO | 0 | 13.9204 | 0.99853
PAL-H | PALIN II | 0 | 14.2382 | 0.98608
CHO-H | CHOLOMA | 9.3718 | 14.7316 | 0.99853
CAF-H | EL CAFETAL | 8.301 | 15.8502 | 0.99494
GAT-V1 | GENERADORA DEL ATLANTICO VAPOR | 0.34951 | 16.3928 | 1.1584
HGY-H | HIDROELÉCTRICA GUAYACÁN | 2.7913 | 17.5583 | 0.99098
SMA-H | SANTA MARIA | 3.9019 | 18.072 | 0.9512
COMCOMEL_534 | COMERCIALIZADORA ELECTRONOVA, S. A. | 25 | 18.5336 | 0.95394
MEL_504 | MAYORISTAS DE ELECTRICIDAD, S.A. | 25 | 18.5336 | 0.95394
MEREL511 | MERELEC GUATEMALA, S. A. | 50 | 18.5336 | 0.95394
COMCOMEL_521 | COMERCIALIZADORA ELECTRONOVA, S. A. | 25 | 19.0892 | 0.95394
LES-H | LOS ESCLAVOS | 13.1097 | 22.233 | 0.99942
COMENEGU_503 | ENEL GUATEMALA, S. A. | 40 | 23.1461 | 0.95394
ACG-G | ACTUN CAN GENERACIÓN | 0 | 26.5897 | 1.2535
CORAZUL_504 | COMERCIALIZADORA ORAZUL ENERGY DE CENTRO AMERICA, LTDA. | 20 | 29.8551 | 0.95394
EDECGT_510 | EDECSA-GT, S. A. | 90 | 29.8551 | 0.95394
SAL-H | EL SALTO | 3.4709 | 30.681 | 0.9853
EDC-I | ENERGÍA DEL CARIBE | 120 | 33.0523 | 0.95394
MEREL506 | MERELEC GUATEMALA, S. A. | 30 | 44.0278 | 0.95394
GAT-B | GENERADORA DEL ATLANTICO BIOGAS | 0.57379 | 56.4467 | 1.1584
MAG-B7 | MAGDALENA BLOQUE 7 | 46.2495 | 68.7496 | 0.97586
CHX-H | CHIXOY | 259.4854 | 77.493 | 0.98796
JEN-C | JAGUAR ENERGY | 273.8117 | 82.4905 | 0.9766
PNT-B3 | PANTALEON BLOQUE 3 | 49.3738 | 84.5633 | 0.97335
SJO-C | SAN JOSE | 0 | 90.0299 | 0.9779
ECR-B | ELECTRO CRISTAL BUNKER | 0 | 104.3961 | 1.2535
GEN-B | GENOR | 29.0549 | 119.4036 | 1.1533
TND-B5 | TRINIDAD BLOQUE 5 | 43.5049 | 125.5399 | 0.96941
TND-B4 | TRINIDAD BLOQUE 4 | 39.4689 | 132.8712 | 0.98193
LPA-B4 | LAS PALMAS 4 | 0 | 137.3459 | 0.98423
LPA-B5 | LAS PALMAS 5 | 0 | 137.3459 | 0.98423
ARI-O | ARIZONA | 107.3922 | 138.6041 | 0.97984
PQP-B | PUERTO QUETZAL POWER | 0 | 142.0342 | 0.98695
TER-B2 | TÉRMICA B3,B4 | 29.6427 | 144.5049 | 1.0519
TER-B | TÉRMICA B1,B2 | 13.6573 | 150.7411 | 1.0519
SAA-B2 | SANTA ANA BLOQUE 2 | 56.5825 | 161.0613 | 0.98006
GGO-B | GENOSA | 4.4288 | 161.5549 | 0.99421
TDL-B3 | TDL U10,U11, U13 | 22.8544 | 163.6443 | 1.0087
TDL-B1 | TDL U6, U7, U8, U12 | 0 | 164.0291 | 1.0063
TDL-B2 | TDL U3, U4, U9 | 8.5427 | 164.0291 | 1.0063
ELG-B | ELECTRO GENERACION | 0 | 164.844 | 1.0063
PGO-B2 | PALO GORDO BLOQUE 2 | 40.6282 | 172.4903 | 0.95814
GCS-C | GENERADORA COSTA SUR | 0 | 186.1556 | 0.98595
LLI-C | LA LIBERTAD | 17.5019 | 191.9436 | 1.027
MAG-B6 | MAGDALENA BLOQUE 6 | 56.5534 | 196.3395 | 0.97586
ISI-B | SAN ISIDRO | 55.8845 | 223.8251 | 0.89382
SAA-B | SANTA ANA | 23.5311 | 253.0555 | 0.98006
TAM-G | TAMPA | 0 | 261.8301 | 0.98468
TND-B3 | TRINIDAD BLOQUE 3 | 18.9709 | 269.2762 | 0.98193
MAG-B5 | MAGDALENA BLOQUE 5 | 42.3767 | 296.2923 | 0.97586
MAG-B3 | MAGDALENA BLOQUE 3 | 15.9573 | 296.4857 | 0.97657
MAG-B1 | MAGDALENA BLOQUE 1 | 11.9699 | 302.4043 | 0.97657
ESC-G5 | ESCUINTLA GAS 5 | 0 | 355.1162 | 0.97996
TUL-B1 | TULULA BLOQUE 1 | 8.7495 | 363.9564 | 0.96556
TUL-B4 | TULULA BLOQUE 4 | 11.5515 | 449.1509 | 0.96556
149.8673
PRECIO DE MERCADO DE CENTRALES DE GENERACIÓN
2023-05-02
DEMANDA MEDIA
Nemo | Planta Generadora | Potencia Disponible | Costo en US$/MWH | FPNE
CAL-G | CALDERAS | 0 | 0 | 1.0288
CGP-B | GENERADORA PROGRESO BUNKER | 0 | 0 | 1.0406
CGP-D | GENERADORA PROGRESO DIESEL | 0 | 0 | 1.0406
COE-D | COENESA | 0 | 0 | 1.0158
CON-B | CONCEPCION | 0 | 0 | 0.99627
DAR-B | DARSA | 0 | 0 | 1.0131
ECR-D | ELECTRO CRISTAL DIESEL 1,2 | 0 | 0 | 1.3577
ESC-G3 | ESCUINTLA GAS 3 | 0 | 0 | 0.98015
ESC-V | ESCUINTLA VAPOR 2 | 0 | 0 | 0.98252
HEL-H | HIDROELÉCTRICA EL LIBERTADOR | 0 | 0 | 0.97951
INT-B | INTECCSA BUNKER | 0 | 0 | 1.3577
INT-D | INTECCSA DIESEL | 0 | 0 | 1.3577
LAG-G1 | LAGUNA GAS 1 | 0 | 0 | 1.0138
LAG-G2 | LAGUNA GAS 2 | 0 | 0 | 1.0138
LPA-B1 | LAS PALMAS 1 | 0 | 0 | 0.98252
LPA-B2 | LAS PALMAS 2 | 0 | 0 | 0.98252
LPA-B3 | LAS PALMAS 3 | 0 | 0 | 0.98252
LPA-C | LAS PALMAS II | 0 | 0 | 0.98252
LUN-B2 | LA UNION BLOQUE 2 | 0 | 0 | 0.94962
MEX-I | ECOE | 0 | 0 | 0.95921
PNT-B2 | PANTALEON BLOQUE 2 | 0 | 0 | 1.0029
POR-H | EL PORVENIR | 0 | 0 | 1.1008
PWT-B | POLIWATT | 0 | 0 | 0.97255
S&S-D | STEWART & STEVENSON | 0 | 0 | 0.98288
SDI-B1 | SAN DIEGO | 0 | 0 | 1.0004
SID-B | SIDEGUA | 0 | 0 | 0.98417
TND-B1 | TRINIDAD BLOQUE 1 | 0 | 0 | 0.98288
TND-B2 | TRINIDAD BLOQUE 2 | 0 | 0 | 0.98288
MAG-B4 | MAGDALENA BLOQUE 4 | 0 | 0.64781 | 0.97251
SNT-E1 | SAN ANTONIO EL SITIO | 51.2621 | 0.87277 | 0.99682
ORT-G | ORTITLAN | 19.6553 | 1.0146 | 0.98563
ZUN-G | ORZUNIL | 17.4456 | 1.068 | 0.93631
LCU-E | LAS CUMBRES | 30.5825 | 1.2083 | 1.0262
HMA-H | HIDROELÉCTRICA MAXANAL | 2.0039 | 1.2985 | 1.0242
VBL-E | VIENTO BLANCO | 22.4272 | 1.4974 | 0.98841
OXE-H | OXEC | 23.0117 | 1.5212 | 1.0123
RAA-H | RAAXHA | 4.8757 | 1.9128 | 1.1188
HXO-H | HIDROELÉCTRICA XOLHUITZ | 2.1942 | 2.0034 | 1.0432
HIX-H | HIDROELÉCTRICA IXTALITO | 1.568 | 2.0418 | 1.0432
HRU-F1 | HORUS 1 | 48.5437 | 2.0527 | 0.97918
HRU-F2 | HORUS 2 | 29.1262 | 2.0732 | 0.97918
GSL-C | GENERADORA SANTA LUCIA | 0 | 2.0867 | 1.0064
HCV-H | HIDROELÉCTRICA CERRO VIVO | 2.0515 | 2.3583 | 1.0262
MTI-B | MADRE TIERRA | 0 | 2.7683 | 0.98979
HHS-H | HIDROELÉCTRICA HIDROPOWER SDMM | 2.0223 | 3.3086 | 1.0004
OX2-H | OXEC II | 38.1476 | 3.6279 | 0.98129
HST-H | HIDROELÉCTRICA SANTA TERESA | 1.901 | 4.7076 | 1.0366
BVT-B | BIOGAS DEL VERTEDERO EL TREBOL | 0 | 5.6385 | 1.0269
HSM-H | HIDROELÉCTRICA EL SALTO MARINALA | 4.7951 | 5.9282 | 1.002
HCR-H | HIDROELÉCTRICA CORALITO | 0 | 6.0436 | 1.0242
HPT-H | HIDROELÉCTRICA LOS PATOS | 4.7165 | 6.6046 | 1.0432
HLP-H | HIDROELÉCTRICA LA PERLA | 3.6757 | 6.906 | 0.99045
PVE-H | POZA VERDE | 6.4194 | 6.9613 | 0.97827
PAS-H | PASABIEN | 12.234 | 7.2462 | 1.0516
LUN-B | LA UNION | 50.2825 | 7.3496 | 0.9674
AGU-H | AGUACAPA | 58.2524 | 7.7845 | 0.9763
RE2-H | RENACE II | 104.0748 | 7.8575 | 0.98886
PGO-B | PALO GORDO | 0 | 8.2522 | 0.96459
ARI-V | ARIZONA VAPOR | 1.8883 | 8.2611 | 0.9684
SIS-H | HIDROELÉCTRICA SAN ISIDRO | 3.3214 | 8.3303 | 1.0036
FLO-H | FINCA LORENA | 4.3262 | 8.4514 | 1.0436
CBN-H | EL CÓBANO | 8.8903 | 8.4912 | 0.9763
RE3-H | RENACE III | 65.0641 | 8.5047 | 0.98886
LVA-H | LAS VACAS | 40.0184 | 8.5112 | 1.0539
VITO_503 | VITOL ELECTRICIDAD DE GUATEMALA, S. A. | 30 | 8.653 | 0.95921
MTZ-H | MATANZAS | 11.4641 | 8.7288 | 1.0036
MTO-H | MONTECRISTO | 12.6621 | 9.8611 | 0.91471
REN-H | RENACE | 42.1742 | 9.9046 | 0.99045
CAN-H | HIDROCANADA | 44.5903 | 10.1674 | 0.92256
STS-H | SANTA TERESA | 8.4806 | 10.4236 | 0.9939
LFU-H | LAS FUENTES II | 13.2689 | 10.4682 | 0.93903
PVI-H | PALO VIEJO | 85.6233 | 10.4784 | 0.97724
REC-H | EL RECREO | 24.5718 | 10.5085 | 0.94305
XAD-H | HIDRO XACBAL DELTA | 57.2748 | 10.5491 | 0.9726
RE4-H | RENACE IV | 49.7417 | 10.5677 | 0.98886
HUV-H | HIDROELÉCTRICA LAS UVITAS | 1.7854 | 10.7267 | 1.0124
CND-H | CANDELARIA | 0 | 10.7418 | 0.9989
VDA-H | VISIÓN DE ÁGUILA | 2.0214 | 10.9535 | 1.0645
RBO-H | RIO BOBOS | 10.0097 | 11.0966 | 1.0255
HKC-H | HIDROELÉCTRICA KAPLAN CHAPINA | 1.6456 | 11.2204 | 0.98838
ECOE_504 | EMPRESA DE COMERCIALIZACIÓN DE ENERGÍA ELÉCTRICA DEL INDE | 10 | 11.2488 | 0.95921
HAG-H | HIDROAGUNA | 1.9951 | 11.6218 | 0.96887
MNL-H1 | EL MANANTIAL 1 | 3.1583 | 12.127 | 0.9351
MNL-H2 | EL MANANTIAL 2 | 21.3893 | 12.127 | 0.9351
MNL-H3 | EL MANANTIAL 3 | 0.42524 | 12.127 | 0.9351
MNL-H4 | EL MANANTIAL 4 | 12.5097 | 12.127 | 0.9351
LIB-H | HIDROELÉCTRICA LA LIBERTAD | 9.2175 | 12.1736 | 0.9882
RC2-H | EL RECREO 2 | 21.3447 | 12.3748 | 0.94305
PNA-H | PANAN | 7.3029 | 12.3823 | 1.0095
PNT-B1 | PANTALEON BLOQUE 1 | 24.1107 | 12.4039 | 1.0029
JUR-H | JURUN MARINALA | 58.6165 | 12.4356 | 0.98668
XAC-H | HIDROXACBAL | 95.1534 | 13.0372 | 0.9726
EPI-B1 | EL PILAR BLOQUE 1 | 0 | 13.6688 | 0.95253
EPI-B2 | EL PILAR BLOQUE 2 | 0 | 13.6688 | 0.95253
EPI-B3 | EL PILAR BLOQUE 3 | 0 | 13.6688 | 0.95253 |  | 0
SEC-H | SECACAO | 0 | 13.9153 | 0.9989
PAL-H | PALIN II | 0 | 14.143 | 0.99272
CHO-H | CHOLOMA | 9.3718 | 14.7262 | 0.9989
CAF-H | EL CAFETAL | 8.301 | 15.9189 | 0.99065
HGY-H | HIDROELÉCTRICA GUAYACÁN | 2.7913 | 17.7359 | 0.98106
GAT-V1 | GENERADORA DEL ATLANTICO VAPOR | 0.34951 | 17.8185 | 1.0657
COMCOMEL_534 | COMERCIALIZADORA ELECTRONOVA, S. A. | 25 | 18.4318 | 0.95921
MEL_504 | MAYORISTAS DE ELECTRICIDAD, S.A. | 25 | 18.4318 | 0.95921
MEREL511 | MERELEC GUATEMALA, S. A. | 50 | 18.4318 | 0.95921
SMA-H | SANTA MARIA | 3.9019 | 18.5318 | 0.92759
COMCOMEL_521 | COMERCIALIZADORA ELECTRONOVA, S. A. | 25 | 18.9844 | 0.95921
LES-H | LOS ESCLAVOS | 13.1097 | 22.2652 | 0.99797
COMENEGU_503 | ENEL GUATEMALA, S. A. | 40 | 23.0189 | 0.95921
ACG-G | ACTUN CAN GENERACIÓN | 0 | 24.5497 | 1.3577
CORAZUL_504 | COMERCIALIZADORA ORAZUL ENERGY DE CENTRO AMERICA, LTDA. | 20 | 29.6911 | 0.95921
EDECGT_510 | EDECSA-GT, S. A. | 90 | 29.6911 | 0.95921
SAL-H | EL SALTO | 3.4709 | 30.5992 | 0.98794
EDC-I | ENERGÍA DEL CARIBE | 120 | 32.8708 | 0.95921
MEREL506 | MERELEC GUATEMALA, S. A. | 30 | 43.786 | 0.95921
GAT-B | GENERADORA DEL ATLANTICO BIOGAS | 0.57379 | 61.3559 | 1.0657
MAG-B7 | MAGDALENA BLOQUE 7 | 46.2495 | 69.0367 | 0.9718
CHX-H | CHIXOY | 259.4854 | 78.1109 | 0.98015
JEN-C | JAGUAR ENERGY | 273.8117 | 82.7344 | 0.97372
PNT-B3 | PANTALEON BLOQUE 3 | 49.3738 | 84.7168 | 0.97159
SJO-C | SAN JOSE | 0 | 90.2409 | 0.97561
ECR-B | ELECTRO CRISTAL BUNKER | 0 | 96.3869 | 1.3577
GEN-B | GENOR | 29.0549 | 129.7896 | 1.061
TND-B5 | TRINIDAD BLOQUE 5 | 43.5049 | 130.7473 | 0.9308
TND-B4 | TRINIDAD BLOQUE 4 | 39.4689 | 132.7426 | 0.98288
LPA-B4 | LAS PALMAS 4 | 0 | 137.5853 | 0.98252
LPA-B5 | LAS PALMAS 5 | 0 | 137.5853 | 0.98252
ARI-O | ARIZONA | 107.3922 | 140.2419 | 0.9684
TER-B2 | TÉRMICA B3,B4 | 29.6427 | 142.9848 | 1.0631
PQP-B | PUERTO QUETZAL POWER | 0 | 144.1358 | 0.97255
TER-B | TÉRMICA B1,B2 | 13.6573 | 149.1553 | 1.0631
SAA-B2 | SANTA ANA BLOQUE 2 | 56.5825 | 161.5281 | 0.97723
GGO-B | GENOSA | 4.4288 | 163.8668 | 0.98019
TDL-B3 | TDL U10,U11, U13 | 22.8544 | 164.0251 | 1.0064
TDL-B1 | TDL U6, U7, U8, U12 | 0 | 164.4128 | 1.004
TDL-B2 | TDL U3, U4, U9 | 8.5427 | 164.4128 | 1.004
ELG-B | ELECTRO GENERACION | 0 | 165.2296 | 1.004
PGO-B2 | PALO GORDO BLOQUE 2 | 40.6282 | 171.3366 | 0.96459
GCS-C | GENERADORA COSTA SUR | 0 | 187.1675 | 0.98062
LLI-C | LA LIBERTAD | 17.5019 | 189.7616 | 1.0388
MAG-B6 | MAGDALENA BLOQUE 6 | 56.5534 | 197.1594 | 0.9718
ISI-B | SAN ISIDRO | 55.8845 | 218.644 | 0.915
SAA-B | SANTA ANA | 23.5311 | 253.7889 | 0.97723
TAM-G | TAMPA | 0 | 262.2889 | 0.98296
TND-B3 | TRINIDAD BLOQUE 3 | 18.9709 | 269.0156 | 0.98288
MAG-B5 | MAGDALENA BLOQUE 5 | 42.3767 | 297.5296 | 0.9718
MAG-B3 | MAGDALENA BLOQUE 3 | 15.9573 | 297.7242 | 0.97251
MAG-B1 | MAGDALENA BLOQUE 1 | 11.9699 | 303.6676 | 0.97251
ESC-G5 | ESCUINTLA GAS 5 | 0 | 355.0488 | 0.98015
TUL-B1 | TULULA BLOQUE 1 | 8.7495 | 359.3268 | 0.978
TUL-B4 | TULULA BLOQUE 4 | 11.5515 | 443.4376 | 0.978
150.2232
PRECIO DE MERCADO DE CENTRALES DE GENERACIÓN
2023-05-02
DEMANDA MÁXIMA
Nemo | Planta Generadora | Potencia Disponible | Costo en US$/MWH | FPNE
CAL-G | CALDERAS | 0 | 0 | 1.0276
CGP-B | GENERADORA PROGRESO BUNKER | 0 | 0 | 1.0465
CGP-D | GENERADORA PROGRESO DIESEL | 0 | 0 | 1.0465
COE-D | COENESA | 0 | 0 | 1.0217
CON-B | CONCEPCION | 0 | 0 | 0.99464
DAR-B | DARSA | 0 | 0 | 1.0178
ECR-D | ELECTRO CRISTAL DIESEL 1,2 | 0 | 0 | 1.4814
ESC-G3 | ESCUINTLA GAS 3 | 0 | 0 | 0.97625
ESC-V | ESCUINTLA VAPOR 2 | 0 | 0 | 0.98127
HEL-H | HIDROELÉCTRICA EL LIBERTADOR | 0 | 0 | 0.99055
INT-B | INTECCSA BUNKER | 0 | 0 | 1.4814
INT-D | INTECCSA DIESEL | 0 | 0 | 1.4814
LAG-G1 | LAGUNA GAS 1 | 0 | 0 | 1.0126
LAG-G2 | LAGUNA GAS 2 | 0 | 0 | 1.0126
LPA-B1 | LAS PALMAS 1 | 0 | 0 | 0.98127
LPA-B2 | LAS PALMAS 2 | 0 | 0 | 0.98127
LPA-B3 | LAS PALMAS 3 | 0 | 0 | 0.98127
LPA-C | LAS PALMAS II | 0 | 0 | 0.98127
LUN-B2 | LA UNION BLOQUE 2 | 0 | 0 | 0.95184
MEX-I | ECOE | 0 | 0 | 0.96636
PNT-B2 | PANTALEON BLOQUE 2 | 0 | 0 | 1.0074
POR-H | EL PORVENIR | 0 | 0 | 1.1167
PWT-B | POLIWATT | 0 | 0 | 0.9713
S&S-D | STEWART & STEVENSON | 0 | 0 | 0.98127
SDI-B1 | SAN DIEGO | 0 | 0 | 0.99878
SID-B | SIDEGUA | 0 | 0 | 0.98294
TND-B1 | TRINIDAD BLOQUE 1 | 0 | 0 | 0.98127
TND-B2 | TRINIDAD BLOQUE 2 | 0 | 0 | 0.98127
MAG-B4 | MAGDALENA BLOQUE 4 | 0 | 0.64712 | 0.97355
SNT-E1 | SAN ANTONIO EL SITIO | 51.2621 | 0.87505 | 0.99423
ORT-G | ORTITLAN | 19.6553 | 1.0174 | 0.98287
ZUN-G | ORZUNIL | 17.4456 | 1.0521 | 0.95046
LCU-E | LAS CUMBRES | 30.5825 | 1.2037 | 1.0302
HMA-H | HIDROELÉCTRICA MAXANAL | 2.0039 | 1.2921 | 1.0294
VBL-E | VIENTO BLANCO | 22.4272 | 1.5016 | 0.98564
OXE-H | OXEC | 23.0117 | 1.5157 | 1.0161
RAA-H | RAAXHA | 4.8757 | 1.8435 | 1.1608
HXO-H | HIDROELÉCTRICA XOLHUITZ | 2.1942 | 1.9818 | 1.0546
HIX-H | HIDROELÉCTRICA IXTALITO | 1.568 | 2.0197 | 1.0546
HRU-F1 | HORUS 1 | 48.5437 | 2.0265 | 0.99184
HRU-F2 | HORUS 2 | 29.1262 | 2.0467 | 0.99184
GSL-C | GENERADORA SANTA LUCIA | 0 | 2.0731 | 1.013
HCV-H | HIDROELÉCTRICA CERRO VIVO | 2.0515 | 2.3465 | 1.0313
MTI-B | MADRE TIERRA | 0 | 2.756 | 0.9942
HHS-H | HIDROELÉCTRICA HIDROPOWER SDMM | 2.0223 | 3.314 | 0.99878
OX2-H | OXEC II | 38.1476 | 3.6083 | 0.98662
HST-H | HIDROELÉCTRICA SANTA TERESA | 1.901 | 4.6946 | 1.0395
BVT-B | BIOGAS DEL VERTEDERO EL TREBOL | 0 | 5.6457 | 1.0256
HSM-H | HIDROELÉCTRICA EL SALTO MARINALA | 4.7951 | 5.9379 | 1.0004
HCR-H | HIDROELÉCTRICA CORALITO | 0 | 6.0135 | 1.0294
HPT-H | HIDROELÉCTRICA LOS PATOS | 4.7165 | 6.5332 | 1.0546
HLP-H | HIDROELÉCTRICA LA PERLA | 3.6757 | 6.8745 | 0.99497
PVE-H | POZA VERDE | 6.4194 | 6.9575 | 0.9788
PAS-H | PASABIEN | 12.234 | 7.2038 | 1.0578
LUN-B | LA UNION | 50.2825 | 7.3324 | 0.96967
AGU-H | AGUACAPA | 58.2524 | 7.7985 | 0.97454
RE2-H | RENACE II | 104.0748 | 7.8153 | 0.99421
PGO-B | PALO GORDO | 0 | 8.2014 | 0.97057
ARI-V | ARIZONA VAPOR | 1.8883 | 8.2639 | 0.96806
SIS-H | HIDROELÉCTRICA SAN ISIDRO | 3.3214 | 8.2923 | 1.0082
FLO-H | FINCA LORENA | 4.3262 | 8.3211 | 1.06
RE3-H | RENACE III | 65.0641 | 8.459 | 0.99421
CBN-H | EL CÓBANO | 8.8903 | 8.5066 | 0.97454
VITO_503 | VITOL ELECTRICIDAD DE GUATEMALA, S. A. | 30 | 8.5889 | 0.96636
LVA-H | LAS VACAS | 40.0184 | 8.6644 | 1.0353
MTZ-H | MATANZAS | 11.4641 | 8.689 | 1.0082
MTO-H | MONTECRISTO | 12.6621 | 9.6622 | 0.93354
REN-H | RENACE | 42.1742 | 9.8595 | 0.99497
CAN-H | HIDROCANADA | 44.5903 | 10.0067 | 0.93737
STS-H | SANTA TERESA | 8.4806 | 10.3755 | 0.99851
PVI-H | PALO VIEJO | 85.6233 | 10.396 | 0.985
LFU-H | LAS FUENTES II | 13.2689 | 10.3965 | 0.94551
XAD-H | HIDRO XACBAL DELTA | 57.2748 | 10.4264 | 0.98404
REC-H | EL RECREO | 24.5718 | 10.4364 | 0.94956
RE4-H | RENACE IV | 49.7417 | 10.5109 | 0.99421
HUV-H | HIDROELÉCTRICA LAS UVITAS | 1.7854 | 10.6566 | 1.0191
CND-H | CANDELARIA | 0 | 10.7597 | 0.99724
VDA-H | VISIÓN DE ÁGUILA | 2.0214 | 10.8279 | 1.0768
RBO-H | RIO BOBOS | 10.0097 | 11.0396 | 1.0308
ECOE_504 | EMPRESA DE COMERCIALIZACIÓN DE ENERGÍA ELÉCTRICA DEL INDE | 10 | 11.1656 | 0.96636
HKC-H | HIDROELÉCTRICA KAPLAN CHAPINA | 1.6456 | 11.2146 | 0.98889
HAG-H | HIDROAGUNA | 1.9951 | 11.546 | 0.97523
MNL-H1 | EL MANANTIAL 1 | 3.1583 | 12.0237 | 0.94314
MNL-H2 | EL MANANTIAL 2 | 21.3893 | 12.0237 | 0.94314
MNL-H3 | EL MANANTIAL 3 | 0.42524 | 12.0237 | 0.94314
MNL-H4 | EL MANANTIAL 4 | 12.5097 | 12.0237 | 0.94314
LIB-H | HIDROELÉCTRICA LA LIBERTAD | 9.2175 | 12.0719 | 0.99653
RC2-H | EL RECREO 2 | 21.3447 | 12.2899 | 0.94956
PNA-H | PANAN | 7.3029 | 12.3101 | 1.0154
PNT-B1 | PANTALEON BLOQUE 1 | 24.1107 | 12.349 | 1.0074
JUR-H | JURUN MARINALA | 58.6165 | 12.4748 | 0.98358
XAC-H | HIDROXACBAL | 95.1534 | 12.8856 | 0.98404
EPI-B1 | EL PILAR BLOQUE 1 | 0 | 13.5757 | 0.95907
EPI-B2 | EL PILAR BLOQUE 2 | 0 | 13.5757 | 0.95907
EPI-B3 | EL PILAR BLOQUE 3 | 0 | 13.5757 | 0.95907 |  | 0
SEC-H | SECACAO | 0 | 13.9385 | 0.99724
PAL-H | PALIN II | 0 | 14.1824 | 0.98996
CHO-H | CHOLOMA | 9.3718 | 14.7508 | 0.99724 |  | 0
CAF-H | EL CAFETAL | 8.301 | 15.8446 | 0.99529
GAT-V1 | GENERADORA DEL ATLANTICO VAPOR | 0.34951 | 17.3852 | 1.0923
HGY-H | HIDROELÉCTRICA GUAYACÁN | 2.7913 | 17.6309 | 0.9869
SMA-H | SANTA MARIA | 3.9019 | 18.2391 | 0.94248
COMCOMEL_534 | COMERCIALIZADORA ELECTRONOVA, S. A. | 25 | 18.2954 | 0.96636
MEL_504 | MAYORISTAS DE ELECTRICIDAD, S.A. | 25 | 18.2954 | 0.96636
MEREL511 | MERELEC GUATEMALA, S. A. | 50 | 18.2954 | 0.96636
COMCOMEL_521 | COMERCIALIZADORA ELECTRONOVA, S. A. | 25 | 18.8439 | 0.96636
LES-H | LOS ESCLAVOS | 13.1097 | 22.1698 | 1.0023
ACG-G | ACTUN CAN GENERACIÓN | 0 | 22.4991 | 1.4814
COMENEGU_503 | ENEL GUATEMALA, S. A. | 40 | 22.8486 | 0.96636
CORAZUL_504 | COMERCIALIZADORA ORAZUL ENERGY DE CENTRO AMERICA, LTDA. | 20 | 29.4714 | 0.96636
EDECGT_510 | EDECSA-GT, S. A. | 90 | 29.4714 | 0.96636
SAL-H | EL SALTO | 3.4709 | 30.7015 | 0.98464
EDC-I | ENERGÍA DEL CARIBE | 120 | 32.6275 | 0.96636
MEREL506 | MERELEC GUATEMALA, S. A. | 30 | 43.462 | 0.96636
GAT-B | GENERADORA DEL ATLANTICO BIOGAS | 0.57379 | 59.8642 | 1.0923
MAG-B7 | MAGDALENA BLOQUE 7 | 46.2495 | 68.9639 | 0.97283
CHX-H | CHIXOY | 259.4854 | 77.6688 | 0.98572
JEN-C | JAGUAR ENERGY | 273.8117 | 82.8834 | 0.97197
PNT-B3 | PANTALEON BLOQUE 3 | 49.3738 | 84.4447 | 0.97472
ECR-B | ELECTRO CRISTAL BUNKER | 0 | 88.3359 | 1.4814
SJO-C | SAN JOSE | 0 | 90.3453 | 0.97448
GEN-B | GENOR | 29.0549 | 126.6322 | 1.0875
TND-B5 | TRINIDAD BLOQUE 5 | 43.5049 | 131.2252 | 0.92741
TND-B4 | TRINIDAD BLOQUE 4 | 39.4689 | 132.9607 | 0.98127
LPA-B4 | LAS PALMAS 4 | 0 | 137.7607 | 0.98127
LPA-B5 | LAS PALMAS 5 | 0 | 137.7607 | 0.98127
ARI-O | ARIZONA | 107.3922 | 140.2904 | 0.96806
TER-B2 | TÉRMICA B3,B4 | 29.6427 | 143.6643 | 1.0581
PQP-B | PUERTO QUETZAL POWER | 0 | 144.3214 | 0.9713
TER-B | TÉRMICA B1,B2 | 13.6573 | 149.8642 | 1.0581
SAA-B2 | SANTA ANA BLOQUE 2 | 56.5825 | 161.6035 | 0.97677
GGO-B | GENOSA | 4.4288 | 163.8034 | 0.98057
TDL-B3 | TDL U10,U11, U13 | 22.8544 | 164.2155 | 1.0052
TDL-B1 | TDL U6, U7, U8, U12 | 0 | 164.604 | 1.0028
TDL-B2 | TDL U3, U4, U9 | 8.5427 | 164.604 | 1.0028
ELG-B | ELECTRO GENERACION | 0 | 165.4217 | 1.0028
PGO-B2 | PALO GORDO BLOQUE 2 | 40.6282 | 170.2818 | 0.97057
GCS-C | GENERADORA COSTA SUR | 0 | 186.8978 | 0.98203
LLI-C | LA LIBERTAD | 17.5019 | 190.6027 | 1.0342
MAG-B6 | MAGDALENA BLOQUE 6 | 56.5534 | 196.9515 | 0.97283
ISI-B | SAN ISIDRO | 55.8845 | 214.9409 | 0.93077
SAA-B | SANTA ANA | 23.5311 | 253.9074 | 0.97677
TAM-G | TAMPA | 0 | 262.6211 | 0.98172
TND-B3 | TRINIDAD BLOQUE 3 | 18.9709 | 269.4576 | 0.98127
MAG-B5 | MAGDALENA BLOQUE 5 | 42.3767 | 297.2159 | 0.97283
MAG-B3 | MAGDALENA BLOQUE 3 | 15.9573 | 297.4068 | 0.97355
MAG-B1 | MAGDALENA BLOQUE 1 | 11.9699 | 303.3439 | 0.97355
ESC-G5 | ESCUINTLA GAS 5 | 0 | 356.467 | 0.97625
TUL-B1 | TULULA BLOQUE 1 | 8.7495 | 356.5281 | 0.98567
TUL-B4 | TULULA BLOQUE 4 | 11.5515 | 439.9838 | 0.98567
151.4476
FPNE'S DE LOS NODOS DE LAS INTERCONEXIONES
2023-05-02
NEMO | INTERCONEXIÓN | MINIMA
LVG-230 | LA VEGA II | 0.99224
LBR-400 | LOS BRILLANTES | 0.95394
MOY-230 | MOYUTA | 1
PAN-230 | PANALUYA | 1.0253
NEMO | INTERCONEXIÓN | MEDIA
LVG-230 | LA VEGA II | 0.99321
LBR-400 | LOS BRILLANTES | 0.95921
MOY-230 | MOYUTA | 0.99946
PAN-230 | PANALUYA | 1.0252
NEMO | INTERCONEXIÓN | MAXIMA
LVG-230 | LA VEGA II | 0.98851
LBR-400 | LOS BRILLANTES | 0.96636
MOY-230 | MOYUTA | 0.99602
PAN-230 | PANALUYA | 1.0285
CENTRALES CON DESPACHO A CARGAS PARCIALES
JEN-C1;JEN-C2
RANGO DE CARGA PARCIAL [MW] | COSTO VARIABLE A CARGA PARCIAL US$/MWH | DEMANDA MÍNIMA | DEMANDA MEDIA | DEMANDA MÁXIMA
( 0 , 70 ] | 90.05 | 92.2079 | 92.4805 | 92.6471
[ 70.001 , 100 ] | 86.02 | 88.0813 | 88.3418 | 88.5009
[ 100.001 ,Pmax ] | 80.56 | 82.4905 | 82.7344 | 82.8834
GCS-C
RANGO DE CARGA PARCIAL [MW] | COSTO VARIABLE A CARGA PARCIAL US$/MWH | DEMANDA MÍNIMA | DEMANDA MEDIA | DEMANDA MÁXIMA
(0 - 19.99] | 198.68 | 201.5114 | 202.6067 | 202.3148
[20 - Pmax] | 183.54 | 186.1556 | 187.1675 | 186.8978
SJO-C
RANGO DE CARGA PARCIAL [MW] | COSTO VARIABLE A CARGA PARCIAL US$/MWH | DEMANDA MÍNIMA | DEMANDA MEDIA | DEMANDA MÁXIMA
(0 , 59.999] | 105.23 | 107.6085 | 107.8607 | 107.9854
[60, 95.999] | 95.76 | 97.9244 | 98.1539 | 98.2674
[96 , Pmax] | 88.04 | 90.0299 | 90.2409 | 90.3453
ISI-B
RANGO DE CARGA PARCIAL [MW] | COSTO VARIABLE A CARGA PARCIAL US$/MWH | DEMANDA MÍNIMA | DEMANDA MEDIA | DEMANDA MÁXIMA
(0 , 45] | 217.88 | 243.7619 | 238.1193 | 234.0864
(45 , Pmax] | 200.06 | 223.8251 | 218.644 | 214.9409
MAG-B6
RANGO DE CARGA PARCIAL [MW] | COSTO VARIABLE A CARGA PARCIAL US$/MWH | DEMANDA MÍNIMA | DEMANDA MEDIA | DEMANDA MÁXIMA
(0 , 45] | 210.48 | 215.6866 | 216.5872 | 216.3589
(45 , Pmax] | 191.6 | 196.3395 | 197.1594 | 196.9515
TND-B5
RANGO DE CARGA PARCIAL [MW] | COSTO VARIABLE A CARGA PARCIAL US$/MWH | DEMANDA MÍNIMA | DEMANDA MEDIA | DEMANDA MÁXIMA
(0 , 45] | 136.94 | 141.2608 | 147.1203 | 147.658
(45 , Pmax] | 121.7 | 125.5399 | 130.7473 | 131.2252
TND-B4
RANGO DE CARGA PARCIAL [MW] | COSTO VARIABLE A CARGA PARCIAL US$/MWH | DEMANDA MÍNIMA | DEMANDA MEDIA | DEMANDA MÁXIMA
(0 , 34.99] | 142.82 | 145.4484 | 145.3077 | 145.5464
(35 , Pmax] | 130.47 | 132.8712 | 132.7426 | 132.9607

## MANTENIMIENTOS
No. | Agente | Equipo | Unidad |  | Número de programación | DE |  |  | A |  |  | INVOLUCRA | ESPECIFICACIÓN DEL TRABAJO A REALIZAR | O B S E R V A C I O N E S | Responsable | MW
1044 | EMPRESA DE GENERACIÓN DE ENERGÍA ELÉCTRICA DEL INDE | AGUACAPA 3 | AGU-H3 | P | AMM-ABR23-GEN53 | 2023-04-15 | sáb | 7:00 | 2023-05-30 | mar | 6:59 | Ninguno | Mantenimiento mayor Unidad No. 3 (Comprende trabajos para el desmontaje, montaje y puesta en servicio de inyectores nuevos "A" y "B" de la Unidad Generadora). Instalación Regulador de Velocidad Unidad No. 3 |  | Ing, Luis enrique Sanchez | 26.58
1073 | HIDROELÉCTRICA SECACAO, S.A. | Secacao | SEC-H | P | AMM-ABR23-GEN126 | 2023-04-18 | mar | 0:00 | 2023-05-17 | mié | 23:59 | ETCEE - H. Candelaria opera en cascada. | Con ETCEE se coordinará la apertura de la sub. Telemán para realizar trabajos en la subestación los dias martes 18 y miércoles 19 de 6:00 a.m. a las 18:00 horas. Solicitado puedan aterrizar del lado de la subestación para realizar trabajos en nuestra subestación de interconexión. |  | Mario Gutiérrez | 16.4
1074 | HIDROELECTRICA CANDELARIA, S. A. | Candelaria | CND-H | P | AMM-ABR23-GEN127 | 2023-04-18 | mar | 0:00 | 2023-05-17 | mié | 23:59 | ETCEE H. Secacao. | Mto. anual, subestación y casaa de maquinas |  | Mario Gutiérrez | 4.4
1075 | EMPRESA DE GENERACIÓN DE ENERGÍA ELÉCTRICA DEL INDE | Palín 2 | PAL-H | P | AMM-ABR23-GEN125 | 2023-04-18 | mar | 0:00 | 2023-05-25 | jue | 23:59 | Ninguno | Mantenimiento mayor anual de la Unidad Generadora No. 1 y Mantenimiento mayor anual de la unidad generadora No. 2 de Hidroeléctrica Palín II. |  | Ing. Jorge Quemé | 4.22
1153 | OXEC II, S. A. | Hidroeléctrica Oxec II - Unidad # 1 | OX2-H1 | P | AMM-ABR23-GEN176 | 2023-04-26 | mié | 0:00 | 2023-05-10 | mié | 23:59 | Personal de O&M | Solicitud de Mantenimiento Mayor y Trabajos de Reparación en turbina | Se realizará el mantenimiento Mayor en la Central Hidroeléctrica Oxec II | Ing. Julio García cel: 30287591 | 20
1200 | ENERGIAS SAN JOSE, S. A. | SAN JOSE | SJO-C1 | NP | NO PROGRAMADO | 2023-04-30 | dom | 0:00 | 2023-05-02 | mar | 23:59 | - | Retiro de ceniza acumulada en sobrecalentadores de caldera | Se requiere salida de línea de la unidad | Alberto Vargas | 139.87
1207 | TRANSPORTADORA DE ENERGIA DE CENTROAMERICA, S. A. | Panzos - Tactic 230 Kv | PNZTIC230A | P | AMM-MAR23-TRN550 | 2023-04-30 | dom | 6:00 | 2023-05-20 | sáb | 17:00 | Transnorte | Tendido del segundo circuito del cable de guarda 3/8 de la torre 103 a la torre 132 de la Línea Tactic - Panzos 230 kV. | Se requiere LT Tactic - Panzos 230 kV con los recierres deshabilitados en ambos extremos, cada día en horario de 6:00 a 17:00 horas. | Hugo Gutierrez Cel. 30084997 | 0
1213 | CENTRAL AGRO INDUSTRIAL GUATEMALTECA, SOCIEDAD ANONIMA | MADRE TIERRA | MTI-B1 | P | AMM-MAY23-GEN14 | 2023-05-01 | lun | 0:00 | 2023-05-07 | dom | 23:59 | - | Adecuaciones para cambio de combustible por fin de zafra | Preparación por finalización de zafra | Mauricio Prera | 29.939
1214 | CENTRAL AGRO INDUSTRIAL GUATEMALTECA, SOCIEDAD ANONIMA | GENERADORA SANTA LUCIA | GSL-C1 | P | AMM-MAY23-GEN15 | 2023-05-01 | lun | 0:00 | 2023-05-07 | dom | 23:59 | - | Adecuaciones para cambio de combustible por fin de zafra | Adecuaciones de finalización de zafra | Mauricio Prera | 4.891
1215 | GRUPO GENERADOR DE ORIENTE, S. A. | Unidad Generadora GENOSA 2 | GGO-B2 | C | CANCELADO | 2023-05-01 | lun | 0:00 | 2023-05-08 | lun | 23:59 | No aplica | Mantenimiento a culatas, limpieza cooler de aire, limpieza turbos, cambio de chimenea y tubería gases de escape. | Queda indisponible únicamente la unidad 2 | Pablo Su | 4.56
1216 | EMPRESA DE TRANSPORTE Y CONTROL DE ENERGÍA ELÉCTRICA DE INDE | Chixoy II - Tactic circuito 2 230kV | CHXTIC230B | P | AMM-MAY23-TRN19 | 2023-05-01 | lun | 0:00 | 2023-05-20 | sáb | 7:00 | Transnova | Mantenimiento mayor por 20 años a la GIS y Mantenimiento a sistemas de control a la GIS, del Campo de Salida de línea Tactic-Chixoy II Circuito 2, de Subestación Tactic | "Se afecta solo Salida de línea Tactic-Chixoy II Circuito 2 Se necesita mantener en óptimas condiciones el estado del Módulo GIS y Modernizar el sistema de cotrol y operación de los módulos GIS" Se solicita facilidad para realizar maniobras de pruebas de control a equipos de potencia (siempre y cuando no afecte oponga en riesgo la operación del S.N.I) es decir, realizar maniobras de cambios de barras para trabajar los seccionadores acoplados a cada barra, esto con el fin de no retrasar los trabajos, ni tener tiempos muertos. Las pruebas serían coordinadas con el CENADO y CDC-AMM en tiempo real al ser necesarias. | "Ing. Felix Ajanel 5430 2580 Ing. Diego Guzmán 5938 0621 " | 0
1222 | CORALITO, S. A. | HIDROELECTRICA CORALITO | HCR-H | P | AMM-MAY23-GDR60 | 2023-05-02 | mar | 0:00 | 2023-05-08 | lun | 23:59 | Personal de Coralito, Lombardi y Gugler | Mantenimiento a turbina, generador, embalse, valvulas de seguridad y linea de media tension | se hara una inspeccion con la planta en funcionamiento y luego se procedera a realizar el mantenimiento | Rony Ruedas | 2.16
1223 | EMPRESA DE GENERACIÓN DE ENERGÍA ELÉCTRICA DEL INDE | JURUN MARINALA | JUR-H | C | CANCELADO | 2023-05-02 | mar | 0:00 | 2023-05-11 | jue | 23:59 | Ninguno | Montaje y Puesta en Servicio de un Switch Gear de 13.8 kV para los servicios auxiliares de la planta Hidroeléctrica Jurún Marinalá. | se realizarán: Montaje y Puesta en Servicio de un Switch Gear de 13.8 kV para los servicios auxiliares de la planta | Ing. Jorge Quemé | 60.375
1224 | RENACE, S. A. | RENACE I, UNIDAD 3 | REN-H3 | P | AMM-MAY23-GEN25 | 2023-05-02 | mar | 0:00 | 2023-05-11 | jue | 23:59 | Unidad generadora REN-H3 | Revisión de ajustes en unidad generadora. |  | Ing Omar Rodriguez Cel. 4046-9008 | 22
1225 | PAPELES ELABORADOS, S. A. | POZA VERDE 3 | PVE-H3 | P | AMM-MAY23-GEN17 | 2023-05-02 | mar | 0:00 | 2023-05-21 | dom | 23:59 | Hidroeléctrica Poza Verde | Cambio estator U3 |  | Alvaro Morataya | 4.1
1226 | AGRO COMERCIALIZADORA DEL POLOCHIC, S. A. | Unidad 1 Hidroeléctrica Santa Teresa | STS-H1 | P | AMM-MAY23-GEN24 | 2023-05-02 | mar | 0:00 | 2023-05-31 | mié | 23:59 | Unidad generadora STS-H1 | Revisión de equipos de unidad generadora |  | Ing Omar Rodriguez Cel. 4046-9008 | 8.2
1227 | TRANSPORTISTA ELÉCTRICA CENTROAMERICANA, S.A. |  | ARR-69 | NP | NO PROGRAMADO | 2023-05-02 | mar | 0:00 | 2023-09-28 | jue | 23:59 | - | Se reemplazará el transformador de la subestación Arrazola de 69/13.8 kV a un transformador con una capacidad total de 28 MVA, en configuración barra Simple. | La carga del transformador se transfiere en 13kV. Se requerirá desconexion temporal de la subestacion por la ampliacion. | TRELEC | 0
1228 | TERMICA, S. A. | Térmica, Unidad 3 | TER-B3 | P | AMM-MAY23-GEN27 | 2023-05-02 | mar | 0:01 | 2023-05-02 | mar | 17:00 | TER-B4 | Por revisión de controlador de panel de transformador principal del bloque 2. | El mantenimiento solicitado incluye a la unidad TER-B4. Queda indisponible únicamente el bloque 2. | Jaime Paredes | 30.53
1229 | GRUPO GENERADOR DE ORIENTE, S. A. | GENOSA | GGO-B | P | AMM-MAY23-GEN28 | 2023-05-02 | mar | 0:01 | 2023-05-02 | mar | 17:30 | - | Por inspección de la bomba de condensado. | Queda indisponible toda la planta. | Pablo Su | 13.69
1230 | GRUPO GENERADOR DE ORIENTE, S. A. | Unidad Generadora GENOSA 3 | GGO-B3 | P | AMM-MAY23-GEN26 | 2023-05-02 | mar | 0:01 | 2023-05-04 | jue | 23:55 | - | Por reparación de la bomba de la torre de enfriamiento. | Queda indisponible únicamente la unidad 3. | Pablo Su | 4.56
1231 | ORAZUL ENERGY GUATEMALA Y CIA. S. C. A. | ARIZONA 7 | ARI-O7 | P | AMM-MAY23-GEN29 | 2023-05-02 | mar | 4:00 | 2023-05-02 | mar | 17:00 | ARIZONA 07 | Limpieza de carter y sopleteado de agujeros de lubricacion eje de levas | Limpieza de carter y sopleteado de agujeros de lubricacion eje de levas | Carlos Ochoa | 17
1232 | EMPRESA DE GENERACIÓN DE ENERGÍA ELÉCTRICA DEL INDE | AGUACAPA 1 | AGU-H1 | P | AMM-MAY23-GEN31 | 2023-05-02 | mar | 7:00 | 2023-05-02 | mar | 9:00 | Ninguno | Pruebas de verificación a medidores de energía principal y respaldo de unidad | Durante la ejecución de los trabajos solicitados se realizarán: Pruebas de verificación, solicitadas por el AMM, a medidores de energía principal y respaldo de unidad | Ing. Luis Morales | 26.681
1233 | TRANSPORTISTA ELÉCTRICA CENTROAMERICANA, S.A. | Alborada - Santa Isabel 230 kV | ALBISA230 | P | AMM-MAY23-TRN30 | 2023-05-02 | mar | 7:00 | 2023-05-02 | mar | 16:00 | PQP, ETCEE | Trabajos de poda de arbolado en la ruta de la línea Escuintla 2 - Santa Isabel 230 kV . Los trabajos se realizarán con tensión en la línea. | Se ingresa solicitud solo para conocimiento de los involucrados, que abra personal trabajando en la ruta de la línea. | Byron Marroquín | 0
1234 | HIDRO JUMINA, S. A. | Hidroeléctrica El Cafetal | CAF-H | P | AMM-MAY23-GEN32 | 2023-05-02 | mar | 8:00 | 2023-05-02 | mar | 15:00 | -LÍNEA DE 69KV El Cafetal | Trabajos de mantenimiento de Linea 69KV El Cafetal | Maniobras a realizar: -08:00 Abrir interruptor de potencia El Cafetal y seccionador de barra, línea en subestación de maniobras -08:00 Abrir interruptor de potencia El Cafetal y seccionador de barra, línea en subestación elevadora. -15:00 cierre interruptor de potencia El Cafetal y seccionador de barra, línea en subestación de maniobras -15:00 cierre interruptor de potencia El Cafetal y seccionador de barra, línea en subestación elevadora. No se requiere maniobras en los interruptores de Matanza y Tactic. | Mario Leal | 8.487
1235 | TRANSMISORA DE ENERGIA RENOVABLE, S. A. | Chixoy II - Tactic circuito 2 230kV | CHXTIC230B | P | AMM-MAY23-TRN33 | 2023-05-02 | mar | 8:00 | 2023-05-02 | mar | 17:00 | ETCEE | Pruebas eléctricas a Interruptores de Potencia en Subestación Chixoy II | Se requiere la apertura del Circuito 2 de Chixoy II - Tactic, con puestas a tierras cerradas en ambos extremos de la Línea | Ing. Itzamná Pop | 0
1236 | EMPRESA DE GENERACIÓN DE ENERGÍA ELÉCTRICA DEL INDE | AGUACAPA 2 | AGU-H2 | P | AMM-MAY23-GEN34 | 2023-05-02 | mar | 9:00 | 2023-05-02 | mar | 11:00 | Ninguno | Pruebas de verificación a medidores de energía principal y respaldo de unidad | Durante la ejecución de los trabajos solicitados se realizarán: Pruebas de verificación, solicitadas por el AMM, a medidores de energía principal y respaldo de unidad | Ing. Luis Morales | 27.357
1237 | ORAZUL ENERGY GUATEMALA Y CIA. S. C. A. | ARIZONA 3 | ARI-O3 | P | AMM-MAY23-GEN35 | 2023-05-02 | mar | 15:00 | 2023-05-02 | mar | 16:00 | ARIZONA 3 | Lavado de turbocargadores | Se requiere que la unidad genere para realizar el mantenimiento. | Carlos Ochoa | 10
1238 | ORAZUL ENERGY GUATEMALA Y CIA. S. C. A. | ARIZONA 4 | ARI-O4 | P | AMM-MAY23-GEN36 | 2023-05-02 | mar | 16:00 | 2023-05-02 | mar | 17:00 | ARI-04 | Lavado de turbocargadores | Se requiere que la unidad genere para realizar el mantenimiento. | Carlos Ochoa | 10

## POE
1
PRECIO DE OPORTUNIDAD DE LA ENERGIA PREVISTO
(Los precios estan calculados según la norma de coordinación comercial No. 4)
Los precios son calculados de acuerdo a las condiciones originales con que se realizó el Programa de Despacho.
[9 empty] | 00:00 | 01:00 | AGENTE
BANDA | DE: | A: | (US $/MWH) | CENTRAL GENERADORA |  |  |  |  | 01:00 | 02:00 | CONSUMIDORES
MINIMA | 0:00 | 1:00 | 119.4036 | GENOR |  |  |  |  | 02:00 | 03:00 | GENERADORES
| 1:00 | 2:00 | 90.0299 | SAN JOSE |  |  |  |  | 03:00 | 04:00 | AGENTE COMPRADOR
| 2:00 | 3:00 | 90.0299 | SAN JOSE |  |  |  |  | 04:00 | 05:00 | CONSUMIDORES DEL AREA
| 3:00 | 4:00 | 90.0299 | SAN JOSE |  |  |  |  | 05:00 | 06:00
| 4:00 | 5:00 | 90.0299 | SAN JOSE |  |  |  |  | 06:00 | 07:00
| 5:00 | 6:00 | 119.4036 | GENOR |  |  |  |  | 07:00 | 08:00
MEDIA | 6:00 | 7:00 | 132.7426 | TRINIDAD BLOQUE 4 |  |  |  |  | 08:00 | 09:00
| 7:00 | 8:00 | 132.7426 | TRINIDAD BLOQUE 4 |  |  | Precio Spot (US $/MWH) |  | 09:00 | 10:00
| 8:00 | 9:00 | 132.7426 | TRINIDAD BLOQUE 4 |  |  |  |  | 10:00 | 11:00
| 9:00 | 10:00 | 132.7426 | TRINIDAD BLOQUE 4 |  |  | MAXIMO | 132.9607 | 11:00 | 12:00
| 10:00 | 11:00 | 132.7426 | TRINIDAD BLOQUE 4 |  |  | MINIMO | 90.0299 | 12:00 | 13:00
| 11:00 | 12:00 | 132.7426 | TRINIDAD BLOQUE 4 |  |  | PROMEDIO | 120.6891 | 13:00 | 14:00
| 12:00 | 13:00 | 132.7426 | TRINIDAD BLOQUE 4 |  |  |  |  | 14:00 | 15:00
| 13:00 | 14:00 | 132.7426 | TRINIDAD BLOQUE 4 |  |  |  |  | 15:00 | 16:00
| 14:00 | 15:00 | 132.7426 | TRINIDAD BLOQUE 4 |  |  |  |  | 16:00 | 17:00
| 15:00 | 16:00 | 132.7426 | TRINIDAD BLOQUE 4 |  |  |  |  | 17:00 | 18:00
| 16:00 | 17:00 | 132.7426 | TRINIDAD BLOQUE 4 |  |  |  |  | 18:00 | 19:00
| 17:00 | 18:00 | 130.7473 | TRINIDAD BLOQUE 5 |  |  |  |  | 19:00 | 20:00
MÁXIMA | 18:00 | 19:00 | 131.2252 | TRINIDAD BLOQUE 5 |  |  |  |  | 20:00 | 21:00
| 19:00 | 20:00 | 131.2252 | TRINIDAD BLOQUE 5 |  |  |  |  | 21:00 | 22:00
| 20:00 | 21:00 | 131.2252 | TRINIDAD BLOQUE 5 |  |  |  |  | 22:00 | 23:00
| 21:00 | 22:00 | 132.9607 | TRINIDAD BLOQUE 4 |  |  |  |  | 23:00 | 23:59
MIN | 22:00 | 23:00 | 90.0299 | SAN JOSE
| 23:00 | 24:00 | 90.0299 | SAN JOSE
GENERACION FORZADA
| PLANTA |  | MOTIVO | HORARIO |  | COSTO VARIABLE (US $/MWH) | SOBRECOSTO CARGADO A:
| ARIZONA |  | REQUERIMIENTO DE RRO | 00:00 | 06:00 | 135.81 | CONSUMIDORES
|  |  |  | 17:00 | 18:00 | #REF!
|  |  |  | 22:00 | 23:00 | #REF!
#REF!
| RENACE IV |  | REQUERIMIENTO DE RRO |  |  |  | CONSUMIDORES
#REF!
#REF!
#REF!
| HIDROXACBAL |  | REQUERIMIENTO DE RRO |  |  |  | CONSUMIDORES
#REF!
#REF!
#REF!
| CHIXOY |  | REQUERIMIENTO DE RRO |  |  |  | CONSUMIDORES
#REF!
#REF!
#REF!
| CHIXOY |  | REQUERIMIENTO PROPIO |  |  |  | AGENTE
#REF!
#REF!
#REF!
| ARIZONA |  | REQUERIMIENTO PROPIO |  |  |  | AGENTE
#REF!
#REF!
#REF!
| PANTALEON BLOQUE 3 |  | ARRANQUE Y PARADA |  |  |  | CONSUMIDORES
#REF!
#REF!
#REF!
| PALO GORDO BLOQUE 2 |  | ARRANQUE Y PARADA |  |  |  | CONSUMIDORES
#REF!
#REF!
#REF!
| MAGDALENA BLOQUE 3 |  | ARRANQUE Y PARADA |  |  |  | CONSUMIDORES
#REF!
#REF!
#REF!
| MAGDALENA BLOQUE 6 |  | ARRANQUE Y PARADA | 00:00 | 22:00 | 210.48 | CONSUMIDORES
| MAGDALENA BLOQUE 7 |  | ARRANQUE Y PARADA |  |  |  | CONSUMIDORES
| EL PILAR BLOQUE 3 |  | ARRANQUE Y PARADA |  |  |  | CONSUMIDORES
#REF!
#REF!
#REF!
| LA LIBERTAD |  | ARRANQUE Y PARADA | 00:00 | 23:59 | 197.12 | CONSUMIDORES
#REF!
#REF!
#REF!
| SANTA ANA |  | ARRANQUE Y PARADA |  |  |  | CONSUMIDORES
#REF!
#REF!
#REF!
| SANTA ANA BLOQUE 2 |  | ARRANQUE Y PARADA | 00:00 | 23:59 | 157.85 | CONSUMIDORES
#REF!
#REF!
#REF!
| TULULA BLOQUE 1 |  | ARRANQUE Y PARADA |  |  |  | CONSUMIDORES
#REF!
#REF!
#REF!
| GENERADORA SANTA LUCIA |  | ARRANQUE Y PARADA |  |  |  | CONSUMIDORES
| TRINIDAD BLOQUE 4 |  | REQUERIMIENTO PROPIO | 00:00 | 23:59 | 142.82 | AGENTE
| TRINIDAD BLOQUE 5 |  | ARRANQUE Y PARADA | 22:00 | 23:00 | 121.7 | CONSUMIDORES
|  |  |  | 23:00 | 23:59 | 136.94
| SAN ISIDRO |  | ARRANQUE Y PARADA | 00:00 | 23:59 | 200.06 | CONSUMIDORES
#REF!
#REF!
#REF!
| GENERADORA COSTA SUR |  | ARRANQUE Y PARADA |  |  |  | CONSUMIDORES
| SAN JOSE |  | ARRANQUE Y PARADA |  |  |  | CONSUMIDORES
| JAGUAR ENERGY U1 |  | ARRANQUE Y PARADA |  |  |  | CONSUMIDORES
| JAGUAR ENERGY U2 |  | ARRANQUE Y PARADA |  |  |  | CONSUMIDORES
| TDL U6, U7, U8, U12 |  | REQUERIMIENTO PROPIO |  |  |  | AGENTE
#REF!
#REF!
#REF!
| TDL U3, U4, U9 |  | REQUERIMIENTO PROPIO |  |  |  | AGENTE
#REF!
#REF!
#REF!
| ELECTRO GENERACION |  | REQUERIMIENTO PROPIO |  |  |  | AGENTE
#REF!
#REF!
#REF!

## Q
Caudal Diario
MATRIZ CAUDALES
| 00:00 - 01:00 | 01:00 - 02:00 | 02:00 - 03:00 | 03:00 - 04:00 | 04:00 - 05:00 | 05:00 - 06:00 | 06:00 - 07:00 | 07:00 - 08:00 | 08:00 - 09:00 | 09:00 - 10:00 | 10:00 - 11:00 | 11:00 - 12:00 | 12:00 - 13:00 | 13:00 - 14:00 | 14:00 - 15:00 | 15:00 - 16:00 | 16:00 - 17:00 | 17:00 - 18:00 | 18:00 - 19:00 | 19:00 - 20:00 | 20:00 - 21:00 | 21:00 - 22:00 | 22:00 - 23:00 | 23:00 - 00:00
AGU-H | 6.34 | 4.59 | 3.98 | 3.98 | 4.83 | 5.06 | 5.06 | 5.06 | 5.16 | 5.16 | 5.16 | 5.16 | 5.78 | 5.24 | 5.14 | 5.14 | 5.26 | 6.92 | 9.2 | 9.99 | 10.13 | 9.99 | 10 | 7.52
CAF-H | 0.45 | 0.45 | 0.45 | 0.45 | 0.45 | 0.45 | 0.45 | 0.45 | 0.45 | 0.45 | 0.45 | 0.45 | 0.45 | 0.45 | 0.45 | 0.45 | 0.45 | 0.45 | 0.45 | 0.45 | 0.45 | 0.45 | 0.45 | 0.45
CAN-H | 4.5 | 4.5 | 4.5 | 4.5 | 4.5 | 4.5 | 4.5 | 4 | 4 | 4 | 4 | 4 | 4 | 4 | 4 | 4 | 4 | 4 | 5 | 1.5 | 1.5 | 1.5 | 5 | 5
CBN-H | 1.65 | 1.65 | 1.65 | 1.65 | 1.65 | 1.65 | 1.65 | 1.65 | 1.65 | 1.65 | 1.65 | 1.65 | 1.65 | 1.65 | 1.65 | 1.65 | 1.65 | 1.65 | 1.65 | 1.65 | 1.65 | 1.65 | 1.65 | 1.65
CHO-H | 0.17 | 0.17 | 0.17 | 0.17 | 0.17 | 0.17 | 0.17 | 0.17 | 0.17 | 0.17 | 0.17 | 0.17 | 0.17 | 0.17 | 0.17 | 0.17 | 0.17 | 0.17 | 0.17 | 0.17 | 0.17 | 0.17 | 0.17 | 0.17
CHX-H | 16.63 | 16.43 | 16.27 | 15.95 | 15.94 | 15.94 | 15.77 | 15.94 | 15.94 | 15.93 | 15.93 | 15.93 | 15.93 | 15.76 | 15.75 | 15.92 | 16.08 | 16.24 | 16.24 | 16.23 | 16.23 | 16.23 | 16.39 | 16.54
CND-H | 1.5 | 1.5 | 1.5 | 1.5 | 1.5 | 1.5 | 1.5 | 1.5 | 1.5 | 1.5 | 1.5 | 1.5 | 1.5 | 1.5 | 1.5 | 1.5 | 1.5 | 1.5 | 1.5 | 1.5 | 1.5 | 1.5 | 1.5 | 1.5
FLO-H | 2.5 | 2.5 | 2.5 | 2.5 | 2.5 | 2.5 | 2.5 | 2.5 | 2.5 | 2.5 | 2.5 | 2.5 | 2.5 | 2.5 | 2.5 | 2.5 | 2.5 | 2.5 | 2.5 | 2.5 | 2.5 | 2.5 | 2.5 | 2.5
HAG-H1 | 0.6 | 0.6 | 0.6 | 0.6 | 0.6 | 0.6 | 0.6 | 0.6 | 0.6 | 0.6 | 0.6 | 0.6 | 0.6 | 0.6 | 0.6 | 0.6 | 0.6 | 0.6 | 0.6 | 0.6 | 0.6 | 0.6 | 0.6 | 0.6
HCR-H | 0.42 | 0.42 | 0.42 | 0.42 | 0.42 | 0.42 | 0.42 | 0.42 | 0.42 | 0.42 | 0.42 | 0.42 | 0.42 | 0.42 | 0.42 | 0.42 | 0.42 | 0.42 | 0.42 | 0.42 | 0.42 | 0.42 | 0.42 | 0.42
HCV-H | 0.92 | 0.92 | 0.92 | 0.92 | 0.92 | 0.92 | 1.02 | 1.02 | 1.02 | 1.02 | 1.02 | 1.02 | 1.02 | 1.02 | 1.02 | 1.02 | 1.02 | 1.02 | 1.18 | 1.18 | 1.18 | 1.18 | 0.92 | 0.92
HGY-H1 | 0.669 | 0.669 | 0.669 | 0.669 | 0.669 | 0.669 | 0.669 | 0.669 | 0.669 | 0.669 | 0.669 | 0.669 | 0.669 | 0.669 | 0.669 | 0.669 | 0.669 | 0.669 | 0.669 | 0.669 | 0.669 | 0.669 | 0.669 | 0.669
HHS-H1 | 1.66 | 1.66 | 1.66 | 1.66 | 1.66 | 1.66 | 1.66 | 1.66 | 1.66 | 1.66 | 1.66 | 1.66 | 1.66 | 1.66 | 1.66 | 1.66 | 1.66 | 1.66 | 1.66 | 1.66 | 1.66 | 1.66 | 1.66 | 1.66
HIX-H1 | 0.23 | 0.23 | 0.23 | 0.23 | 0.23 | 0.23 | 0.23 | 0.23 | 0.23 | 0.23 | 0.23 | 0.23 | 0.23 | 0.23 | 0.23 | 0.23 | 0.23 | 0.23 | 0.23 | 0.23 | 0.23 | 0.23 | 0.23 | 0.23
HKC-H | 0 | 0 | 0 | 0 | 0 | 0 | 0 | 0 | 0 | 0 | 0 | 0 | 0 | 4.945 | 5.023 | 5.105 | 5.078 | 5.083 | 1.268 | 1.26 | 1.257 | 5.021 | 0 | 0
HLP-H | 0.31 | 0.31 | 0.31 | 0.31 | 0.31 | 0.31 | 0.31 | 0.31 | 0.31 | 0.31 | 0.31 | 0.31 | 0.31 | 0.31 | 0.31 | 0.31 | 0.31 | 0.31 | 0.31 | 0.31 | 0.31 | 0.31 | 0.31 | 0.31
HMA-H | 0.265 | 0.265 | 0.265 | 0.265 | 0.265 | 0.265 | 0.265 | 0.265 | 0.265 | 0.265 | 0.265 | 0.265 | 0.265 | 0.265 | 0.265 | 0.265 | 0.265 | 0.265 | 0.265 | 0.265 | 0.265 | 0.265 | 0.265 | 0.265
HPT-H | 0.65 | 0.65 | 0.65 | 0.65 | 0.65 | 0.65 | 0.65 | 0.65 | 0.65 | 0.65 | 0.65 | 0.65 | 0.65 | 0.65 | 0.65 | 0.65 | 0.65 | 0.65 | 0.65 | 0.65 | 0.65 | 0.65 | 0.65 | 0.65
HSM-H | 0.4 | 0.4 | 0.4 | 0.4 | 0.4 | 0.4 | 0.4 | 0.4 | 0.4 | 0.4 | 0.4 | 0.4 | 0.4 | 0.4 | 0.4 | 0.4 | 0.4 | 0.4 | 0.4 | 0.4 | 0.4 | 0.4 | 0.4 | 0.4
HST-H1 | 1.05 | 1.05 | 1.05 | 1.05 | 1.05 | 1.05 | 1.05 | 1.05 | 1.05 | 1.05 | 1.05 | 1.05 | 1.05 | 1.05 | 1.05 | 1.05 | 1.05 | 1.05 | 1.05 | 1.05 | 1.05 | 1.05 | 1.05 | 1.05
HUV-H | 0.36 | 0.36 | 0.36 | 0.36 | 0.36 | 0.36 | 0.36 | 0.36 | 0.36 | 0.36 | 0.36 | 0.36 | 0.36 | 0.36 | 0.36 | 0.36 | 0.36 | 0.36 | 0.36 | 0.36 | 0.36 | 0.36 | 0.36 | 0.36
HXO-H | 0.36 | 0.36 | 0.36 | 0.36 | 0.36 | 0.36 | 0.36 | 0.36 | 0.36 | 0.36 | 0.36 | 0.36 | 0.36 | 0.36 | 0.36 | 0.36 | 0.36 | 0.36 | 0.36 | 0.36 | 0.36 | 0.36 | 0.36 | 0.36
JUR-H | 3.37 | 1.36 | 1.36 | 1.36 | 1.36 | 1.36 | 1.36 | 3.73 | 4.79 | 5.34 | 5.34 | 5.34 | 5.34 | 5.53 | 5.93 | 5.93 | 5.93 | 7.01 | 6.13 | 6.56 | 6.78 | 6.78 | 5.39 | 2.92
LES-H | 3.72 | 3.72 | 3.72 | 3.72 | 3.72 | 3.72 | 3.72 | 3.72 | 3.72 | 3.72 | 3.71 | 3.71 | 3.71 | 3.7 | 3.7 | 3.76 | 3.82 | 3.89 | 3.88 | 3.87 | 3.86 | 3.85 | 3.85 | 3.84
LIB-H | 0 | 0 | 0 | 0 | 0 | 0 | 0 | 0 | 0 | 0 | 0 | 0 | 0 | 0 | 0 | 0 | 0 | 0 | 2.14 | 2.14 | 0 | 0 | 0 | 0
LVA-H | 0.38 | 0.38 | 0.38 | 0.38 | 0.38 | 0.38 | 0.38 | 0.38 | 0.38 | 0.38 | 0.57 | 0.57 | 0.95 | 0.95 | 0.95 | 1.33 | 1.9 | 1.9 | 9 | 9 | 9 | 9 | 1.9 | 1.33
MNL-H1 | 0.09 | 0.102 | 0.097 | 0.095 | 0.096 | 0.098 | 0.11 | 0.12 | 0.111 | 0.099 | 0.081 | 0.078 | 0.077 | 0.086 | 0.086 | 0.093 | 0.089 | 0.219 | 0.481 | 0.251 | 0.181 | 0.191 | 0.179 | 0.169
MNL-H12 | 0.009 | 0.01 | 0.009 | 0.009 | 0.009 | 0.009 | 0.011 | 0.012 | 0.011 | 0.009 | 0.008 | 0.007 | 0.007 | 0.008 | 0.008 | 0.009 | 0.008 | 0.021 | 0.048 | 0.025 | 0.018 | 0.019 | 0.017 | 0.016
MNL-H13 | 0.206 | 0.191 | 0.207 | 0.215 | 0.195 | 0.2 | 0.181 | 0.207 | 0.174 | 0.193 | 0.194 | 0.196 | 0.194 | 0.206 | 0.179 | 0.226 | 0.203 | 0.203 | 0.203 | 0.203 | 0.203 | 0.268 | 0.251 | 0.232
MNL-H4 | 1.132 | 1.096 | 1.121 | 1.118 | 1.115 | 1.109 | 1.115 | 1.085 | 1.068 | 0.945 | 0.858 | 0.866 | 0.924 | 0.966 | 0.982 | 1.124 | 1.667 | 1.484 | 1.458 | 2.673 | 2.651 | 2.628 | 2.484 | 1.466
MTZ-H | 0.95 | 0.95 | 0.95 | 0.95 | 0.95 | 0.95 | 0.95 | 0.95 | 0.95 | 0.95 | 0.95 | 0.95 | 0.95 | 0.95 | 0.95 | 0.95 | 0.95 | 0.95 | 0.95 | 0.95 | 0.95 | 0.95 | 0.95 | 0.95
OX2-H | 30 | 30 | 30 | 30 | 30 | 30 | 30 | 30 | 30 | 30 | 30 | 30 | 30 | 30 | 30 | 30 | 30 | 30 | 30 | 30 | 30 | 30 | 30 | 30
OXE-H | 0.8 | 0.8 | 0.8 | 0.8 | 0.8 | 0.8 | 0.8 | 0.8 | 0.8 | 0.8 | 0.8 | 0.8 | 0.8 | 0.8 | 0.8 | 0.8 | 0.8 | 0.8 | 0.8 | 0.8 | 0.8 | 0.8 | 0.8 | 0.8
PAL-H | 3.37 | 1.36 | 1.36 | 1.36 | 1.36 | 1.36 | 1.36 | 3.73 | 4.79 | 5.34 | 5.34 | 5.34 | 5.34 | 5.53 | 5.93 | 5.93 | 5.93 | 7.01 | 6.13 | 6.56 | 6.78 | 6.78 | 5.39 | 2.92
PAS-H | 0.21 | 0.21 | 0.21 | 0.21 | 0.21 | 0.21 | 0.21 | 0.21 | 0.21 | 0.21 | 0.21 | 0.21 | 0.21 | 0.21 | 0.21 | 0.21 | 0.21 | 0.21 | 0.81 | 0.81 | 0.81 | 0.81 | 0.81 | 0.21
PNA-H1 | 1.4 | 1.4 | 1.4 | 1.4 | 1.4 | 1.4 | 1.4 | 1.4 | 1.4 | 1.4 | 1.4 | 1.4 | 1.4 | 1.4 | 1.4 | 1.4 | 1.4 | 1.4 | 1.4 | 1.4 | 1.4 | 1.4 | 1.4 | 1.4
PNA-H3 | 0.2 | 0.2 | 0.2 | 0.2 | 0.2 | 0.2 | 0.2 | 0.2 | 0.2 | 0.2 | 0.2 | 0.2 | 0.2 | 0.2 | 0.2 | 0.2 | 0.2 | 0.2 | 0.2 | 0.2 | 0.2 | 0.2 | 0.2 | 0.2
POR-H | 1.41 | 1.41 | 1.41 | 1.41 | 1.41 | 1.41 | 1.41 | 1.41 | 1.41 | 1.41 | 1.41 | 1.41 | 1.41 | 1.41 | 1.41 | 1.41 | 1.41 | 1.41 | 1.41 | 1.41 | 1.41 | 1.41 | 1.41 | 1.41
PVE-H | 1.017 | 1.022 | 1.025 | 1.017 | 1.016 | 1.021 | 1.014 | 1.025 | 1.029 | 1.03 | 1.033 | 1.078 | 1.125 | 0.9 | 0.914 | 0.929 | 0.924 | 0.925 | 0.23 | 0.229 | 0.228 | 0.914 | 0.905 | 0.906
PVI-H | 4 | 4 | 4 | 4 | 4 | 4 | 4 | 4 | 4 | 4 | 4 | 4 | 4 | 4 | 4 | 4 | 4 | 4 | 4 | 4 | 4 | 4 | 4 | 4
RAA-H | 20 | 20 | 20 | 20 | 20 | 20 | 20 | 20 | 20 | 20 | 20 | 20 | 20 | 20 | 20 | 20 | 20 | 20 | 20 | 20 | 20 | 20 | 20 | 20
RBO-H | 0.744 | 0.372 | 0.372 | 0.372 | 0.372 | 0.372 | 0.372 | 0.372 | 0.372 | 0.372 | 0.372 | 0.744 | 0.744 | 0.744 | 1.488 | 2.232 | 2.976 | 3.72 | 3.72 | 3.72 | 3.72 | 3.72 | 3.72 | 1.488
RC2-H | 8.55 | 8.55 | 8.55 | 8.55 | 8.55 | 8.55 | 8.55 | 8.55 | 8.55 | 8.55 | 8.55 | 8.55 | 8.55 | 8.55 | 8.55 | 8.55 | 8.55 | 8.55 | 8.55 | 8.55 | 8.55 | 8.55 | 8.55 | 8.55
RE2-H | 1 | 1 | 1 | 1 | 1 | 1 | 1 | 1 | 1 | 1 | 1 | 1 | 1 | 1 | 1 | 1 | 1 | 1 | 1 | 1 | 1 | 1 | 1 | 1
RE3-H | 1.2 | 1.2 | 1.2 | 1.2 | 1.2 | 1.2 | 1.2 | 1.2 | 1.2 | 1.2 | 1.2 | 1.2 | 1.2 | 1.2 | 1.2 | 1.2 | 1.2 | 1.2 | 1.2 | 1.2 | 1.2 | 1.2 | 1.2 | 1.2
RE4-H | 2.4 | 2.4 | 2.4 | 2.4 | 2.4 | 2.4 | 2.4 | 2.4 | 2.4 | 2.4 | 2.4 | 2.4 | 2.4 | 2.4 | 2.4 | 2.4 | 2.4 | 2.4 | 2.4 | 2.4 | 2.4 | 2.4 | 2.4 | 2.4
REC-H | 8.2 | 8.2 | 8.2 | 8.2 | 8.2 | 8.2 | 8.2 | 8.2 | 8.2 | 8.2 | 8.2 | 8.2 | 8.2 | 8.2 | 8.2 | 8.2 | 8.2 | 8.2 | 8.2 | 8.2 | 8.2 | 8.2 | 8.2 | 8.2
REN-H | 9.5 | 9.5 | 9.5 | 9.5 | 9.5 | 9.5 | 9.5 | 9.5 | 9.5 | 9.5 | 9.5 | 9.5 | 9.5 | 9.5 | 9.5 | 9.5 | 9.5 | 9.5 | 9.5 | 9.5 | 9.5 | 9.5 | 9.5 | 9.5
SAL-H | 1.55 | 1.54 | 1.52 | 1.5 | 1.49 | 1.47 | 1.45 | 1.51 | 1.56 | 1.61 | 1.67 | 1.73 | 1.79 | 1.82 | 1.85 | 1.89 | 1.88 | 1.87 | 1.87 | 1.86 | 1.85 | 1.85 | 1.84 | 1.83
SEC-H | 1.5 | 1.5 | 1.5 | 1.5 | 1.5 | 1.5 | 1.5 | 1.5 | 1.5 | 1.5 | 1.5 | 1.5 | 1.5 | 1.5 | 1.5 | 1.5 | 1.5 | 1.5 | 1.5 | 1.5 | 1.5 | 1.5 | 1.5 | 1.5
SIS-H | 0.65 | 0.65 | 0.65 | 0.65 | 0.65 | 0.65 | 0.65 | 0.65 | 0.65 | 0.65 | 0.65 | 0.65 | 0.65 | 0.65 | 0.65 | 0.65 | 0.65 | 0.65 | 0.65 | 0.65 | 0.65 | 0.65 | 0.65 | 0.65
SMA-H | 5.2 | 5.23 | 5.25 | 5.28 | 5.31 | 5.33 | 5.36 | 5.38 | 5.41 | 5.27 | 5.14 | 5 | 4.88 | 4.9 | 4.92 | 4.93 | 4.95 | 4.97 | 5.03 | 5.08 | 5.14 | 5.19 | 5.25 | 5.31
STS-H | 2.1 | 2.1 | 2.1 | 2.1 | 2.1 | 2.1 | 2.1 | 2.1 | 2.1 | 2.1 | 2.1 | 2.1 | 2.1 | 2.1 | 2.1 | 2.1 | 2.1 | 2.1 | 2.1 | 2.1 | 2.1 | 2.1 | 2.1 | 2.1
VDA-H | 5.93 | 5.93 | 5.93 | 5.93 | 5.93 | 5.93 | 5.93 | 5.93 | 5.93 | 5.93 | 5.93 | 5.93 | 5.93 | 5.93 | 5.93 | 5.93 | 5.93 | 5.93 | 5.93 | 5.93 | 5.93 | 5.93 | 5.93 | 5.93
XAC-H | 0 | 0 | 0 | 1.273 | 1.366 | 1.28 | 1.546 | 1.393 | 1.426 | 1.406 | 1.38 | 1.433 | 1.633 | 2.02 | 1.38 | 1.42 | 1.453 | 1.413 | 1.44 | 1.666 | 1.4 | 1.373 | 1.453 | 1.346
XAD-H | 7.2 | 7.2 | 7.2 | 7.2 | 7.2 | 7.2 | 7.2 | 7.2 | 7.2 | 7.2 | 7.2 | 7.2 | 8 | 8 | 8 | 8 | 8 | 8 | 8 | 8 | 7.2 | 7.2 | 7.2 | 7.2
𝑚^3/𝑠