## PROGRAMA
|  | PROGRAMA DE DESPACHO | [149 empty] | NOTA: CHIXOY SE DESPACHA DE ACUERDO CON EL VALOR DEL AGUA Y AL PAQUETE DE ENERGÍA CALCULADOS EN LA PROGRAMACIÓN SEMANAL. | [5 empty] | NOTA: EÓLICO SAN ANTONIO EL SITIO SE DESPACHA DE ACUERDO A LAS PROYECCIONES DE POTENCIA DECLARADAS SEGÚN NORMATIVA VIGENTE, LAS CUALES PODRÍAN SUPERAR SU POTENCIA MÁXIMA BAJO ENTERA RESPONSABILIDAD TÉCNICA Y LEGAL DEL AGENTE. | [5 empty] | NOTA: CON LA ENTRADA EN VIGENCIA DE LA MODIFICACIÓN DE LA NCC-1 EL 9/10/2020, JURÚN MARINALÁ SE DESPACHA CONSIDERANDO EL PAQUETE DE ENERGÍA DETERMINADO EN LA PROGRAMACIÓN SEMANAL Y EL COSTO VARIABLE DE GENERACIÓN QUE ES IGUAL A SU COSTO DE OPERACIÓN Y MANTENIMIENTO.
2023-03-14
#REF!
REGULACION PRIMARIA: LOS GENERADORES DEBEN MANTENER COMO RESERVA RODANTE REGULANTE UN 3% DE LA POTENCIA GENERADA
|  | TURBINAS HIDRAULICAS | [57 empty] | GEOTERMICO |  |  |  | SOLAR |  | EOLICO |  |  | TURBINAS DE VAPOR | [41 empty] | TURBINAS DE GAS | [7 empty] | MOTORES RECIPROCANTES | [26 empty] | GENERA | INTERCAMBIOS |  | DEM | RESERVA |  | Asignación de la RRO | [39 empty] | RESERVA RAPIDA
|  | CHX-H | AGU-H | JUR-H | LES-H | SMA-H | POR-H | SAL-H | RBO-H | SEC-H | PAS-H | MTZ-H | SIS-H | PVE-H | LVA-H | CAN-H | MTO-H | REN-H | RE2-H | RE3-H | RE4-H | PAL-H | CND-H | REC-H | RC2-H | XAC-H | XAD-H | PNA-H | STS-H | CHO-H | PVI-H | HLP-H | HHS-H | VDA-H | HEL-H | HAG-H | HIX-H | MNL-H1 | MNL-H2 | MNL-H3 | MNL-H4 | HGY-H | CBN-H | HCR-H | OXE-H | OX2-H | HCV-H | LIB-H | LFU-H | CAF-H | RAA-H | FLO-H | HST-H | HSM-H | HPT-H | HXO-H | HMA-H | HKC-H | HUV-H | ZUN-G | ORT-G | CAL-G | ESC-V | HRU-F1 | HRU-F2 | SNT-E1 | VBL-E | LCU-E | PNT-B1 | PNT-B2 | PNT-B3 | CON-B | MAG-B1 | MAG-B2 | MAG-B3 | MAG-B4 | MAG-B5 | MAG-B6 | MAG-B7 | LUN-B | LUN-B2 | MTI-B | SAA-B | SAA-B2 | TUL-B1 | TUL-B2 | TUL-B4 | SDI-B1 | DAR-B | TND-B1 | TND-B2 | TND-B3 | TND-B4 | TND-B5 | EPI-B1 | EPI-B2 | EPI-B3 | EPI-B | PGO-B | PGO-B2 | ISI-B | SJO-C | LLI-C | LPA-C | GCS-C | GSL-C | JEN-C1 | JEN-C2 | ARI-V | GAT-V1 | ESC-G3 | ESC-G5 | LAG-G1 | LAG-G2 | S&S-D | TAM-G1 | TAM-G2 | ACG-G | LPA-B1 | LPA-B2 | LPA-B3 | LPA-B4 | LPA-B5 | TDL-B1 | TDL-B2 | TDL-B3 | ELG-B | PQP-B | PWT-B | ARI-O | TER-B | TER-B2 | CGP-B | ECR-B | INT-B | GGO-B | GAT-B | BVT-B | ESU-G | CGP-D | COE-D | ECR-D | INT-D | SID-B | GEN-B | Total | SER-I | MEX-I | Local | RODANTE |  | RRO para subir (MW) | [19 empty] | RRO para bajar (MW) | [19 empty] | 143.4225
POT. MAX. |  | 286.577 | 81.283 | 60.375 | 13.503 | 6.029 | 2.146 | 3.575 | 10.31 | 16.135 | 12.601 | 11.808 | 3.421 | 9.918 | 41.219 | 45.928 | 13.042 | 65.1591 | 107.197 | 67.016 | 51.234 | 4.222 | 4.415 | 25.309 | 21.985 | 98.008 | 58.993 | 7.522 | 16.8 | 9.653 | 88.192 | 3.786 | 2.083 | 2.082 | 0 | 2.055 | 1.615 | 3.253 | 22.031 | 0.438 | 12.885 | 2.875 | 9.157 | 1.94 | 23.702 | 58.947 | 2.113 | 9.494 | 13.667 | 8.55 | 5.022 | 4.456 | 1.958 | 4.939 | 4.858 | 2.26 | 2.064 | 1.695 | 1.839 | 17.969 | 20.245 | 0 | 0 | 50 | 30 | 52.8 | 23.1 | 31.5 | 24.834 | 0 | 50.855 | 0 | 12.329 | 0 | 13.026 | 21.894 | 45.109 | 58.25 | 47.637 | 51.791 | 0 | 30.403 | 21.394 | 45.456 | 5.667 | 0 | 10.186 | 0 | 0 | 0 | 0 | 12.644 | 36.265 | 45.249 | 0 | 0 | 12.202 |  | 26.263 | 32.903 | 57.561 | 139.87 | 18.027 | 0 | 30.231 | 6.22 | 138.578 | 140.928 | 1.945 | 0.36 | 0 | 34.105 | 0 | 0 | 0 | 34.858 | 34.769 | 2.586 | 0 | 0 | 0 | 15.391 | 5.417 | 25.417 | 15.428 | 23.54 | 14.447 | 51.179 | 0 | 158.627 | 14.067 | 30.532 | 0 | 3.158 | 0 | 13.6851 | 0.591 | 0.784 |  | 0 | 0 |  | 0 | 0 | 39.902 |  |  |  |  | OPERATIVA
POT. MIN. |  | 30 | 15 | 8 | 2 | 0.5 | 0.5 | 0.5 | 0.5 | 3 | 0.8 | 2.2 | 0.4 | 1.78 | 1 | 10 | 1.7 | 5 | 8.5 | 9 | 5.5 | 0.5 | 0.5 | 1.8 | 5.39 | 22.09 | 12.5 | 0.205 | 3.2 | 1 | 20 | 0.314 | 0.612 | 0.076 | 0 | 0.2 | 0.1 | 0.13 | 0.6604 | 0.1 | 1.159 | 0.296 | 2.5 | 0.25 | 2 | 4.3 | 0.434 | 3.5 | 8.5 | 0.368 | 0.25 | 0.05 | 0.95 | 0.4 | 0.892 | 0.07 | 0.4 | 0.23 | 0.5 | 9.8 | 5.5 | 0 | 0 | 0 | 0 | 0 | 0 | 0 | 16 | 0 | 29.44 | 0 | 8 | 0 | 10 | 8 | 26.25 | 30 | 30 | 34 | 0 | 15 | 18 | 30 | 5 | 0 | 5 | 0 | 0 | 0 | 0 | 8 | 21 | 21 | 0 | 0 | 10 |  | 20 | 25 | 30 | 51.115 | 10 | 0 | 15.131 | 18 | 65.5 | 65.5 | 0 | 2 | 0 | 14.9 | 0 | 0 | 0 | 10 | 10 | 1 | 0 | 0 | 0 | 4.1 | 4.24 | 2.75 | 2.75 | 4.125 | 4.875 | 2.2 | 0 | 5 | 3 | 5 | 0 | 1.25 | 0 | 3 | 0.529 | 0.3 |  | 0 | 0 |  | 0 | 0 | 9 |  |  |  |  | TOTAL
POT. DISP. |  | 229.07 | 81.283 | 40.2 | 13.503 | 0 | 0 | 3.575 | 10.31 | 16.135 | 12.601 | 11.808 | 1.7105 | 6.612 | 41.219 | 0 | 0 | 65.1591 | 107.197 | 44.517 | 51.234 | 4.222 | 4.415 | 25.309 | 21.985 | 49.1001 | 58.993 | 7.522 | 16.8 | 0 | 88.192 | 3.786 | 2.083 | 2.082 | 0 | 2.055 | 1.615 | 3.253 | 22.031 | 0.438 | 12.885 | 2.875 | 0 | 1.94 | 23.702 | 58.947 | 2.113 | 9.494 | 13.667 | 8.55 | 5.022 | 4.456 | 1.958 | 3.292 | 4.858 | 2.26 | 2.064 | 1.695 | 1.839 | 16.602 | 20.245 | 0 | 0 | 50 | 30 | 52.8 | 23.1 | 31.5 | 24.834 | 0 | 50.855 | 0 | 12.329 | 0 | 13.026 | 21.894 | 45.109 | 58.25 | 47.637 | 51.791 | 0 | 30.403 | 21.394 | 45.456 | 5.667 | 0 | 10.186 | 0 | 0 | 0 | 0 | 12.644 | 36.265 | 45.249 | 0 | 0 | 0 |  | 0 | 32.903 | 57.561 | 139.87 | 18.027 | 0 | 0 | 6.22 | 0 | 140.928 | 1.945 | 0.36 | 0 | 34.105 | 0 | 0 | 0 | 0 | 0 | 0 | 0 | 0 | 0 | 0 | 0 | 0 | 8.799 | 23.54 | 0 | 0 | 0 | 110.799 | 14.067 | 30.532 | 0 | 0 | 0 | 9.123 | 0.591 | 0 |  | 0 | 0 |  | 0 | 0 | 29.9265 |  |  |  |  | SUBIR | BAJAR | CHX | AGU | JUR | PWT | LVA | LPA-B1 | LPA-B2 | LPA-B3 | LPA-B4 | ARI-O | XAC-H | XAD-H | PVI-H | CAN-H | OXE-H | OX2-H | REN-H | MTZ-H | RE4-H | SEC-H1 | CHX | AGU | JUR | PWT | LVA | LPA-B1 | LPA-B2 | LPA-B3 | LPA-B4 | ARI-O | XAC-H | XAD-H | PVI-H | CAN-H | OXE-H | OX2-H | REN-H | MTZ-H | RE4-H | SEC-H1 | TDL-B7 | TDL-B6 | TDL-B12 | TDL-B8 | TDL-B9 | ELG-B2 | LPA-B5 | ELG-B1 | LPA-B4 | ARI-O9 | ARI-O5 | TAM-G2 | TAM-G1
MW con (RRR) |  | 222.3981 | 78.9155 | 39.0291 | 13.1097 | 0 | 0 | 3.4709 | 10.0097 | 15.665 | 12.234 | 11.4641 | 1.6607 | 6.4194 | 40.0184 | 0 | 0 | 63.2613 | 104.0748 | 43.2204 | 49.7417 | 4.099 | 4.2864 | 24.5718 | 21.3447 | 47.67 | 57.2748 | 7.3029 | 16.3107 | 0 | 85.6233 | 3.6757 | 2.0223 | 2.0214 | 0 | 1.9951 | 1.568 | 3.1583 | 21.3893 | 0.42524 | 12.5097 | 2.7913 | 0 | 1.8835 | 23.0117 | 57.2301 | 2.0515 | 9.2175 | 13.2689 | 8.301 | 4.8757 | 4.3262 | 1.901 | 3.1961 | 4.7165 | 2.1942 | 2.0039 | 1.6456 | 1.7854 | 16.1184 | 19.6553 | 0 | 0 | 48.5437 | 29.1262 | 51.2621 | 22.4272 | 30.5825 | 24.1107 | 0 | 49.3738 | 0 | 11.9699 | 0 | 12.6466 | 21.2563 | 43.7951 | 56.5534 | 46.2495 | 50.2825 | 0 | 29.5175 | 20.7709 | 44.132 | 5.5019 | 0 | 9.8893 | 0 | 0 | 0 | 0 | 12.2757 | 35.2087 | 43.9311 | 0 | 0 | 0 |  | 0 | 31.9447 | 55.8845 | 135.7961 | 17.5019 | 0 | 0 | 6.0388 | 0 | 136.8233 | 1.8883 | 0.34951 | 0 | 33.1117 | 0 | 0 | 0 | 0 | 0 | 0 | 0 | 0 | 0 | 0 | 0 | 0 | 8.5427 | 22.8544 | 0 | 0 | 0 | 107.5718 | 13.6573 | 29.6427 | 0 | 0 | 0 | 8.8573 | 0.57379 | 0 |  | 0 | 0 |  | 0 | 0 | 29.0549 |  |  |  |  | MW | MW
ENERGIA |  | 3789.7518 | 486.9266 | 666.8919 | 56 | 54.4 | 0 | 20.52 | 95.65 | 185.1957 | 25.51 | 72 | 32.6093 | 70.0485 | 138.6047 | 0 | 0 | 552.59 | 895.55 | 506.963 | 282.3259 | 50.5 | 50.6725 | 152.9273 | 142.8238 | 567.7207 | 322.814 | 35.2214 | 79.4069 | 0 | 503.1315 | 21.1443 | 45.4338 | 0 | 0 | 15.69 | 11.5483 | 1.88 | 85.2 | 2.4 | 29.5 | 14.88 | 0 | 28.08 | 37.2327 | 178.0598 | 19.53 | 23.4545 | 64 | 40.7618 | 30 | 42 | 26.0514 | 61.3841 | 17.2056 | 11.51 | 17.41 | 3.7981 | 7.74 | 386.4 | 471.6 | 0 | 0 | 417.0521 | 239.7452 | 67.28 | 23.5 | 51.28 | 480 | 0 | 1116 | 0 | 0 | 0 | 303.36 | 312 | 1050.96 | 0 | 1109.76 | 1206.72 | 0 | 708.24 | 498.48 | 1059.12 | 120 | 0 | 228 | 0 | 0 | 0 | 0 | 72 | 684 | 1027.2 | 0 | 0 | 0 |  | 0 | 766.56 | 0 | 3185.7846 | 0 | 0 | 0 | 71.7888 | 0 | 3276.8602 | 0 | 0 | 0 | 0 | 0 | 0 | 0 | 0 | 0 | 0 | 0 | 0 | 0 | 0 | 0 | 0 | 0 | 0 | 0 | 0 | 0 | 1685.0955 | 68.28 | 177.852 | 0 | 0 | 0 | 44.28 | 0 | 0 | 0 | 0 | 0 | 0 | 0 | 0 | 105.0934 | 31686.9417 | 513.399 | -5698 | 36871.5427 | 1559.4709 | 1553.801 | 0 | 0 | 0 | 0 | 0 | 0 | 0 | 0 | 0 | 718.3945 | 0 | 8.0364 | 348.061 | 0 | 151.7945 | 173.3806 | 0 | 0 | 0 | 159.8039 | 9.5704 | 0 | 1.63 | 0 | 5.62 | 0 | 0 | 0 | 0 | 895.0955 | 196.1258 | 116.7552 | 74.5122 | 0 | 0 | 79.1594 | 50.1388 | 0 | 8.9976 | 116.1961 | 4.615 | 4.6195 | 9.0377 | 6.8373 | 6.5414 | 7.084 | 5.32 | 7.2068 | 15.3094 | 15.907 | 15.827 | 10.5 | 34.6174 | HORARIO
DE | A | [203 empty] | DE | A
00:01 | 01:00 | 30 | OD | 9.2785 | OD | 3.2 | IN | OD | 1 | 3 | 1.08 | 3 | 1.3587 | 1.78 | OD | M | M | 16.33 | 13.4185 | 9 | OD | 1 | 0.82085 | 9.751 | 10.78 | OD | OD | 1.352 | OD | M | OD | OD | 2.022 | OD | IN | 0.2 | 0.89532 | OD | OD | OD | OD | 0.62 | M | 1.17 | OD | 4.3 | 0.82 | OD | OD | OD | 1.25 | 1.75 | OD | 0.96494 | OD | OD | OD | OD | OD | 16.1 | 19.65 | IN | IN | IN | IN | 0.59 | 0.52 | 0.59 | 20 | IN | 46.5 | IN | OD | IN | 12.64 | 13 | 43.79 | OD | 46.24 | 50.28 | IN | 29.51 | 20.77 | 44.13 | 5 | IN | 9.5 | IN | IN | IN | IN | 3 | 28.5 | 42.8 | IN | IN | IN | IN | IN | 31.94 | OD | 129 | OD | IN | IN | 2.9912 | IN | 130 | IN | IN | IN | OD | IN | IN | IN | RRa | RRa | IN | IN | IN | IN | RRa | RRa | RRa | OD | OD | RRa | IN | IN | 76.62 | M | M | IN | IN | IN | M | IN | IN | FP | IN | IN | F | IN | IN | 9 | 962.803 | 52.953 | -239 | 1148.85 | 52.86 | 52.95 | 0 | 0 | 0 | 0 | 0 | 0 | 0 | 0 | 0 | 29.88 | 0 | 0 | 0 | 0 | 0 | 10.98 | 0 | F | 0 | 12 | 0 | 0 | 0 | 0 | 0 | 0 | 0 | 0 | 0 | 41.62 | 0 | 0 | 0 | 0 | 0 | 0 | 11.33 | F | 0 | 0 | 4.615 | 4.6195 | 9.0377 | 6.8373 | 6.5414 | 7.084 | 5.32 | 7.2068 | 15.3094 | 15.907 | 15.827 | 10.5 | 34.6174 | 00:01 | 01:00
01:01 | 02:00 | 33.3604 | OD | OD | OD | 3.2 | IN | OD | 1 | 3 | 1.07 | 3 | 1.3587 | 1.78 | OD | M | M | OD | OD | OD | OD | 1 | 0.82085 | 6.3887 | 5.9488 | OD | OD | OD | OD | M | OD | OD | 1.4861 | OD | IN | 0.2 | OD | OD | OD | OD | OD | 0.62 | M | 1.17 | 2 | OD | 0.81 | OD | OD | OD | 1.25 | 1.75 | OD | OD | OD | OD | OD | OD | OD | 16.1 | 19.65 | IN | IN | IN | IN | 0.54 | 0.78 | 0.37 | 20 | IN | 46.5 | IN | OD | IN | 12.64 | 13 | 43.79 | OD | 46.24 | 50.28 | IN | 29.51 | 20.77 | 44.13 | 5 | IN | 9.5 | IN | IN | IN | IN | 3 | 28.5 | 42.8 | IN | IN | IN | IN | IN | 31.94 | OD | 107.7236 | OD | IN | IN | 2.9912 | IN | 136.82 | IN | IN | IN | OD | IN | IN | IN | RRa | RRa | IN | IN | IN | IN | RRa | RRa | RRa | OD | OD | RRa | IN | IN | 79.4196 | M | M | IN | IN | IN | M | IN | IN | FP | IN | IN | F | IN | IN | OD | 883.208 | 6.658 | -239 | 1115.55 | 48.57 | 47.78 | 0 | 0 | 0 | 0 | 0 | 0 | 0 | 0 | 0 | 27.0804 | 0 | 0 | 0 | 0 | 9.4896 | 0 | 0 | F | 0 | 12 | 3.3604 | 0 | 0 | 0 | 0 | 0 | 0 | 0 | 0 | 44.4196 | 0 | 0 | 0 | 0 | 0 | 0 | 0 | F | 0 | 0 | 4.615 | 4.6195 | 9.0377 | 6.8373 | 6.5414 | 7.084 | 5.32 | 7.2068 | 15.3094 | 15.907 | 15.827 | 10.5 | 34.6174 | 01:01 | 02:00
02:01 | 03:00 | 32.69 | OD | OD | OD | 3.2 | IN | OD | 1 | 3 | 1.08 | 3 | 1.3587 | 1.78 | OD | M | M | OD | OD | OD | OD | 1 | 0.82085 | 6.3887 | 5.9488 | OD | OD | OD | OD | M | OD | OD | 1.4861 | OD | IN | 0.2 | OD | OD | OD | OD | OD | 0.62 | M | 1.17 | OD | 4.3 | 0.77 | OD | OD | OD | 1.25 | 1.75 | OD | OD | OD | OD | OD | OD | OD | 16.1 | 19.65 | IN | IN | IN | IN | 0.2 | 0.82 | 0.23 | 20 | IN | 46.5 | IN | OD | IN | 12.64 | 13 | 43.79 | OD | 46.24 | 50.28 | IN | 29.51 | 20.77 | 44.13 | 5 | IN | 9.5 | IN | IN | IN | IN | 3 | 28.5 | 42.8 | IN | IN | IN | IN | IN | 31.94 | OD | 106.0336 | OD | IN | IN | 2.9912 | IN | 136.82 | IN | IN | IN | OD | IN | IN | IN | RRa | RRa | IN | IN | IN | IN | RRa | RRa | RRa | OD | OD | RRa | IN | IN | 80.94 | M | M | IN | IN | IN | M | IN | IN | FP | IN | IN | F | IN | IN | OD | 884.198 | 6.658 | -239 | 1116.54 | 48.54 | 48.63 | 0 | 0 | 0 | 0 | 0 | 0 | 0 | 0 | 0 | 25.56 | 0 | 0 | 0 | 0 | 0 | 10.98 | 0 | F | 0 | 12 | 2.69 | 0 | 0 | 0 | 0 | 0 | 0 | 0 | 0 | 45.94 | 0 | 0 | 0 | 0 | 0 | 0 | 0 | F | 0 | 0 | 4.615 | 4.6195 | 9.0377 | 6.8373 | 6.5414 | 7.084 | 5.32 | 7.2068 | 15.3094 | 15.907 | 15.827 | 10.5 | 34.6174 | 02:01 | 03:00
03:01 | 04:00 | 33.52 | OD | OD | OD | 3.2 | IN | OD | 1 | 3 | 1.08 | 3 | 1.3587 | 1.78 | OD | M | M | OD | OD | OD | OD | 1 | 0.82085 | OD | 5.39 | OD | OD | OD | OD | M | OD | OD | OD | OD | IN | 0.2 | OD | OD | OD | OD | OD | 0.62 | M | 1.17 | OD | 4.3 | 0.76 | OD | OD | OD | 1.25 | 1.75 | OD | OD | OD | OD | OD | OD | OD | 16.1 | 19.65 | IN | IN | IN | IN | 0.12 | 0.72 | 0.2 | 20 | IN | 46.5 | IN | OD | IN | 12.64 | 13 | 43.79 | OD | 46.24 | 50.28 | IN | 29.51 | 20.77 | 44.13 | 5 | IN | 9.5 | IN | IN | IN | IN | 3 | 28.5 | 42.8 | IN | IN | IN | IN | IN | 31.94 | OD | 127.2192 | OD | IN | IN | 2.9912 | IN | 136.82 | IN | IN | IN | OD | IN | IN | IN | RRa | RRa | IN | IN | IN | IN | RRa | RRa | RRa | OD | OD | RRa | IN | IN | 80.84 | M | M | IN | IN | IN | M | IN | IN | FP | IN | IN | F | IN | IN | OD | 897.46 | 6.85 | -239 | 1129.61 | 48.64 | 49.36 | 0 | 0 | 0 | 0 | 0 | 0 | 0 | 0 | 0 | 25.66 | 0 | 0 | 0 | 0 | 0 | 10.98 | 0 | F | 0 | 12 | 3.52 | 0 | 0 | 0 | 0 | 0 | 0 | 0 | 0 | 45.84 | 0 | 0 | 0 | 0 | 0 | 0 | 0 | F | 0 | 0 | 4.615 | 4.6195 | 9.0377 | 6.8373 | 6.5414 | 7.084 | 5.32 | 7.2068 | 15.3094 | 15.907 | 15.827 | 10.5 | 34.6174 | 03:01 | 04:00
04:01 | 05:00 | 30 | OD | 29.4593 | OD | 3.2 | IN | OD | 1 | 3 | 1.08 | 3 | 1.3587 | 1.78 | OD | M | M | OD | 13.4185 | 9 | OD | 1 | 0.82085 | 8.727 | 7.8857 | OD | 24.3218 | OD | OD | M | OD | OD | 2.022 | OD | IN | 0.2 | 0.1 | OD | OD | OD | OD | 0.62 | M | 1.17 | OD | 8.6 | 0.72 | OD | OD | OD | 1.25 | 1.75 | OD | 2.7295 | OD | 0.13 | OD | OD | OD | 16.1 | 19.65 | IN | IN | IN | IN | 0.54 | 0.68 | 0.24 | 20 | IN | 46.5 | IN | OD | IN | 12.64 | 13 | 43.79 | OD | 46.24 | 50.28 | IN | 29.51 | 20.77 | 44.13 | 5 | IN | 9.5 | IN | IN | IN | IN | 3 | 28.5 | 42.8 | IN | IN | IN | IN | IN | 31.94 | OD | 135.7899 | OD | IN | IN | 2.9912 | IN | 136.82 | IN | IN | IN | OD | IN | IN | IN | RRa | RRa | IN | IN | IN | IN | RRa | RRa | RRa | OD | OD | RRa | IN | IN | 83.3782 | M | M | IN | IN | IN | M | IN | IN | FP | IN | IN | F | IN | IN | 28.3054 | 1030.438 | 47.238 | -239 | 1222.2 | 61.1 | 61.8302 | 0 | 0 | 0 | 0 | 0 | 0 | 0 | 0 | 0 | 23.1218 | 0 | 4.0182 | 0 | 0 | 0 | 21.96 | 0 | F | 0 | 12 | 0 | 0 | 1.63 | 0 | 0 | 0 | 0 | 0 | 0 | 48.3782 | 0 | 11.822 | 0 | 0 | 0 | 0 | 0 | F | 0 | 0 | 4.615 | 4.6195 | 9.0377 | 6.8373 | 6.5414 | 7.084 | 5.32 | 7.2068 | 15.3094 | 15.907 | 15.827 | 10.5 | 34.6174 | 04:01 | 05:00
05:01 | 06:00 | 104.3974 | OD | 34.8974 | OD | 3.2 | IN | OD | 1 | 3 | 1.08 | 3 | 1.3587 | 1.78 | 6.62 | M | M | OD | 13.4185 | 9 | OD | 1 | 0.82085 | 8.727 | 10.78 | OD | 24.3218 | 1.0436 | OD | M | 40 | OD | 2.022 | OD | IN | 0.2 | 0.26133 | OD | OD | OD | OD | 0.62 | M | 1.17 | OD | 4.3 | 0.71 | OD | OD | OD | 1.25 | 1.75 | OD | 3.205 | OD | 0.13 | 0.75 | OD | OD | 16.1 | 19.65 | IN | IN | IN | IN | 0.8 | 0.89 | 0.29 | 20 | IN | 46.5 | IN | OD | IN | 12.64 | 13 | 43.79 | OD | 46.24 | 50.28 | IN | 29.51 | 20.77 | 44.13 | 5 | IN | 9.5 | IN | IN | IN | IN | 3 | 28.5 | 42.8 | IN | IN | IN | IN | IN | 31.94 | OD | 135.7899 | OD | IN | IN | 2.9912 | IN | 136.82 | IN | IN | IN | OD | IN | IN | IN | RRa | RRa | IN | IN | IN | IN | RRa | RRa | RRa | OD | OD | RRa | IN | IN | 92.0682 | M | M | IN | IN | IN | M | IN | IN | FP | IN | IN | F | IN | IN | 29.052 | 1167.865 | 38.585 | -239 | 1368.28 | 64.23 | 74.5102 | 0 | 0 | 0 | 0 | 0 | 0 | 0 | 0 | 0 | 14.4318 | 0 | 4.0182 | 22.8 | 0 | 0 | 10.98 | 0 | F | 0 | 12 | 0 | 0 | 0 | 0 | 5.62 | 0 | 0 | 0 | 0 | 57.0682 | 0 | 11.822 | 0 | 0 | 0 | 0 | 0 | F | 0 | 0 | 4.615 | 4.6195 | 9.0377 | 6.8373 | 6.5414 | 7.084 | 5.32 | 7.2068 | 15.3094 | 15.907 | 15.827 | 10.5 | 34.6174 | 05:01 | 06:00
06:01 | 07:00 | 222.3076 | OD | 34.8974 | OD | M | IN | OD | 1 | 3 | 1.08 | 3 | 1.3587 | 1.78 | OD | M | M | 11.24 | 18.7978 | 11.8041 | OD | 1 | 0.82085 | OD | OD | 22.09 | 12.5 | 0.676 | OD | M | 40 | OD | 2.022 | OD | IN | 0.2 | 0.26133 | OD | OD | OD | OD | 0.62 | M | 1.17 | OD | 4.3 | 0.66 | OD | OD | OD | 1.25 | 1.75 | 0.99858 | 3.205 | OD | 0.13 | 0.76 | OD | 1.35 | 16.1 | 19.65 | IN | IN | 1.0234 | 0.5531 | 1.61 | 0.91 | 0.37 | 20 | IN | 46.5 | IN | OD | IN | 12.64 | 13 | 43.79 | OD | 46.24 | 50.28 | IN | 29.51 | 20.77 | 44.13 | 5 | IN | 9.5 | IN | IN | IN | IN | 3 | 28.5 | 42.8 | IN | IN | IN | IN | IN | 31.94 | OD | 135.7899 | OD | IN | IN | 2.9912 | IN | 136.82 | IN | IN | IN | OD | IN | IN | IN | RRa | RRa | IN | IN | IN | IN | RRa | RRa | RRa | OD | OD | RRa | IN | IN | 86.56 | M | M | IN | IN | IN | M | IN | IN | FP | IN | IN | F | IN | IN | OD | 1256.007 | 19.397 | -239 | 1475.61 | 73.22 | 62.8 | 0 | 0 | 0 | 0 | 0 | 0 | 0 | 0 | 0 | 4.64 | 0 | 0 | 45.6 | 0 | 0 | 10.98 | 0 | F | 0 | 12 | 0 | 0 | 0 | 0 | 0 | 0 | 0 | 0 | 0 | 56.56 | 0 | 0 | 0 | 0 | 0 | 0 | 6.24 | F | 0 | 0 | 4.615 | 4.6195 | 9.0377 | 6.8373 | 6.5414 | 7.084 | 5.32 | 7.2068 | 15.3094 | 15.907 | 15.827 | 10.5 | 34.6174 | 06:01 | 07:00
07:01 | 08:00 | 222.3076 | 43.0685 | 34.8974 | OD | M | IN | OD | 1 | 7.4851 | 1.07 | 3 | 1.3587 | 2.589 | OD | M | M | 40.1898 | 37.933 | 21.779 | OD | 1 | 2.048 | OD | OD | 44.09 | OD | 2.486 | OD | M | 20 | OD | 2.022 | OD | IN | 0.39 | 0.26133 | OD | OD | OD | OD | 0.62 | M | 1.17 | 2 | OD | 0.53 | OD | OD | OD | 1.25 | 1.75 | 1.7422 | 3.205 | OD | OD | 0.76 | OD | OD | 16.1 | 19.65 | IN | IN | 16.743 | 9.8257 | 0.12 | 1.01 | 0.41 | 20 | IN | 46.5 | IN | OD | IN | 12.64 | 13 | 43.79 | OD | 46.24 | 50.28 | IN | 29.51 | 20.77 | 44.13 | 5 | IN | 9.5 | IN | IN | IN | IN | 3 | 28.5 | 42.8 | IN | IN | IN | IN | IN | 31.94 | OD | 135.7899 | OD | IN | IN | 2.9912 | IN | 136.82 | IN | IN | IN | OD | IN | IN | IN | RRa | RRa | IN | IN | IN | IN | RRa | RRa | RRa | OD | OD | RRa | IN | IN | 63.3845 | M | M | IN | IN | IN | M | IN | IN | FP | IN | IN | F | IN | IN | OD | 1352.447 | 19.397 | -239 | 1572.05 | 67.62 | 66.81 | 0 | 0 | 0 | 0 | 0 | 0 | 0 | 0 | 0 | 27.8155 | 0 | 0 | 22.8 | 0 | 9.4896 | 0 | 0 | F | 0 | 7.5149 | 0 | 0 | 0 | 0 | 0 | 0 | 0 | 0 | 0 | 33.3845 | 22 | 0 | 0 | 0 | 0 | 0 | 6.9404 | F | 0 | 4.4851 | 4.615 | 4.6195 | 9.0377 | 6.8373 | 6.5414 | 7.084 | 5.32 | 7.2068 | 15.3094 | 15.907 | 15.827 | 10.5 | 34.6174 | 07:01 | 08:00
08:01 | 09:00 | 222.3076 | 43.0685 | 34.8974 | OD | M | IN | OD | 1.2 | 11.9035 | 1.03 | 3 | 1.3587 | 2.589 | OD | M | M | 40.1898 | 59.7137 | 32.954 | 25.2296 | 2 | 3.257 | OD | OD | 37.9377 | OD | 2.486 | 5.1659 | M | 20 | OD | 2.022 | OD | IN | 0.39 | 0.26133 | OD | OD | OD | OD | 0.62 | M | 1.17 | 2 | 10.5042 | 0.67 | OD | OD | OD | 1.25 | 1.75 | 1.7422 | 3.205 | OD | OD | 0.75 | OD | OD | 16.1 | 19.65 | IN | IN | 37.852 | 20.734 | 0.54 | 0.51 | 0.35 | 20 | IN | 46.5 | IN | OD | IN | 12.64 | 13 | 43.79 | OD | 46.24 | 50.28 | IN | 29.51 | 20.77 | 44.13 | 5 | IN | 9.5 | IN | IN | IN | IN | 3 | 28.5 | 42.8 | IN | IN | IN | IN | IN | 31.94 | OD | 135.7899 | OD | IN | IN | 2.9912 | IN | 136.82 | IN | IN | IN | OD | IN | IN | IN | RRa | RRa | IN | IN | IN | IN | RRa | RRa | RRa | OD | OD | RRa | IN | IN | 63.3845 | M | M | IN | IN | IN | M | IN | IN | FP | IN | IN | F | IN | IN | OD | 1458.945 | 22.955 | -239 | 1674.99 | 65.6503 | 64.3403 | 0 | 0 | 0 | 0 | 0 | 0 | 0 | 0 | 0 | 27.8155 | 0 | 0 | 20.473 | 0 | 9.4896 | 4.7758 | 0 | F | 0 | 3.0964 | 0 | 0 | 0 | 0 | 0 | 0 | 0 | 0 | 0 | 33.3845 | 15.848 | 0 | 0 | 0 | 0 | 6.2042 | 0 | F | 0 | 8.9036 | 4.615 | 4.6195 | 9.0377 | 6.8373 | 6.5414 | 7.084 | 5.32 | 7.2068 | 15.3094 | 15.907 | 15.827 | 10.5 | 34.6174 | 08:00 | 09:00
09:01 | 10:00 | 222.3076 | 43.0685 | 34.8974 | OD | M | IN | 1 | 4 | 12.6036 | 1 | 3 | 1.3587 | 2.589 | OD | M | M | 40.1898 | 68.8267 | 37.6295 | 25.2296 | 2.5 | 3.4485 | OD | OD | 37.9377 | OD | 2.486 | 5.1659 | M | 20 | OD | 2.022 | OD | IN | 0.39 | 0.26133 | OD | OD | OD | OD | 0.62 | M | 1.17 | 2 | 10.5042 | 0.71 | OD | OD | OD | 1.25 | 1.75 | 1.7422 | 3.205 | OD | OD | 0.66 | OD | OD | 16.1 | 19.65 | IN | IN | 44.906 | 24.48 | 0.59 | 0.21 | 0.3 | 20 | IN | 46.5 | IN | OD | IN | 12.64 | 13 | 43.79 | OD | 46.24 | 50.28 | IN | 29.51 | 20.77 | 44.13 | 5 | IN | 9.5 | IN | IN | IN | IN | 3 | 28.5 | 42.8 | IN | IN | IN | IN | IN | 31.94 | OD | 135.7899 | OD | IN | IN | 2.9912 | IN | 136.82 | IN | IN | IN | OD | IN | IN | IN | RRa | RRa | IN | IN | IN | IN | RRa | RRa | RRa | OD | OD | RRa | IN | IN | 63.3845 | M | M | IN | IN | IN | M | IN | IN | FP | IN | IN | F | IN | IN | OD | 1488.345 | 22.955 | -239 | 1704.39 | 66.9803 | 65.0403 | 0 | 0 | 0 | 0 | 0 | 0 | 0 | 0 | 0 | 27.8155 | 0 | 0 | 22.503 | 0 | 9.4896 | 4.7758 | 0 | F | 0 | 2.3964 | 0 | 0 | 0 | 0 | 0 | 0 | 0 | 0 | 0 | 33.3845 | 15.848 | 0 | 0 | 0 | 0 | 6.2042 | 0 | F | 0 | 9.6036 | 4.615 | 4.6195 | 9.0377 | 6.8373 | 6.5414 | 7.084 | 5.32 | 7.2068 | 15.3094 | 15.907 | 15.827 | 10.5 | 34.6174 | 09:01 | 10:00
10:01 | 11:00 | 222.3076 | 34.8243 | 34.8974 | OD | M | IN | 1 | 4 | 12.6036 | 1.01 | 3 | 1.3587 | 2.589 | 18.069 | M | M | 40.2698 | 68.7898 | 37.6106 | 25.2296 | 2.5 | 3.4485 | OD | OD | 40.0204 | OD | 2.486 | 5.1659 | M | 22.0374 | OD | 2.022 | OD | IN | 0.39 | 0.26133 | OD | OD | OD | OD | 0.62 | M | 1.17 | 2 | 10.5042 | 0.76 | OD | OD | 8.3 | 1.25 | 1.75 | 1.7422 | 3.205 | OD | 0.14 | 0.65 | OD | OD | 16.1 | 19.65 | IN | IN | 46.962 | 27.037 | 1.35 | 0.35 | 0.33 | 20 | IN | 46.5 | IN | OD | IN | 12.64 | 13 | 43.79 | OD | 46.24 | 50.28 | IN | 29.51 | 20.77 | 44.13 | 5 | IN | 9.5 | IN | IN | IN | IN | 3 | 28.5 | 42.8 | IN | IN | IN | IN | IN | 31.94 | OD | 135.7899 | OD | IN | IN | 2.9912 | IN | 136.82 | IN | IN | IN | OD | IN | IN | IN | RRa | RRa | IN | IN | IN | IN | RRa | RRa | RRa | OD | OD | RRa | IN | IN | 60.5144 | M | M | IN | IN | IN | M | IN | IN | FP | IN | IN | F | IN | IN | OD | 1513.477 | 3.767 | -239 | 1748.71 | 68.1104 | 66.2896 | 0 | 0 | 0 | 0 | 0 | 0 | 0 | 0 | 0 | 30.6856 | 0 | 0 | 20.763 | 0 | 9.4896 | 4.7758 | 0 | F | 0 | 2.3964 | 0 | 0 | 0 | 0 | 0 | 0 | 0 | 0 | 0 | 30.5144 | 17.93 | 0 | 2.0374 | 0 | 0 | 6.2042 | 0 | F | 0 | 9.6036 | 4.615 | 4.6195 | 9.0377 | 6.8373 | 6.5414 | 7.084 | 5.32 | 7.2068 | 15.3094 | 15.907 | 15.827 | 10.5 | 34.6174 | 10:01 | 11:00
11:01 | 12:00 | 222.3076 | 35.4802 | 34.8974 | OD | M | IN | 1 | 4 | 12.6036 | 1.06 | 3 | 1.3587 | 2.589 | 18.069 | M | M | 40.2698 | 73.1161 | 39.8303 | 25.2296 | 2.5 | 3.4485 | OD | OD | 35.5337 | 26.1855 | 3.28 | 7.83 | M | 22.0374 | 2.3653 | 2.022 | OD | IN | 0.39 | 0.44634 | OD | OD | OD | OD | 0.62 | M | 1.17 | 2 | 10.5042 | 0.81 | OD | OD | 8.3 | 1.25 | 1.75 | 1.7422 | 3.205 | OD | 0.29 | 0.62 | OD | OD | 16.1 | 19.65 | IN | IN | 47.114 | 23.736 | 3.22 | 0.75 | 0.46 | 20 | IN | 46.5 | IN | OD | IN | 12.64 | 13 | 43.79 | OD | 46.24 | 50.28 | IN | 29.51 | 20.77 | 44.13 | 5 | IN | 9.5 | IN | IN | IN | IN | 3 | 28.5 | 42.8 | IN | IN | IN | IN | IN | 31.94 | OD | 135.7899 | OD | IN | IN | 2.9912 | IN | 136.82 | IN | IN | IN | OD | IN | IN | IN | RRa | RRa | IN | IN | IN | IN | RRa | RRa | RRa | OD | OD | RRa | IN | IN | 59.0344 | M | M | IN | IN | IN | M | IN | IN | FP | IN | IN | F | IN | IN | OD | 1546.377 | 3.767 | -239 | 1781.61 | 69.5904 | 67.5804 | 0 | 0 | 0 | 0 | 0 | 0 | 0 | 0 | 0 | 32.1656 | 0 | 0 | 20.763 | 0 | 9.4896 | 4.7758 | 0 | F | 0 | 2.3964 | 0 | 0 | 0 | 0 | 0 | 0 | 0 | 0 | 0 | 29.0344 | 7.0148 | 13.686 | 2.0374 | 0 | 0 | 6.2042 | 0 | F | 0 | 9.6036 | 4.615 | 4.6195 | 9.0377 | 6.8373 | 6.5414 | 7.084 | 5.32 | 7.2068 | 15.3094 | 15.907 | 15.827 | 10.5 | 34.6174 | 11:01 | 12:00
12:01 | 13:00 | 222.3076 | 39.5428 | 34.8974 | OD | M | IN | 1 | 4 | 12.6036 | 1.06 | 3 | 1.3587 | 2.589 | 1 | M | M | 40.7056 | 65.976 | 36.1669 | 25.2296 | 2.5 | 3.4485 | OD | OD | 30.3804 | 26.1855 | OD | 7.83 | M | 22.0374 | 2.3653 | 2.022 | OD | IN | 0.39 | 0.42398 | OD | OD | OD | OD | 0.62 | M | 1.17 | 2 | 10.5042 | 0.85 | OD | OD | OD | 1.25 | 1.75 | 1.9 | 3.205 | OD | 0.34 | 0.58 | OD | OD | 16.1 | 19.65 | IN | IN | 47.23 | 27.906 | 5.99 | 1.17 | 0.69 | 20 | IN | 46.5 | IN | OD | IN | 12.64 | 13 | 43.79 | OD | 46.24 | 50.28 | IN | 29.51 | 20.77 | 44.13 | 5 | IN | 9.5 | IN | IN | IN | IN | 3 | 28.5 | 42.8 | IN | IN | IN | IN | IN | 31.94 | OD | 135.7899 | OD | IN | IN | 2.9912 | IN | 136.82 | IN | IN | IN | OD | IN | IN | IN | RRa | RRa | IN | IN | IN | IN | RRa | RRa | RRa | OD | OD | RRa | IN | IN | 58.2301 | M | M | IN | IN | IN | M | IN | IN | FP | IN | IN | F | IN | IN | OD | 1513.357 | 3.767 | -239 | 1748.59 | 68.0997 | 67.1904 | 0 | 0 | 0 | 0 | 0 | 0 | 0 | 0 | 0 | 32.9699 | 0 | 0 | 18.468 | 0 | 9.4896 | 4.7758 | 0 | F | 0 | 2.3964 | 0 | 0 | 0 | 0 | 0 | 0 | 0 | 0 | 0 | 28.2301 | 7.4291 | 13.686 | 2.0374 | 0 | 0 | 6.2042 | 0 | F | 0 | 9.6036 | 4.615 | 4.6195 | 9.0377 | 6.8373 | 6.5414 | 7.084 | 5.32 | 7.2068 | 15.3094 | 15.907 | 15.827 | 10.5 | 34.6174 | 12:01 | 13:00
13:01 | 14:00 | 222.3076 | 39.5428 | 34.8974 | OD | 3.2 | IN | 1 | 4 | 11.0263 | 1.06 | 3 | 1.3587 | 2.589 | 2 | M | M | 40.7056 | 55.4745 | 30.779 | OD | 2.5 | 3.017 | 8.727 | 8.314 | 30.3804 | 12.5 | OD | 7.83 | M | 42.8 | 2.3653 | 2.022 | OD | IN | 0.4 | 0.1 | OD | 7.5 | 0.3 | OD | 0.62 | M | 1.17 | 2 | 10.5042 | 0.76 | OD | OD | OD | 1.25 | 1.75 | 1.9 | 3.205 | OD | 0.34 | 0.59 | OD | OD | 16.1 | 19.65 | IN | IN | 46.993 | 28.248 | 4.57 | 1.33 | 1.04 | 20 | IN | 46.5 | IN | OD | IN | 12.64 | 13 | 43.79 | OD | 46.24 | 50.28 | IN | 29.51 | 20.77 | 44.13 | 5 | IN | 9.5 | IN | IN | IN | IN | 3 | 28.5 | 42.8 | IN | IN | IN | IN | IN | 31.94 | OD | 135.7899 | OD | IN | IN | 2.9912 | IN | 136.82 | IN | IN | IN | OD | IN | IN | IN | RRa | RRa | IN | IN | IN | IN | RRa | RRa | RRa | OD | OD | RRa | IN | IN | 57.0591 | M | M | IN | IN | IN | M | IN | IN | FP | IN | IN | F | IN | IN | OD | 1503.977 | 9.397 | -239 | 1733.58 | 67.68 | 67.38 | 0 | 0 | 0 | 0 | 0 | 0 | 0 | 0 | 0 | 49.4409 | 0 | 0 | 0 | 0 | 9.4896 | 4.7758 | 0 | F | 0 | 3.9737 | 0 | 0 | 0 | 0 | 0 | 0 | 0 | 0 | 0 | 22.0591 | 8.2904 | 0 | 22.8 | 0 | 0 | 6.2042 | 0 | F | 0 | 8.0263 | 4.615 | 4.6195 | 9.0377 | 6.8373 | 6.5414 | 7.084 | 5.32 | 7.2068 | 15.3094 | 15.907 | 15.827 | 10.5 | 34.6174 | 13:01 | 14:00
14:01 | 15:00 | 222.3076 | 39.5428 | 34.8974 | OD | 3.2 | IN | 0.56 | 4 | 11.0263 | 1.06 | 3 | 1.3587 | 2.589 | 2 | M | M | 40.7056 | 55.4745 | 30.779 | OD | 2.5 | 3.017 | 8.727 | 9.398 | 25.6055 | 16.6749 | OD | 7.83 | M | 42.8 | 2.3653 | 2.022 | OD | IN | 0.39 | OD | OD | 7.5 | 0.3 | OD | 0.62 | M | 1.17 | 2 | 10.0442 | 0.82 | OD | 8.5 | OD | 1.25 | 1.75 | 1.9 | 3.205 | OD | 0.41 | 0.59 | OD | OD | 16.1 | 19.65 | IN | IN | 47.32 | 26.637 | 7.33 | 1.48 | 1.58 | 20 | IN | 46.5 | IN | OD | IN | 12.64 | 13 | 43.79 | OD | 46.24 | 50.28 | IN | 29.51 | 20.77 | 44.13 | 5 | IN | 9.5 | IN | IN | IN | IN | 3 | 28.5 | 42.8 | IN | IN | IN | IN | IN | 31.94 | OD | 135.7899 | OD | IN | IN | 2.9912 | IN | 136.82 | IN | IN | IN | OD | IN | IN | IN | RRa | RRa | IN | IN | IN | IN | RRa | RRa | RRa | OD | OD | RRa | IN | IN | 57.0591 | M | M | IN | IN | IN | M | IN | IN | FP | IN | IN | F | IN | IN | OD | 1514.247 | 9.397 | -239 | 1743.85 | 68.14 | 66.32 | 0 | 0 | 0 | 0 | 0 | 0 | 0 | 0 | 0 | 49.4409 | 0 | 0 | 0 | 0 | 9.4896 | 5.2358 | 0 | F | 0 | 3.9737 | 0 | 0 | 0 | 0 | 0 | 0 | 0 | 0 | 0 | 22.0591 | 3.5155 | 4.1749 | 22.8 | 0 | 0 | 5.7442 | 0 | F | 0 | 8.0263 | 4.615 | 4.6195 | 9.0377 | 6.8373 | 6.5414 | 7.084 | 5.32 | 7.2068 | 15.3094 | 15.907 | 15.827 | 10.5 | 34.6174 | 14:01 | 15:00
15:01 | 16:00 | 222.3076 | 51.8039 | 34.8974 | OD | 3.2 | IN | 0.56 | 4 | 11.0263 | 1.06 | 3 | 1.3587 | 3.71 | OD | M | M | 42.1594 | 37.933 | 21.779 | OD | 2.5 | 3.017 | 24.5709 | 10.6717 | OD | 18.1995 | OD | 7.83 | M | 42.8 | 3.675 | 2.022 | OD | IN | 0.49 | 1.0342 | OD | 7.5 | 0.3 | OD | 0.62 | M | 1.17 | 2.0391 | 10.0442 | 0.96 | OD | 8.5 | OD | 1.25 | 1.75 | 1.9 | 3.205 | OD | 1.25 | 0.66 | OD | OD | 16.1 | 19.65 | IN | IN | 42.129 | 25.683 | 9.51 | 0.97 | 2.85 | 20 | IN | 46.5 | IN | OD | IN | 12.64 | 13 | 43.79 | OD | 46.24 | 50.28 | IN | 29.51 | 20.77 | 44.13 | 5 | IN | 9.5 | IN | IN | IN | IN | 3 | 28.5 | 42.8 | IN | IN | IN | IN | IN | 31.94 | OD | 135.7899 | OD | IN | IN | 2.9912 | IN | 136.82 | IN | IN | IN | OD | IN | IN | IN | RRa | RRa | IN | IN | IN | IN | RRa | RRa | RRa | OD | OD | RRa | IN | IN | 57.9 | M | M | IN | IN | IN | M | IN | IN | FP | IN | IN | F | IN | IN | OD | 1494.747 | 19.397 | -239 | 1714.35 | 67.26 | 65.17 | 0 | 0 | 0 | 0 | 0 | 0 | 0 | 0 | 0 | 48.6 | 0 | 0 | 0 | 0 | 9.4505 | 5.2358 | 0 | F | 0 | 3.9737 | 0 | 0 | 0 | 0 | 0 | 0 | 0 | 0 | 0 | 22.9 | 0 | 5.6995 | 22.8 | 0 | 0 | 5.7442 | 0 | F | 0 | 8.0263 | 4.615 | 4.6195 | 9.0377 | 6.8373 | 6.5414 | 7.084 | 5.32 | 7.2068 | 15.3094 | 15.907 | 15.827 | 10.5 | 34.6174 | 15:01 | 16:00
16:01 | 17:00 | 222.3076 | 15 | 34.8974 | 4 | 3.2 | IN | 0.56 | 4 | 10.7854 | 1.06 | 3 | 1.3587 | 1.78 | 26.0723 | M | M | 24.4894 | 37.933 | 21.779 | OD | 2.5 | 2.9511 | 9.831 | 10.6717 | 44.09 | 28.34 | OD | 7.83 | M | 20 | 2.1169 | 2.022 | OD | IN | 0.54 | 1.0342 | OD | 7.5 | 0.3 | OD | 0.62 | M | 1.17 | 2 | 10.0442 | 0.91 | OD | 8.5 | OD | 1.25 | 1.75 | OD | 3.205 | OD | 1.46 | 0.61 | OD | OD | 16.1 | 19.65 | IN | IN | 29.035 | 18.932 | 6.23 | 0.6 | 5.19 | 20 | IN | 46.5 | IN | OD | IN | 12.64 | 13 | 43.79 | OD | 46.24 | 50.28 | IN | 29.51 | 20.77 | 44.13 | 5 | IN | 9.5 | IN | IN | IN | IN | 3 | 28.5 | 42.8 | IN | IN | IN | IN | IN | 31.94 | OD | 135.7899 | OD | IN | IN | 2.9912 | IN | 136.82 | IN | IN | IN | OD | IN | IN | IN | RRa | RRa | IN | IN | IN | IN | RRa | RRa | RRa | OD | OD | RRa | IN | IN | 52.9 | M | M | IN | IN | IN | M | IN | IN | FP | IN | IN | F | IN | IN | OD | 1455.307 | 19.397 | -239 | 1674.91 | 80.04 | 76.99 | 0 | 0 | 0 | 0 | 0 | 0 | 0 | 0 | 0 | 38.3 | 0 | 0 | 22.8 | 0 | 9.4896 | 5.2358 | 0 | F | 0 | 4.2146 | 0 | 0 | 0 | 0 | 0 | 0 | 0 | 0 | 0 | 22.9 | 22 | 15.84 | 0 | 0 | 0 | 5.7442 | 2.7204 | F | 0 | 7.7854 | 4.615 | 4.6195 | 9.0377 | 6.8373 | 6.5414 | 7.084 | 5.32 | 7.2068 | 15.3094 | 15.907 | 15.827 | 10.5 | 34.6174 | 16:01 | 17:00
17:01 | 18:00 | 222.3076 | OD | 34.8974 | 13 | 3.2 | IN | 3.46 | 4 | OD | 1.06 | 3 | 1.3587 | 1.78 | 15.2219 | M | M | 11.001 | 37.933 | 21.779 | OD | 4 | OD | 5.3604 | 6.4927 | 44.09 | 28.1094 | OD | OD | M | 20 | OD | 2.022 | OD | IN | 1.89 | 1.0342 | 0.47 | 13.8 | 0.3 | 4 | 0.62 | M | 1.17 | 2 | 7.8288 | 0.91 | OD | 8.5 | OD | 1.25 | 1.75 | OD | 3.205 | OD | 1.46 | 1.89 | OD | OD | 16.1 | 19.65 | IN | IN | 9.7447 | 5.9734 | 4.57 | 0.24 | 7.3 | 20 | IN | 46.5 | IN | OD | IN | 12.64 | 13 | 43.79 | OD | 46.24 | 50.28 | IN | 29.51 | 20.77 | 44.13 | 5 | IN | 9.5 | IN | IN | IN | IN | 3 | 28.5 | 42.8 | IN | IN | IN | IN | IN | 31.94 | OD | 135.7899 | OD | IN | IN | 2.9912 | IN | 136.82 | IN | IN | IN | OD | IN | IN | IN | RRa | RRa | IN | IN | IN | IN | RRa | RRa | RRa | OD | OD | RRa | IN | IN | 60.6308 | 13.656 | 29.642 | IN | IN | IN | M | IN | IN | FP | IN | IN | F | IN | IN | OD | 1426.859 | 5.619 | -239 | 1660.24 | 85.61 | 67.7696 | 0 | 0 | 0 | 0 | 0 | 0 | 0 | 0 | 0 | 45.8692 | 0 | 0 | 22.8 | 0 | 9.4896 | 7.4512 | 0 | F | 0 | 0 | 0 | 0 | 0 | 0 | 0 | 0 | 0 | 0 | 0 | 25.6308 | 22 | 15.609 | 0 | 0 | 0 | 3.5288 | 1.001 | F | 0 | 0 | 4.615 | 4.6195 | 9.0377 | 6.8373 | 6.5414 | 7.084 | 5.32 | 7.2068 | 15.3094 | 15.907 | 15.827 | 10.5 | 34.6174 | 17:01 | 18:00
18:01 | 18:15 | 222.3076 | OD | 34.8974 | 13 | 3.2 | IN | 3.46 | 9.83 | 12.1775 | 1.07 | 3 | 1.3587 | 6.423 | 15.2219 | M | M | 11.001 | 37.933 | 21.779 | 24.5 | 4 | 3.332 | 5.3604 | 6.4927 | 36.6655 | 14.6049 | 5.7811 | OD | M | 20 | OD | 2.022 | OD | IN | 1.98 | 1.3672 | 0.47 | 13.8 | 0.3 | 8.5 | 0.62 | M | 1.17 | 2 | 7.8288 | 0.95 | OD | 10 | OD | 1.25 | 1.75 | 1.9 | 3.205 | 4.71 | 1.73 | 1.89 | 1.4 | 1.67 | 16.1 | 19.65 | IN | IN | IN | IN | 2.27 | 0.14 | 7.24 | 20 | IN | 46.5 | IN | OD | IN | 12.64 | 13 | 43.79 | OD | 46.24 | 50.28 | IN | 29.51 | 20.77 | 44.13 | 5 | IN | 9.5 | IN | IN | IN | IN | 3 | 28.5 | 42.8 | IN | IN | IN | IN | IN | 31.94 | OD | 135.7899 | OD | IN | IN | 2.9912 | IN | 136.82 | IN | IN | IN | OD | IN | IN | IN | RRa | RRa | IN | IN | IN | IN | RRa | RRa | RRa | OD | OD | RRa | IN | IN | 87.7733 | 13.656 | 29.642 | IN | IN | IN | 8.856 | IN | IN | FP | IN | IN | F | IN | IN | OD | 1496.437 | 19.397 | -239 | 1716.04 | 61.2901 | 82.1604 | 0 | 0 | 0 | 0 | 0 | 0 | 0 | 0 | 0 | 18.7268 | 0 | 0 | 22.8 | 0 | 9.4896 | 7.4512 | 0 | F | 0 | 2.8225 | 0 | 0 | 0 | 0 | 0 | 0 | 0 | 0 | 0 | 52.7732 | 14.576 | 2.1049 | 0 | 0 | 0 | 3.5288 | 0 | F | 0 | 9.1775 | 4.615 | 4.6195 | 9.0377 | 6.8373 | 6.5414 | 7.084 | 5.32 | 7.2068 | 15.3094 | 15.907 | 15.827 | 10.5 | 34.6174 | 18:01 | 18:15
18:16 | 18:30 | 222.3076 | 46.7261 | 34.8974 | 13 | 3.2 | IN | 3.46 | 9.83 | 12.1775 | 1.07 | 3 | 1.3587 | 6.423 | 15.2219 | M | M | 21.1674 | 52.13 | 29.0355 | 49.7296 | 4 | 3.332 | 5.3604 | 6.4927 | 36.6655 | 14.6049 | 6.393 | OD | M | 20 | OD | 2.022 | OD | IN | 1.98 | 1.3672 | 0.47 | 13.8 | 0.3 | 8.5 | 0.62 | M | 1.17 | 2 | 7.8288 | 0.95 | 8.8724 | 10 | 8.3 | 1.25 | 1.75 | 1.9 | 3.205 | 4.71 | 1.73 | 1.89 | 1.4 | 1.67 | 16.1 | 19.65 | IN | IN | IN | IN | 2.27 | 0.14 | 7.24 | 20 | IN | 46.5 | IN | OD | IN | 12.64 | 13 | 43.79 | OD | 46.24 | 50.28 | IN | 29.51 | 20.77 | 44.13 | 5 | IN | 9.5 | IN | IN | IN | IN | 3 | 28.5 | 42.8 | IN | IN | IN | IN | IN | 31.94 | OD | 135.7899 | OD | IN | IN | 2.9912 | IN | 136.82 | IN | IN | IN | OD | IN | IN | IN | RRa | RRa | IN | IN | IN | IN | RRa | RRa | RRa | OD | OD | RRa | IN | IN | 87.7733 | 13.656 | 29.642 | IN | IN | IN | 8.856 | IN | IN | FP | IN | IN | F | IN | IN | OD | 1617.797 | 19.397 | -239 | 1837.4 | 61.2901 | 82.1604 | 0 | 0 | 0 | 0 | 0 | 0 | 0 | 0 | 0 | 18.7268 | 0 | 0 | 22.8 | 0 | 9.4896 | 7.4512 | 0 | F | 0 | 2.8225 | 0 | 0 | 0 | 0 | 0 | 0 | 0 | 0 | 0 | 52.7732 | 14.576 | 2.1049 | 0 | 0 | 0 | 3.5288 | 0 | F | 0 | 9.1775 | 4.615 | 4.6195 | 9.0377 | 6.8373 | 6.5414 | 7.084 | 5.32 | 7.2068 | 15.3094 | 15.907 | 15.827 | 10.5 | 34.6174 | 18:16 | 18:30
18:31 | 18:45 | 222.3076 | 46.7261 | 34.8974 | 13 | 3.2 | IN | 3.46 | 9.83 | 12.1775 | 1.07 | 3 | 1.3587 | 6.423 | 14.5633 | M | M | 21.1674 | 60.63 | 33.4241 | 49.7296 | 4 | 3.332 | 5.3604 | 6.4927 | 36.6655 | 14.6049 | 6.393 | OD | M | 20 | OD | 2.022 | OD | IN | 1.98 | 1.3672 | 0.47 | 13.8 | 0.3 | 8.5 | 0.62 | M | 1.17 | 2 | 7.8288 | 0.95 | 8.8724 | 10 | 8.3 | 1.25 | 1.75 | 1.9 | 3.205 | 4.71 | 1.73 | 1.89 | 1.4 | 1.67 | 16.1 | 19.65 | IN | IN | IN | IN | 2.27 | 0.14 | 7.24 | 20 | IN | 46.5 | IN | OD | IN | 12.64 | 13 | 43.79 | OD | 46.24 | 50.28 | IN | 29.51 | 20.77 | 44.13 | 5 | IN | 9.5 | IN | IN | IN | IN | 3 | 28.5 | 42.8 | IN | IN | IN | IN | IN | 31.94 | OD | 135.7899 | OD | IN | IN | 2.9912 | IN | 136.82 | IN | IN | IN | OD | IN | IN | IN | RRa | RRa | IN | IN | IN | IN | RRa | RRa | RRa | OD | OD | RRa | IN | IN | 87.7733 | 13.656 | 29.642 | IN | IN | IN | 8.856 | IN | IN | FP | IN | IN | F | IN | IN | OD | 1630.027 | 19.397 | -239 | 1849.63 | 61.2901 | 82.1604 | 0 | 0 | 0 | 0 | 0 | 0 | 0 | 0 | 0 | 18.7268 | 0 | 0 | 22.8 | 0 | 9.4896 | 7.4512 | 0 | F | 0 | 2.8225 | 0 | 0 | 0 | 0 | 0 | 0 | 0 | 0 | 0 | 52.7732 | 14.576 | 2.1049 | 0 | 0 | 0 | 3.5288 | 0 | F | 0 | 9.1775 | 4.615 | 4.6195 | 9.0377 | 6.8373 | 6.5414 | 7.084 | 5.32 | 7.2068 | 15.3094 | 15.907 | 15.827 | 10.5 | 34.6174 | 18:31 | 18:45
18:46 | 19:00 | 222.3076 | 46.7261 | 34.8974 | 13 | 3.2 | IN | 3.46 | 9.83 | 12.1775 | 1.07 | 3 | 1.3587 | 6.423 | 14.5633 | M | M | 34.4274 | 60.63 | 33.4241 | 49.7296 | 4 | 3.332 | 5.3604 | 6.4927 | 36.6655 | 14.6049 | 6.393 | OD | M | 20 | OD | 2.022 | OD | IN | 1.98 | 1.3672 | 0.47 | 13.8 | 0.3 | 8.5 | 0.62 | M | 1.17 | 2 | 7.8288 | 0.95 | 8.8724 | 10 | 8.3 | 1.25 | 1.75 | 1.9 | 3.205 | 4.71 | 1.73 | 1.89 | 1.4 | 1.67 | 16.1 | 19.65 | IN | IN | IN | IN | 2.27 | 0.14 | 7.24 | 20 | IN | 46.5 | IN | OD | IN | 12.64 | 13 | 43.79 | OD | 46.24 | 50.28 | IN | 29.51 | 20.77 | 44.13 | 5 | IN | 9.5 | IN | IN | IN | IN | 3 | 28.5 | 42.8 | IN | IN | IN | IN | IN | 31.94 | OD | 135.7899 | OD | IN | IN | 2.9912 | IN | 136.82 | IN | IN | IN | OD | IN | IN | IN | RRa | RRa | IN | IN | IN | IN | RRa | RRa | RRa | OD | OD | RRa | IN | IN | 87.7733 | 13.656 | 29.642 | IN | IN | IN | 8.856 | IN | IN | FP | IN | IN | F | IN | IN | OD | 1643.287 | 19.397 | -239 | 1862.89 | 61.2901 | 82.1604 | 0 | 0 | 0 | 0 | 0 | 0 | 0 | 0 | 0 | 18.7268 | 0 | 0 | 22.8 | 0 | 9.4896 | 7.4512 | 0 | F | 0 | 2.8225 | 0 | 0 | 0 | 0 | 0 | 0 | 0 | 0 | 0 | 52.7732 | 14.576 | 2.1049 | 0 | 0 | 0 | 3.5288 | 0 | F | 0 | 9.1775 | 4.615 | 4.6195 | 9.0377 | 6.8373 | 6.5414 | 7.084 | 5.32 | 7.2068 | 15.3094 | 15.907 | 15.827 | 10.5 | 34.6174 | 18:46 | 19:00
19:01 | 19:15 | 222.3076 | 66.9397 | 34.8974 | 13 | 3.2 | IN | 3.46 | 9.83 | 8.348 | 1.07 | 3 | 1.3587 | 6.423 | 14.5633 | M | M | 37.319 | 70.0397 | 38.2519 | 49.7296 | 4 | 2.2841 | 17.7047 | 10.6717 | 36.6655 | 20.0204 | 6.393 | 3.2 | M | 20 | 2.2716 | 2.022 | OD | IN | 1.99 | 1.3672 | 0.47 | 13.8 | 0.3 | 8.5 | 0.62 | M | 1.17 | 2 | 7.8288 | 1 | 9.217 | 10 | 8.3 | 1.25 | 1.75 | 1.9 | 3.205 | 4.71 | 1.67 | 1.89 | 1.4 | 1.34 | 16.1 | 19.65 | IN | IN | IN | IN | 1.35 | 0.32 | 5.38 | 20 | IN | 46.5 | IN | OD | IN | 12.64 | 13 | 43.79 | OD | 46.24 | 50.28 | IN | 29.51 | 20.77 | 44.13 | 5 | IN | 9.5 | IN | IN | IN | IN | 3 | 28.5 | 42.8 | IN | IN | IN | IN | IN | 31.94 | OD | 135.7899 | OD | IN | IN | 2.9912 | IN | 136.82 | IN | IN | IN | OD | IN | IN | IN | RRa | RRa | IN | IN | IN | IN | RRa | RRa | RRa | OD | OD | RRa | IN | IN | 84.9828 | 13.656 | 29.642 | IN | IN | IN | 8.856 | IN | IN | FP | IN | IN | F | IN | IN | OD | 1697.787 | 19.397 | -201 | 1879.39 | 67.91 | 66.38 | 0 | 0 | 0 | 0 | 0 | 0 | 0 | 0 | 0 | 21.5172 | 0 | 0 | 22.8 | 0 | 9.4896 | 7.4512 | 0 | F | 0 | 6.652 | 0 | 0 | 0 | 0 | 0 | 0 | 0 | 0 | 0 | 49.9828 | 0 | 7.5204 | 0 | 0 | 0 | 3.5288 | 0 | F | 0 | 5.348 | 4.615 | 4.6195 | 9.0377 | 6.8373 | 6.5414 | 7.084 | 5.32 | 7.2068 | 15.3094 | 15.907 | 15.827 | 10.5 | 34.6174 | 19:01 | 19:15
19:16 | 19:30 | 222.3076 | 66.9397 | 34.8974 | 13 | 3.2 | IN | 3.46 | 9.83 | 8.348 | 1.07 | 3 | 1.3587 | 6.423 | 8.0033 | M | M | 37.319 | 70.0397 | 38.2519 | 49.7296 | 4 | 2.2841 | 17.7047 | 10.6717 | 36.6655 | 20.0204 | 6.393 | 3.2 | M | 20 | 2.2716 | 2.022 | OD | IN | 1.99 | 1.3672 | 0.47 | 13.8 | 0.3 | 8.5 | 0.62 | M | 1.17 | 2 | 7.8288 | 1 | 9.217 | 10 | 8.3 | 1.25 | 1.75 | 1.9 | 3.205 | 4.71 | 1.67 | 1.89 | 1.4 | 1.34 | 16.1 | 19.65 | IN | IN | IN | IN | 1.35 | 0.32 | 5.38 | 20 | IN | 46.5 | IN | OD | IN | 12.64 | 13 | 43.79 | OD | 46.24 | 50.28 | IN | 29.51 | 20.77 | 44.13 | 5 | IN | 9.5 | IN | IN | IN | IN | 3 | 28.5 | 42.8 | IN | IN | IN | IN | IN | 31.94 | OD | 135.7899 | OD | IN | IN | 2.9912 | IN | 136.82 | IN | IN | IN | OD | IN | IN | IN | RRa | RRa | IN | IN | IN | IN | RRa | RRa | RRa | OD | OD | RRa | IN | IN | 84.9828 | 13.656 | 29.642 | IN | IN | IN | 8.856 | IN | IN | FP | IN | IN | F | IN | IN | OD | 1691.227 | 19.397 | -201 | 1872.83 | 67.91 | 66.38 | 0 | 0 | 0 | 0 | 0 | 0 | 0 | 0 | 0 | 21.5172 | 0 | 0 | 22.8 | 0 | 9.4896 | 7.4512 | 0 | F | 0 | 6.652 | 0 | 0 | 0 | 0 | 0 | 0 | 0 | 0 | 0 | 49.9828 | 0 | 7.5204 | 0 | 0 | 0 | 3.5288 | 0 | F | 0 | 5.348 | 4.615 | 4.6195 | 9.0377 | 6.8373 | 6.5414 | 7.084 | 5.32 | 7.2068 | 15.3094 | 15.907 | 15.827 | 10.5 | 34.6174 | 19:16 | 19:30
19:31 | 19:45 | 222.3076 | 66.9397 | 34.8974 | 13 | 3.2 | IN | 3.46 | 9.83 | 8.348 | 1.07 | 3 | 1.3587 | 6.423 | 7.7429 | M | M | 37.319 | 70.0397 | 38.2519 | 49.7296 | 4 | 2.2841 | 17.7047 | 10.6717 | 22.09 | 20.0204 | 6.393 | 3.2 | M | 20 | 2.2716 | 2.022 | OD | IN | 1.99 | 1.2932 | 0.47 | 13.8 | 0.3 | 8.5 | 0.62 | M | 1.17 | 2 | 7.8288 | 1 | 9.217 | 10 | 8.3 | 1.25 | 1.75 | 1.9 | 3.205 | 4.71 | 1.67 | 1.89 | 1.4 | 1.34 | 16.1 | 19.65 | IN | IN | IN | IN | 1.35 | 0.32 | 5.38 | 20 | IN | 46.5 | IN | OD | IN | 12.64 | 13 | 43.79 | OD | 46.24 | 50.28 | IN | 29.51 | 20.77 | 44.13 | 5 | IN | 9.5 | IN | IN | IN | IN | 3 | 28.5 | 42.8 | IN | IN | IN | IN | IN | 31.94 | OD | 135.7899 | OD | IN | IN | 2.9912 | IN | 136.82 | IN | IN | IN | OD | IN | IN | IN | RRa | RRa | IN | IN | IN | IN | RRa | RRa | RRa | OD | OD | RRa | IN | IN | 84.9828 | 13.656 | 29.642 | IN | IN | IN | 8.856 | IN | IN | FP | IN | IN | F | IN | IN | OD | 1676.317 | 19.397 | -201 | 1857.92 | 67.91 | 66.38 | 0 | 0 | 0 | 0 | 0 | 0 | 0 | 0 | 0 | 21.5172 | 0 | 0 | 22.8 | 0 | 9.4896 | 7.4512 | 0 | F | 0 | 6.652 | 0 | 0 | 0 | 0 | 0 | 0 | 0 | 0 | 0 | 49.9828 | 0 | 7.5204 | 0 | 0 | 0 | 3.5288 | 0 | F | 0 | 5.348 | 4.615 | 4.6195 | 9.0377 | 6.8373 | 6.5414 | 7.084 | 5.32 | 7.2068 | 15.3094 | 15.907 | 15.827 | 10.5 | 34.6174 | 19:31 | 19:45
19:46 | 20:00 | 222.3076 | 66.9397 | 34.8974 | 13 | 3.2 | IN | 3.46 | 9.83 | 8.348 | 1.07 | 3 | 1.3587 | 6.423 | 6.9147 | M | M | 37.319 | 62.8463 | 34.5612 | 49.7296 | 4 | 2.2841 | 8.727 | 10.6717 | 22.09 | 20.0204 | 6.393 | 3.2 | M | 20 | 2.2716 | 2.022 | OD | IN | 1.99 | 1.2932 | 0.47 | 13.8 | 0.3 | 8.5 | 0.62 | M | 1.17 | 2 | 7.8288 | 1 | 9.217 | 10 | 8.3 | 1.25 | 1.75 | 1.9 | 3.205 | 4.71 | 1.67 | 1.89 | 1.4 | 1.34 | 16.1 | 19.65 | IN | IN | IN | IN | 1.35 | 0.32 | 5.38 | 20 | IN | 46.5 | IN | OD | IN | 12.64 | 13 | 43.79 | OD | 46.24 | 50.28 | IN | 29.51 | 20.77 | 44.13 | 5 | IN | 9.5 | IN | IN | IN | IN | 3 | 28.5 | 42.8 | IN | IN | IN | IN | IN | 31.94 | OD | 135.7899 | OD | IN | IN | 2.9912 | IN | 136.82 | IN | IN | IN | OD | IN | IN | IN | RRa | RRa | IN | IN | IN | IN | RRa | RRa | RRa | OD | OD | RRa | IN | IN | 84.9828 | 13.656 | 29.642 | IN | IN | IN | 8.856 | IN | IN | FP | IN | IN | F | IN | IN | OD | 1655.627 | 19.397 | -201 | 1837.23 | 67.91 | 66.38 | 0 | 0 | 0 | 0 | 0 | 0 | 0 | 0 | 0 | 21.5172 | 0 | 0 | 22.8 | 0 | 9.4896 | 7.4512 | 0 | F | 0 | 6.652 | 0 | 0 | 0 | 0 | 0 | 0 | 0 | 0 | 0 | 49.9828 | 0 | 7.5204 | 0 | 0 | 0 | 3.5288 | 0 | F | 0 | 5.348 | 4.615 | 4.6195 | 9.0377 | 6.8373 | 6.5414 | 7.084 | 5.32 | 7.2068 | 15.3094 | 15.907 | 15.827 | 10.5 | 34.6174 | 19:46 | 20:00
20:01 | 20:15 | 222.3076 | OD | 34.8974 | 13 | 3.2 | IN | 3.46 | 9.83 | 8.348 | 1.07 | 3 | 1.3587 | 6.423 | 6.9147 | M | M | 37.319 | 55.4745 | 30.779 | 49.7296 | 4 | 2.2841 | 8.727 | 7.8857 | 22.09 | 23.0604 | 6.393 | 3.2 | M | 20 | 0.75721 | 2.022 | OD | IN | 1.98 | 1.2192 | 0.47 | 13.8 | 0.3 | 8.5 | 0.62 | M | 1.17 | 2 | 7.8288 | 1.01 | 9.217 | 10 | 8.3 | 1.25 | 1.75 | 1.9 | 3.205 | 4.71 | 1.61 | 1.89 | 0.99813 | 1.71 | 16.1 | 19.65 | IN | IN | IN | IN | 1.22 | 1.07 | 3.86 | 20 | IN | 46.5 | IN | OD | IN | 12.64 | 13 | 43.79 | OD | 46.24 | 50.28 | IN | 29.51 | 20.77 | 44.13 | 5 | IN | 9.5 | IN | IN | IN | IN | 3 | 28.5 | 42.8 | IN | IN | IN | IN | IN | 31.94 | OD | 135.7899 | OD | IN | IN | 2.9912 | IN | 136.82 | IN | IN | IN | OD | IN | IN | IN | RRa | RRa | IN | IN | IN | IN | RRa | RRa | RRa | OD | OD | RRa | IN | IN | 86.5128 | 13.656 | 29.642 | IN | IN | IN | 8.856 | IN | IN | FP | IN | IN | F | IN | IN | OD | 1576.737 | 19.397 | -239 | 1796.34 | 66.38 | 70.9496 | 0 | 0 | 0 | 0 | 0 | 0 | 0 | 0 | 0 | 19.9872 | 0 | 0 | 22.8 | 0 | 9.4896 | 7.4512 | 0 | F | 0 | 6.652 | 0 | 0 | 0 | 0 | 0 | 0 | 0 | 0 | 0 | 51.5128 | 0 | 10.56 | 0 | 0 | 0 | 3.5288 | 0 | F | 0 | 5.348 | 4.615 | 4.6195 | 9.0377 | 6.8373 | 6.5414 | 7.084 | 5.32 | 7.2068 | 15.3094 | 15.907 | 15.827 | 10.5 | 34.6174 | 20:01 | 20:15
20:16 | 20:30 | 222.3076 | OD | 34.8974 | 13 | 3.2 | IN | 3.46 | 9.83 | 8.348 | 1.07 | 3 | 1.3587 | 6.423 | 6.9147 | M | M | 24.4894 | 55.4745 | 30.779 | 49.7296 | 4 | 2.2841 | 8.727 | 7.8857 | 22.09 | 23.0604 | 3.4909 | 3.2 | M | 20 | 0.75721 | 2.022 | OD | IN | 1.98 | 1.2192 | 0.47 | 13.8 | 0.3 | 8.5 | 0.62 | M | 1.17 | 2 | 7.8288 | 1.01 | 7.0387 | 10 | 8.3 | 1.25 | 1.75 | 1.9 | 3.205 | 4.71 | 1.61 | 1.89 | 0.99813 | 1.71 | 16.1 | 19.65 | IN | IN | IN | IN | 1.22 | 1.07 | 3.86 | 20 | IN | 46.5 | IN | OD | IN | 12.64 | 13 | 43.79 | OD | 46.24 | 50.28 | IN | 29.51 | 20.77 | 44.13 | 5 | IN | 9.5 | IN | IN | IN | IN | 3 | 28.5 | 42.8 | IN | IN | IN | IN | IN | 31.94 | OD | 135.7899 | OD | IN | IN | 2.9912 | IN | 136.82 | IN | IN | IN | OD | IN | IN | IN | RRa | RRa | IN | IN | IN | IN | RRa | RRa | RRa | OD | OD | RRa | IN | IN | 86.5128 | 13.656 | 29.642 | IN | IN | IN | 8.856 | IN | IN | FP | IN | IN | F | IN | IN | OD | 1558.827 | 19.397 | -239 | 1778.43 | 66.38 | 70.9496 | 0 | 0 | 0 | 0 | 0 | 0 | 0 | 0 | 0 | 19.9872 | 0 | 0 | 22.8 | 0 | 9.4896 | 7.4512 | 0 | F | 0 | 6.652 | 0 | 0 | 0 | 0 | 0 | 0 | 0 | 0 | 0 | 51.5128 | 0 | 10.56 | 0 | 0 | 0 | 3.5288 | 0 | F | 0 | 5.348 | 4.615 | 4.6195 | 9.0377 | 6.8373 | 6.5414 | 7.084 | 5.32 | 7.2068 | 15.3094 | 15.907 | 15.827 | 10.5 | 34.6174 | 20:16 | 20:30
20:31 | 20:45 | 222.3076 | OD | 34.8974 | 13 | 3.2 | IN | 3.46 | 9.83 | 8.348 | 1.07 | 3 | 1.3587 | 6.423 | 6.9147 | M | M | 24.4894 | 55.4745 | 30.779 | 22.66 | 4 | 2.2841 | 8.727 | 7.8857 | 22.09 | 23.0604 | 1.7196 | 3.2 | M | 20 | 0.75721 | 2.022 | OD | IN | 1.98 | 1.2192 | 0.47 | 13.8 | 0.3 | 8.5 | 0.62 | M | 1.17 | 2 | 7.8288 | 1.01 | 7.0387 | 10 | 7.1898 | 1.25 | 1.75 | 1.4611 | 3.205 | 4.71 | 1.61 | 1.89 | 0.99813 | 1.71 | 16.1 | 19.65 | IN | IN | IN | IN | 1.22 | 1.07 | 3.86 | 20 | IN | 46.5 | IN | OD | IN | 12.64 | 13 | 43.79 | OD | 46.24 | 50.28 | IN | 29.51 | 20.77 | 44.13 | 5 | IN | 9.5 | IN | IN | IN | IN | 3 | 28.5 | 42.8 | IN | IN | IN | IN | IN | 31.94 | OD | 135.7899 | OD | IN | IN | 2.9912 | IN | 136.82 | IN | IN | IN | OD | IN | IN | IN | RRa | RRa | IN | IN | IN | IN | RRa | RRa | RRa | OD | OD | RRa | IN | IN | 86.5128 | 13.656 | 29.642 | IN | IN | IN | 8.856 | IN | IN | FP | IN | IN | F | IN | IN | OD | 1528.437 | 19.397 | -239 | 1748.04 | 66.38 | 70.9496 | 0 | 0 | 0 | 0 | 0 | 0 | 0 | 0 | 0 | 19.9872 | 0 | 0 | 22.8 | 0 | 9.4896 | 7.4512 | 0 | F | 0 | 6.652 | 0 | 0 | 0 | 0 | 0 | 0 | 0 | 0 | 0 | 51.5128 | 0 | 10.56 | 0 | 0 | 0 | 3.5288 | 0 | F | 0 | 5.348 | 4.615 | 4.6195 | 9.0377 | 6.8373 | 6.5414 | 7.084 | 5.32 | 7.2068 | 15.3094 | 15.907 | 15.827 | 10.5 | 34.6174 | 20:31 | 20:45
20:46 | 21:00 | 218.8784 | OD | 34.8974 | 13 | 3.2 | IN | 3.46 | 9.83 | 8.348 | 1.07 | 3 | 1.3587 | 6.423 | 6.9147 | M | M | 24.4894 | 37.933 | 21.779 | 9.9987 | 4 | 2.2841 | 8.727 | 7.8857 | 22.09 | 23.0604 | 1.0436 | 3.2 | M | 20 | 0.75721 | 2.022 | OD | IN | 1.98 | 1.2192 | 0.47 | 13.8 | 0.3 | 8.5 | 0.62 | M | 1.17 | 2 | 7.8288 | 1.01 | 7.0387 | 10 | 0.912 | 1.25 | 1.75 | 1.0769 | 3.205 | 4.71 | 1.61 | 1.89 | 0.99813 | 1.71 | 16.1 | 19.65 | IN | IN | IN | IN | 1.22 | 1.07 | 3.86 | 20 | IN | 46.5 | IN | OD | IN | 12.64 | 13 | 43.79 | OD | 46.24 | 50.28 | IN | 29.51 | 20.77 | 44.13 | 5 | IN | 9.5 | IN | IN | IN | IN | 3 | 28.5 | 42.8 | IN | IN | IN | IN | IN | 31.94 | OD | 135.7899 | OD | IN | IN | 2.9912 | IN | 136.82 | IN | IN | IN | OD | IN | IN | IN | RRa | RRa | IN | IN | IN | IN | RRa | RRa | RRa | OD | OD | RRa | IN | IN | 86.5128 | 13.656 | 29.642 | IN | IN | IN | 8.856 | IN | IN | FP | IN | IN | F | IN | IN | OD | 1478.467 | 19.397 | -239 | 1698.07 | 66.38 | 70.9496 | 0 | 0 | 0 | 0 | 0 | 0 | 0 | 0 | 0 | 19.9872 | 0 | 0 | 22.8 | 0 | 9.4896 | 7.4512 | 0 | F | 0 | 6.652 | 0 | 0 | 0 | 0 | 0 | 0 | 0 | 0 | 0 | 51.5128 | 0 | 10.56 | 0 | 0 | 0 | 3.5288 | 0 | F | 0 | 5.348 | 4.615 | 4.6195 | 9.0377 | 6.8373 | 6.5414 | 7.084 | 5.32 | 7.2068 | 15.3094 | 15.907 | 15.827 | 10.5 | 34.6174 | 20:46 | 21:00
21:01 | 22:00 | 132.0272 | OD | 34.8974 | OD | 3.2 | IN | OD | 9.83 | 7.2184 | 1.07 | 3 | 1.3587 | 6.423 | 6.9147 | M | M | 24.4894 | 37.933 | 21.779 | 9.9987 | 1.5 | 1.9751 | 8.727 | 7.8857 | OD | 16.7305 | 1.0436 | OD | M | 20 | 0.75721 | 2.022 | OD | IN | 1.89 | 0.26133 | OD | OD | OD | OD | 0.62 | M | 1.17 | 2.3513 | 7.8288 | 0.96 | OD | OD | 0.912 | 1.25 | 1.75 | 1.0769 | 3.205 | 0.97312 | 0.14 | 1.87 | OD | 1.67 | 16.1 | 19.65 | IN | IN | IN | IN | 3.22 | 1.84 | 3.6 | 20 | IN | 46.5 | IN | OD | IN | 12.64 | 13 | 43.79 | OD | 46.24 | 50.28 | IN | 29.51 | 20.77 | 44.13 | 5 | IN | 9.5 | IN | IN | IN | IN | 3 | 28.5 | 42.8 | IN | IN | IN | IN | IN | 31.94 | OD | 135.7899 | OD | IN | IN | 2.9912 | IN | 136.82 | IN | IN | IN | OD | IN | IN | IN | RRa | RRa | IN | IN | IN | IN | RRa | RRa | RRa | OD | OD | RRa | IN | IN | 86.5128 | 13.656 | 29.642 | IN | IN | IN | 8.856 | IN | IN | FP | IN | IN | F | IN | IN | OD | 1294.987 | 19.397 | -239 | 1514.59 | 58.02 | 77.6995 | 0 | 0 | 0 | 0 | 0 | 0 | 0 | 0 | 0 | 19.9872 | 0 | 0 | 22.8 | 0 | 0 | 7.4512 | 0 | F | 0 | 7.7816 | 0 | 0 | 0 | 0 | 0 | 0 | 0 | 0 | 0 | 51.5128 | 0 | 4.2305 | 0 | 0 | 0 | 3.5288 | 14.209 | F | 0 | 4.2184 | 4.615 | 4.6195 | 9.0377 | 6.8373 | 6.5414 | 7.084 | 5.32 | 7.2068 | 15.3094 | 15.907 | 15.827 | 10.5 | 34.6174 | 21:01 | 22:00
22:01 | 23:00 | 30 | OD | 34.8974 | OD | 3.2 | IN | OD | 9.83 | 7.2184 | 1.07 | 3 | 1.3587 | 2.1344 | 5.7622 | M | M | 12.698 | 13.4185 | 9 | 9.9987 | 1.5 | 1.9751 | 8.727 | 9.5578 | 39.7636 | OD | 1.0436 | OD | M | 28.6192 | 1.2004 | 2.022 | OD | IN | 0.2 | 0.47266 | OD | OD | OD | OD | 0.62 | M | 1.17 | 2 | 7.8288 | 0.86 | OD | OD | 1.456 | 1.25 | 1.75 | 1.2038 | 3.205 | 0.892 | 0.14 | OD | OD | OD | 16.1 | 19.65 | IN | IN | IN | IN | 4.57 | 2.66 | 3.86 | 20 | IN | 46.5 | IN | OD | IN | 12.64 | 13 | 43.79 | OD | 46.24 | 50.28 | IN | 29.51 | 20.77 | 44.13 | 5 | IN | 9.5 | IN | IN | IN | IN | 3 | 28.5 | 42.8 | IN | IN | IN | IN | IN | 31.94 | OD | 135.7899 | OD | IN | IN | 2.9912 | IN | 136.82 | IN | IN | IN | OD | IN | IN | IN | RRa | RRa | IN | IN | IN | IN | RRa | RRa | RRa | OD | OD | RRa | IN | IN | 56.1624 | OD | 29.642 | IN | IN | IN | 8.856 | IN | IN | FP | IN | IN | F | IN | IN | 29.052 | 1154.797 | 36.607 | -239 | 1357.19 | 75.06 | 58.7804 | 0 | 0 | 0 | 0 | 0 | 0 | 0 | 0 | 0 | 50.3376 | 0 | 0 | 0 | 0 | 9.4896 | 7.4512 | 0 | F | 0 | 7.7816 | 0 | 0 | 0 | 0 | 0 | 0 | 0 | 0 | 0 | 21.1624 | 17.674 | 0 | 0 | 0 | 0 | 3.5288 | 7.698 | F | 4.4988 | 4.2184 | 4.615 | 4.6195 | 9.0377 | 6.8373 | 6.5414 | 7.084 | 5.32 | 7.2068 | 15.3094 | 15.907 | 15.827 | 10.5 | 34.6174 | 22:01 | 23:00
23:01 | 24:00 | 30 | OD | OD | OD | 3.2 | IN | OD | 1.3 | 7.2184 | 1.08 | 3 | 1.3587 | 1.78 | 5.7622 | M | M | OD | 13.8806 | 9.2409 | 9.9987 | 1.5 | 1.9751 | 8.727 | 8.0491 | 47.6681 | 31.0592 | 1.0436 | 10.5291 | M | 20 | 0.90495 | 2.022 | OD | IN | 0.2 | 0.26133 | OD | OD | OD | OD | 0.62 | M | 1.17 | 2.8423 | 7.8288 | 0.81 | OD | OD | 1.0933 | 1.25 | 1.75 | 1.0769 | OD | 1.2105 | 0.14 | OD | OD | OD | 16.1 | 19.65 | IN | IN | IN | IN | 6.23 | 3.53 | 4.55 | 20 | IN | 46.5 | IN | OD | IN | 12.64 | 13 | 43.79 | OD | 46.24 | 50.28 | IN | 29.51 | 20.77 | 44.13 | 5 | IN | 9.5 | IN | IN | IN | IN | 3 | 28.5 | 42.8 | IN | IN | IN | IN | IN | 31.94 | OD | 135.8 | OD | IN | IN | 2.9912 | IN | 136.82 | IN | IN | IN | OD | IN | IN | IN | RRa | RRa | IN | IN | IN | IN | RRa | RRa | RRa | OD | OD | RRa | IN | IN | 49.8441 | OD | OD | IN | IN | IN | OD | IN | IN | FP | IN | IN | F | IN | IN | 9.684 | 1074.35 | 81.05 | -239 | 1232.3 | 58.8697 | 59.0901 | 0 | 0 | 0 | 0 | 0 | 0 | 0 | 0 | 0 | 26.5459 | 0 | 0 | 17.091 | 0 | 0 | 7.4512 | 0 | F | 0 | 7.7816 | 0 | 0 | 0 | 0 | 0 | 0 | 0 | 0 | 0 | 24.8441 | 22 | 0 | 0 | 0 | 0 | 3.5288 | 0 | F | 4.4988 | 4.2184 | 4.615 | 4.6195 | 9.0377 | 6.8373 | 6.5414 | 7.084 | 5.32 | 7.2068 | 15.3094 | 15.907 | 15.827 | 10.5 | 34.6174 | 23:01 | 24:00
UNIDADES INSTALADAS |  | 5 | 3 | 3 | 2 | 3 | 1 | 2 | 1 | 1 | 2 | 1 | 2 | 3 | 3 | 2 | 2 | 3 | 4 | 3 | 2 | 2 | 1 | 2 | 2 | 2 | 2 | 3 | 2 | 1 | 2 | 1 | 1 | 2 | 1 | 1 | 1 | 3 | 8 | 1 | 3 | 2 | 2 | 1 | 2 | 3 | 1 | 1 | 1 | 2 | 2 | 2 | 1 | 3 | 2 | 1 | 1 | 1 | 1 | 8 | 2 | 1 | 1 |  |  | 16 | 7 | 15 | 1 | 1 | 1 | 1 | 1 | 1 | 1 | 1 | 1 | 1 | 1 | 1 | 1 | 1 | 1 | 1 | 1 | 1 | 1 | 1 | 1 | [9 empty] | 1 | 1 | 1 | 1 | 1 | 2 | 1 | 1 | 1 | 1 | 1 | 1 | 1 | 1 | 1 | 1 | 1 | 1 | 1 | 1 | 1 | 1 | 1 | 1 | 1 | 4 | 3 | 3 | 2 | 10 | 7 | 10 | 2 | 2 | 4 | 2 | 1 | 3 | 2 | 1 |  | 2 | 5 |  | 5 | 10 | 4 | bar: TND-B1 to EPI-B3
UNIDADES DISPONIBLES |  | 4 | 3 | 2 | 2 | 0 | 0 | 2 | 1 | 1 | 2 | 1 | 1 | 2 | 3 | 0 | 0 | 3 | 4 | 2 | 2 | 2 | 1 | 2 | 2 | 2 | 2 | 3 | 2 | 0 | 2 | 1 | 1 | 2 | 0 | 1 | 1 | 3 | 8 | 1 | 3 | 2 | 0 | 1 | 2 | 3 | 1 | 1 | 1 | 2 | 2 | 2 | 1 | 2 | 2 | 1 | 1 | 1 | 1 | 7 | 2 | 0 | 0 |  |  | 16 | 7 | 15 | 1 | 0 | 1 | 0 | 1 | 0 | 1 | 1 | 1 | 1 | 1 | 1 | 0 | 1 | 1 | 1 | 1 | 0 | 1 | 0 | 0 | 0 | 0 | 1 | 1 | 1 | 0 | 0 | 0 |  | 0 | 1 | 1 | 1 | 1 | 0 | 0 | 1 | 0 | 1 | 1 | 1 | 0 | 1 | 0 | 0 | 0 | 1 | 1 | 0 | 0 | 0 | 0 | 1 | 1 | 4 | 3 | 3 | 2 | 0 | 0 | 9 | 2 | 2 | 0 | 0 | 0 | 2 | 2 | 0 |  | 0 | 0 |  | 0 | 0 | 3
desp. termico'!BH1
PLANIFICACIÓN Y MANTENIMIENTOS
[72 empty] | Unidades que se encuentran en estado de Indisponible, "Indisponibilidad Forzada". | [70 empty] | TELEFONO 23273900 Ext: 1151-1152-1153-1154-1155-1156-1157
|  | ABREVIATURAS |  |  |  |  | CÓDIGO DE COLORES | [64 empty] | Desde | Planta | Unidad | Desde | Planta | Unidad | Desde | Planta | Unidad | Desde | Planta | Unidad
|  | M | MANTENIMIENTO |  |  |  |  | GENERACIÓN FORZADA | [63 empty] | 2005-01-01 | LAG-V | LAG-V4 | 2009-05-10 | LAG-G | LAG-G1 | 2011-12-06 | ARI-V | ARI-V1 | 2020-03-01 | LPA-B | LPA-B1
|  | OD | OFERTA DISPONIBLE |  |  |  |  | POTENCIA DE NO ZAFRA | [63 empty] | 2005-06-28 | LAG-G | LAG-G4 | 2010-03-25 | SDI-B | SDI-B1 | 2011-10-12 | ZUN-G | ZUN-G5 | 2020-03-01 | LPA-B | LPA-B2
|  | IN | OFERTA INDISPONIBLE |  |  |  |  | RRO | [63 empty] | 2005-11-27 | MAG-B | MAG-B2 | 2010-11-16 | GEC-B | GEC-B2 | 2014-05-01 | CGP-B | CGP-B | 2020-03-01 | LPA-B | LPA-B3
|  | RRa | RESERVA RÁPIDA |  |  |  |  | FASE DE PRUEBAS | [63 empty] | 2005-12-05 | TUL-B | TUL-B2 | 2010-11-16 | GEC-B | GEC-B4 | 2014-11-09 | PQP-B A requerimiento del agente según nota GG-RG-018-14 | PQP-B11 a PQP-20 | 2020-03-05 | S&S-D | S&S-D1
|  | FP | FASE DE PRUEBAS |  |  |  |  | EN LÍNEA PARA EVITAR VERTIMIENTO | [63 empty] | 2006-02-12 | TDL-B | TDL-B5 | 2010-11-16 | GEC-B | GEC-B1 | 2015-06-01 | INT-B e INT-D | INT-B1, INT-D1 a INT-D5. | 2021-02-28 | CON-B | CON-B1
|  | CE | RAZÓN NO ATRIBUIBLE AL PARTICIPANTE |  |  |  |  | PRUEBA DE POTENCIA MÍNIMA | [63 empty] | 2005-12-05 | TUL-B | TUL-B3 | 2011-10-12 | ZUN-G | ZUN-G5 | 2016-03-06 | LAG-G | LAG-G2 | 2021-02-28 | PQP-B | PQP-B
|  | F | FUTURA |  |  |  |  | PRUEBA DE POTENCIA MÁXIMA | [63 empty] | 2006-11-29 | CAL-G | CAL-G1 | 2010-09-30 | ECR-B | ECR-B2 | 2015-12-03 | POR-H | POR-H1
[8 empty] | GENERACIÓN POR TRANSACCIONES INTERNACIONALES | [63 empty] | 2006-11-29 | CAL-G | CAL-G1 | 2010-11-16 | GEC-B | GEC-B3 | 2018-05-21 | LPA-C | LPA-C1
[8 empty] | PRUEBAS PARA SERVICIO DE RRO | [63 empty] | 2007-09-09 | LVA-H | LVA-H3 | 2011-03-11 | LUN-B | LUN-B2 | 2018-05-21 | LPA-C | LPA-C2
[72 empty] | 2007-10-01 | DAR-B | DAR-B1 | 2011-02-03 | ESC-G | ESC-G3 | 2018-10-11 | PQP-B | PQP-B2
0

## INTERCAMBIO
TRANSACCIONES PROGRAMADAS CON EL MER
| r | r | r | r | r | r | i | i | r | r | r | r | i | i | i | i | i | i | i | r | r | r | r | r | r | r | r | r | r | r | r | r | r | r | r | r | r | r | r | r | r | r | r | r | r | r | r | r | r | r | r | r | r | r | r | r | r | r | r | r | r | r | r | r | r | r | r | r | r | r | r | r | r | r | r | r | r | r | r | r | r | r | r | r | r | r | r | r | r | r | r | r | r | r | r | r | r | r | r | r | r | r | r | r | r | r | r | r | r | r | r | r | r | r | r | r | r | r | r | r | r | r | r | r | r | r | r | r | r | r | r | r | r | r | r | r | r | r | r | r | r | r | r | r | r | r | r | r | r | r | r | r | r | r | r | r | r | r | r | r | r | r | r | r | r | r | r | r | r | r | r | r | r | r | r | r | r | r | r | r | r | r | r | r | r | r | r | r | r | r | r | r | r | r | r | r | r | r | r | r | r | r | r | r | r | r | r | r | r | r | r | r | r | r | r | r | r | r | r | r | r | r | r | r | r | r | r | r | r | r | r | r | r | r | r | r | r | r | r | r | r | r | r | r | r | r | r | r | r | r | r | r | r | r | r | r | r | r | r | r | r | r | r | r | r | r | r | r | r | r | r | r | r | r | r | r | r | r | r | r | r | r | r | r | r | r | r | r | r | r | r | r | r | r | r | r | r | r | r | r | r | r | r | r | r | r | r | r | r | r | r | r | r | r | r | r | r | r | r | r | r | r | r | r | r | r | r | r | r | r | r | r | r | r | r | r | r | r | r | r | r | r | r | r | r | r | r | r | r | r | r | r | r | r | r | r | r | r | r | r | r | r | r | r | r | r | r | r | r | r | r | r | r | r | r | r | r | r | r | r | r | r | r | r | r | r | r | r | r | r | r | r | r | r | r | r | r | r | r | r | r | r | r | r | r | r | r | r | r | r | r | r | r | r | r | r | r | r | r | r | r | r | r | r | r | r | r | r | r | r | r | r | r | r | r | r | r | r | r | r | r | r | r | r | r | r | r | r | r | r | r | r | r | r | r | r | r | r | r | r | r | r | r | r | r | r | r | r | r | r | r | r | r | r | r | r | r | r | r | r | r | r | r | r | r | r | r | r | r | r | r | r | r | r | r | r | r | r | r | r | r | r | r | r
-61.082 | 1_1126_2036 | 1_1126_2242 | 1_1710_2055 | 1_1124_1239 | 1_1126_2220 | 1_1124_1283 | 1_1126_403 | 1_1126_1172 | 1_1710_1799 | 1_1126_2359 | 1_1126_2290 | 1_1710_1940 | 1_1710_1949 | 1_1710_1313 | 1_1124_400 | 1_1710_894 | 1_1126_1785 | 1_1126_624 | 1_1710_281 | 1_1124_1919 | 1_1124_1923 | 1_1124_2127 | 1_1124_2128 | 1_1124_2129 | 1_1124_2130 | 1_1124_2131 | 1_1124_2132 | 1_1124_2133 | 1_1124_2134 | 1_1124_2135 | 1_1124_2136 | 1_1124_2277 | 1_1124_2278 | 1_1124_2279 | 1_1124_2280 | 1_1124_2281 | 1_1124_2282 | 1_1124_2283 | 1_1124_2284 | 1_1124_2285 | 1_1124_2286 | 1_1126_2101 | 1_1126_2102 | 1_1126_2103 | 1_1126_2104 | 1_1126_2105 | 1_1126_2333 | 1_1126_2334 | 1_1126_2335 | 1_1126_2336 | 1_1126_2337 | 1_1126_2338 | 1_1126_2339 | 1_1126_2340 | 1_1126_2341 | 1_1126_2342 | 1_1126_2483 | 1_1126_2484 | 1_1126_2485 | 1_1126_2486 | 1_1126_2487 | 1_1126_2488 | 1_1126_2489 | 1_1126_2490 | 1_1126_2491 | 1_1126_2492 | 1_1710_1863 | 1_1710_1864 | 1_1710_1865 | 1_1710_1866 | 1_1710_1867 | 1_1710_2082 | 1_1710_2083 | 1_1710_2084 | 1_1710_2085 | 1_1710_2086 | 1_1710_2087 | 1_1710_2088 | 1_1710_2089 | 1_1710_2090 | 1_1710_2091 | 1_1710_2222 | 1_1710_2223 | 1_1710_2224 | 1_1710_2225 | 1_1710_2226 | 1_1710_2227 | 1_1710_2228 | 1_1710_2229 | 1_1710_2230 | 1_1710_2231 | 1_1124_1944 | 1_1124_1945 | 1_1124_1946 | 1_1124_1948 | 1_1124_474 | 1_1124_475 | 1_1124_476 | 1_1124_477 | 1_1126_2128 | 1_1126_2137 | 1_1126_714 | 1_1126_717 | 1_1710_1889 | 1_1710_1891 | 1_1710_474 | 1_1710_475 | 1_1124_2041 | 1_1124_2042 | 1_1124_2043 | 1_1124_2044 | 1_1124_2045 | 1_1124_2066 | 1_1124_2067 | 1_1124_2068 | 1_1124_2069 | 1_1124_2070 | 1_1124_2071 | 1_1124_2072 | 1_1124_2073 | 1_1124_2074 | 1_1124_2075 | 1_1124_2076 | 1_1124_2077 | 1_1124_2078 | 1_1124_2079 | 1_1124_2080 | 1_1124_2111 | 1_1124_2112 | 1_1124_2113 | 1_1124_2114 | 1_1124_2115 | 1_1124_2116 | 1_1124_2117 | 1_1124_2118 | 1_1124_2119 | 1_1124_2120 | 1_1124_2121 | 1_1124_2122 | 1_1124_2123 | 1_1124_2124 | 1_1124_2125 | 1_1124_2126 | 1_1126_2244 | 1_1126_2265 | 1_1126_2266 | 1_1126_2267 | 1_1126_2268 | 1_1126_2269 | 1_1126_2270 | 1_1126_2271 | 1_1126_2272 | 1_1126_2273 | 1_1126_2274 | 1_1126_2275 | 1_1126_2276 | 1_1126_2277 | 1_1126_2278 | 1_1126_2279 | 1_1126_2313 | 1_1126_2314 | 1_1126_2315 | 1_1126_2316 | 1_1126_2317 | 1_1126_2318 | 1_1126_2319 | 1_1126_2320 | 1_1126_2321 | 1_1126_2322 | 1_1126_2323 | 1_1126_2324 | 1_1126_2325 | 1_1126_2326 | 1_1126_2327 | 1_1126_2328 | 1_1126_2329 | 1_1126_2330 | 1_1126_2331 | 1_1126_2332 | 1_1710_1990 | 1_1710_1992 | 1_1710_1993 | 1_1710_1994 | 1_1710_2015 | 1_1710_2016 | 1_1710_2017 | 1_1710_2018 | 1_1710_2019 | 1_1710_2020 | 1_1710_2021 | 1_1710_2022 | 1_1710_2023 | 1_1710_2024 | 1_1710_2025 | 1_1710_2026 | 1_1710_2027 | 1_1710_2028 | 1_1710_2029 | 1_1710_2063 | 1_1710_2064 | 1_1710_2065 | 1_1710_2066 | 1_1710_2067 | 1_1710_2068 | 1_1710_2069 | 1_1710_2070 | 1_1710_2071 | 1_1710_2072 | 1_1710_2073 | 1_1710_2074 | 1_1710_2075 | 1_1710_2076 | 1_1710_2077 | 1_1710_2078 | 1_1710_2079 | 1_1710_2080 | 1_1710_2081 | 1_1126_2148 | 1_1126_2149 | 1_1126_2150 | 1_1126_2151 | 1_1126_2152 | 1_1126_2153 | 1_1126_2154 | 1_1126_2155 | 1_1126_2156 | 1_1126_2157 | 1_1126_2158 | 1_1126_2159 | 1_1126_2160 | 1_1126_2161 | 1_1126_2162 | 1_1126_736 | 1_1126_737 | 1_1126_738 | 1_1710_1899 | 1_1710_1900 | 1_1710_1901 | 1_1710_1902 | 1_1710_1903 | 1_1710_1904 | 1_1710_1905 | 1_1710_1906 | 1_1710_1907 | 1_1710_1908 | 1_1710_1909 | 1_1710_1910 | 1_1710_1911 | 1_1710_1912 | 1_1710_1915 | 1_1710_1916 | 1_1710_1917 | 1_1710_1918 | 1_1710_491 | 1_1710_492 | 1_1710_493 | 1_1710_495 | 1_1124_1830 | 1_1124_1831 | 1_1124_1833 | 1_1124_2081 | 1_1124_2082 | 1_1124_2083 | 1_1124_2084 | 1_1124_2085 | 1_1124_2086 | 1_1124_2087 | 1_1124_2088 | 1_1124_2157 | 1_1124_2158 | 1_1124_2159 | 1_1124_2160 | 1_1124_2161 | 1_1124_2162 | 1_1124_2176 | 1_1124_2177 | 1_1124_2178 | 1_1124_2179 | 1_1124_562 | 1_1126_1418 | 1_1126_1419 | 1_1126_1420 | 1_1126_1421 | 1_1126_2280 | 1_1126_2281 | 1_1126_2282 | 1_1126_2283 | 1_1126_2284 | 1_1126_2285 | 1_1126_2286 | 1_1126_2287 | 1_1126_2288 | 1_1126_2289 | 1_1126_2363 | 1_1126_2364 | 1_1126_2365 | 1_1126_2366 | 1_1126_2367 | 1_1126_2368 | 1_1126_2369 | 1_1126_2370 | 1_1126_2371 | 1_1126_2372 | 1_1126_2373 | 1_1126_2374 | 1_1126_2375 | 1_1126_2376 | 1_1126_2377 | 1_1126_2378 | 1_1126_2379 | 1_1126_2380 | 1_1126_2381 | 1_1126_2382 | 1_1126_2383 | 1_1126_2384 | 1_1126_2385 | 1_1126_764 | 1_1710_1775 | 1_1710_1776 | 1_1710_1777 | 1_1710_2031 | 1_1710_2032 | 1_1710_2033 | 1_1710_2034 | 1_1710_2035 | 1_1710_2036 | 1_1710_2037 | 1_1710_2038 | 1_1710_2041 | 1_1710_2042 | 1_1710_2102 | 1_1710_2103 | 1_1710_2104 | 1_1710_2105 | 1_1710_2106 | 1_1710_2107 | 1_1710_2108 | 1_1710_2109 | 1_1710_2110 | 1_1710_2112 | 1_1710_2113 | 1_1710_2114 | 1_1710_2115 | 1_1710_2116 | 1_1710_2117 | 1_1710_2119 | 1_1710_2120 | 1_1710_2121 | 1_1710_2122 | 1_1710_2123 | 1_1710_2124 | 1_1710_2125 | 1_1710_2126 | 1_1710_523 | 1_1124_1328 | 1_1124_1329 | 1_1124_1330 | 1_1124_1331 | 1_1124_1332 | 1_1124_2182 | 1_1124_2183 | 1_1124_2184 | 1_1124_2185 | 1_1124_2186 | 1_1124_2187 | 1_1124_2188 | 1_1124_2189 | 1_1124_2190 | 1_1124_2191 | 1_1124_2242 | 1_1124_2243 | 1_1124_2244 | 1_1124_2245 | 1_1124_2246 | 1_1124_2247 | 1_1124_2248 | 1_1124_2250 | 1_1124_2251 | 1_1124_2252 | 1_1124_2253 | 1_1124_2254 | 1_1124_2255 | 1_1124_565 | 1_1124_566 | 1_1124_567 | 1_1124_568 | 1_1126_1508 | 1_1126_1509 | 1_1126_1510 | 1_1126_1511 | 1_1126_1512 | 1_1126_2388 | 1_1126_2389 | 1_1126_2390 | 1_1126_2393 | 1_1126_2394 | 1_1126_2395 | 1_1126_2396 | 1_1126_2397 | 1_1126_2448 | 1_1126_2449 | 1_1126_2451 | 1_1126_2452 | 1_1126_2453 | 1_1126_2454 | 1_1126_2455 | 1_1126_2456 | 1_1126_2457 | 1_1126_2458 | 1_1126_2459 | 1_1126_2461 | 1_1126_839 | 1_1126_840 | 1_1126_842 | 1_1126_843 | 1_1710_1275 | 1_1710_1276 | 1_1710_1277 | 1_1710_1278 | 1_1710_1279 | 1_1710_2187 | 1_1710_2188 | 1_1710_2189 | 1_1710_2190 | 1_1710_2191 | 1_1710_2192 | 1_1710_2193 | 1_1710_2194 | 1_1710_2195 | 1_1710_2196 | 1_1710_2197 | 1_1710_2198 | 1_1710_2199 | 1_1710_2200 | 1_1710_596 | 1_1710_597 | 1_1710_598 | 1_1710_599 | 1_1710_600 | 1_1126_2208 | 1_1126_2209 | 1_1126_2221 | 1_1126_2222 | 1_1126_2223 | 1_1126_2224 | 1_1126_2225 | 1_1126_2226 | 1_1126_2227 | 1_1126_2228 | 1_1126_2229 | 1_1126_2291 | 1_1126_2292 | 1_1126_2343 | 1_1126_2344 | 1_1126_2345 | 1_1126_2346 | 1_1126_2347 | 1_1126_2348 | 1_1126_2349 | 1_1126_2350 | 1_1126_2351 | 1_1126_2352 | 1_1126_2463 | 1_1126_2464 | 1_1126_2465 | 1_1126_2466 | 1_1126_2467 | 1_1126_2468 | 1_1126_2469 | 1_1126_2470 | 1_1126_2471 | 1_1710_1565 | 1_1124_1509 | 1_1124_1510 | 1_1124_1511 | 1_1124_1512 | 1_1124_1513 | 1_1126_1689 | 1_1126_1690 | 1_1126_1691 | 1_1126_1692 | 1_1126_1693 | 1_1126_814 | 1_1126_815 | 1_1126_816 | 1_1126_817 | 1_1126_818 | 1_1710_1001 | 1_1710_1002 | 1_1710_1003 | 1_1710_1004 | 1_1710_1005 | 1_1710_1006 | 1_1710_1007 | 1_1710_1008 | 1_1710_1009 | 1_1710_1010 | 1_1710_1458 | 1_1710_1459 | 1_1710_1460 | 1_1710_1461 | 1_1710_1462 | 1_1710_574 | 1_1710_575
| 1CCOMEDECS | 1CCOMELPOM | 1CCOMENEGU | 1CCOMMERGU | 1CCOMWATTS | 1GGENOEGYC | 1CCOMCOMEL | 1GGENHIXAC | 1CCOMEDECS | 1CCOMELPOM | 1CCOMWATTS | 1GGENALENR | 1GGENALENR | 1GGENENSAJ | 1GGENHIXAC | 1GGENHIXAC | 1GGENALENR | 1GGENEMGEE | 1GGENEMGEE | 1CCOMBORAX | 1CCOMBORAX | 1CCOMBORAX | 1CCOMBORAX | 1CCOMBORAX | 1CCOMBORAX | 1CCOMBORAX | 1CCOMBORAX | 1CCOMBORAX | 1CCOMBORAX | 1CCOMBORAX | 1CCOMBORAX | 1CCOMBORAX | 1CCOMBORAX | 1CCOMBORAX | 1CCOMBORAX | 1CCOMBORAX | 1CCOMBORAX | 1CCOMBORAX | 1CCOMBORAX | 1CCOMBORAX | 1CCOMBORAX | 1CCOMBORAX | 1CCOMBORAX | 1CCOMBORAX | 1CCOMBORAX | 1CCOMBORAX | 1CCOMBORAX | 1CCOMBORAX | 1CCOMBORAX | 1CCOMBORAX | 1CCOMBORAX | 1CCOMBORAX | 1CCOMBORAX | 1CCOMBORAX | 1CCOMBORAX | 1CCOMBORAX | 1CCOMBORAX | 1CCOMBORAX | 1CCOMBORAX | 1CCOMBORAX | 1CCOMBORAX | 1CCOMBORAX | 1CCOMBORAX | 1CCOMBORAX | 1CCOMBORAX | 1CCOMBORAX | 1CCOMBORAX | 1CCOMBORAX | 1CCOMBORAX | 1CCOMBORAX | 1CCOMBORAX | 1CCOMBORAX | 1CCOMBORAX | 1CCOMBORAX | 1CCOMBORAX | 1CCOMBORAX | 1CCOMBORAX | 1CCOMBORAX | 1CCOMBORAX | 1CCOMBORAX | 1CCOMBORAX | 1CCOMBORAX | 1CCOMBORAX | 1CCOMBORAX | 1CCOMBORAX | 1CCOMBORAX | 1CCOMBORAX | 1CCOMBORAX | 1CCOMBORAX | 1CCOMBORAX | 1CCOMBORAX | 1CCOMCOELG | 1CCOMCOELG | 1CCOMCOELG | 1CCOMCOELG | 1CCOMCOELG | 1CCOMCOELG | 1CCOMCOELG | 1CCOMCOELG | 1CCOMCOELG | 1CCOMCOELG | 1CCOMCOELG | 1CCOMCOELG | 1CCOMCOELG | 1CCOMCOELG | 1CCOMCOELG | 1CCOMCOELG | 1CCOMELPOM | 1CCOMELPOM | 1CCOMELPOM | 1CCOMELPOM | 1CCOMELPOM | 1CCOMELPOM | 1CCOMELPOM | 1CCOMELPOM | 1CCOMELPOM | 1CCOMELPOM | 1CCOMELPOM | 1CCOMELPOM | 1CCOMELPOM | 1CCOMELPOM | 1CCOMELPOM | 1CCOMELPOM | 1CCOMELPOM | 1CCOMELPOM | 1CCOMELPOM | 1CCOMELPOM | 1CCOMELPOM | 1CCOMELPOM | 1CCOMELPOM | 1CCOMELPOM | 1CCOMELPOM | 1CCOMELPOM | 1CCOMELPOM | 1CCOMELPOM | 1CCOMELPOM | 1CCOMELPOM | 1CCOMELPOM | 1CCOMELPOM | 1CCOMELPOM | 1CCOMELPOM | 1CCOMELPOM | 1CCOMELPOM | 1CCOMELPOM | 1CCOMELPOM | 1CCOMELPOM | 1CCOMELPOM | 1CCOMELPOM | 1CCOMELPOM | 1CCOMELPOM | 1CCOMELPOM | 1CCOMELPOM | 1CCOMELPOM | 1CCOMELPOM | 1CCOMELPOM | 1CCOMELPOM | 1CCOMELPOM | 1CCOMELPOM | 1CCOMELPOM | 1CCOMELPOM | 1CCOMELPOM | 1CCOMELPOM | 1CCOMELPOM | 1CCOMELPOM | 1CCOMELPOM | 1CCOMELPOM | 1CCOMELPOM | 1CCOMELPOM | 1CCOMELPOM | 1CCOMELPOM | 1CCOMELPOM | 1CCOMELPOM | 1CCOMELPOM | 1CCOMELPOM | 1CCOMELPOM | 1CCOMELPOM | 1CCOMELPOM | 1CCOMELPOM | 1CCOMELPOM | 1CCOMELPOM | 1CCOMELPOM | 1CCOMELPOM | 1CCOMELPOM | 1CCOMELPOM | 1CCOMELPOM | 1CCOMELPOM | 1CCOMELPOM | 1CCOMELPOM | 1CCOMELPOM | 1CCOMELPOM | 1CCOMELPOM | 1CCOMELPOM | 1CCOMELPOM | 1CCOMELPOM | 1CCOMELPOM | 1CCOMELPOM | 1CCOMELPOM | 1CCOMELPOM | 1CCOMELPOM | 1CCOMELPOM | 1CCOMELPOM | 1CCOMELPOM | 1CCOMELPOM | 1CCOMELPOM | 1CCOMELPOM | 1CCOMELPOM | 1CCOMELPOM | 1CCOMELPOM | 1CCOMELPOM | 1CCOMELPOM | 1CCOMELPOM | 1CCOMELPOM | 1CCOMELPOM | 1CCOMELPOM | 1CCOMELPOM | 1CCOMELPOM | 1CCOMELPOM | 1CCOMIONEN | 1CCOMIONEN | 1CCOMIONEN | 1CCOMIONEN | 1CCOMIONEN | 1CCOMIONEN | 1CCOMIONEN | 1CCOMIONEN | 1CCOMIONEN | 1CCOMIONEN | 1CCOMIONEN | 1CCOMIONEN | 1CCOMIONEN | 1CCOMIONEN | 1CCOMIONEN | 1CCOMIONEN | 1CCOMIONEN | 1CCOMIONEN | 1CCOMIONEN | 1CCOMIONEN | 1CCOMIONEN | 1CCOMIONEN | 1CCOMIONEN | 1CCOMIONEN | 1CCOMIONEN | 1CCOMIONEN | 1CCOMIONEN | 1CCOMIONEN | 1CCOMIONEN | 1CCOMIONEN | 1CCOMIONEN | 1CCOMIONEN | 1CCOMIONEN | 1CCOMIONEN | 1CCOMIONEN | 1CCOMIONEN | 1CCOMIONEN | 1CCOMIONEN | 1CCOMIONEN | 1CCOMIONEN | 1CCOMMERGU | 1CCOMMERGU | 1CCOMMERGU | 1CCOMMERGU | 1CCOMMERGU | 1CCOMMERGU | 1CCOMMERGU | 1CCOMMERGU | 1CCOMMERGU | 1CCOMMERGU | 1CCOMMERGU | 1CCOMMERGU | 1CCOMMERGU | 1CCOMMERGU | 1CCOMMERGU | 1CCOMMERGU | 1CCOMMERGU | 1CCOMMERGU | 1CCOMMERGU | 1CCOMMERGU | 1CCOMMERGU | 1CCOMMERGU | 1CCOMMERGU | 1CCOMMERGU | 1CCOMMERGU | 1CCOMMERGU | 1CCOMMERGU | 1CCOMMERGU | 1CCOMMERGU | 1CCOMMERGU | 1CCOMMERGU | 1CCOMMERGU | 1CCOMMERGU | 1CCOMMERGU | 1CCOMMERGU | 1CCOMMERGU | 1CCOMMERGU | 1CCOMMERGU | 1CCOMMERGU | 1CCOMMERGU | 1CCOMMERGU | 1CCOMMERGU | 1CCOMMERGU | 1CCOMMERGU | 1CCOMMERGU | 1CCOMMERGU | 1CCOMMERGU | 1CCOMMERGU | 1CCOMMERGU | 1CCOMMERGU | 1CCOMMERGU | 1CCOMMERGU | 1CCOMMERGU | 1CCOMMERGU | 1CCOMMERGU | 1CCOMMERGU | 1CCOMMERGU | 1CCOMMERGU | 1CCOMMERGU | 1CCOMMERGU | 1CCOMMERGU | 1CCOMMERGU | 1CCOMMERGU | 1CCOMMERGU | 1CCOMMERGU | 1CCOMMERGU | 1CCOMMERGU | 1CCOMMERGU | 1CCOMMERGU | 1CCOMMERGU | 1CCOMMERGU | 1CCOMMERGU | 1CCOMMERGU | 1CCOMMERGU | 1CCOMMERGU | 1CCOMMERGU | 1CCOMMERGU | 1CCOMMERGU | 1CCOMMERGU | 1CCOMMERGU | 1CCOMMERGU | 1CCOMMERGU | 1CCOMMERGU | 1CCOMMERGU | 1CCOMMERGU | 1CCOMMERGU | 1CCOMMERGU | 1CCOMMERGU | 1CCOMMERGU | 1CCOMMERGU | 1CCOMMERGU | 1CCOMMERGU | 1CCOMMERGU | 1CCOMMERGU | 1CCOMMERGU | 1CCOMMERGU | 1CCOMMERGU | 1CCOMSOLGU | 1CCOMSOLGU | 1CCOMSOLGU | 1CCOMSOLGU | 1CCOMSOLGU | 1CCOMSOLGU | 1CCOMSOLGU | 1CCOMSOLGU | 1CCOMSOLGU | 1CCOMSOLGU | 1CCOMSOLGU | 1CCOMSOLGU | 1CCOMSOLGU | 1CCOMSOLGU | 1CCOMSOLGU | 1CCOMSOLGU | 1CCOMSOLGU | 1CCOMSOLGU | 1CCOMSOLGU | 1CCOMSOLGU | 1CCOMSOLGU | 1CCOMSOLGU | 1CCOMSOLGU | 1CCOMSOLGU | 1CCOMSOLGU | 1CCOMSOLGU | 1CCOMSOLGU | 1CCOMSOLGU | 1CCOMSOLGU | 1CCOMSOLGU | 1CCOMSOLGU | 1CCOMSOLGU | 1CCOMSOLGU | 1CCOMSOLGU | 1CCOMSOLGU | 1CCOMSOLGU | 1CCOMSOLGU | 1CCOMSOLGU | 1CCOMSOLGU | 1CCOMSOLGU | 1CCOMSOLGU | 1CCOMSOLGU | 1CCOMSOLGU | 1CCOMSOLGU | 1CCOMSOLGU | 1CCOMSOLGU | 1CCOMSOLGU | 1CCOMSOLGU | 1CCOMSOLGU | 1CCOMSOLGU | 1CCOMSOLGU | 1CCOMSOLGU | 1CCOMSOLGU | 1CCOMSOLGU | 1CCOMSOLGU | 1CCOMSOLGU | 1CCOMSOLGU | 1CCOMSOLGU | 1CCOMSOLGU | 1CCOMSOLGU | 1CCOMSOLGU | 1CCOMSOLGU | 1CCOMSOLGU | 1CCOMSOLGU | 1CCOMSOLGU | 1CCOMSOLGU | 1CCOMSOLGU | 1CCOMSOLGU | 1CCOMSOLGU | 1CCOMSOLGU | 1CCOMSOLGU | 1CCOMSOLGU | 1CCOMSOLGU | 1CCOMSOLGU | 1CCOMSOLGU | 1CCOMSOLGU | 1CCOMSOLGU | 1CCOMSOLGU | 1CCOMSOLGU | 1CCOMSOLGU | 1CCOMSOLGU | 1CCOMSOLGU | 1CCOMSOLGU | 1CCOMSOLGU | 1CCOMSOLGU | 1CCOMWATTS | 1CCOMWATTS | 1CCOMWATTS | 1CCOMWATTS | 1CCOMWATTS | 1CCOMWATTS | 1CCOMWATTS | 1CCOMWATTS | 1CCOMWATTS | 1CCOMWATTS | 1CCOMWATTS | 1CCOMWATTS | 1CCOMWATTS | 1CCOMWATTS | 1CCOMWATTS | 1CCOMWATTS | 1CCOMWATTS | 1CCOMWATTS | 1CCOMWATTS | 1CCOMWATTS | 1CCOMWATTS | 1CCOMWATTS | 1CCOMWATTS | 1CCOMWATTS | 1CCOMWATTS | 1CCOMWATTS | 1CCOMWATTS | 1CCOMWATTS | 1CCOMWATTS | 1CCOMWATTS | 1CCOMWATTS | 1CCOMWATTS | 1GGENALENR | 1GGENINGSD | 1GGENINGSD | 1GGENINGSD | 1GGENINGSD | 1GGENINGSD | 1GGENINGSD | 1GGENINGSD | 1GGENINGSD | 1GGENINGSD | 1GGENINGSD | 1GGENINGSD | 1GGENINGSD | 1GGENINGSD | 1GGENINGSD | 1GGENINGSD | 1GGENINGSD | 1GGENINGSD | 1GGENINGSD | 1GGENINGSD | 1GGENINGSD | 1GGENINGSD | 1GGENINGSD | 1GGENINGSD | 1GGENINGSD | 1GGENINGSD | 1GGENINGSD | 1GGENINGSD | 1GGENINGSD | 1GGENINGSD | 1GGENINGSD | 1GGENINGSD | 1GGENINGSD
2023-03-14 | CONTRATO CNFFF | CONTRATO CNFFF | CONTRATO CNFFF | CONTRATO CNFFF | CONTRATO CNFFF | CONTRATO CNFFF | CONTRATO CNFFF | CONTRATO CNFFF | CONTRATO CF | CONTRATO CF | CONTRATO CF | CONTRATO CF | CONTRATO CF | CONTRATO CF | CONTRATO CF | CONTRATO CF | OPORTUNIDAD | OPORTUNIDAD | OPORTUNIDAD | OPORTUNIDAD | OPORTUNIDAD | OPORTUNIDAD | OPORTUNIDAD | OPORTUNIDAD | OPORTUNIDAD | OPORTUNIDAD | OPORTUNIDAD | OPORTUNIDAD | OPORTUNIDAD | OPORTUNIDAD | OPORTUNIDAD | OPORTUNIDAD | OPORTUNIDAD | OPORTUNIDAD | OPORTUNIDAD | OPORTUNIDAD | OPORTUNIDAD | OPORTUNIDAD | OPORTUNIDAD | OPORTUNIDAD | OPORTUNIDAD | OPORTUNIDAD | OPORTUNIDAD | OPORTUNIDAD | OPORTUNIDAD | OPORTUNIDAD | OPORTUNIDAD | OPORTUNIDAD | OPORTUNIDAD | OPORTUNIDAD | OPORTUNIDAD | OPORTUNIDAD | OPORTUNIDAD | OPORTUNIDAD | OPORTUNIDAD | OPORTUNIDAD | OPORTUNIDAD | OPORTUNIDAD | OPORTUNIDAD | OPORTUNIDAD | OPORTUNIDAD | OPORTUNIDAD | OPORTUNIDAD | OPORTUNIDAD | OPORTUNIDAD | OPORTUNIDAD | OPORTUNIDAD | OPORTUNIDAD | OPORTUNIDAD | OPORTUNIDAD | OPORTUNIDAD | OPORTUNIDAD | OPORTUNIDAD | OPORTUNIDAD | OPORTUNIDAD | OPORTUNIDAD | OPORTUNIDAD | OPORTUNIDAD | OPORTUNIDAD | OPORTUNIDAD | OPORTUNIDAD | OPORTUNIDAD | OPORTUNIDAD | OPORTUNIDAD | OPORTUNIDAD | OPORTUNIDAD | OPORTUNIDAD | OPORTUNIDAD | OPORTUNIDAD | OPORTUNIDAD | OPORTUNIDAD | OPORTUNIDAD | OPORTUNIDAD | OPORTUNIDAD | OPORTUNIDAD | OPORTUNIDAD | OPORTUNIDAD | OPORTUNIDAD | OPORTUNIDAD | OPORTUNIDAD | OPORTUNIDAD | OPORTUNIDAD | OPORTUNIDAD | OPORTUNIDAD | OPORTUNIDAD | OPORTUNIDAD | OPORTUNIDAD | OPORTUNIDAD | OPORTUNIDAD | OPORTUNIDAD | OPORTUNIDAD | OPORTUNIDAD | OPORTUNIDAD | OPORTUNIDAD | OPORTUNIDAD | OPORTUNIDAD | OPORTUNIDAD | OPORTUNIDAD | OPORTUNIDAD | OPORTUNIDAD | OPORTUNIDAD | OPORTUNIDAD | OPORTUNIDAD | OPORTUNIDAD | OPORTUNIDAD | OPORTUNIDAD | OPORTUNIDAD | OPORTUNIDAD | OPORTUNIDAD | OPORTUNIDAD | OPORTUNIDAD | OPORTUNIDAD | OPORTUNIDAD | OPORTUNIDAD | OPORTUNIDAD | OPORTUNIDAD | OPORTUNIDAD | OPORTUNIDAD | OPORTUNIDAD | OPORTUNIDAD | OPORTUNIDAD | OPORTUNIDAD | OPORTUNIDAD | OPORTUNIDAD | OPORTUNIDAD | OPORTUNIDAD | OPORTUNIDAD | OPORTUNIDAD | OPORTUNIDAD | OPORTUNIDAD | OPORTUNIDAD | OPORTUNIDAD | OPORTUNIDAD | OPORTUNIDAD | OPORTUNIDAD | OPORTUNIDAD | OPORTUNIDAD | OPORTUNIDAD | OPORTUNIDAD | OPORTUNIDAD | OPORTUNIDAD | OPORTUNIDAD | OPORTUNIDAD | OPORTUNIDAD | OPORTUNIDAD | OPORTUNIDAD | OPORTUNIDAD | OPORTUNIDAD | OPORTUNIDAD | OPORTUNIDAD | OPORTUNIDAD | OPORTUNIDAD | OPORTUNIDAD | OPORTUNIDAD | OPORTUNIDAD | OPORTUNIDAD | OPORTUNIDAD | OPORTUNIDAD | OPORTUNIDAD | OPORTUNIDAD | OPORTUNIDAD | OPORTUNIDAD | OPORTUNIDAD | OPORTUNIDAD | OPORTUNIDAD | OPORTUNIDAD | OPORTUNIDAD | OPORTUNIDAD | OPORTUNIDAD | OPORTUNIDAD | OPORTUNIDAD | OPORTUNIDAD | OPORTUNIDAD | OPORTUNIDAD | OPORTUNIDAD | OPORTUNIDAD | OPORTUNIDAD | OPORTUNIDAD | OPORTUNIDAD | OPORTUNIDAD | OPORTUNIDAD | OPORTUNIDAD | OPORTUNIDAD | OPORTUNIDAD | OPORTUNIDAD | OPORTUNIDAD | OPORTUNIDAD | OPORTUNIDAD | OPORTUNIDAD | OPORTUNIDAD | OPORTUNIDAD | OPORTUNIDAD | OPORTUNIDAD | OPORTUNIDAD | OPORTUNIDAD | OPORTUNIDAD | OPORTUNIDAD | OPORTUNIDAD | OPORTUNIDAD | OPORTUNIDAD | OPORTUNIDAD | OPORTUNIDAD | OPORTUNIDAD | OPORTUNIDAD | OPORTUNIDAD | OPORTUNIDAD | OPORTUNIDAD | OPORTUNIDAD | OPORTUNIDAD | OPORTUNIDAD | OPORTUNIDAD | OPORTUNIDAD | OPORTUNIDAD | OPORTUNIDAD | OPORTUNIDAD | OPORTUNIDAD | OPORTUNIDAD | OPORTUNIDAD | OPORTUNIDAD | OPORTUNIDAD | OPORTUNIDAD | OPORTUNIDAD | OPORTUNIDAD | OPORTUNIDAD | OPORTUNIDAD | OPORTUNIDAD | OPORTUNIDAD | OPORTUNIDAD | OPORTUNIDAD | OPORTUNIDAD | OPORTUNIDAD | OPORTUNIDAD | OPORTUNIDAD | OPORTUNIDAD | OPORTUNIDAD | OPORTUNIDAD | OPORTUNIDAD | OPORTUNIDAD | OPORTUNIDAD | OPORTUNIDAD | OPORTUNIDAD | OPORTUNIDAD | OPORTUNIDAD | OPORTUNIDAD | OPORTUNIDAD | OPORTUNIDAD | OPORTUNIDAD | OPORTUNIDAD | OPORTUNIDAD | OPORTUNIDAD | OPORTUNIDAD | OPORTUNIDAD | OPORTUNIDAD | OPORTUNIDAD | OPORTUNIDAD | OPORTUNIDAD | OPORTUNIDAD | OPORTUNIDAD | OPORTUNIDAD | OPORTUNIDAD | OPORTUNIDAD | OPORTUNIDAD | OPORTUNIDAD | OPORTUNIDAD | OPORTUNIDAD | OPORTUNIDAD | OPORTUNIDAD | OPORTUNIDAD | OPORTUNIDAD | OPORTUNIDAD | OPORTUNIDAD | OPORTUNIDAD | OPORTUNIDAD | OPORTUNIDAD | OPORTUNIDAD | OPORTUNIDAD | OPORTUNIDAD | OPORTUNIDAD | OPORTUNIDAD | OPORTUNIDAD | OPORTUNIDAD | OPORTUNIDAD | OPORTUNIDAD | OPORTUNIDAD | OPORTUNIDAD | OPORTUNIDAD | OPORTUNIDAD | OPORTUNIDAD | OPORTUNIDAD | OPORTUNIDAD | OPORTUNIDAD | OPORTUNIDAD | OPORTUNIDAD | OPORTUNIDAD | OPORTUNIDAD | OPORTUNIDAD | OPORTUNIDAD | OPORTUNIDAD | OPORTUNIDAD | OPORTUNIDAD | OPORTUNIDAD | OPORTUNIDAD | OPORTUNIDAD | OPORTUNIDAD | OPORTUNIDAD | OPORTUNIDAD | OPORTUNIDAD | OPORTUNIDAD | OPORTUNIDAD | OPORTUNIDAD | OPORTUNIDAD | OPORTUNIDAD | OPORTUNIDAD | OPORTUNIDAD | OPORTUNIDAD | OPORTUNIDAD | OPORTUNIDAD | OPORTUNIDAD | OPORTUNIDAD | OPORTUNIDAD | OPORTUNIDAD | OPORTUNIDAD | OPORTUNIDAD | OPORTUNIDAD | OPORTUNIDAD | OPORTUNIDAD | OPORTUNIDAD | OPORTUNIDAD | OPORTUNIDAD | OPORTUNIDAD | OPORTUNIDAD | OPORTUNIDAD | OPORTUNIDAD | OPORTUNIDAD | OPORTUNIDAD | OPORTUNIDAD | OPORTUNIDAD | OPORTUNIDAD | OPORTUNIDAD | OPORTUNIDAD | OPORTUNIDAD | OPORTUNIDAD | OPORTUNIDAD | OPORTUNIDAD | OPORTUNIDAD | OPORTUNIDAD | OPORTUNIDAD | OPORTUNIDAD | OPORTUNIDAD | OPORTUNIDAD | OPORTUNIDAD | OPORTUNIDAD | OPORTUNIDAD | OPORTUNIDAD | OPORTUNIDAD | OPORTUNIDAD | OPORTUNIDAD | OPORTUNIDAD | OPORTUNIDAD | OPORTUNIDAD | OPORTUNIDAD | OPORTUNIDAD | OPORTUNIDAD | OPORTUNIDAD | OPORTUNIDAD | OPORTUNIDAD | OPORTUNIDAD | OPORTUNIDAD | OPORTUNIDAD | OPORTUNIDAD | OPORTUNIDAD | OPORTUNIDAD | OPORTUNIDAD | OPORTUNIDAD | OPORTUNIDAD | OPORTUNIDAD | OPORTUNIDAD | OPORTUNIDAD | OPORTUNIDAD | OPORTUNIDAD | OPORTUNIDAD | OPORTUNIDAD | OPORTUNIDAD | OPORTUNIDAD | OPORTUNIDAD | OPORTUNIDAD | OPORTUNIDAD | OPORTUNIDAD | OPORTUNIDAD | OPORTUNIDAD | OPORTUNIDAD | OPORTUNIDAD | OPORTUNIDAD | OPORTUNIDAD | OPORTUNIDAD | OPORTUNIDAD | OPORTUNIDAD | OPORTUNIDAD | OPORTUNIDAD | OPORTUNIDAD | OPORTUNIDAD | OPORTUNIDAD | OPORTUNIDAD | OPORTUNIDAD | OPORTUNIDAD | OPORTUNIDAD | OPORTUNIDAD | OPORTUNIDAD | OPORTUNIDAD | OPORTUNIDAD | OPORTUNIDAD | OPORTUNIDAD | OPORTUNIDAD | OPORTUNIDAD | OPORTUNIDAD | OPORTUNIDAD | OPORTUNIDAD | OPORTUNIDAD | OPORTUNIDAD | OPORTUNIDAD | OPORTUNIDAD | OPORTUNIDAD | OPORTUNIDAD | OPORTUNIDAD | OPORTUNIDAD | OPORTUNIDAD | OPORTUNIDAD | OPORTUNIDAD | OPORTUNIDAD | OPORTUNIDAD | OPORTUNIDAD | OPORTUNIDAD | OPORTUNIDAD | OPORTUNIDAD | OPORTUNIDAD | OPORTUNIDAD | OPORTUNIDAD | OPORTUNIDAD | OPORTUNIDAD | OPORTUNIDAD | OPORTUNIDAD | OPORTUNIDAD | OPORTUNIDAD | OPORTUNIDAD | OPORTUNIDAD | OPORTUNIDAD | OPORTUNIDAD | OPORTUNIDAD | OPORTUNIDAD | OPORTUNIDAD | OPORTUNIDAD | OPORTUNIDAD | OPORTUNIDAD | OPORTUNIDAD | OPORTUNIDAD | OPORTUNIDAD | OPORTUNIDAD | OPORTUNIDAD | OPORTUNIDAD | OPORTUNIDAD | OPORTUNIDAD | OPORTUNIDAD | OPORTUNIDAD | OPORTUNIDAD | OPORTUNIDAD | OPORTUNIDAD | OPORTUNIDAD | OPORTUNIDAD | OPORTUNIDAD | OPORTUNIDAD | OPORTUNIDAD | OPORTUNIDAD | OPORTUNIDAD | OPORTUNIDAD | OPORTUNIDAD | OPORTUNIDAD | OPORTUNIDAD | OPORTUNIDAD | OPORTUNIDAD | OPORTUNIDAD | OPORTUNIDAD | OPORTUNIDAD | OPORTUNIDAD | OPORTUNIDAD
00:00 - 01:00 | 0 | 0 | [5 empty] | -1.05 |  | 0.653 |  |  | -10 | -8 | -5 | -22 | -7.556 | 0 | 0 | 0 | 0 | 0 | 0 | 0 | 0 | 0 | 0 | 0 | 0 | 0 | 0 | 0 | 0 | 0 | 0 | 0 | 0 | 0 | 0 | 0 | 0 | 0 | 0 | 0 | 0 | 0 | 0 | 0 | 0 | 0 | 0 | 0 | 0 | 0 | 0 | 0 | 0 | 0 | 0 | 0 | 0 | 0 | 0 | 0 | 0 | 0 | 0 | 0 | 0 | 0 | 0 | 0 | 0 | 0 | 0 | 0 | 0 | 0 | 0 | 0 | 0 | 0 | 0 | 0 | 0 | 0 | 0 | 0 | 0 | 0 | 0 | 0 | 0 | 0 | 0 | 0 | 0 | 0 | 0 | 0 | 0 | 0 | 0 | 0 | 0 | 0 | 0 | 0 | 0 | 0 | 0 | 0 | 0 | 0 | 0 | 0 | 0 | 0 | 0 | 0 | 0 | 0 | 0 | 0 | 0 | 0 | 0 | 0 | 0 | 0 | 0 | 0 | 0 | 0 | 0 | 0 | 0 | 0 | 0 | 0 | 0 | 0 | 0 | 0 | 0 | 0 | 0 | 0 | 0 | 0 | 0 | 0 | 0 | 0 | 0 | 0 | 0 | 0 | 0 | 0 | 0 | 0 | 0 | 0 | 0 | 0 | 0 | 0 | 0 | 0 | 0 | 0 | 0 | 0 | 0 | 0 | 0 | 0 | 0 | 0 | 0 | 0 | 0 | 0 | 0 | 0 | 0 | 0 | 0 | 0 | 0 | 0 | 0 | 0 | 0 | 0 | 0 | 0 | 0 | 0 | 0 | 0 | 0 | 0 | 0 | 0 | 0 | 0 | 0 | 0 | 0 | 0 | 0 | 0 | 0 | 0 | 0 | 0 | 0 | 0 | 0 | 0 | 0 | 0 | 0 | 0 | 0 | 0 | 0 | 0 | 0 | 0 | 0 | 0 | 0 | 0 | 0 | 0 | 0 | 0 | 0 | 0 | 0 | 0 | 0 | 0 | 0 | 0 | 0 | 0 | 0 | 0 | 0 | 0 | 0 | 0 | 0 | 0 | 0 | 0 | 0 | 0 | 0 | 0 | 0 | 0 | 0 | 0 | 0 | 0 | 0 | 0 | 0 | 0 | 0 | 0 | 0 | 0 | 0 | 0 | 0 | 0 | 0 | 0 | 0 | 0 | 0 | 0 | 0 | 0 | 0 | 0 | 0 | 0 | 0 | 0 | 0 | 0 | 0 | 0 | 0 | 0 | 0 | 0 | 0 | 0 | 0 | 0 | 0 | 0 | 0 | 0 | 0 | 0 | 0 | 0 | 0 | 0 | 0 | 0 | 0 | 0 | 0 | 0 | 0 | 0 | 0 | 0 | 0 | 0 | 0 | 0 | 0 | 0 | 0 | 0 | 0 | 0 | 0 | 0 | 0 | 0 | 0 | 0 | 0 | 0 | 0 | 0 | 0 | 0 | 0 | 0 | 0 | 0 | 0 | 0 | 0 | 0 | 0 | 0 | 0 | 0 | 0 | 0 | 0 | 0 | 0 | 0 | 0 | 0 | 0 | 0 | 0 | 0 | 0 | 0 | 0 | 0 | 0 | 0 | 0 | 0 | 0 | 0 | 0 | 0 | 0 | 0 | 0 | 0 | 0 | 0 | 0 | 0 | 0 | 0 | 0 | 0 | 0 | 0 | 0 | 0 | 0 | 0 | 0 | 0 | 0 | 0 | 0 | 0 | 0 | 0 | 0 | 0 | 0 | 0 | 0 | 0 | 0 | 0 | 0 | 0 | 0 | 0 | 0 | 0 | 0 | 0 | 0 | 0 | 0 | 0 | 0 | 0 | 0 | 0 | 0 | 0 | 0 | [32 empty] | 0
01:00 - 02:00 | 0 | 0 | [5 empty] | -1.05 |  |  |  |  | -10 | -8 | -5 | -22 | 0 | 0 | 0 | 0.096 | 0.096 | 0.096 | 0.096 | 0.096 | 0.096 | 0.096 | 0.096 | 0.096 | 0.096 | 0.096 | 0.096 | 0.096 | 0.096 | 0.096 | 0.096 | 0.096 | 0.096 | 0.096 | 0.096 | 0.096 | 0.096 | 0.096 | 0.096 | 0.096 | 0.096 | 0.096 | 0.096 | 0.096 | 0.096 | 0.096 | 0.096 | 0.096 | 0.096 | 0.096 | 0.096 | 0.096 | 0.096 | 0.096 | 0.096 | 0.096 | 0.096 | 0.096 | 0.096 | 0.096 | 0.096 | 0.096 | 0.096 | 0.096 | 0.096 | 0.096 | 0.096 | 0.096 | 0.096 | 0.096 | 0 | 0.096 | 0.096 | 0.096 | 0.096 | 0.096 | 0.096 | 0.096 | 0.096 | 0.096 | 0.096 | 0.096 | 0.096 | 0.096 | 0.096 | 0.096 | 0.096 | 0.044 | 0.044 | 0.044 | 0.044 | 0.044 | 0.044 | 0.044 | 0.044 | 0.044 | 0.044 | 0.044 | 0.044 | 0.044 | 0.044 | 0.044 | 0.044 | 0.096 | 0.096 | 0.096 | 0.096 | 0.096 | 0.096 | 0.096 | 0.096 | 0.096 | 0.096 | 0.096 | 0.096 | 0.096 | 0.096 | 0.096 | 0.096 | 0.096 | 0.096 | 0.096 | 0.096 | 0.096 | 0.096 | 0.096 | 0.096 | 0.096 | 0.096 | 0.096 | 0.096 | 0.096 | 0.096 | 0.096 | 0.096 | 0.096 | 0.096 | 0.096 | 0.096 | 0.096 | 0.096 | 0.096 | 0.096 | 0.096 | 0.096 | 0.096 | 0.096 | 0.096 | 0.096 | 0.096 | 0.096 | 0.096 | 0.096 | 0.096 | 0.096 | 0.096 | 0.096 | 0.096 | 0.096 | 0.096 | 0.096 | 0.096 | 0.096 | 0.096 | 0.096 | 0.096 | 0.096 | 0.096 | 0.096 | 0.096 | 0.096 | 0.096 | 0.096 | 0.096 | 0.096 | 0.096 | 0.096 | 0.096 | 0.096 | 0.096 | 0.096 | 0.096 | 0.096 | 0.096 | 0.096 | 0.096 | 0.096 | 0.096 | 0.096 | 0.096 | 0.096 | 0.096 | 0.096 | 0.096 | 0.096 | 0.096 | 0.096 | 0.096 | 0.096 | 0.096 | 0.096 | 0.096 | 0.096 | 0.096 | 0.096 | 0.096 | 0.096 | 0.096 | 0.096 | 0.096 | 0.096 | 0.096 | 0.096 | 0.096 | 0.096 | 0.096 | 0.096 | 0.096 | 0.096 | 0.096 | 0.096 | 0.096 | 0.096 | 0.096 | 0.096 | 0.096 | 0.096 | 0.096 | 0.096 | 0.096 | 0.096 | 0.096 | 0.096 | 0.096 | 0.096 | 0.096 | 0.096 | 0.096 | 0.096 | 0.096 | 0.096 | 0.096 | 0.096 | 0.096 | 0.096 | 0.096 | 0.096 | 0.096 | 0.096 | 0.096 | 0.096 | 0.096 | 0.096 | 0.096 | 0.096 | 0.096 | 0.096 | 0.096 | 0.096 | 0.096 | 0.096 | 0.096 | 0.096 | 0.096 | 0.096 | 0.096 | 0.096 | 0.096 | 0.096 | 0.096 | 0.096 | 0.096 | 0.096 | 0.096 | 0.096 | 0.096 | 0.096 | 0.096 | 0.096 | 0.096 | 0.096 | 0.096 | 0.096 | 0.096 | 0.096 | 0.096 | 0.096 | 0.096 | 0.096 | 0.096 | 0.096 | 0.096 | 0.096 | 0.096 | 0.096 | 0.096 | 0.096 | 0.096 | 0.096 | 0.096 | 0.096 | 0.096 | 0.096 | 0.096 | 0.096 | 0.096 | 0.096 | 0.096 | 0.096 | 0.096 | 0.096 | 0.096 | 0.096 | 0.096 | 0.096 | 0.096 | 0.096 | 0.096 | 0.096 | 0.096 | 0.096 | 0.096 | 0.096 | 0.096 | 0.096 | 0.096 | 0.096 | 0.096 | 0.096 | 0.096 | 0.096 | 0.096 | 0.096 | 0.096 | 0.096 | 0.096 | 0.096 | 0.096 | 0.096 | 0.096 | 0.096 | 0.096 | 0.096 | 0.096 | 0.096 | 0.096 | 0.096 | 0.096 | 0.096 | 0.096 | 0.096 | 0.096 | 0.096 | 0.096 | 0.096 | 0.096 | 0.096 | 0.096 | 0.096 | 0.096 | 0.096 | 0.096 | 0.096 | 0.096 | 0.096 | 0.096 | 0.096 | 0.096 | 0.096 | 0.096 | 0.096 | 0.096 | 0.096 | 0.096 | 0.096 | 0.096 | 0.096 | 0.096 | 0.096 | 0.096 | 0.096 | 0.096 | 0.096 | 0.096 | 0.096 | 0.096 | 0.096 | 0.096 | 0.096 | 0.096 | 0.096 | 0.096 | 0.096 | 0.096 | 0.096 | 0.096 | 0.096 | 0.096 | 0.096 | 0.096 | 0.096 | 0.096 | 0.096 | 0.096 | 0.096 | 0.096 | 0.096 | 0.096 | 0.096 | 0.096 | 0.096 | 0.096 | 0.096 | 0.096 | 0.096 | 0.096 | 0.096 | 0.096 | 0.096 | 0.096 | 0.096 | 0.096 | 0.096 | 0.096 | 0.096 | 0.096 | 0.096 | 0.096 | 0.096 | 0.096 | 0.096 | 0.096 | 0.096 | 0.096 | 0.096 | [32 empty] | 0
02:00 - 03:00 | 0 | 0 | [5 empty] | -1.05 |  |  |  |  | -10 | -8 | -5 | -22 | 0 | 0 | 0 | 0.096 | 0.096 | 0.096 | 0.096 | 0.096 | 0.096 | 0.096 | 0.096 | 0.096 | 0.096 | 0.096 | 0.096 | 0.096 | 0.096 | 0.096 | 0.096 | 0.096 | 0.096 | 0.096 | 0.096 | 0.096 | 0.096 | 0.096 | 0.096 | 0.096 | 0.096 | 0.096 | 0.096 | 0.096 | 0.096 | 0.096 | 0.096 | 0.096 | 0.096 | 0.096 | 0.096 | 0.096 | 0.096 | 0.096 | 0.096 | 0.096 | 0.096 | 0.096 | 0.096 | 0.096 | 0.096 | 0.096 | 0.096 | 0.096 | 0.096 | 0.096 | 0.096 | 0.096 | 0.096 | 0.096 | 0 | 0.096 | 0.096 | 0.096 | 0.096 | 0.096 | 0.096 | 0.096 | 0.096 | 0.096 | 0.096 | 0.096 | 0.096 | 0.096 | 0.096 | 0.096 | 0.096 | 0.044 | 0.044 | 0.044 | 0.044 | 0.044 | 0.044 | 0.044 | 0.044 | 0.044 | 0.044 | 0.044 | 0.044 | 0.044 | 0.044 | 0.044 | 0.044 | 0.096 | 0.096 | 0.096 | 0.096 | 0.096 | 0.096 | 0.096 | 0.096 | 0.096 | 0.096 | 0.096 | 0.096 | 0.096 | 0.096 | 0.096 | 0.096 | 0.096 | 0.096 | 0.096 | 0.096 | 0.096 | 0.096 | 0.096 | 0.096 | 0.096 | 0.096 | 0.096 | 0.096 | 0.096 | 0.096 | 0.096 | 0.096 | 0.096 | 0.096 | 0.096 | 0.096 | 0.096 | 0.096 | 0.096 | 0.096 | 0.096 | 0.096 | 0.096 | 0.096 | 0.096 | 0.096 | 0.096 | 0.096 | 0.096 | 0.096 | 0.096 | 0.096 | 0.096 | 0.096 | 0.096 | 0.096 | 0.096 | 0.096 | 0.096 | 0.096 | 0.096 | 0.096 | 0.096 | 0.096 | 0.096 | 0.096 | 0.096 | 0.096 | 0.096 | 0.096 | 0.096 | 0.096 | 0.096 | 0.096 | 0.096 | 0.096 | 0.096 | 0.096 | 0.096 | 0.096 | 0.096 | 0.096 | 0.096 | 0.096 | 0.096 | 0.096 | 0.096 | 0.096 | 0.096 | 0.096 | 0.096 | 0.096 | 0.096 | 0.096 | 0.096 | 0.096 | 0.096 | 0.096 | 0.096 | 0.096 | 0.096 | 0.096 | 0.096 | 0.096 | 0.096 | 0.096 | 0.096 | 0.096 | 0.096 | 0.096 | 0.096 | 0.096 | 0.096 | 0.096 | 0.096 | 0.096 | 0.096 | 0.096 | 0.096 | 0.096 | 0.096 | 0.096 | 0.096 | 0.096 | 0.096 | 0.096 | 0.096 | 0.096 | 0.096 | 0.096 | 0.096 | 0.096 | 0.096 | 0.096 | 0.096 | 0.096 | 0.096 | 0.096 | 0.096 | 0.096 | 0.096 | 0.096 | 0.096 | 0.096 | 0.096 | 0.096 | 0.096 | 0.096 | 0.096 | 0.096 | 0.096 | 0.096 | 0.096 | 0.096 | 0.096 | 0.096 | 0.096 | 0.096 | 0.096 | 0.096 | 0.096 | 0.096 | 0.096 | 0.096 | 0.096 | 0.096 | 0.096 | 0.096 | 0.096 | 0.096 | 0.096 | 0.096 | 0.096 | 0.096 | 0.096 | 0.096 | 0.096 | 0.096 | 0.096 | 0.096 | 0.096 | 0.096 | 0.096 | 0.096 | 0.096 | 0.096 | 0.096 | 0.096 | 0.096 | 0.096 | 0.096 | 0.096 | 0.096 | 0.096 | 0.096 | 0.096 | 0.096 | 0.096 | 0.096 | 0.096 | 0.096 | 0.096 | 0.096 | 0.096 | 0.096 | 0.096 | 0.096 | 0.096 | 0.096 | 0.096 | 0.096 | 0.096 | 0.096 | 0.096 | 0.096 | 0.096 | 0.096 | 0.096 | 0.096 | 0.096 | 0.096 | 0.096 | 0.096 | 0.096 | 0.096 | 0.096 | 0.096 | 0.096 | 0.096 | 0.096 | 0.096 | 0.096 | 0.096 | 0.096 | 0.096 | 0.096 | 0.096 | 0.096 | 0.096 | 0.096 | 0.096 | 0.096 | 0.096 | 0.096 | 0.096 | 0.096 | 0.096 | 0.096 | 0.096 | 0.096 | 0.096 | 0.096 | 0.096 | 0.096 | 0.096 | 0.096 | 0.096 | 0.096 | 0.096 | 0.096 | 0.096 | 0.096 | 0.096 | 0.096 | 0.096 | 0.096 | 0.096 | 0.096 | 0.096 | 0.096 | 0.096 | 0.096 | 0.096 | 0.096 | 0.096 | 0.096 | 0.096 | 0.096 | 0.096 | 0.096 | 0.096 | 0.096 | 0.096 | 0.096 | 0.096 | 0.096 | 0.096 | 0.096 | 0.096 | 0.096 | 0.096 | 0.096 | 0.096 | 0.096 | 0.096 | 0.096 | 0.096 | 0.096 | 0.096 | 0.096 | 0.096 | 0.096 | 0.096 | 0.096 | 0.096 | 0.096 | 0.096 | 0.096 | 0.096 | 0.096 | 0.096 | 0.096 | 0.096 | 0.096 | 0.096 | 0.096 | 0.096 | 0.096 | 0.096 | 0.096 | 0.096 | 0.096 | 0.096 | 0.096 | 0.096 | 0.096 | 0.096 | 0.096 | 0.096 | 0.096 | 0.096 | 0.096 | [32 empty] | 0
03:00 - 04:00 | 0 | 0 | [5 empty] | -1.05 |  |  |  |  | -10 | -8 | -5 | -22 | 0 | 0 | 0 | 0.096 | 0.096 | 0.096 | 0.096 | 0.096 | 0.096 | 0.096 | 0.096 | 0.096 | 0.096 | 0.096 | 0.096 | 0.096 | 0.096 | 0.096 | 0.096 | 0.096 | 0.096 | 0.096 | 0.096 | 0.096 | 0.096 | 0.096 | 0.096 | 0.096 | 0.096 | 0.096 | 0.096 | 0.096 | 0.096 | 0.096 | 0.096 | 0.096 | 0.096 | 0.096 | 0.096 | 0.096 | 0.096 | 0.096 | 0.096 | 0.096 | 0.096 | 0.096 | 0.096 | 0.096 | 0.096 | 0.096 | 0.096 | 0.096 | 0.096 | 0.096 | 0.096 | 0.096 | 0.096 | 0.096 | 0 | 0.096 | 0.096 | 0.096 | 0.096 | 0.096 | 0.096 | 0.096 | 0.096 | 0.096 | 0.096 | 0.096 | 0.096 | 0.096 | 0.096 | 0.096 | 0.096 | 0.044 | 0.044 | 0.044 | 0.044 | 0.044 | 0.044 | 0.044 | 0.044 | 0.044 | 0.044 | 0.044 | 0.044 | 0.044 | 0.044 | 0.044 | 0.044 | 0.096 | 0.096 | 0.096 | 0.096 | 0.096 | 0.096 | 0.096 | 0.096 | 0.096 | 0.096 | 0.096 | 0.096 | 0.096 | 0.096 | 0.096 | 0.096 | 0.096 | 0.096 | 0.096 | 0.096 | 0.096 | 0.096 | 0.096 | 0.096 | 0.096 | 0.096 | 0.096 | 0.096 | 0.096 | 0.096 | 0.096 | 0.096 | 0.096 | 0.096 | 0.096 | 0.096 | 0.096 | 0.096 | 0.096 | 0.096 | 0.096 | 0.096 | 0.096 | 0.096 | 0.096 | 0.096 | 0.096 | 0.096 | 0.096 | 0.096 | 0.096 | 0.096 | 0.096 | 0.096 | 0.096 | 0.096 | 0.096 | 0.096 | 0.096 | 0.096 | 0.096 | 0.096 | 0.096 | 0.096 | 0.096 | 0.096 | 0.096 | 0.096 | 0.096 | 0.096 | 0.096 | 0.096 | 0.096 | 0.096 | 0.096 | 0.096 | 0.096 | 0.096 | 0.096 | 0.096 | 0.096 | 0.096 | 0.096 | 0.096 | 0.096 | 0.096 | 0.096 | 0.096 | 0.096 | 0.096 | 0.096 | 0.096 | 0.096 | 0.096 | 0.096 | 0.096 | 0.096 | 0.096 | 0.096 | 0.096 | 0.096 | 0.096 | 0.096 | 0.096 | 0.096 | 0.096 | 0.096 | 0.096 | 0.096 | 0.096 | 0.096 | 0.096 | 0.096 | 0.096 | 0.096 | 0.096 | 0.096 | 0.096 | 0.096 | 0.096 | 0.096 | 0.096 | 0.096 | 0.096 | 0.096 | 0.096 | 0.096 | 0.096 | 0.096 | 0.096 | 0.096 | 0.096 | 0.096 | 0.096 | 0.096 | 0.096 | 0.096 | 0.096 | 0.096 | 0.096 | 0.096 | 0.096 | 0.096 | 0.096 | 0.096 | 0.096 | 0.096 | 0.096 | 0.096 | 0.096 | 0.096 | 0.096 | 0.096 | 0.096 | 0.096 | 0.096 | 0.096 | 0.096 | 0.096 | 0.096 | 0.096 | 0.096 | 0.096 | 0.096 | 0.096 | 0.096 | 0.096 | 0.096 | 0.096 | 0.096 | 0.096 | 0.096 | 0.096 | 0.096 | 0.096 | 0.096 | 0.096 | 0.096 | 0.096 | 0.096 | 0.096 | 0.096 | 0.096 | 0.096 | 0.096 | 0.096 | 0.096 | 0.096 | 0.096 | 0.096 | 0.096 | 0.096 | 0.096 | 0.096 | 0.096 | 0.096 | 0.096 | 0.096 | 0.096 | 0.096 | 0.096 | 0.096 | 0.096 | 0.096 | 0.096 | 0.096 | 0.096 | 0.096 | 0.096 | 0.096 | 0.096 | 0.096 | 0.096 | 0.096 | 0.096 | 0.096 | 0.096 | 0.096 | 0.096 | 0.096 | 0.096 | 0.096 | 0.096 | 0.096 | 0.096 | 0.096 | 0.096 | 0.096 | 0.096 | 0.096 | 0.096 | 0.096 | 0.096 | 0.096 | 0.096 | 0.096 | 0.096 | 0.096 | 0.096 | 0.096 | 0.096 | 0.096 | 0.096 | 0.096 | 0.096 | 0.096 | 0.096 | 0.096 | 0.096 | 0.096 | 0.096 | 0.096 | 0.096 | 0.096 | 0.096 | 0.096 | 0.096 | 0.096 | 0.096 | 0.096 | 0.096 | 0.096 | 0.096 | 0.096 | 0.096 | 0.096 | 0.096 | 0.096 | 0.096 | 0.096 | 0.096 | 0.096 | 0.096 | 0.096 | 0.096 | 0.096 | 0.096 | 0.096 | 0.096 | 0.096 | 0.096 | 0.096 | 0.096 | 0.096 | 0.096 | 0.096 | 0.096 | 0.096 | 0.096 | 0.096 | 0.096 | 0.096 | 0.096 | 0 | 0 | 0.096 | 0.096 | 0.096 | 0.096 | 0.096 | 0.096 | 0.096 | 0.096 | 0.096 | 0.096 | 0.096 | 0.096 | 0.096 | 0.096 | 0.096 | 0.096 | 0.096 | 0.096 | 0.096 | 0.096 | 0.096 | 0.096 | 0.096 | 0.096 | 0.096 | 0.096 | 0.096 | 0.096 | 0.096 | 0.096 | 0.096 | 0.096 | 0.096 | 0.096 | 0.096 | 0.096 | 0.096 | [32 empty] | 0
04:00 - 05:00 | 0 | 0 | [5 empty] | -1.05 |  |  |  |  | -10 |  | -5 | -22 | -9.188 | 0 | 0 | 0 | 0 | 0 | 0 | 0 | 0 | 0 | 0 | 0 | 0 | 0 | 0 | 0 | 0 | 0 | 0 | 0 | 0 | 0 | 0 | 0 | 0 | 0 | 0 | 0 | 0 | 0 | 0 | 0 | 0 | 0 | 0 | 0 | 0 | 0 | 0 | 0 | 0 | 0 | 0 | 0 | 0 | 0 | 0 | 0 | 0 | 0 | 0 | 0 | 0 | 0 | 0 | 0 | 0 | 0 | 0 | 0 | 0 | 0 | 0 | 0 | 0 | 0 | 0 | 0 | 0 | 0 | 0 | 0 | 0 | 0 | 0 | 0 | 0 | 0 | 0 | 0 | 0 | 0 | 0 | 0 | 0 | 0 | 0 | 0 | 0 | 0 | 0 | 0 | 0 | 0 | 0 | 0 | 0 | 0 | 0 | 0 | 0 | 0 | 0 | 0 | 0 | 0 | 0 | 0 | 0 | 0 | 0 | 0 | 0 | 0 | 0 | 0 | 0 | 0 | 0 | 0 | 0 | 0 | 0 | 0 | 0 | 0 | 0 | 0 | 0 | 0 | 0 | 0 | 0 | 0 | 0 | 0 | 0 | 0 | 0 | 0 | 0 | 0 | 0 | 0 | 0 | 0 | 0 | 0 | 0 | 0 | 0 | 0 | 0 | 0 | 0 | 0 | 0 | 0 | 0 | 0 | 0 | 0 | 0 | 0 | 0 | 0 | 0 | 0 | 0 | 0 | 0 | 0 | 0 | 0 | 0 | 0 | 0 | 0 | 0 | 0 | 0 | 0 | 0 | 0 | 0 | 0 | 0 | 0 | 0 | 0 | 0 | 0 | 0 | 0 | 0 | 0 | 0 | 0 | 0 | 0 | 0 | 0 | 0 | 0 | 0 | 0 | 0 | 0 | 0 | 0 | 0 | 0 | 0 | 0 | 0 | 0 | 0 | 0 | 0 | 0 | 0 | 0 | 0 | 0 | 0 | 0 | 0 | 0 | 0 | 0 | 0 | 0 | 0 | 0 | 0 | 0 | 0 | 0 | 0 | 0 | 0 | 0 | 0 | 0 | 0 | 0 | 0 | 0 | 0 | 0 | 0 | 0 | 0 | 0 | 0 | 0 | 0 | 0 | 0 | 0 | 0 | 0 | 0 | 0 | 0 | 0 | 0 | 0 | 0 | 0 | 0 | 0 | 0 | 0 | 0 | 0 | 0 | 0 | 0 | 0 | 0 | 0 | 0 | 0 | 0 | 0 | 0 | 0 | 0 | 0 | 0 | 0 | 0 | 0 | 0 | 0 | 0 | 0 | 0 | 0 | 0 | 0 | 0 | 0 | 0 | 0 | 0 | 0 | 0 | 0 | 0 | 0 | 0 | 0 | 0 | 0 | 0 | 0 | 0 | 0 | 0 | 0 | 0 | 0 | 0 | 0 | 0 | 0 | 0 | 0 | 0 | 0 | 0 | 0 | 0 | 0 | 0 | 0 | 0 | 0 | 0 | 0 | 0 | 0 | 0 | 0 | 0 | 0 | 0 | 0 | 0 | 0 | 0 | 0 | 0 | 0 | 0 | 0 | 0 | 0 | 0 | 0 | 0 | 0 | 0 | 0 | 0 | 0 | 0 | 0 | 0 | 0 | 0 | 0 | 0 | 0 | 0 | 0 | 0 | 0 | 0 | 0 | 0 | 0 | 0 | 0 | 0 | 0 | 0 | 0 | 0 | 0 | 0 | 0 | 0 | 0 | 0 | 0 | 0 | 0 | 0 | 0 | 0 | 0 | 0 | 0 | 0 | 0 | 0 | 0 | 0 | 0 | 0 | 0 | 0 | 0 | 0 | 0 | 0 | 0 | 0 | 0 | 0 | [32 empty] | 0
05:00 - 06:00 | 0 | 0 | [5 empty] | -1.05 | 8 | 0.653 |  |  | -10 |  | -5 | -22 | -9.188 | 0 | 0 | 0 | 0 | 0 | 0 | 0 | 0 | 0 | 0 | 0 | 0 | 0 | 0 | 0 | 0 | 0 | 0 | 0 | 0 | 0 | 0 | 0 | 0 | 0 | 0 | 0 | 0 | 0 | 0 | 0 | 0 | 0 | 0 | 0 | 0 | 0 | 0 | 0 | 0 | 0 | 0 | 0 | 0 | 0 | 0 | 0 | 0 | 0 | 0 | 0 | 0 | 0 | 0 | 0 | 0 | 0 | 0 | 0 | 0 | 0 | 0 | 0 | 0 | 0 | 0 | 0 | 0 | 0 | 0 | 0 | 0 | 0 | 0 | 0 | 0 | 0 | 0 | 0 | 0 | 0 | 0 | 0 | 0 | 0 | 0 | 0 | 0 | 0 | 0 | 0 | 0 | 0 | 0 | 0 | 0 | 0 | 0 | 0 | 0 | 0 | 0 | 0 | 0 | 0 | 0 | 0 | 0 | 0 | 0 | 0 | 0 | 0 | 0 | 0 | 0 | 0 | 0 | 0 | 0 | 0 | 0 | 0 | 0 | 0 | 0 | 0 | 0 | 0 | 0 | 0 | 0 | 0 | 0 | 0 | 0 | 0 | 0 | 0 | 0 | 0 | 0 | 0 | 0 | 0 | 0 | 0 | 0 | 0 | 0 | 0 | 0 | 0 | 0 | 0 | 0 | 0 | 0 | 0 | 0 | 0 | 0 | 0 | 0 | 0 | 0 | 0 | 0 | 0 | 0 | 0 | 0 | 0 | 0 | 0 | 0 | 0 | 0 | 0 | 0 | 0 | 0 | 0 | 0 | 0 | 0 | 0 | 0 | 0 | 0 | 0 | 0 | 0 | 0 | 0 | 0 | 0 | 0 | 0 | 0 | 0 | 0 | 0 | 0 | 0 | 0 | 0 | 0 | 0 | 0 | 0 | 0 | 0 | 0 | 0 | 0 | 0 | 0 | 0 | 0 | 0 | 0 | 0 | 0 | 0 | 0 | 0 | 0 | 0 | 0 | 0 | 0 | 0 | 0 | 0 | 0 | 0 | 0 | 0 | 0 | 0 | 0 | 0 | 0 | 0 | 0 | 0 | 0 | 0 | 0 | 0 | 0 | 0 | 0 | 0 | 0 | 0 | 0 | 0 | 0 | 0 | 0 | 0 | 0 | 0 | 0 | 0 | 0 | 0 | 0 | 0 | 0 | 0 | 0 | 0 | 0 | 0 | 0 | 0 | 0 | 0 | 0 | 0 | 0 | 0 | 0 | 0 | 0 | 0 | 0 | 0 | 0 | 0 | 0 | 0 | 0 | 0 | 0 | 0 | 0 | 0 | 0 | 0 | 0 | 0 | 0 | 0 | 0 | 0 | 0 | 0 | 0 | 0 | 0 | 0 | 0 | 0 | 0 | 0 | 0 | 0 | 0 | 0 | 0 | 0 | 0 | 0 | 0 | 0 | 0 | 0 | 0 | 0 | 0 | 0 | 0 | 0 | 0 | 0 | 0 | 0 | 0 | 0 | 0 | 0 | 0 | 0 | 0 | 0 | 0 | 0 | 0 | 0 | 0 | 0 | 0 | 0 | 0 | 0 | 0 | 0 | 0 | 0 | 0 | 0 | 0 | 0 | 0 | 0 | 0 | 0 | 0 | 0 | 0 | 0 | 0 | 0 | 0 | 0 | 0 | 0 | 0 | 0 | 0 | 0 | 0 | 0 | 0 | 0 | 0 | 0 | 0 | 0 | 0 | 0 | 0 | 0 | 0 | 0 | 0 | 0 | 0 | 0 | 0 | 0 | 0 | 0 | 0 | 0 | 0 | 0 | 0 | 0 | 0 | 0 | 0 | 0 | 0 | 0 | 0 | 0 | 0 | [32 empty] | 0
06:00 - 07:00 | 0 | 0 | [5 empty] | -1.05 | 8 | 0.653 |  |  |  |  | -5 | -22 | 0 | 0 | 0 | 0 | 0 | 0 | 0 | 0 | 0 | 0 | 0 | 0 | 0 | 0 | 0 | 0 | 0 | 0 | 0 | 0 | 0 | 0 | 0 | 0 | 0 | 0 | 0 | 0 | 0 | 0 | 0 | 0 | 0 | 0 | 0 | 0 | 0 | 0 | 0 | 0 | 0 | 0 | 0 | 0 | 0 | 0 | 0 | 0 | 0 | 0 | 0 | 0 | 0 | 0 | 0 | 0 | 0 | 0 | 0 | 0 | 0 | 0 | 0 | 0 | 0 | 0 | 0 | 0 | 0 | 0 | 0 | 0 | 0 | 0 | 0 | 0 | 0 | 0 | 0 | 0 | 0 | 0 | 0 | 0 | 0 | 0 | 0 | 0 | 0 | 0 | 0 | 0 | 0 | 0 | 0 | 0 | 0 | 0 | 0 | 0 | 0 | 0 | 0 | 0 | 0 | 0 | 0 | 0 | 0 | 0 | 0 | 0 | 0 | 0 | 0 | 0 | 0 | 0 | 0 | 0 | 0 | 0 | 0 | 0 | 0 | 0 | 0 | 0 | 0 | 0 | 0 | 0 | 0 | 0 | 0 | 0 | 0 | 0 | 0 | 0 | 0 | 0 | 0 | 0 | 0 | 0 | 0 | 0 | 0 | 0 | 0 | 0 | 0 | 0 | 0 | 0 | 0 | 0 | 0 | 0 | 0 | 0 | 0 | 0 | 0 | 0 | 0 | 0 | 0 | 0 | 0 | 0 | 0 | 0 | 0 | 0 | 0 | 0 | 0 | 0 | 0 | 0 | 0 | 0 | 0 | 0 | 0 | 0 | 0 | 0 | 0 | 0 | 0 | 0 | 0 | 0 | 0 | 0 | 0 | 0 | 0 | 0 | 0 | 0 | 0 | 0 | 0 | 0 | 0 | 0 | 0 | 0 | 0 | 0 | 0 | 0 | 0 | 0 | 0 | 0 | 0 | 0 | 0 | 0 | 0 | 0 | 0 | 0 | 0 | 0 | 0 | 0 | 0 | 0 | 0 | 0 | 0 | 0 | 0 | 0 | 0 | 0 | 0 | 0 | 0 | 0 | 0 | 0 | 0 | 0 | 0 | 0 | 0 | 0 | 0 | 0 | 0 | 0 | 0 | 0 | 0 | 0 | 0 | 0 | 0 | 0 | 0 | 0 | 0 | 0 | 0 | 0 | 0 | 0 | 0 | 0 | 0 | 0 | 0 | 0 | 0 | 0 | 0 | 0 | 0 | 0 | 0 | 0 | 0 | 0 | 0 | 0 | 0 | 0 | 0 | 0 | 0 | 0 | 0 | 0 | 0 | 0 | 0 | 0 | 0 | 0 | 0 | 0 | 0 | 0 | 0 | 0 | 0 | 0 | 0 | 0 | 0 | 0 | 0 | 0 | 0 | 0 | 0 | 0 | 0 | 0 | 0 | 0 | 0 | 0 | 0 | 0 | 0 | 0 | 0 | 0 | 0 | 0 | 0 | 0 | 0 | 0 | 0 | 0 | 0 | 0 | 0 | 0 | 0 | 0 | 0 | 0 | 0 | 0 | 0 | 0 | 0 | 0 | 0 | 0 | 0 | 0 | 0 | 0 | 0 | 0 | 0 | 0 | 0 | 0 | 0 | 0 | 0 | 0 | 0 | 0 | 0 | 0 | 0 | 0 | 0 | 0 | 0 | 0 | 0 | 0 | 0 | 0 | 0 | 0 | 0 | 0 | 0 | 0 | 0 | 0 | 0 | 0 | 0 | 0 | 0 | 0 | 0 | 0 | 0 | 0 | 0 | 0 | 0 | 0 | 0 | 0 | 0 | 0 | 0 | 0 | 0 | 0 | 0 | 0 | 0 | 0 | 0 | [32 empty] | 0
07:00 - 08:00 | 0 | 0 |  | 0 |  |  |  | -1.05 | 8 | 0.653 |  |  |  |  | -5 | -22 | 0 | 0 | 0 | 0 | 0 | 0 | 0 | 0 | 0 | 0 | 0 | 0 | 0 | 0 | 0 | 0 | 0 | 0 | 0 | 0 | 0 | 0 | 0 | 0 | 0 | 0 | 0 | 0 | 0 | 0 | 0 | 0 | 0 | 0 | 0 | 0 | 0 | 0 | 0 | 0 | 0 | 0 | 0 | 0 | 0 | 0 | 0 | 0 | 0 | 0 | 0 | 0 | 0 | 0 | 0 | 0 | 0 | 0 | 0 | 0 | 0 | 0 | 0 | 0 | 0 | 0 | 0 | 0 | 0 | 0 | 0 | 0 | 0 | 0 | 0 | 0 | 0 | 0 | 0 | 0 | 0 | 0 | 0 | 0 | 0 | 0 | 0 | 0 | 0 | 0 | 0 | 0 | 0 | 0 | 0 | 0 | 0 | 0 | 0 | 0 | 0 | 0 | 0 | 0 | 0 | 0 | 0 | 0 | 0 | 0 | 0 | 0 | 0 | 0 | 0 | 0 | 0 | 0 | 0 | 0 | 0 | 0 | 0 | 0 | 0 | 0 | 0 | 0 | 0 | 0 | 0 | 0 | 0 | 0 | 0 | 0 | 0 | 0 | 0 | 0 | 0 | 0 | 0 | 0 | 0 | 0 | 0 | 0 | 0 | 0 | 0 | 0 | 0 | 0 | 0 | 0 | 0 | 0 | 0 | 0 | 0 | 0 | 0 | 0 | 0 | 0 | 0 | 0 | 0 | 0 | 0 | 0 | 0 | 0 | 0 | 0 | 0 | 0 | 0 | 0 | 0 | 0 | 0 | 0 | 0 | 0 | 0 | 0 | 0 | 0 | 0 | 0 | 0 | 0 | 0 | 0 | 0 | 0 | 0 | 0 | 0 | 0 | 0 | 0 | 0 | 0 | 0 | 0 | 0 | 0 | 0 | 0 | 0 | 0 | 0 | 0 | 0 | 0 | 0 | 0 | 0 | 0 | 0 | 0 | 0 | 0 | 0 | 0 | 0 | 0 | 0 | 0 | 0 | 0 | 0 | 0 | 0 | 0 | 0 | 0 | 0 | 0 | 0 | 0 | 0 | 0 | 0 | 0 | 0 | 0 | 0 | 0 | 0 | 0 | 0 | 0 | 0 | 0 | 0 | 0 | 0 | 0 | 0 | 0 | 0 | 0 | 0 | 0 | 0 | 0 | 0 | 0 | 0 | 0 | 0 | 0 | 0 | 0 | 0 | 0 | 0 | 0 | 0 | 0 | 0 | 0 | 0 | 0 | 0 | 0 | 0 | 0 | 0 | 0 | 0 | 0 | 0 | 0 | 0 | 0 | 0 | 0 | 0 | 0 | 0 | 0 | 0 | 0 | 0 | 0 | 0 | 0 | 0 | 0 | 0 | 0 | 0 | 0 | 0 | 0 | 0 | 0 | 0 | 0 | 0 | 0 | 0 | 0 | 0 | 0 | 0 | 0 | 0 | 0 | 0 | 0 | 0 | 0 | 0 | 0 | 0 | 0 | 0 | 0 | 0 | 0 | 0 | 0 | 0 | 0 | 0 | 0 | 0 | 0 | 0 | 0 | 0 | 0 | 0 | 0 | 0 | 0 | 0 | 0 | 0 | 0 | 0 | 0 | 0 | 0 | 0 | 0 | 0 | 0 | 0 | 0 | 0 | 0 | 0 | 0 | 0 | 0 | 0 | 0 | 0 | 0 | 0 | 0 | 0 | 0 | 0 | 0 | 0 | 0 | 0 | 0 | 0 | 0 | 0 | 0 | 0 | 0 | 0 | 0 | 0 | 0 | 0 | 0 | 0 | 0 | 0 | 0 | 0 | 0 | 0 | 0 | 0 | 0 | 0 | 0 | 0 | 0 | 0 | [32 empty] | 0
08:00 - 09:00 | 0 | 0 | 0 | 0 | 0 |  |  | -1.05 | 8 | 0.653 | 5.63 |  |  |  | -5 | -22 | -9.188 | 0 | 0 | 0 | 0 | 0 | 0 | 0 | 0 | 0 | 0 | 0 | 0 | 0 | 0 | 0 | 0 | 0 | 0 | 0 | 0 | 0 | 0 | 0 | 0 | 0 | 0 | 0 | 0 | 0 | 0 | 0 | 0 | 0 | 0 | 0 | 0 | 0 | 0 | 0 | 0 | 0 | 0 | 0 | 0 | 0 | 0 | 0 | 0 | 0 | 0 | 0 | 0 | 0 | 0 | 0 | 0 | 0 | 0 | 0 | 0 | 0 | 0 | 0 | 0 | 0 | 0 | 0 | 0 | 0 | 0 | 0 | 0 | 0 | 0 | 0 | 0 | 0 | 0 | 0 | 0 | 0 | 0 | 0 | 0 | 0 | 0 | 0 | 0 | 0 | 0 | 0 | 0 | 0 | 0 | 0 | 0 | 0 | 0 | 0 | 0 | 0 | 0 | 0 | 0 | 0 | 0 | 0 | 0 | 0 | 0 | 0 | 0 | 0 | 0 | 0 | 0 | 0 | 0 | 0 | 0 | 0 | 0 | 0 | 0 | 0 | 0 | 0 | 0 | 0 | 0 | 0 | 0 | 0 | 0 | 0 | 0 | 0 | 0 | 0 | 0 | 0 | 0 | 0 | 0 | 0 | 0 | 0 | 0 | 0 | 0 | 0 | 0 | 0 | 0 | 0 | 0 | 0 | 0 | 0 | 0 | 0 | 0 | 0 | 0 | 0 | 0 | 0 | 0 | 0 | 0 | 0 | 0 | 0 | 0 | 0 | 0 | 0 | 0 | 0 | 0 | 0 | 0 | 0 | 0 | 0 | 0 | 0 | 0 | 0 | 0 | 0 | 0 | 0 | 0 | 0 | 0 | 0 | 0 | 0 | 0 | 0 | 0 | 0 | 0 | 0 | 0 | 0 | 0 | 0 | 0 | 0 | 0 | 0 | 0 | 0 | 0 | 0 | 0 | 0 | 0 | 0 | 0 | 0 | 0 | 0 | 0 | 0 | 0 | 0 | 0 | 0 | 0 | 0 | 0 | 0 | 0 | 0 | 0 | 0 | 0 | 0 | 0 | 0 | 0 | 0 | 0 | 0 | 0 | 0 | 0 | 0 | 0 | 0 | 0 | 0 | 0 | 0 | 0 | 0 | 0 | 0 | 0 | 0 | 0 | 0 | 0 | 0 | 0 | 0 | 0 | 0 | 0 | 0 | 0 | 0 | 0 | 0 | 0 | 0 | 0 | 0 | 0 | 0 | 0 | 0 | 0 | 0 | 0 | 0 | 0 | 0 | 0 | 0 | 0 | 0 | 0 | 0 | 0 | 0 | 0 | 0 | 0 | 0 | 0 | 0 | 0 | 0 | 0 | 0 | 0 | 0 | 0 | 0 | 0 | 0 | 0 | 0 | 0 | 0 | 0 | 0 | 0 | 0 | 0 | 0 | 0 | 0 | 0 | 0 | 0 | 0 | 0 | 0 | 0 | 0 | 0 | 0 | 0 | 0 | 0 | 0 | 0 | 0 | 0 | 0 | 0 | 0 | 0 | 0 | 0 | 0 | 0 | 0 | 0 | 0 | 0 | 0 | 0 | 0 | 0 | 0 | 0 | 0 | 0 | 0 | 0 | 0 | 0 | 0 | 0 | 0 | 0 | 0 | 0 | 0 | 0 | 0 | 0 | 0 | 0 | 0 | 0 | 0 | 0 | 0 | 0 | 0 | 0 | 0 | 0 | 0 | 0 | 0 | 0 | 0 | 0 | 0 | 0 | 0 | 0 | 0 | 0 | 0 | 0 | 0 | 0 | 0 | 0 | 0 | 0 | 0 | 0 | 0 | 0 | 0 | 0 | 0 | 0 | 0 | 0 | 0 | 0 | [32 empty] | 0
09:00 - 10:00 | 0 | 0 | 0 | 0 | 0 |  |  | -1.05 | 8 | 0.653 | 5.63 |  |  |  | -5 | -22 | -9.188 | 0 | 0 | 0 | 0 | 0 | 0 | 0 | 0 | 0 | 0 | 0 | 0 | 0 | 0 | 0 | 0 | 0 | 0 | 0 | 0 | 0 | 0 | 0 | 0 | 0 | 0 | 0 | 0 | 0 | 0 | 0 | 0 | 0 | 0 | 0 | 0 | 0 | 0 | 0 | 0 | 0 | 0 | 0 | 0 | 0 | 0 | 0 | 0 | 0 | 0 | 0 | 0 | 0 | 0 | 0 | 0 | 0 | 0 | 0 | 0 | 0 | 0 | 0 | 0 | 0 | 0 | 0 | 0 | 0 | 0 | 0 | 0 | 0 | 0 | 0 | 0 | 0 | 0 | 0 | 0 | 0 | 0 | 0 | 0 | 0 | 0 | 0 | 0 | 0 | 0 | [110 empty] | 0 | 0 | 0 | 0 | 0 | 0 | 0 | 0 | 0 | 0 | 0 | 0 | 0 | 0 | 0 | 0 | 0 | 0 | 0 | 0 | 0 | 0 | 0 | 0 | 0 | 0 | 0 | 0 | 0 | 0 | 0 | 0 | 0 | 0 | 0 | 0 | 0 | 0 | 0 | 0 | 0 | 0 | 0 | 0 | 0 | 0 | 0 | 0 | 0 | 0 | 0 | 0 | 0 | 0 | 0 | 0 | 0 | 0 | 0 | 0 | 0 | 0 | 0 | 0 | 0 | 0 | 0 | 0 | 0 | 0 | 0 | 0 | 0 | 0 | 0 | 0 | 0 | 0 | 0 | 0 | 0 | 0 | 0 | 0 | 0 | 0 | 0 | 0 | 0 | 0 | 0 | 0 | 0 | 0 | 0 | 0 | 0 | 0 | 0 | 0 | 0 | 0 | 0 | 0 | 0 | 0 | 0 | 0 | 0 | 0 | 0 | 0 | 0 | 0 | 0 | 0 | 0 | 0 | 0 | 0 | 0 | 0 | 0 | 0 | 0 | 0 | 0 | 0 | 0 | 0 | 0 | 0 | 0 | 0 | 0 | 0 | 0 | 0 | 0 | 0 | 0 | 0 | 0 | 0 | 0 | 0 | 0 | 0 | 0 | 0 | 0 | 0 | 0 | 0 | 0 | 0 | 0 | 0 | 0 | 0 | 0 | 0 | 0 | 0 | 0 | 0 | 0 | 0 | 0 | 0 | 0 | 0 | 0 | 0 | 0 | 0 | 0 | 0 | 0 | 0 | 0 | 0 | 0 | 0 | 0 | 0 | 0 | 0 | 0 | 0 | 0 | 0 | 0 | 0 | 0 | 0 | 0 | 0 | 0 | 0 | 0 | 0 | 0 | 0 | 0 | 0 | 0 | 0 | 0 | 0 | 0 | 0 | 0 | 0 | 0 | 0 | 0 | 0 | 0 | 0 | 0 | 0 | [32 empty] | 0
10:00 - 11:00 | 0 | 0 | 0 | 0 | 0 |  |  | -1.05 | 8 | 0.653 | 5.63 | 10 |  |  | -5 | -22 |  | 0 | 0 | 0 | 0 | 0 | 0 | 0 | 0 | 0 | 0 | 0 | 0 | 0 | 0 | 0 | 0 | 0 | 0 | 0 | 0 | 0 | 0 | 0 | 0 | 0 | 0 | 0 | 0 | 0 | 0 | 0 | 0 | 0 | 0 | 0 | 0 | 0 | 0 | 0 | 0 | 0 | 0 | 0 | 0 | 0 | 0 | 0 | 0 | 0 | 0 | 0 | 0 | 0 | 0 | 0 | 0 | 0 | 0 | 0 | 0 | 0 | 0 | 0 | 0 | 0 | 0 | 0 | 0 | 0 | 0 | 0 | 0 | 0 | 0 | 0 | 0 | 0 | 0 | 0 | 0 | 0 | 0 | 0 | 0 | 0 | 0 | 0 | 0 | 0 | 0 | [110 empty] | 0 | 0 | 0 | 0 | 0 | 0 | 0 | 0 | 0 | 0 | 0 | 0 | 0 | 0 | 0 | 0 | 0 | 0 | 0 | 0 | 0 | 0 | 0 | 0 | 0 | 0 | 0 | 0 | 0 | 0 | 0 | 0 | 0 | 0 | 0 | 0 | 0 | 0 | 0 | 0 | 0 | 0 | 0 | 0 | 0 | 0 | 0 | 0 | 0 | 0 | 0 | 0 | 0 | 0 | 0 | 0 | 0 | 0 | 0 | 0 | 0 | 0 | 0 | 0 | 0 | 0 | 0 | 0 | 0 | 0 | 0 | 0 | 0 | 0 | 0 | 0 | 0 | 0 | 0 | 0 | 0 | 0 | 0 | 0 | 0 | 0 | 0 | 0 | 0 | 0 | 0 | 0 | 0 | 0 | 0 | 0 | 0 | 0 | 0 | 0 | 0 | 0 | 0 | 0 | 0 | 0 | 0 | 0 | 0 | 0 | 0 | 0 | 0 | 0 | 0 | 0 | 0 | 0 | 0 | 0 | 0 | 0 | 0 | 0 | 0 | 0 | 0 | 0 | 0 | 0 | 0 | 0 | 0 | 0 | 0 | 0 | 0 | 0 | 0 | 0 | 0 | 0 | 0 | 0 | 0 | 0 | 0 | 0 | 0 | 0 | 0 | 0 | 0 | 0 | 0 | 0 | 0 | 0 | 0 | 0 | 0 | 0 | 0 | 0 | 0 | 0 | 0 | 0 | 0 | 0 | 0 | 0 | 0 | 0 | 0 | 0 | 0 | 0 | 0 | 0 | 0 | 0 | 0 | 0 | 0 | 0 | 0 | 0 | 0 | 0 | 0 | 0 | 0 | 0 | 0 | 0 | 0 | 0 | 0 | 0 | 0 | 0 | 0 | 0 | 0 | 0 | 0 | 0 | 0 | 0 | 0 | 0 | 0 | 0 | 0 | 0 | 0 | 0 | 0 | 0 | 0 | 0 | [32 empty] | 0
11:00 - 12:00 | 0 | 0 | 0 | 0 | 0 |  |  | -1.05 | 8 | 0.653 | 5.63 | 10 |  |  | -5 | -22 |  | 0 | 0 | 0 | 0 | 0 | 0 | 0 | 0 | 0 | 0 | 0 | 0 | 0 | 0 | 0 | 0 | 0 | 0 | 0 | 0 | 0 | 0 | 0 | 0 | 0 | 0 | 0 | 0 | 0 | 0 | 0 | 0 | 0 | 0 | 0 | 0 | 0 | 0 | 0 | 0 | 0 | 0 | 0 | 0 | 0 | 0 | 0 | 0 | 0 | 0 | 0 | 0 | 0 | 0 | 0 | 0 | 0 | 0 | 0 | 0 | 0 | 0 | 0 | 0 | 0 | 0 | 0 | 0 | 0 | 0 | 0 | 0 | 0 | 0 | 0 | 0 | 0 | 0 | 0 | 0 | 0 | 0 | 0 | 0 | 0 | 0 | 0 | 0 | 0 | 0 | [110 empty] | 0 | 0 | 0 | 0 | 0 | 0 | 0 | 0 | 0 | 0 | 0 | 0 | 0 | 0 | 0 | 0 | 0 | 0 | 0 | 0 | 0 | 0 | 0 | 0 | 0 | 0 | 0 | 0 | 0 | 0 | 0 | 0 | 0 | 0 | 0 | 0 | 0 | 0 | 0 | 0 | 0 | 0 | 0 | 0 | 0 | 0 | 0 | 0 | 0 | 0 | 0 | 0 | 0 | 0 | 0 | 0 | 0 | 0 | 0 | 0 | 0 | 0 | 0 | 0 | 0 | 0 | 0 | 0 | 0 | 0 | 0 | 0 | 0 | 0 | 0 | 0 | 0 | 0 | 0 | 0 | 0 | 0 | 0 | 0 | 0 | 0 | 0 | 0 | 0 | 0 | 0 | 0 | 0 | 0 | 0 | 0 | 0 | 0 | 0 | 0 | 0 | 0 | 0 | 0 | 0 | 0 | 0 | 0 | 0 | 0 | 0 | 0 | 0 | 0 | 0 | 0 | 0 | 0 | 0 | 0 | 0 | 0 | 0 | 0 | 0 | 0 | 0 | 0 | 0 | 0 | 0 | 0 | 0 | 0 | 0 | 0 | 0 | 0 | 0 | 0 | 0 | 0 | 0 | 0 | 0 | 0 | 0 | 0 | 0 | 0 | 0 | 0 | 0 | 0 | 0 | 0 | 0 | 0 | 0 | 0 | 0 | 0 | 0 | 0 | 0 | 0 | 0 | 0 | 0 | 0 | 0 | 0 | 0 | 0 | 0 | 0 | 0 | 0 | 0 | 0 | 0 | 0 | 0 | 0 | 0 | 0 | 0 | 0 | 0 | 0 | 0 | 0 | 0 | 0 | 0 | 0 | 0 | 0 | 0 | 0 | 0 | 0 | 0 | 0 | 0 | 0 | 0 | 0 | 0 | 0 | 0 | 0 | 0 | 0 | 0 | 0 | 0 | 0 | 0 | 0 | 0 | 0 | [32 empty] | 0
12:00 - 13:00 | 0 | 0 | 0 | 0 | 0 |  |  | -1.05 | 8 | 0.653 | 5.63 | 10 |  |  | -5 | -22 |  | 0 | 0 | 0 | 0 | 0 | 0 | 0 | 0 | 0 | 0 | 0 | 0 | 0 | 0 | 0 | 0 | 0 | 0 | 0 | 0 | 0 | 0 | 0 | 0 | 0 | 0 | 0 | 0 | 0 | 0 | 0 | 0 | 0 | 0 | 0 | 0 | 0 | 0 | 0 | 0 | 0 | 0 | 0 | 0 | 0 | 0 | 0 | 0 | 0 | 0 | 0 | 0 | 0 | 0 | 0 | 0 | 0 | 0 | 0 | 0 | 0 | 0 | 0 | 0 | 0 | 0 | 0 | 0 | 0 | 0 | 0 | 0 | 0 | 0 | 0 | 0 | 0 | 0 | 0 | 0 | 0 | 0 | 0 | 0 | 0 | 0 | 0 | 0 | 0 | 0 | [110 empty] | 0 | 0 | 0 | 0 | 0 | 0 | 0 | 0 | 0 | 0 | 0 | 0 | 0 | 0 | 0 | 0 | 0 | 0 | 0 | 0 | 0 | 0 | 0 | 0 | 0 | 0 | 0 | 0 | 0 | 0 | 0 | 0 | 0 | 0 | 0 | 0 | 0 | 0 | 0 | 0 | 0 | 0 | 0 | 0 | 0 | 0 | 0 | 0 | 0 | 0 | 0 | 0 | 0 | 0 | 0 | 0 | 0 | 0 | 0 | 0 | 0 | 0 | 0 | 0 | 0 | 0 | 0 | 0 | 0 | 0 | 0 | 0 | 0 | 0 | 0 | 0 | 0 | 0 | 0 | 0 | 0 | 0 | 0 | 0 | 0 | 0 | 0 | 0 | 0 | 0 | 0 | 0 | 0 | 0 | 0 | 0 | 0 | 0 | 0 | 0 | 0 | 0 | 0 | 0 | 0 | 0 | 0 | 0 | 0 | 0 | 0 | 0 | 0 | 0 | 0 | 0 | 0 | 0 | 0 | 0 | 0 | 0 | 0 | 0 | 0 | 0 | 0 | 0 | 0 | 0 | 0 | 0 | 0 | 0 | 0 | 0 | 0 | 0 | 0 | 0 | 0 | 0 | 0 | 0 | 0 | 0 | 0 | 0 | 0 | 0 | 0 | 0 | 0 | 0 | 0 | 0 | 0 | 0 | 0 | 0 | 0 | 0 | 0 | 0 | 0 | 0 | 0 | 0 | 0 | 0 | 0 | 0 | 0 | 0 | 0 | 0 | 0 | 0 | 0 | 0 | 0 | 0 | 0 | 0 | 0 | 0 | 0 | 0 | 0 | 0 | 0 | 0 | 0 | 0 | 0 | 0 | 0 | 0 | 0 | 0 | 0 | 0 | 0 | 0 | 0 | 0 | 0 | 0 | 0 | 0 | 0 | 0 | 0 | 0 | 0 | 0 | 0 | 0 | 0 | 0 | 0 | 0 | [32 empty] | 0
13:00 - 14:00 | 0 | 0 | 0 | 0 | 0 |  |  | -1.05 | 8 | 0.653 |  | 10 |  |  | -5 | -22 |  | 0 | 0 | 0 | 0 | 0 | 0 | 0 | 0 | 0 | 0 | 0 | 0 | 0 | 0 | 0 | 0 | 0 | 0 | 0 | 0 | 0 | 0 | 0 | 0 | 0 | 0 | 0 | 0 | 0 | 0 | 0 | 0 | 0 | 0 | 0 | 0 | 0 | 0 | 0 | 0 | 0 | 0 | 0 | 0 | 0 | 0 | 0 | 0 | 0 | 0 | 0 | 0 | 0 | 0 | 0 | 0 | 0 | 0 | 0 | 0 | 0 | 0 | 0 | 0 | 0 | 0 | 0 | 0 | 0 | 0 | 0 | 0 | 0 | 0 | 0 | 0 | 0 | 0 | 0 | 0 | 0 | 0 | 0 | 0 | 0 | 0 | 0 | 0 | 0 | 0 | [110 empty] | 0 | 0 | 0 | 0 | 0 | 0 | 0 | 0 | 0 | 0 | 0 | 0 | 0 | 0 | 0 | 0 | 0 | 0 | 0 | 0 | 0 | 0 | 0 | 0 | 0 | 0 | 0 | 0 | 0 | 0 | 0 | 0 | 0 | 0 | 0 | 0 | 0 | 0 | 0 | 0 | 0 | 0 | 0 | 0 | 0 | 0 | 0 | 0 | 0 | 0 | 0 | 0 | 0 | 0 | 0 | 0 | 0 | 0 | 0 | 0 | 0 | 0 | 0 | 0 | 0 | 0 | 0 | 0 | 0 | 0 | 0 | 0 | 0 | 0 | 0 | 0 | 0 | 0 | 0 | 0 | 0 | 0 | 0 | 0 | 0 | 0 | 0 | 0 | 0 | 0 | 0 | 0 | 0 | 0 | 0 | 0 | 0 | 0 | 0 | 0 | 0 | 0 | 0 | 0 | 0 | 0 | 0 | 0 | 0 | 0 | 0 | 0 | 0 | 0 | 0 | 0 | 0 | 0 | 0 | 0 | 0 | 0 | 0 | 0 | 0 | 0 | 0 | 0 | 0 | 0 | 0 | 0 | 0 | 0 | 0 | 0 | 0 | 0 | 0 | 0 | 0 | 0 | 0 | 0 | 0 | 0 | 0 | 0 | 0 | 0 | 0 | 0 | 0 | 0 | 0 | 0 | 0 | 0 | 0 | 0 | 0 | 0 | 0 | 0 | 0 | 0 | 0 | 0 | 0 | 0 | 0 | 0 | 0 | 0 | 0 | 0 | 0 | 0 | 0 | 0 | 0 | 0 | 0 | 0 | 0 | 0 | 0 | 0 | 0 | 0 | 0 | 0 | 0 | 0 | 0 | 0 | 0 | 0 | 0 | 0 | 0 | 0 | 0 | 0 | 0 | 0 | 0 | 0 | 0 | 0 | 0 | 0 | 0 | 0 | 0 | 0 | 0 | 0 | 0 | 0 | 0 | 0 | [32 empty] | 0
14:00 - 15:00 | 0 | 0 | 0 | 0 | 0 | 0 |  | -1.05 | 8 | 0.653 |  | 10 |  |  | -5 | -22 |  | 0 | 0 | 0 | 0 | 0 | 0 | 0 | 0 | 0 | 0 | 0 | 0 | 0 | 0 | 0 | 0 | 0 | 0 | 0 | 0 | 0 | 0 | 0 | 0 | 0 | 0 | 0 | 0 | 0 | 0 | 0 | 0 | 0 | 0 | 0 | 0 | 0 | 0 | 0 | 0 | 0 | 0 | 0 | 0 | 0 | 0 | 0 | 0 | 0 | 0 | 0 | 0 | 0 | 0 | 0 | 0 | 0 | 0 | 0 | 0 | 0 | 0 | 0 | 0 | 0 | 0 | 0 | 0 | 0 | 0 | 0 | 0 | 0 | 0 | 0 | 0 | 0 | 0 | 0 | 0 | 0 | 0 | 0 | 0 | 0 | 0 | 0 | 0 | 0 | 0 | [110 empty] | 0 | 0 | 0 | 0 | 0 | 0 | 0 | 0 | 0 | 0 | 0 | 0 | 0 | 0 | 0 | 0 | 0 | 0 | 0 | 0 | 0 | 0 | 0 | 0 | 0 | 0 | 0 | 0 | 0 | 0 | 0 | 0 | 0 | 0 | 0 | 0 | 0 | 0 | 0 | 0 | 0 | 0 | 0 | 0 | 0 | 0 | 0 | 0 | 0 | 0 | 0 | 0 | 0 | 0 | 0 | 0 | 0 | 0 | 0 | 0 | 0 | 0 | 0 | 0 | 0 | 0 | 0 | 0 | 0 | 0 | 0 | 0 | 0 | 0 | 0 | 0 | 0 | 0 | 0 | 0 | 0 | 0 | 0 | 0 | 0 | 0 | 0 | 0 | 0 | 0 | 0 | 0 | 0 | 0 | 0 | 0 | 0 | 0 | 0 | 0 | 0 | 0 | 0 | 0 | 0 | 0 | 0 | 0 | 0 | 0 | 0 | 0 | 0 | 0 | 0 | 0 | 0 | 0 | 0 | 0 | 0 | 0 | 0 | 0 | 0 | 0 | 0 | 0 | 0 | 0 | 0 | 0 | 0 | 0 | 0 | 0 | 0 | 0 | 0 | 0 | 0 | 0 | 0 | 0 | 0 | 0 | 0 | 0 | 0 | 0 | 0 | 0 | 0 | 0 | 0 | 0 | 0 | 0 | 0 | 0 | 0 | 0 | 0 | 0 | 0 | 0 | 0 | 0 | 0 | 0 | 0 | 0 | 0 | 0 | 0 | 0 | 0 | 0 | 0 | 0 | 0 | 0 | 0 | 0 | 0 | 0 | 0 | 0 | 0 | 0 | 0 | 0 | 0 | 0 | 0 | 0 | 0 | 0 | 0 | 0 | 0 | 0 | 0 | 0 | 0 | 0 | 0 | 0 | 0 | 0 | 0 | 0 | 0 | 0 | 0 | 0 | 0 | 0 | 0 | 0 | 0 | 0 | [32 empty] | 0
15:00 - 16:00 | 0 | 0 | 0 | 0 | 0 | 0 |  | -1.05 | 8 | 0.653 |  |  |  |  | -5 | -22 |  | 0 | 0 | 0 | 0 | 0 | 0 | 0 | 0 | 0 | 0 | 0 | 0 | 0 | 0 | 0 | 0 | 0 | 0 | 0 | 0 | 0 | 0 | 0 | 0 | 0 | 0 | 0 | 0 | 0 | 0 | 0 | 0 | 0 | 0 | 0 | 0 | 0 | 0 | 0 | 0 | 0 | 0 | 0 | 0 | 0 | 0 | 0 | 0 | 0 | 0 | 0 | 0 | 0 | 0 | 0 | 0 | 0 | 0 | 0 | 0 | 0 | 0 | 0 | 0 | 0 | 0 | 0 | 0 | 0 | 0 | 0 | 0 | 0 | 0 | 0 | 0 | 0 | 0 | 0 | 0 | 0 | 0 | 0 | 0 | 0 | 0 | 0 | 0 | 0 | 0 | [110 empty] | 0 | 0 | 0 | 0 | 0 | 0 | 0 | 0 | 0 | 0 | 0 | 0 | 0 | 0 | 0 | 0 | 0 | 0 | 0 | 0 | 0 | 0 | 0 | 0 | 0 | 0 | 0 | 0 | 0 | 0 | 0 | 0 | 0 | 0 | 0 | 0 | 0 | 0 | 0 | 0 | 0 | 0 | 0 | 0 | 0 | 0 | 0 | 0 | 0 | 0 | 0 | 0 | 0 | 0 | 0 | 0 | 0 | 0 | 0 | 0 | 0 | 0 | 0 | 0 | 0 | 0 | 0 | 0 | 0 | 0 | 0 | 0 | 0 | 0 | 0 | 0 | 0 | 0 | 0 | 0 | 0 | 0 | 0 | 0 | 0 | 0 | 0 | 0 | 0 | 0 | 0 | 0 | 0 | 0 | 0 | 0 | 0 | 0 | 0 | 0 | 0 | 0 | 0 | 0 | 0 | 0 | 0 | 0 | 0 | 0 | 0 | 0 | 0 | 0 | 0 | 0 | 0 | 0 | 0 | 0 | 0 | 0 | 0 | 0 | 0 | 0 | 0 | 0 | 0 | 0 | 0 | 0 | 0 | 0 | 0 | 0 | 0 | 0 | 0 | 0 | 0 | 0 | 0 | 0 | 0 | 0 | 0 | 0 | 0 | 0 | 0 | 0 | 0 | 0 | 0 | 0 | 0 | 0 | 0 | 0 | 0 | 0 | 0 | 0 | 0 | 0 | 0 | 0 | 0 | 0 | 0 | 0 | 0 | 0 | 0 | 0 | 0 | 0 | 0 | 0 | 0 | 0 | 0 | 0 | 0 | 0 | 0 | 0 | 0 | 0 | 0 | 0 | 0 | 0 | 0 | 0 | 0 | 0 | 0 | 0 | 0 | 0 | 0 | 0 | 0 | 0 | 0 | 0 | 0 | 0 | 0 | 0 | 0 | 0 | 0 | 0 | 0 | 0 | 0 | 0 | 0 | 0 | 0 | 0 | 0 | 0 | 0 | 0 | 0 | 0 | 0 | 0 | 0 | 0 | 0 | 0 | 0 | 0 | 0 | 0 | 0 | 0 | 0 | 0 | 0 | 0 | 0 | 0 | 0 | 0 | 0 | 0 | 0 | 0 | 0 | 0 | 0 | 0 | 0 | 0 | 0 | 0 | 0 | 0 | 0 | 0 | 0 | 0 | 0 | 0 | 0 | 0 | 0 | 0 | 0 | 0 | 0 | 0 | 0 | 0 | 0 | 0 | 0 | 0 | 0 | 0 | 0
16:00 - 17:00 | 0 | 0 | 0 | 0 | 0 | 0 |  | -1.05 | 8 | 0.653 |  |  |  |  | -5 | -22 |  | 0 | 0 | 0 | 0 | 0 | 0 | 0 | 0 | 0 | 0 | 0 | 0 | 0 | 0 | 0 | 0 | 0 | 0 | 0 | 0 | 0 | 0 | 0 | 0 | 0 | 0 | 0 | 0 | 0 | 0 | 0 | 0 | 0 | 0 | 0 | 0 | 0 | 0 | 0 | 0 | 0 | 0 | 0 | 0 | 0 | 0 | 0 | 0 | 0 | 0 | 0 | 0 | 0 | 0 | 0 | 0 | 0 | 0 | 0 | 0 | 0 | 0 | 0 | 0 | 0 | 0 | 0 | 0 | 0 | 0 | 0 | 0 | 0 | 0 | 0 | 0 | 0 | 0 | 0 | 0 | 0 | 0 | 0 | 0 | 0 | 0 | 0 | 0 | 0 | 0 | [110 empty] | 0 | 0 | 0 | 0 | 0 | 0 | 0 | 0 | 0 | 0 | 0 | 0 | 0 | 0 | 0 | 0 | 0 | 0 | 0 | 0 | 0 | 0 | 0 | 0 | 0 | 0 | 0 | 0 | 0 | 0 | 0 | 0 | 0 | 0 | 0 | 0 | 0 | 0 | 0 | 0 | 0 | 0 | 0 | 0 | 0 | 0 | 0 | 0 | 0 | 0 | 0 | 0 | 0 | 0 | 0 | 0 | 0 | 0 | 0 | 0 | 0 | 0 | 0 | 0 | 0 | 0 | 0 | 0 | 0 | 0 | 0 | 0 | 0 | 0 | 0 | 0 | 0 | 0 | 0 | 0 | 0 | 0 | 0 | 0 | 0 | 0 | 0 | 0 | 0 | 0 | 0 | 0 | 0 | 0 | 0 | 0 | 0 | 0 | 0 | 0 | 0 | 0 | 0 | 0 | 0 | 0 | 0 | 0 | 0 | 0 | 0 | 0 | 0 | 0 | 0 | 0 | 0 | 0 | 0 | 0 | 0 | 0 | 0 | 0 | 0 | 0 | 0 | 0 | 0 | 0 | 0 | 0 | 0 | 0 | 0 | 0 | 0 | 0 | 0 | 0 | 0 | 0 | 0 | 0 | 0 | 0 | 0 | 0 | 0 | 0 | 0 | 0 | 0 | 0 | 0 | 0 | 0 | 0 | 0 | 0 | 0 | 0 | 0 | 0 | 0 | 0 | 0 | 0 | 0 | 0 | 0 | 0 | 0 | 0 | 0 | 0 | 0 | 0 | 0 | 0 | 0 | 0 | 0 | 0 | 0 | 0 | 0 | 0 | 0 | 0 | 0 | 0 | 0 | 0 | 0 | 0 | 0 | 0 | 0 | 0 | 0 | 0 | 0 | 0 | 0 | 0 | 0 | 0 | 0 | 0 | 0 | 0 | 0 | 0 | 0 | 0 | 0 | 0 | 0 | 0 | 0 | 0 | 0 | 0 | 0 | 0 | 0 | 0 | 0 | 0 | 0 | 0 | 0 | 0 | 0 | 0 | 0 | 0 | 0 | 0 | 0 | 0 | 0 | 0 | 0 | 0 | 0 | 0 | 0 | 0 | 0 | 0 | 0 | 0 | 0 | 0 | 0 | 0 | 0 | 0 | 0 | 0 | 0 | 0 | 0 | 0 | 0 | 0 | 0 | 0 | 0 | 0 | 0 | 0 | 0 | 0 | 0 | 0 | 0 | 0 | 0 | 0 | 0 | 0 | 0 | 0 | 0
17:00 - 18:00 | 0 | 0 | 0 | 0 | 0 | 13.778 |  | -1.05 | 8 | 0.653 |  |  |  |  | -5 | -22 |  | 0 | 0 | 0 | 0 | 0 | 0 | 0 | 0 | 0 | 0 | 0 | 0 | 0 | 0 | 0 | 0 | 0 | 0 | 0 | 0 | 0 | 0 | 0 | 0 | 0 | 0 | 0 | 0 | 0 | 0 | 0 | 0 | 0 | 0 | 0 | 0 | 0 | 0 | 0 | 0 | 0 | 0 | 0 | 0 | 0 | 0 | 0 | 0 | 0 | 0 | 0 | 0 | 0 | 0 | 0 | 0 | 0 | 0 | 0 | 0 | 0 | 0 | 0 | 0 | 0 | 0 | 0 | 0 | 0 | 0 | 0 | 0 | 0 | 0 | 0 | 0 | 0 | 0 | 0 | 0 | 0 | 0 | 0 | 0 | 0 | 0 | 0 | 0 | 0 | 0 | [110 empty] | 0 | 0 | 0 | 0 | 0 | 0 | 0 | 0 | 0 | 0 | 0 | 0 | 0 | 0 | 0 | 0 | 0 | 0 | 0 | 0 | 0 | 0 | 0 | 0 | 0 | 0 | 0 | 0 | 0 | 0 | 0 | 0 | 0 | 0 | 0 | 0 | 0 | 0 | 0 | 0 | 0 | 0 | 0 | 0 | 0 | 0 | 0 | 0 | 0 | 0 | 0 | 0 | 0 | 0 | 0 | 0 | 0 | 0 | 0 | 0 | 0 | 0 | 0 | 0 | 0 | 0 | 0 | 0 | 0 | 0 | 0 | 0 | 0 | 0 | 0 | 0 | 0 | 0 | 0 | 0 | 0 | 0 | 0 | 0 | 0 | 0 | 0 | 0 | 0 | 0 | 0 | 0 | 0 | 0 | 0 | 0 | 0 | 0 | 0 | 0 | 0 | 0 | 0 | 0 | 0 | 0 | 0 | 0 | 0 | 0 | 0 | 0 | 0 | 0 | 0 | 0 | 0 | 0 | 0 | 0 | 0 | 0 | 0 | 0 | 0 | 0 | 0 | 0 | 0 | 0 | 0 | 0 | 0 | 0 | 0 | 0 | 0 | 0 | 0 | 0 | 0 | 0 | 0 | 0 | 0 | 0 | 0 | 0 | 0 | 0 | 0 | 0 | 0 | 0 | 0 | 0 | 0 | 0 | 0 | 0 | 0 | 0 | 0 | 0 | 0 | 0 | 0 | 0 | 0 | 0 | 0 | 0 | 0 | 0 | 0 | 0 | 0 | 0 | 0 | 0 | 0 | 0 | 0 | 0 | 0 | 0 | 0 | 0 | 0 | 0 | 0 | 0 | 0 | 0 | 0 | 0 | 0 | 0 | 0 | 0 | 0 | 0 | 0 | 0 | 0 | 0 | 0 | 0 | 0 | 0 | 0 | 0 | 0 | 0 | 0 | 0 | 0 | 0 | 0 | 0 | 0 | 0 | 0 | 0 | 0 | 0 | 0 | 0 | 0 | 0 | 0 | 0 | 0 | 0 | 0 | 0 | 0 | 0 | 0 | 0 | 0 | 0 | 0 | 0 | 0 | 0 | 0 | 0 | 0 | 0 | 0 | 0 | 0 | 0 | 0 | 0 | 0 | 0 | 0 | 0 | 0 | 0 | 0 | 0 | 0 | 0 | 0 | 0 | 0 | 0 | 0 | 0 | 0 | 0 | 0 | 0 | 0 | 0 | 0 | 0 | 0 | 0 | 0 | 0 | 0 | 0 | 0
18:00 - 19:00 | 0 | 0 | 0 | 0 | 0 |  |  | -1.05 | 8 | 0.653 |  |  |  |  | -5 | -22 |  |  |  | 0 | 0 | 0 | 0 | 0 | 0 | 0 | 0 | 0 | 0 | 0 | 0 | 0 | 0 | 0 | 0 | 0 | 0 | 0 | 0 | 0 | 0 | 0 | 0 | 0 | 0 | 0 | 0 | 0 | 0 | 0 | 0 | 0 | 0 | 0 | 0 | 0 | 0 | 0 | 0 | 0 | 0 | 0 | 0 | 0 | 0 | 0 | 0 | 0 | 0 | 0 | 0 | 0 | 0 | 0 | 0 | 0 | 0 | 0 | 0 | 0 | 0 | 0 | 0 | 0 | 0 | 0 | 0 | 0 | 0 | 0 | 0 | 0 | 0 | 0 | 0 | 0 | 0 | 0 | 0 | 0 | 0 | 0 | 0 | 0 | 0 | 0 | 0 | [110 empty] | 0 | 0 | 0 | 0 | 0 | 0 | 0 | 0 | 0 | 0 | 0 | 0 | 0 | 0 | 0 | 0 | 0 | 0 | 0 | 0 | 0 | 0 | 0 | 0 | 0 | 0 | 0 | 0 | 0 | 0 | 0 | 0 | 0 | 0 | 0 | 0 | 0 | 0 | 0 | 0 | 0 | 0 | 0 | 0 | 0 | 0 | 0 | 0 | 0 | 0 | 0 | 0 | 0 | 0 | 0 | 0 | 0 | 0 | 0 | 0 | 0 | 0 | 0 | 0 | 0 | 0 | 0 | 0 | 0 | 0 | 0 | 0 | 0 | 0 | 0 | 0 | 0 | 0 | 0 | 0 | 0 | 0 | 0 | 0 | 0 | 0 | 0 | 0 | 0 | 0 | 0 | 0 | 0 | 0 | 0 | 0 | 0 | 0 | 0 | 0 | 0 | 0 | 0 | 0 | 0 | 0 | 0 | 0 | 0 | 0 | 0 | 0 | 0 | 0 | 0 | 0 | 0 | 0 | 0 | 0 | 0 | 0 | 0 | 0 | 0 | 0 | 0 | 0 | 0 | 0 | 0 | 0 | 0 | 0 | 0 | 0 | 0 | 0 | 0 | 0 | 0 | 0 | 0 | 0 | 0 | 0 | 0 | 0 | 0 | 0 | 0 | 0 | 0 | 0 | 0 | 0 | 0 | 0 | 0 | 0 | 0 | 0 | 0 | 0 | 0 | 0 | 0 | 0 | 0 | 0 | 0 | 0 | 0 | 0 | 0 | 0 | 0 | 0 | 0 | 0 | 0 | 0 | 0 | 0 | 0 | 0 | 0 | 0 | 0 | 0 | 0 | 0 | 0 | 0 | 0 | 0 | 0 | 0 | 0 | 0 | 0 | 0 | 0 | 0 | 0 | 0 | 0 | 0 | 0 | 0 | 0 | 0 | 0 | 0 | 0 | 0 | 0 | 0 | 0 | 0 | 0 | 0 | 0 | 0 | 0 | 0 | 0 | 0 | 0 | 0 | 0 | 0 | 0 | 0 | 0 | 0 | 0 | 0 | 0 | 0 | 0 | 0 | 0 | 0 | 0 | 0 | 0 | 0 | 0 | 0 | 0 | 0 | 0 | 0 | 0 | 0 | 0 | 0 | 0 | 0 | 0 | 0 | 0 | 0 | 0 | 0 | 0 | 0 | 0 | 0 | 0 | 0 | 0 | 0 | 0 | 0 | 0 | 0 | 0 | 0 | 0 | 0 | 0 | 0 | 0 | 0 | 0
19:00 - 20:00 | 0 | 0 | 0 | 0 | 0 |  |  | -1.05 | 8 | 0.653 |  |  |  |  | -5 | -22 |  |  |  | 0 | 0 | 0 | 0 | 0 | 0 | 0 | 0 | 0 | 0 | 0 | 0 | 0 | 0 | 0 | 0 | 0 | 0 | 0 | 0 | 0 | 0 | 0 | 0 | 0 | 0 | 0 | 0 | 0 | 0 | 0 | 0 | 0 | 0 | 0 | 0 | 0 | 0 | 0 | 0 | 0 | 0 | 0 | 0 | 0 | 0 | 0 | 0 | 0 | 0 | 0 | 0 | 0 | 0 | 0 | 0 | 0 | 0 | 0 | 0 | 0 | 0 | 0 | 0 | 0 | 0 | 0 | 0 | 0 | 0 | 0 | 0 | 0 | 0 | 0 | 0 | 0 | 0 | 0 | 0 | 0 | 0 | 0 | 0 | 0 | 0 | 0 | 0 | [110 empty] | 0 | 0 | 0 | 0 | 0 | 0 | 0 | 0 | 0 | 0 | 0 | 0 | 0 | 0 | 0 | 0 | 0 | 0 | 0 | 0 | 0 | 0 | 0 | 0 | 0 | 0 | 0 | 0 | 0 | 0 | 0 | 0 | 0 | 0 | 0 | 0 | 0 | 0 | 0 | 0 | 0 | 0 | 0 | 0 | 0 | 0 | 0 | 0 | 0 | 0 | 0 | 0 | 0 | 0 | 0 | 0 | 0 | 0 | 0 | 0 | 0 | 0 | 0 | 0 | 0 | 0 | 0 | 0 | 0 | 0 | 0 | 0 | 0 | 0 | 0 | 0 | 0 | 0 | 0 | 0 | 0 | 0 | 0 | 0 | 0 | 0 | 0 | 0 | 0 | 0 | 0 | 0 | 0 | 0 | 0 | 0 | 0 | 0 | 0 | 0 | 0 | 0 | 0 | 0 | 0 | 0 | 0 | 0 | 0 | 0 | 0 | 0 | 0 | 0 | 0 | 0 | 0 | 0 | 0 | 0 | 0 | 0 | 0 | 0 | 0 | 0 | 0 | 0 | 0 | 0 | 0 | 0 | 0 | 0 | 0 | 0 | 0 | 0 | 0 | 0 | 0 | 0 | 0 | 0 | 0 | 0 | 0 | 0 | 0 | 0 | 0 | 0 | 0 | 0 | 0 | 0 | 0 | 0 | 0 | 0 | 0 | 0 | 0 | 0 | 0 | 0 | 0 | 0 | 0 | 0 | 0 | 0 | 0 | 0 | 0 | 0 | 0 | 0 | 0 | 0 | 0 | 0 | 0 | 0 | 0 | 0 | 0 | 0 | 0 | 0 | 0 | 0 | 0 | 0 | 0 | 0 | 0 | 0 | 0 | 0 | 0 | 0 | 0 | 0 | 0 | 0 | 0 | 0 | 0 | 0 | 0 | 0 | 0 | 0 | 0 | 0 | 0 | 0 | 0 | 0 | 0 | 0 | 0 | 0 | 0 | 0 | 0 | 0 | 0 | 0 | 0 | 0 | 0 | 0 | 0 | 0 | 0 | 0 | 0 | 0 | 0 | 0 | 0 | 0 | 0 | 0 | 0 | 0 | 0 | 0 | 0 | 0 | 0 | 0 | 0 | 0 | 0 | 0 | 0 | 0 | 0 | 0 | 0 | 0 | 0 | 0 | 0 | 0 | 0 | 0 | 0 | 0 | 0 | 0 | 0 | 0 | 0 | 0 | 0 | 0 | 0 | 0 | 0 | 0 | 0 | 0 | 0
20:00 - 21:00 | 0 | 0 | 0 | 0 | 0 |  |  | -1.05 | 8 | 0.653 |  |  |  |  | -5 | -22 |  |  |  | 0 | 0 | 0 | 0 | 0 | 0 | 0 | 0 | 0 | 0 | 0 | 0 | 0 | 0 | 0 | 0 | 0 | 0 | 0 | 0 | 0 | 0 | 0 | 0 | 0 | 0 | 0 | 0 | 0 | 0 | 0 | 0 | 0 | 0 | 0 | 0 | 0 | 0 | 0 | 0 | 0 | 0 | 0 | 0 | 0 | 0 | 0 | 0 | 0 | 0 | 0 | 0 | 0 | 0 | 0 | 0 | 0 | 0 | 0 | 0 | 0 | 0 | 0 | 0 | 0 | 0 | 0 | 0 | 0 | 0 | 0 | 0 | 0 | 0 | 0 | 0 | 0 | 0 | 0 | 0 | 0 | 0 | 0 | 0 | 0 | 0 | 0 | 0 | [110 empty] | 0 | 0 | 0 | 0 | 0 | 0 | 0 | 0 | 0 | 0 | 0 | 0 | 0 | 0 | 0 | 0 | 0 | 0 | 0 | 0 | 0 | 0 | 0 | 0 | 0 | 0 | 0 | 0 | 0 | 0 | 0 | 0 | 0 | 0 | 0 | 0 | 0 | 0 | 0 | 0 | 0 | 0 | 0 | 0 | 0 | 0 | 0 | 0 | 0 | 0 | 0 | 0 | 0 | 0 | 0 | 0 | 0 | 0 | 0 | 0 | 0 | 0 | 0 | 0 | 0 | 0 | 0 | 0 | 0 | 0 | 0 | 0 | 0 | 0 | 0 | 0 | 0 | 0 | 0 | 0 | 0 | 0 | 0 | 0 | 0 | 0 | 0 | 0 | 0 | 0 | 0 | 0 | 0 | 0 | 0 | 0 | 0 | 0 | 0 | 0 | 0 | 0 | 0 | 0 | 0 | 0 | 0 | 0 | 0 | 0 | 0 | 0 | 0 | 0 | 0 | 0 | 0 | 0 | 0 | 0 | 0 | 0 | 0 | 0 | 0 | 0 | 0 | 0 | 0 | 0 | 0 | 0 | 0 | 0 | 0 | 0 | 0 | 0 | 0 | 0 | 0 | 0 | 0 | 0 | 0 | 0 | 0 | 0 | 0 | 0 | 0 | 0 | 0 | 0 | 0 | 0 | 0 | 0 | 0 | 0 | 0 | 0 | 0 | 0 | 0 | 0 | 0 | 0 | 0 | 0 | 0 | 0 | 0 | 0 | 0 | 0 | 0 | 0 | 0 | 0 | 0 | 0 | 0 | 0 | 0 | 0 | 0 | 0 | 0 | 0 | 0 | 0 | 0 | 0 | 0 | 0 | 0 | 0 | 0 | 0 | 0 | 0 | 0 | 0 | 0 | 0 | 0 | 0 | 0 | 0 | 0 | 0 | 0 | 0 | 0 | 0 | 0 | 0 | 0 | 0 | 0 | 0 | 0 | 0 | 0 | 0 | 0 | 0 | 0 | 0 | 0 | 0 | 0 | 0 | 0 | 0 | 0 | 0 | 0 | 0 | 0 | 0 | 0 | 0 | 0 | 0 | 0 | 0 | 0 | 0 | 0 | 0 | 0 | 0 | 0 | 0 | 0 | 0 | 0 | 0 | 0 | 0 | 0 | 0 | 0 | 0 | 0 | 0 | 0 | 0 | 0 | 0 | 0 | 0 | 0 | 0 | 0 | 0 | 0 | 0 | 0 | 0 | 0 | 0 | 0 | 0 | 0
21:00 - 22:00 | 0 | 0 | 0 | 0 | 0 |  |  | -1.05 | 8 | 0.653 |  |  |  |  | -5 | -22 |  |  |  | 0 | 0 | 0 | 0 | 0 | 0 | 0 | 0 | 0 | 0 | 0 | 0 | 0 | 0 | 0 | 0 | 0 | 0 | 0 | 0 | 0 | 0 | 0 | 0 | 0 | 0 | 0 | 0 | 0 | 0 | 0 | 0 | 0 | 0 | 0 | 0 | 0 | 0 | 0 | 0 | 0 | 0 | 0 | 0 | 0 | 0 | 0 | 0 | 0 | 0 | 0 | 0 | 0 | 0 | 0 | 0 | 0 | 0 | 0 | 0 | 0 | 0 | 0 | 0 | 0 | 0 | 0 | 0 | 0 | 0 | 0 | 0 | 0 | 0 | 0 | 0 | 0 | 0 | 0 | 0 | 0 | 0 | 0 | 0 | 0 | 0 | 0 | 0 | [110 empty] | 0 | 0 | 0 | 0 | 0 | 0 | 0 | 0 | 0 | 0 | 0 | 0 | 0 | 0 | 0 | 0 | 0 | 0 | 0 | 0 | 0 | 0 | 0 | 0 | 0 | 0 | 0 | 0 | 0 | 0 | 0 | 0 | 0 | 0 | 0 | 0 | 0 | 0 | 0 | 0 | 0 | 0 | 0 | 0 | 0 | 0 | 0 | 0 | 0 | 0 | 0 | 0 | 0 | 0 | 0 | 0 | 0 | 0 | 0 | 0 | 0 | 0 | 0 | 0 | 0 | 0 | 0 | 0 | 0 | 0 | 0 | 0 | 0 | 0 | 0 | 0 | 0 | 0 | 0 | 0 | 0 | 0 | 0 | 0 | 0 | 0 | 0 | 0 | 0 | 0 | 0 | 0 | 0 | 0 | 0 | 0 | 0 | 0 | 0 | 0 | 0 | 0 | 0 | 0 | 0 | 0 | 0 | 0 | 0 | 0 | 0 | 0 | 0 | 0 | 0 | 0 | 0 | 0 | 0 | 0 | 0 | 0 | 0 | 0 | 0 | 0 | 0 | 0 | 0 | 0 | 0 | 0 | 0 | 0 | 0 | 0 | 0 | 0 | 0 | 0 | 0 | 0 | 0 | 0 | 0 | 0 | 0 | 0 | 0 | 0 | 0 | 0 | 0 | 0 | 0 | 0 | 0 | 0 | 0 | 0 | 0 | 0 | 0 | 0 | 0 | 0 | 0 | 0 | 0 | 0 | 0 | 0 | 0 | 0 | 0 | 0 | 0 | 0 | 0 | 0 | 0 | 0 | 0 | 0 | 0 | 0 | 0 | 0 | 0 | 0 | 0 | 0 | 0 | 0 | 0 | 0 | 0 | 0 | 0 | 0 | 0 | 0 | 0 | 0 | 0 | 0 | 0 | 0 | 0 | 0 | 0 | 0 | 0 | 0 | 0 | 0 | 0 | 0 | 0 | 0 | 0 | 0 | 0 | 0 | 0 | 0 | 0 | 0 | 0 | 0 | 0 | 0 | 0 | 0 | 0 | 0 | 0 | 0 | 0 | 0 | 0 | 0 | 0 | 0 | 0 | 0 | 0 | 0 | 0 | 0 | 0 | 0 | 0 | 0 | 0 | 0 | 0 | 0 | 0 | 0 | 0 | 0 | 0 | 0 | 0 | 0 | 0 | 0 | 0 | 0 | 0 | 0 | 0 | 0 | 0 | 0 | 0 | 0 | 0 | 0 | 0 | 0 | 0 | 0 | 0 | 0 | 0
22:00 - 23:00 | 0 | 0 | 0 |  |  |  | -15 | -1.05 | 8 | [5 empty] | -5 | -22 | -1.557 | 0 | 0 | 0 | 0 | 0 | 0 | 0 | 0 | 0 | 0 | 0 | 0 | 0 | 0 | 0 | 0 | 0 | 0 | 0 | 0 | 0 | 0 | 0 | 0 | 0 | 0 | 0 | 0 | 0 | 0 | 0 | 0 | 0 | 0 | 0 | 0 | 0 | 0 | 0 | 0 | 0 | 0 | 0 | 0 | 0 | 0 | 0 | 0 | 0 | 0 | 0 | 0 | 0 | 0 | 0 | 0 | 0 | 0 | 0 | 0 | 0 | 0 | 0 | 0 | 0 | 0 | 0 | 0 | 0 | 0 | 0 | 0 | 0 | 0 | 0 | 0 | 0 | 0 | 0 | 0 | 0 | 0 | 0 | 0 | 0 | 0 | 0 | 0 | 0 | 0 | [110 empty] | 0 | 0 | 0 | 0 | 0 | 0 | 0 | 0 | 0 | 0 | 0 | 0 | 0 | 0 | 0 | 0 | 0 | 0 | 0 | 0 | 0 | 0 | 0 | 0 | 0 | 0 | 0 | 0 | 0 | 0 | 0 | 0 | 0 | 0 | 0 | 0 | 0 | 0 | 0 | 0 | 0 | 0 | 0 | 0 | 0 | 0 | 0 | 0 | 0 | 0 | 0 | 0 | 0 | 0 | 0 | 0 | 0 | 0 | 0 | 0 | 0 | 0 | 0 | 0 | 0 | 0 | 0 | 0 | 0 | 0 | 0 | 0 | 0 | 0 | 0 | 0 | 0 | 0 | 0 | 0 | 0 | 0 | 0 | 0 | 0 | 0 | 0 | 0 | 0 | 0 | 0 | 0 | 0 | 0 | 0 | 0 | 0 | 0 | 0 | 0 | 0 | 0 | 0 | 0 | 0 | 0 | 0 | 0 | 0 | 0 | 0 | 0 | 0 | 0 | 0 | 0 | 0 | 0 | 0 | 0 | 0 | 0 | 0 | 0 | 0 | 0 | 0 | 0 | 0 | 0 | 0 | 0 | 0 | 0 | 0 | 0 | 0 | 0 | 0 | 0 | 0 | 0 | 0 | 0 | 0 | 0 | 0 | 0 | 0 | 0 | 0 | 0 | 0 | 0 | 0 | 0 | 0 | 0 | 0 | 0 | 0 | 0 | 0 | 0 | 0 | 0 | 0 | 0 | 0 | 0 | 0 | 0 | 0 | 0 | 0 | 0 | 0 | 0 | 0 | 0 | 0 | 0 | 0 | 0 | 0 | 0 | 0 | 0 | 0 | 0 | 0 | 0 | 0 | 0 | 0 | 0 | 0 | 0 | 0 | 0 | 0 | 0 | 0 | 0 | 0 | 0 | 0 | 0 | 0 | 0 | 0 | 0 | 0 | 0 | 0 | 0 | 0 | 0 | 0 | 0 | 0 | 0 | 0 | 0 | 0 | 0 | 0 | 0 | 0 | 0 | 0 | 0 | 0 | 0 | 0 | 0 | 0 | 0 | 0 | 0 | 0 | 0 | 0 | 0 | 0 | 0 | 0 | 0 | 0 | 0 | 0 | 0 | 0 | 0 | 0 | 0 | 0 | 0 | 0 | 0 | 0 | 0 | 0 | 0 | 0 | 0 | 0 | 0 | 0 | 0 | 0 | 0 | 0 | 0 | 0 | 0 | 0 | 0 | 0 | 0 | 0 | 0 | 0 | 0 | 0 | 0 | 0
23:00 - 24:00 | 0 | 0 |  |  |  |  | -15 | -1.05 | [5 empty] | -8 | -5 | -22 | -10 | -10 | -10 | 0 | 0 | 0 | 0 | 0 | 0 | 0 | 0 | 0 | 0 | 0 | 0 | 0 | 0 | 0 | 0 | 0 | 0 | 0 | 0 | 0 | 0 | 0 | 0 | 0 | 0 | 0 | 0 | 0 | 0 | 0 | 0 | 0 | 0 | 0 | 0 | 0 | 0 | 0 | 0 | 0 | 0 | 0 | 0 | 0 | 0 | 0 | 0 | 0 | 0 | 0 | 0 | 0 | 0 | 0 | 0 | 0 | 0 | 0 | 0 | 0 | 0 | 0 | 0 | 0 | 0 | 0 | 0 | 0 | 0 | 0 | 0 | 0 | 0 | 0 | 0 | 0 | 0 | 0 | 0 | 0 | 0 | 0 | 0 | 0 | 0 | 0 | 0 | [110 empty] | 0 | 0 | 0 | 0 | 0 | 0 | 0 | 0 | 0 | 0 | 0 | 0 | 0 | 0 | 0 | 0 | 0 | 0 | 0 | 0 | 0 | 0 | 0 | 0 | 0 | 0 | 0 | 0 | 0 | 0 | 0 | 0 | 0 | 0 | 0 | 0 | 0 | 0 | 0 | 0 | 0 | 0 | 0 | 0 | 0 | 0 | 0 | 0 | 0 | 0 | 0 | 0 | 0 | 0 | 0 | 0 | 0 | 0 | 0 | 0 | 0 | 0 | 0 | 0 | 0 | 0 | 0 | 0 | 0 | 0 | 0 | 0 | 0 | 0 | 0 | 0 | 0 | 0 | 0 | 0 | 0 | 0 | 0 | 0 | 0 | 0 | 0 | 0 | 0 | 0 | 0 | 0 | 0 | 0 | 0 | 0 | 0 | 0 | 0 | 0 | 0 | 0 | 0 | 0 | 0 | 0 | 0 | 0 | 0 | 0 | 0 | 0 | 0 | 0 | 0 | 0 | 0 | 0 | 0 | 0 | 0 | 0 | 0 | 0 | 0 | 0 | 0 | 0 | 0 | 0 | 0 | 0 | 0 | 0 | 0 | 0 | 0 | [117 empty] | 0
Ofertas de Oportunidad Voluntarias en color celeste
OFERTAS DE FLEXIBILIDAD ASOCIADAS A CNFFF
*No salen del nodo de interconexion, estas se despachan en nodos externos a Guatemala
| i | i | i | i | i | i | r | r
| 1_1126_2036 | 1_1126_2242 | 1_1710_2055 | 1_1124_1239 | 1_1126_2220 | 1_1124_1283 | 1_1126_403 | 1_1126_1172
| 1CCOMEDECS | 1CCOMELPOM | 1CCOMENEGU | 1CCOMMERGU | 1CCOMWATTS | 1GGENOEGYC | 1CCOMCOMEL | 1GGENHIXAC
2023-03-14 | O.I. Flexibilidad | O.I. Flexibilidad | O.I. Flexibilidad | O.I. Flexibilidad | O.I. Flexibilidad | O.I. Flexibilidad | O.R. Flexibilidad | O.R. Flexibilidad
00:00 - 01:00 | -6.96 | -20 | [5 empty] | 0
01:00 - 02:00 | -10 | -20 | [5 empty] | 0
02:00 - 03:00 | -10 | -20 | [5 empty] | 0
03:00 - 04:00 | -10 | -20 | [5 empty] | 0
04:00 - 05:00 | -7.283 | -20 | [5 empty] | 0
05:00 - 06:00 | -10 | -20 | [5 empty] | 0
06:00 - 07:00 | -10 | -19.744 | [5 empty] | 0
07:00 - 08:00 | -10 | -19.893 |  | -15 |  |  |  | 0
08:00 - 09:00 | -10 | -19.749 | -4.08 | -15 | -10 |  |  | 0
09:00 - 10:00 | -10 | -19.676 | -4.08 | -15 | -10 |  |  | 0
10:00 - 11:00 | -10 | -19.644 | -4.08 | -15 | -10 |  |  | 0
11:00 - 12:00 | -10 | -19.613 | -4.08 | -15 | -10 |  |  | 0
12:00 - 13:00 | -10 | -19.523 | -4.08 | -15 | -10 |  |  | 0
13:00 - 14:00 | -10 | -19.508 | -4.08 | -15 | -10 |  |  | 0
14:00 - 15:00 | -10 | -19.563 | -4.08 | -15 | -10 | 0 |  | 0
15:00 - 16:00 | -10 | -20 | -2.891 | -15 | -10 | 0 |  | 0
16:00 - 17:00 | -10 | -20 | -2.853 | -15 | -10 | 0 |  | 0
17:00 - 18:00 | -10 | -20 | -3.467 | -15 | -10 | 0 |  | 0
18:00 - 19:00 | -10 | -19.567 | -4.08 | -15 | -10 |  |  | 0
19:00 - 20:00 | -10 | -19.57 | -4.08 | -15 | -10 |  |  | 0
20:00 - 21:00 | -10 | -19.612 | -4.08 | -15 | -10 |  |  | 0
21:00 - 22:00 | -10 | -19.642 | -4.08 | -15 | -10 |  |  | 0
22:00 - 23:00 | -6.96 | -20 | -3.048 |  |  |  | 0 | 0
23:00 - 24:00 | -7.283 | -20 |  |  |  |  | 0 | 0
CONTRATO NO FIRME FINANCIERO
*Esta matriz obedece a los contratos no firmes financieros de retiro o inyección declarados por los agentes
2023-03-14 | MW Energía Declarada
00:00 - 01:00
01:00 - 02:00
02:00 - 03:00
03:00 - 04:00
04:00 - 05:00
05:00 - 06:00
06:00 - 07:00
07:00 - 08:00
08:00 - 09:00
09:00 - 10:00
10:00 - 11:00
11:00 - 12:00
12:00 - 13:00
13:00 - 14:00
14:00 - 15:00
15:00 - 16:00
16:00 - 17:00
17:00 - 18:00
18:00 - 19:00
19:00 - 20:00
20:00 - 21:00
21:00 - 22:00
22:00 - 23:00
23:00 - 24:00
OFERTAS DE OPORTUNIDAD DE RETIRO
*Esta matriz obedece a las ofertas de oportunidad de retiro declaradas por los agentes
| 1_1124_1919 |  | 1_1124_1923 |  | 1_1124_2127 |  | 1_1124_2128 |  | 1_1124_2129 |  | 1_1124_2130 |  | 1_1124_2131 |  | 1_1124_2132 |  | 1_1124_2133 |  | 1_1124_2134 |  | 1_1124_2135 |  | 1_1124_2136 |  | 1_1124_2277 |  | 1_1124_2278 |  | 1_1124_2279 |  | 1_1124_2280 |  | 1_1124_2281 |  | 1_1124_2282 |  | 1_1124_2283 |  | 1_1124_2284 |  | 1_1124_2285 |  | 1_1124_2286 |  | 1_1126_2101 |  | 1_1126_2102 |  | 1_1126_2103 |  | 1_1126_2104 |  | 1_1126_2105 |  | 1_1126_2333 |  | 1_1126_2334 |  | 1_1126_2335 |  | 1_1126_2336 |  | 1_1126_2337 |  | 1_1126_2338 |  | 1_1126_2339 |  | 1_1126_2340 |  | 1_1126_2341 |  | 1_1126_2342 |  | 1_1126_2483 |  | 1_1126_2484 |  | 1_1126_2485 |  | 1_1126_2486 |  | 1_1126_2487 |  | 1_1126_2488 |  | 1_1126_2489 |  | 1_1126_2490 |  | 1_1126_2491 |  | 1_1126_2492 |  | 1_1710_1863 |  | 1_1710_1864 |  | 1_1710_1865 |  | 1_1710_1866 |  | 1_1710_1867 |  | 1_1710_2082 |  | 1_1710_2083 |  | 1_1710_2084 |  | 1_1710_2085 |  | 1_1710_2086 |  | 1_1710_2087 |  | 1_1710_2088 |  | 1_1710_2089 |  | 1_1710_2090 |  | 1_1710_2091 |  | 1_1710_2222 |  | 1_1710_2223 |  | 1_1710_2224 |  | 1_1710_2225 |  | 1_1710_2226 |  | 1_1710_2227 |  | 1_1710_2228 |  | 1_1710_2229 |  | 1_1710_2230 |  | 1_1710_2231 |  | 1_1124_1944 |  | 1_1124_1945 |  | 1_1124_1946 |  | 1_1124_1948 |  | 1_1124_474 |  | 1_1124_475 |  | 1_1124_476 |  | 1_1124_477 |  | 1_1126_2128 |  | 1_1126_2137 |  | 1_1126_714 |  | 1_1126_717 |  | 1_1710_1889 |  | 1_1710_1891 |  | 1_1710_474 |  | 1_1710_475 |  | 1_1126_1903 |  | 1_1124_2041 |  | 1_1124_2042 |  | 1_1124_2043 |  | 1_1124_2044 |  | 1_1124_2045 |  | 1_1124_2066 |  | 1_1124_2067 |  | 1_1124_2068 |  | 1_1124_2069 |  | 1_1124_2070 |  | 1_1124_2071 |  | 1_1124_2072 |  | 1_1124_2073 |  | 1_1124_2074 |  | 1_1124_2075 |  | 1_1124_2076 |  | 1_1124_2077 |  | 1_1124_2078 |  | 1_1124_2079 |  | 1_1124_2080 |  | 1_1124_2111 |  | 1_1124_2112 |  | 1_1124_2113 |  | 1_1124_2114 |  | 1_1124_2115 |  | 1_1124_2116 |  | 1_1124_2117 |  | 1_1124_2118 |  | 1_1124_2119 |  | 1_1124_2120 |  | 1_1124_2121 |  | 1_1124_2122 |  | 1_1124_2123 |  | 1_1124_2124 |  | 1_1124_2125 |  | 1_1124_2126 |  | 1_1126_2244 |  | 1_1126_2265 |  | 1_1126_2266 |  | 1_1126_2267 |  | 1_1126_2268 |  | 1_1126_2269 |  | 1_1126_2270 |  | 1_1126_2271 |  | 1_1126_2272 |  | 1_1126_2273 |  | 1_1126_2274 |  | 1_1126_2275 |  | 1_1126_2276 |  | 1_1126_2277 |  | 1_1126_2278 |  | 1_1126_2279 |  | 1_1126_2313 |  | 1_1126_2314 |  | 1_1126_2315 |  | 1_1126_2316 |  | 1_1126_2317 |  | 1_1126_2318 |  | 1_1126_2319 |  | 1_1126_2320 |  | 1_1126_2321 |  | 1_1126_2322 |  | 1_1126_2323 |  | 1_1126_2324 |  | 1_1126_2325 |  | 1_1126_2326 |  | 1_1126_2327 |  | 1_1126_2328 |  | 1_1126_2329 |  | 1_1126_2330 |  | 1_1126_2331 |  | 1_1126_2332 |  | 1_1710_1990 |  | 1_1710_1992 |  | 1_1710_1993 |  | 1_1710_1994 |  | 1_1710_2015 |  | 1_1710_2016 |  | 1_1710_2017 |  | 1_1710_2018 |  | 1_1710_2019 |  | 1_1710_2020 |  | 1_1710_2021 |  | 1_1710_2022 |  | 1_1710_2023 |  | 1_1710_2024 |  | 1_1710_2025 |  | 1_1710_2026 |  | 1_1710_2027 |  | 1_1710_2028 |  | 1_1710_2029 |  | 1_1710_2063 |  | 1_1710_2064 |  | 1_1710_2065 |  | 1_1710_2066 |  | 1_1710_2067 |  | 1_1710_2068 |  | 1_1710_2069 |  | 1_1710_2070 |  | 1_1710_2071 |  | 1_1710_2072 |  | 1_1710_2073 |  | 1_1710_2074 |  | 1_1710_2075 |  | 1_1710_2076 |  | 1_1710_2077 |  | 1_1710_2078 |  | 1_1710_2079 |  | 1_1710_2080 |  | 1_1710_2081 |  | 1_1126_2148 |  | 1_1126_2149 |  | 1_1126_2150 |  | 1_1126_2151 |  | 1_1126_2152 |  | 1_1126_2153 |  | 1_1126_2154 |  | 1_1126_2155 |  | 1_1126_2156 |  | 1_1126_2157 |  | 1_1126_2158 |  | 1_1126_2159 |  | 1_1126_2160 |  | 1_1126_2161 |  | 1_1126_2162 |  | 1_1126_736 |  | 1_1126_737 |  | 1_1126_738 |  | 1_1710_1899 |  | 1_1710_1900 |  | 1_1710_1901 |  | 1_1710_1902 |  | 1_1710_1903 |  | 1_1710_1904 |  | 1_1710_1905 |  | 1_1710_1906 |  | 1_1710_1907 |  | 1_1710_1908 |  | 1_1710_1909 |  | 1_1710_1910 |  | 1_1710_1911 |  | 1_1710_1912 |  | 1_1710_1915 |  | 1_1710_1916 |  | 1_1710_1917 |  | 1_1710_1918 |  | 1_1710_491 |  | 1_1710_492 |  | 1_1710_493 |  | 1_1710_495 |  | 1_1124_1830 |  | 1_1124_1831 |  | 1_1124_1833 |  | 1_1124_2081 |  | 1_1124_2082 |  | 1_1124_2083 |  | 1_1124_2084 |  | 1_1124_2085 |  | 1_1124_2086 |  | 1_1124_2087 |  | 1_1124_2088 |  | 1_1124_2157 |  | 1_1124_2158 |  | 1_1124_2159 |  | 1_1124_2160 |  | 1_1124_2161 |  | 1_1124_2162 |  | 1_1124_2176 |  | 1_1124_2177 |  | 1_1124_2178 |  | 1_1124_2179 |  | 1_1124_562 |  | 1_1126_1418 |  | 1_1126_1419 |  | 1_1126_1420 |  | 1_1126_1421 |  | 1_1126_2280 |  | 1_1126_2281 |  | 1_1126_2282 |  | 1_1126_2283 |  | 1_1126_2284 |  | 1_1126_2285 |  | 1_1126_2286 |  | 1_1126_2287 |  | 1_1126_2288 |  | 1_1126_2289 |  | 1_1126_2363 |  | 1_1126_2364 |  | 1_1126_2365 |  | 1_1126_2366 |  | 1_1126_2367 |  | 1_1126_2368 |  | 1_1126_2369 |  | 1_1126_2370 |  | 1_1126_2371 |  | 1_1126_2372 |  | 1_1126_2373 |  | 1_1126_2374 |  | 1_1126_2375 |  | 1_1126_2376 |  | 1_1126_2377 |  | 1_1126_2378 |  | 1_1126_2379 |  | 1_1126_2380 |  | 1_1126_2381 |  | 1_1126_2382 |  | 1_1126_2383 |  | 1_1126_2384 |  | 1_1126_2385 |  | 1_1126_764 |  | 1_1710_1775 |  | 1_1710_1776 |  | 1_1710_1777 |  | 1_1710_2031 |  | 1_1710_2032 |  | 1_1710_2033 |  | 1_1710_2034 |  | 1_1710_2035 |  | 1_1710_2036 |  | 1_1710_2037 |  | 1_1710_2038 |  | 1_1710_2041 |  | 1_1710_2042 |  | 1_1710_2102 |  | 1_1710_2103 |  | 1_1710_2104 |  | 1_1710_2105 |  | 1_1710_2106 |  | 1_1710_2107 |  | 1_1710_2108 |  | 1_1710_2109 |  | 1_1710_2110 |  | 1_1710_2112 |  | 1_1710_2113 |  | 1_1710_2114 |  | 1_1710_2115 |  | 1_1710_2116 |  | 1_1710_2117 |  | 1_1710_2119 |  | 1_1710_2120 |  | 1_1710_2121 |  | 1_1710_2122 |  | 1_1710_2123 |  | 1_1710_2124 |  | 1_1710_2125 |  | 1_1710_2126 |  | 1_1710_523 |  | 1_1124_1328 |  | 1_1124_1329 |  | 1_1124_1330 |  | 1_1124_1331 |  | 1_1124_1332 |  | 1_1124_2182 |  | 1_1124_2183 |  | 1_1124_2184 |  | 1_1124_2185 |  | 1_1124_2186 |  | 1_1124_2187 |  | 1_1124_2188 |  | 1_1124_2189 |  | 1_1124_2190 |  | 1_1124_2191 |  | 1_1124_2242 |  | 1_1124_2243 |  | 1_1124_2244 |  | 1_1124_2245 |  | 1_1124_2246 |  | 1_1124_2247 |  | 1_1124_2248 |  | 1_1124_2250 |  | 1_1124_2251 |  | 1_1124_2252 |  | 1_1124_2253 |  | 1_1124_2254 |  | 1_1124_2255 |  | 1_1124_565 |  | 1_1124_566 |  | 1_1124_567 |  | 1_1124_568 |  | 1_1126_1508 |  | 1_1126_1509 |  | 1_1126_1510 |  | 1_1126_1511 |  | 1_1126_1512 |  | 1_1126_2388 |  | 1_1126_2389 |  | 1_1126_2390 |  | 1_1126_2393 |  | 1_1126_2394 |  | 1_1126_2395 |  | 1_1126_2396 |  | 1_1126_2397 |  | 1_1126_2448 |  | 1_1126_2449 |  | 1_1126_2451 |  | 1_1126_2452 |  | 1_1126_2453 |  | 1_1126_2454 |  | 1_1126_2455 |  | 1_1126_2456 |  | 1_1126_2457 |  | 1_1126_2458 |  | 1_1126_2459 |  | 1_1126_2461 |  | 1_1126_839 |  | 1_1126_840 |  | 1_1126_842 |  | 1_1126_843 |  | 1_1710_1275 |  | 1_1710_1276 |  | 1_1710_1277 |  | 1_1710_1278 |  | 1_1710_1279 |  | 1_1710_2187 |  | 1_1710_2188 |  | 1_1710_2189 |  | 1_1710_2190 |  | 1_1710_2191 |  | 1_1710_2192 |  | 1_1710_2193 |  | 1_1710_2194 |  | 1_1710_2195 |  | 1_1710_2196 |  | 1_1710_2197 |  | 1_1710_2198 |  | 1_1710_2199 |  | 1_1710_2200 |  | 1_1710_596 |  | 1_1710_597 |  | 1_1710_598 |  | 1_1710_599 |  | 1_1710_600 |  | 1_1126_2208 |  | 1_1126_2209 |  | 1_1126_2221 |  | 1_1126_2222 |  | 1_1126_2223 |  | 1_1126_2224 |  | 1_1126_2225 |  | 1_1126_2226 |  | 1_1126_2227 |  | 1_1126_2228 |  | 1_1126_2229 |  | 1_1126_2291 |  | 1_1126_2292 |  | 1_1126_2343 |  | 1_1126_2344 |  | 1_1126_2345 |  | 1_1126_2346 |  | 1_1126_2347 |  | 1_1126_2348 |  | 1_1126_2349 |  | 1_1126_2350 |  | 1_1126_2351 |  | 1_1126_2352 |  | 1_1126_2463 |  | 1_1126_2464 |  | 1_1126_2465 |  | 1_1126_2466 |  | 1_1126_2467 |  | 1_1126_2468 |  | 1_1126_2469 |  | 1_1126_2470 |  | 1_1126_2471 |  | 1_1710_1565 |  | 1_1124_1509 |  | 1_1124_1510 |  | 1_1124_1511 |  | 1_1124_1512 |  | 1_1124_1513 |  | 1_1126_1689 |  | 1_1126_1690 |  | 1_1126_1691 |  | 1_1126_1692 |  | 1_1126_1693 |  | 1_1126_814 |  | 1_1126_815 |  | 1_1126_816 |  | 1_1126_817 |  | 1_1126_818 |  | 1_1710_1001 |  | 1_1710_1002 |  | 1_1710_1003 |  | 1_1710_1004 |  | 1_1710_1005 |  | 1_1710_1006 |  | 1_1710_1007 |  | 1_1710_1008 |  | 1_1710_1009 |  | 1_1710_1010 |  | 1_1710_1458 |  | 1_1710_1459 |  | 1_1710_1460 |  | 1_1710_1461 |  | 1_1710_1462 |  | 1_1710_574 |  | 1_1710_575
| 1CCOMBORAX |  | 1CCOMBORAX |  | 1CCOMBORAX |  | 1CCOMBORAX |  | 1CCOMBORAX |  | 1CCOMBORAX |  | 1CCOMBORAX |  | 1CCOMBORAX |  | 1CCOMBORAX |  | 1CCOMBORAX |  | 1CCOMBORAX |  | 1CCOMBORAX |  | 1CCOMBORAX |  | 1CCOMBORAX |  | 1CCOMBORAX |  | 1CCOMBORAX |  | 1CCOMBORAX |  | 1CCOMBORAX |  | 1CCOMBORAX |  | 1CCOMBORAX |  | 1CCOMBORAX |  | 1CCOMBORAX |  | 1CCOMBORAX |  | 1CCOMBORAX |  | 1CCOMBORAX |  | 1CCOMBORAX |  | 1CCOMBORAX |  | 1CCOMBORAX |  | 1CCOMBORAX |  | 1CCOMBORAX |  | 1CCOMBORAX |  | 1CCOMBORAX |  | 1CCOMBORAX |  | 1CCOMBORAX |  | 1CCOMBORAX |  | 1CCOMBORAX |  | 1CCOMBORAX |  | 1CCOMBORAX |  | 1CCOMBORAX |  | 1CCOMBORAX |  | 1CCOMBORAX |  | 1CCOMBORAX |  | 1CCOMBORAX |  | 1CCOMBORAX |  | 1CCOMBORAX |  | 1CCOMBORAX |  | 1CCOMBORAX |  | 1CCOMBORAX |  | 1CCOMBORAX |  | 1CCOMBORAX |  | 1CCOMBORAX |  | 1CCOMBORAX |  | 1CCOMBORAX |  | 1CCOMBORAX |  | 1CCOMBORAX |  | 1CCOMBORAX |  | 1CCOMBORAX |  | 1CCOMBORAX |  | 1CCOMBORAX |  | 1CCOMBORAX |  | 1CCOMBORAX |  | 1CCOMBORAX |  | 1CCOMBORAX |  | 1CCOMBORAX |  | 1CCOMBORAX |  | 1CCOMBORAX |  | 1CCOMBORAX |  | 1CCOMBORAX |  | 1CCOMBORAX |  | 1CCOMBORAX |  | 1CCOMBORAX |  | 1CCOMBORAX |  | 1CCOMCOELG |  | 1CCOMCOELG |  | 1CCOMCOELG |  | 1CCOMCOELG |  | 1CCOMCOELG |  | 1CCOMCOELG |  | 1CCOMCOELG |  | 1CCOMCOELG |  | 1CCOMCOELG |  | 1CCOMCOELG |  | 1CCOMCOELG |  | 1CCOMCOELG |  | 1CCOMCOELG |  | 1CCOMCOELG |  | 1CCOMCOELG |  | 1CCOMCOELG |  | 1CCOMCOENM |  | 1CCOMELPOM |  | 1CCOMELPOM |  | 1CCOMELPOM |  | 1CCOMELPOM |  | 1CCOMELPOM |  | 1CCOMELPOM |  | 1CCOMELPOM |  | 1CCOMELPOM |  | 1CCOMELPOM |  | 1CCOMELPOM |  | 1CCOMELPOM |  | 1CCOMELPOM |  | 1CCOMELPOM |  | 1CCOMELPOM |  | 1CCOMELPOM |  | 1CCOMELPOM |  | 1CCOMELPOM |  | 1CCOMELPOM |  | 1CCOMELPOM |  | 1CCOMELPOM |  | 1CCOMELPOM |  | 1CCOMELPOM |  | 1CCOMELPOM |  | 1CCOMELPOM |  | 1CCOMELPOM |  | 1CCOMELPOM |  | 1CCOMELPOM |  | 1CCOMELPOM |  | 1CCOMELPOM |  | 1CCOMELPOM |  | 1CCOMELPOM |  | 1CCOMELPOM |  | 1CCOMELPOM |  | 1CCOMELPOM |  | 1CCOMELPOM |  | 1CCOMELPOM |  | 1CCOMELPOM |  | 1CCOMELPOM |  | 1CCOMELPOM |  | 1CCOMELPOM |  | 1CCOMELPOM |  | 1CCOMELPOM |  | 1CCOMELPOM |  | 1CCOMELPOM |  | 1CCOMELPOM |  | 1CCOMELPOM |  | 1CCOMELPOM |  | 1CCOMELPOM |  | 1CCOMELPOM |  | 1CCOMELPOM |  | 1CCOMELPOM |  | 1CCOMELPOM |  | 1CCOMELPOM |  | 1CCOMELPOM |  | 1CCOMELPOM |  | 1CCOMELPOM |  | 1CCOMELPOM |  | 1CCOMELPOM |  | 1CCOMELPOM |  | 1CCOMELPOM |  | 1CCOMELPOM |  | 1CCOMELPOM |  | 1CCOMELPOM |  | 1CCOMELPOM |  | 1CCOMELPOM |  | 1CCOMELPOM |  | 1CCOMELPOM |  | 1CCOMELPOM |  | 1CCOMELPOM |  | 1CCOMELPOM |  | 1CCOMELPOM |  | 1CCOMELPOM |  | 1CCOMELPOM |  | 1CCOMELPOM |  | 1CCOMELPOM |  | 1CCOMELPOM |  | 1CCOMELPOM |  | 1CCOMELPOM |  | 1CCOMELPOM |  | 1CCOMELPOM |  | 1CCOMELPOM |  | 1CCOMELPOM |  | 1CCOMELPOM |  | 1CCOMELPOM |  | 1CCOMELPOM |  | 1CCOMELPOM |  | 1CCOMELPOM |  | 1CCOMELPOM |  | 1CCOMELPOM |  | 1CCOMELPOM |  | 1CCOMELPOM |  | 1CCOMELPOM |  | 1CCOMELPOM |  | 1CCOMELPOM |  | 1CCOMELPOM |  | 1CCOMELPOM |  | 1CCOMELPOM |  | 1CCOMELPOM |  | 1CCOMELPOM |  | 1CCOMELPOM |  | 1CCOMELPOM |  | 1CCOMELPOM |  | 1CCOMELPOM |  | 1CCOMELPOM |  | 1CCOMELPOM |  | 1CCOMELPOM |  | 1CCOMELPOM |  | 1CCOMELPOM |  | 1CCOMELPOM |  | 1CCOMELPOM |  | 1CCOMIONEN |  | 1CCOMIONEN |  | 1CCOMIONEN |  | 1CCOMIONEN |  | 1CCOMIONEN |  | 1CCOMIONEN |  | 1CCOMIONEN |  | 1CCOMIONEN |  | 1CCOMIONEN |  | 1CCOMIONEN |  | 1CCOMIONEN |  | 1CCOMIONEN |  | 1CCOMIONEN |  | 1CCOMIONEN |  | 1CCOMIONEN |  | 1CCOMIONEN |  | 1CCOMIONEN |  | 1CCOMIONEN |  | 1CCOMIONEN |  | 1CCOMIONEN |  | 1CCOMIONEN |  | 1CCOMIONEN |  | 1CCOMIONEN |  | 1CCOMIONEN |  | 1CCOMIONEN |  | 1CCOMIONEN |  | 1CCOMIONEN |  | 1CCOMIONEN |  | 1CCOMIONEN |  | 1CCOMIONEN |  | 1CCOMIONEN |  | 1CCOMIONEN |  | 1CCOMIONEN |  | 1CCOMIONEN |  | 1CCOMIONEN |  | 1CCOMIONEN |  | 1CCOMIONEN |  | 1CCOMIONEN |  | 1CCOMIONEN |  | 1CCOMIONEN |  | 1CCOMMERGU |  | 1CCOMMERGU |  | 1CCOMMERGU |  | 1CCOMMERGU |  | 1CCOMMERGU |  | 1CCOMMERGU |  | 1CCOMMERGU |  | 1CCOMMERGU |  | 1CCOMMERGU |  | 1CCOMMERGU |  | 1CCOMMERGU |  | 1CCOMMERGU |  | 1CCOMMERGU |  | 1CCOMMERGU |  | 1CCOMMERGU |  | 1CCOMMERGU |  | 1CCOMMERGU |  | 1CCOMMERGU |  | 1CCOMMERGU |  | 1CCOMMERGU |  | 1CCOMMERGU |  | 1CCOMMERGU |  | 1CCOMMERGU |  | 1CCOMMERGU |  | 1CCOMMERGU |  | 1CCOMMERGU |  | 1CCOMMERGU |  | 1CCOMMERGU |  | 1CCOMMERGU |  | 1CCOMMERGU |  | 1CCOMMERGU |  | 1CCOMMERGU |  | 1CCOMMERGU |  | 1CCOMMERGU |  | 1CCOMMERGU |  | 1CCOMMERGU |  | 1CCOMMERGU |  | 1CCOMMERGU |  | 1CCOMMERGU |  | 1CCOMMERGU |  | 1CCOMMERGU |  | 1CCOMMERGU |  | 1CCOMMERGU |  | 1CCOMMERGU |  | 1CCOMMERGU |  | 1CCOMMERGU |  | 1CCOMMERGU |  | 1CCOMMERGU |  | 1CCOMMERGU |  | 1CCOMMERGU |  | 1CCOMMERGU |  | 1CCOMMERGU |  | 1CCOMMERGU |  | 1CCOMMERGU |  | 1CCOMMERGU |  | 1CCOMMERGU |  | 1CCOMMERGU |  | 1CCOMMERGU |  | 1CCOMMERGU |  | 1CCOMMERGU |  | 1CCOMMERGU |  | 1CCOMMERGU |  | 1CCOMMERGU |  | 1CCOMMERGU |  | 1CCOMMERGU |  | 1CCOMMERGU |  | 1CCOMMERGU |  | 1CCOMMERGU |  | 1CCOMMERGU |  | 1CCOMMERGU |  | 1CCOMMERGU |  | 1CCOMMERGU |  | 1CCOMMERGU |  | 1CCOMMERGU |  | 1CCOMMERGU |  | 1CCOMMERGU |  | 1CCOMMERGU |  | 1CCOMMERGU |  | 1CCOMMERGU |  | 1CCOMMERGU |  | 1CCOMMERGU |  | 1CCOMMERGU |  | 1CCOMMERGU |  | 1CCOMMERGU |  | 1CCOMMERGU |  | 1CCOMMERGU |  | 1CCOMMERGU |  | 1CCOMMERGU |  | 1CCOMMERGU |  | 1CCOMMERGU |  | 1CCOMMERGU |  | 1CCOMMERGU |  | 1CCOMMERGU |  | 1CCOMMERGU |  | 1CCOMMERGU |  | 1CCOMMERGU |  | 1CCOMMERGU |  | 1CCOMSOLGU |  | 1CCOMSOLGU |  | 1CCOMSOLGU |  | 1CCOMSOLGU |  | 1CCOMSOLGU |  | 1CCOMSOLGU |  | 1CCOMSOLGU |  | 1CCOMSOLGU |  | 1CCOMSOLGU |  | 1CCOMSOLGU |  | 1CCOMSOLGU |  | 1CCOMSOLGU |  | 1CCOMSOLGU |  | 1CCOMSOLGU |  | 1CCOMSOLGU |  | 1CCOMSOLGU |  | 1CCOMSOLGU |  | 1CCOMSOLGU |  | 1CCOMSOLGU |  | 1CCOMSOLGU |  | 1CCOMSOLGU |  | 1CCOMSOLGU |  | 1CCOMSOLGU |  | 1CCOMSOLGU |  | 1CCOMSOLGU |  | 1CCOMSOLGU |  | 1CCOMSOLGU |  | 1CCOMSOLGU |  | 1CCOMSOLGU |  | 1CCOMSOLGU |  | 1CCOMSOLGU |  | 1CCOMSOLGU |  | 1CCOMSOLGU |  | 1CCOMSOLGU |  | 1CCOMSOLGU |  | 1CCOMSOLGU |  | 1CCOMSOLGU |  | 1CCOMSOLGU |  | 1CCOMSOLGU |  | 1CCOMSOLGU |  | 1CCOMSOLGU |  | 1CCOMSOLGU |  | 1CCOMSOLGU |  | 1CCOMSOLGU |  | 1CCOMSOLGU |  | 1CCOMSOLGU |  | 1CCOMSOLGU |  | 1CCOMSOLGU |  | 1CCOMSOLGU |  | 1CCOMSOLGU |  | 1CCOMSOLGU |  | 1CCOMSOLGU |  | 1CCOMSOLGU |  | 1CCOMSOLGU |  | 1CCOMSOLGU |  | 1CCOMSOLGU |  | 1CCOMSOLGU |  | 1CCOMSOLGU |  | 1CCOMSOLGU |  | 1CCOMSOLGU |  | 1CCOMSOLGU |  | 1CCOMSOLGU |  | 1CCOMSOLGU |  | 1CCOMSOLGU |  | 1CCOMSOLGU |  | 1CCOMSOLGU |  | 1CCOMSOLGU |  | 1CCOMSOLGU |  | 1CCOMSOLGU |  | 1CCOMSOLGU |  | 1CCOMSOLGU |  | 1CCOMSOLGU |  | 1CCOMSOLGU |  | 1CCOMSOLGU |  | 1CCOMSOLGU |  | 1CCOMSOLGU |  | 1CCOMSOLGU |  | 1CCOMSOLGU |  | 1CCOMSOLGU |  | 1CCOMSOLGU |  | 1CCOMSOLGU |  | 1CCOMSOLGU |  | 1CCOMSOLGU |  | 1CCOMSOLGU |  | 1CCOMSOLGU |  | 1CCOMWATTS |  | 1CCOMWATTS |  | 1CCOMWATTS |  | 1CCOMWATTS |  | 1CCOMWATTS |  | 1CCOMWATTS |  | 1CCOMWATTS |  | 1CCOMWATTS |  | 1CCOMWATTS |  | 1CCOMWATTS |  | 1CCOMWATTS |  | 1CCOMWATTS |  | 1CCOMWATTS |  | 1CCOMWATTS |  | 1CCOMWATTS |  | 1CCOMWATTS |  | 1CCOMWATTS |  | 1CCOMWATTS |  | 1CCOMWATTS |  | 1CCOMWATTS |  | 1CCOMWATTS |  | 1CCOMWATTS |  | 1CCOMWATTS |  | 1CCOMWATTS |  | 1CCOMWATTS |  | 1CCOMWATTS |  | 1CCOMWATTS |  | 1CCOMWATTS |  | 1CCOMWATTS |  | 1CCOMWATTS |  | 1CCOMWATTS |  | 1CCOMWATTS |  | 1GGENALENR |  | 1GGENINGSD |  | 1GGENINGSD |  | 1GGENINGSD |  | 1GGENINGSD |  | 1GGENINGSD |  | 1GGENINGSD |  | 1GGENINGSD |  | 1GGENINGSD |  | 1GGENINGSD |  | 1GGENINGSD |  | 1GGENINGSD |  | 1GGENINGSD |  | 1GGENINGSD |  | 1GGENINGSD |  | 1GGENINGSD |  | 1GGENINGSD |  | 1GGENINGSD |  | 1GGENINGSD |  | 1GGENINGSD |  | 1GGENINGSD |  | 1GGENINGSD |  | 1GGENINGSD |  | 1GGENINGSD |  | 1GGENINGSD |  | 1GGENINGSD |  | 1GGENINGSD |  | 1GGENINGSD |  | 1GGENINGSD |  | 1GGENINGSD |  | 1GGENINGSD |  | 1GGENINGSD |  | 1GGENINGSD
2023-03-14 | MW Energía Declarada | Precio Ofertado (US $/MWH) | MW Energía Declarada | Precio Ofertado (US $/MWH) | MW Energía Declarada | Precio Ofertado (US $/MWH) | MW Energía Declarada | Precio Ofertado (US $/MWH) | MW Energía Declarada | Precio Ofertado (US $/MWH) | MW Energía Declarada | Precio Ofertado (US $/MWH) | MW Energía Declarada | Precio Ofertado (US $/MWH) | MW Energía Declarada | Precio Ofertado (US $/MWH) | MW Energía Declarada | Precio Ofertado (US $/MWH) | MW Energía Declarada | Precio Ofertado (US $/MWH) | MW Energía Declarada | Precio Ofertado (US $/MWH) | MW Energía Declarada | Precio Ofertado (US $/MWH) | MW Energía Declarada | Precio Ofertado (US $/MWH) | MW Energía Declarada | Precio Ofertado (US $/MWH) | MW Energía Declarada | Precio Ofertado (US $/MWH) | MW Energía Declarada | Precio Ofertado (US $/MWH) | MW Energía Declarada | Precio Ofertado (US $/MWH) | MW Energía Declarada | Precio Ofertado (US $/MWH) | MW Energía Declarada | Precio Ofertado (US $/MWH) | MW Energía Declarada | Precio Ofertado (US $/MWH) | MW Energía Declarada | Precio Ofertado (US $/MWH) | MW Energía Declarada | Precio Ofertado (US $/MWH) | MW Energía Declarada | Precio Ofertado (US $/MWH) | MW Energía Declarada | Precio Ofertado (US $/MWH) | MW Energía Declarada | Precio Ofertado (US $/MWH) | MW Energía Declarada | Precio Ofertado (US $/MWH) | MW Energía Declarada | Precio Ofertado (US $/MWH) | MW Energía Declarada | Precio Ofertado (US $/MWH) | MW Energía Declarada | Precio Ofertado (US $/MWH) | MW Energía Declarada | Precio Ofertado (US $/MWH) | MW Energía Declarada | Precio Ofertado (US $/MWH) | MW Energía Declarada | Precio Ofertado (US $/MWH) | MW Energía Declarada | Precio Ofertado (US $/MWH) | MW Energía Declarada | Precio Ofertado (US $/MWH) | MW Energía Declarada | Precio Ofertado (US $/MWH) | MW Energía Declarada | Precio Ofertado (US $/MWH) | MW Energía Declarada | Precio Ofertado (US $/MWH) | MW Energía Declarada | Precio Ofertado (US $/MWH) | MW Energía Declarada | Precio Ofertado (US $/MWH) | MW Energía Declarada | Precio Ofertado (US $/MWH) | MW Energía Declarada | Precio Ofertado (US $/MWH) | MW Energía Declarada | Precio Ofertado (US $/MWH) | MW Energía Declarada | Precio Ofertado (US $/MWH) | MW Energía Declarada | Precio Ofertado (US $/MWH) | MW Energía Declarada | Precio Ofertado (US $/MWH) | MW Energía Declarada | Precio Ofertado (US $/MWH) | MW Energía Declarada | Precio Ofertado (US $/MWH) | MW Energía Declarada | Precio Ofertado (US $/MWH) | MW Energía Declarada | Precio Ofertado (US $/MWH) | MW Energía Declarada | Precio Ofertado (US $/MWH) | MW Energía Declarada | Precio Ofertado (US $/MWH) | MW Energía Declarada | Precio Ofertado (US $/MWH) | MW Energía Declarada | Precio Ofertado (US $/MWH) | MW Energía Declarada | Precio Ofertado (US $/MWH) | MW Energía Declarada | Precio Ofertado (US $/MWH) | MW Energía Declarada | Precio Ofertado (US $/MWH) | MW Energía Declarada | Precio Ofertado (US $/MWH) | MW Energía Declarada | Precio Ofertado (US $/MWH) | MW Energía Declarada | Precio Ofertado (US $/MWH) | MW Energía Declarada | Precio Ofertado (US $/MWH) | MW Energía Declarada | Precio Ofertado (US $/MWH) | MW Energía Declarada | Precio Ofertado (US $/MWH) | MW Energía Declarada | Precio Ofertado (US $/MWH) | MW Energía Declarada | Precio Ofertado (US $/MWH) | MW Energía Declarada | Precio Ofertado (US $/MWH) | MW Energía Declarada | Precio Ofertado (US $/MWH) | MW Energía Declarada | Precio Ofertado (US $/MWH) | MW Energía Declarada | Precio Ofertado (US $/MWH) | MW Energía Declarada | Precio Ofertado (US $/MWH) | MW Energía Declarada | Precio Ofertado (US $/MWH) | MW Energía Declarada | Precio Ofertado (US $/MWH) | MW Energía Declarada | Precio Ofertado (US $/MWH) | MW Energía Declarada | Precio Ofertado (US $/MWH) | MW Energía Declarada | Precio Ofertado (US $/MWH) | MW Energía Declarada | Precio Ofertado (US $/MWH) | MW Energía Declarada | Precio Ofertado (US $/MWH) | MW Energía Declarada | Precio Ofertado (US $/MWH) | MW Energía Declarada | Precio Ofertado (US $/MWH) | MW Energía Declarada | Precio Ofertado (US $/MWH) | MW Energía Declarada | Precio Ofertado (US $/MWH) | MW Energía Declarada | Precio Ofertado (US $/MWH) | MW Energía Declarada | Precio Ofertado (US $/MWH) | MW Energía Declarada | Precio Ofertado (US $/MWH) | MW Energía Declarada | Precio Ofertado (US $/MWH) | MW Energía Declarada | Precio Ofertado (US $/MWH) | MW Energía Declarada | Precio Ofertado (US $/MWH) | MW Energía Declarada | Precio Ofertado (US $/MWH) | MW Energía Declarada | Precio Ofertado (US $/MWH) | MW Energía Declarada | Precio Ofertado (US $/MWH) | MW Energía Declarada | Precio Ofertado (US $/MWH) | MW Energía Declarada | Precio Ofertado (US $/MWH) | MW Energía Declarada | Precio Ofertado (US $/MWH) | MW Energía Declarada | Precio Ofertado (US $/MWH) | MW Energía Declarada | Precio Ofertado (US $/MWH) | MW Energía Declarada | Precio Ofertado (US $/MWH) | MW Energía Declarada | Precio Ofertado (US $/MWH) | MW Energía Declarada | Precio Ofertado (US $/MWH) | MW Energía Declarada | Precio Ofertado (US $/MWH) | MW Energía Declarada | Precio Ofertado (US $/MWH) | MW Energía Declarada | Precio Ofertado (US $/MWH) | MW Energía Declarada | Precio Ofertado (US $/MWH) | MW Energía Declarada | Precio Ofertado (US $/MWH) | MW Energía Declarada | Precio Ofertado (US $/MWH) | MW Energía Declarada | Precio Ofertado (US $/MWH) | MW Energía Declarada | Precio Ofertado (US $/MWH) | MW Energía Declarada | Precio Ofertado (US $/MWH) | MW Energía Declarada | Precio Ofertado (US $/MWH) | MW Energía Declarada | Precio Ofertado (US $/MWH) | MW Energía Declarada | Precio Ofertado (US $/MWH) | MW Energía Declarada | Precio Ofertado (US $/MWH) | MW Energía Declarada | Precio Ofertado (US $/MWH) | MW Energía Declarada | Precio Ofertado (US $/MWH) | MW Energía Declarada | Precio Ofertado (US $/MWH) | MW Energía Declarada | Precio Ofertado (US $/MWH) | MW Energía Declarada | Precio Ofertado (US $/MWH) | MW Energía Declarada | Precio Ofertado (US $/MWH) | MW Energía Declarada | Precio Ofertado (US $/MWH) | MW Energía Declarada | Precio Ofertado (US $/MWH) | MW Energía Declarada | Precio Ofertado (US $/MWH) | MW Energía Declarada | Precio Ofertado (US $/MWH) | MW Energía Declarada | Precio Ofertado (US $/MWH) | MW Energía Declarada | Precio Ofertado (US $/MWH) | MW Energía Declarada | Precio Ofertado (US $/MWH) | MW Energía Declarada | Precio Ofertado (US $/MWH) | MW Energía Declarada | Precio Ofertado (US $/MWH) | MW Energía Declarada | Precio Ofertado (US $/MWH) | MW Energía Declarada | Precio Ofertado (US $/MWH) | MW Energía Declarada | Precio Ofertado (US $/MWH) | MW Energía Declarada | Precio Ofertado (US $/MWH) | MW Energía Declarada | Precio Ofertado (US $/MWH) | MW Energía Declarada | Precio Ofertado (US $/MWH) | MW Energía Declarada | Precio Ofertado (US $/MWH) | MW Energía Declarada | Precio Ofertado (US $/MWH) | MW Energía Declarada | Precio Ofertado (US $/MWH) | MW Energía Declarada | Precio Ofertado (US $/MWH) | MW Energía Declarada | Precio Ofertado (US $/MWH) | MW Energía Declarada | Precio Ofertado (US $/MWH) | MW Energía Declarada | Precio Ofertado (US $/MWH) | MW Energía Declarada | Precio Ofertado (US $/MWH) | MW Energía Declarada | Precio Ofertado (US $/MWH) | MW Energía Declarada | Precio Ofertado (US $/MWH) | MW Energía Declarada | Precio Ofertado (US $/MWH) | MW Energía Declarada | Precio Ofertado (US $/MWH) | MW Energía Declarada | Precio Ofertado (US $/MWH) | MW Energía Declarada | Precio Ofertado (US $/MWH) | MW Energía Declarada | Precio Ofertado (US $/MWH) | MW Energía Declarada | Precio Ofertado (US $/MWH) | MW Energía Declarada | Precio Ofertado (US $/MWH) | MW Energía Declarada | Precio Ofertado (US $/MWH) | MW Energía Declarada | Precio Ofertado (US $/MWH) | MW Energía Declarada | Precio Ofertado (US $/MWH) | MW Energía Declarada | Precio Ofertado (US $/MWH) | MW Energía Declarada | Precio Ofertado (US $/MWH) | MW Energía Declarada | Precio Ofertado (US $/MWH) | MW Energía Declarada | Precio Ofertado (US $/MWH) | MW Energía Declarada | Precio Ofertado (US $/MWH) | MW Energía Declarada | Precio Ofertado (US $/MWH) | MW Energía Declarada | Precio Ofertado (US $/MWH) | MW Energía Declarada | Precio Ofertado (US $/MWH) | MW Energía Declarada | Precio Ofertado (US $/MWH) | MW Energía Declarada | Precio Ofertado (US $/MWH) | MW Energía Declarada | Precio Ofertado (US $/MWH) | MW Energía Declarada | Precio Ofertado (US $/MWH) | MW Energía Declarada | Precio Ofertado (US $/MWH) | MW Energía Declarada | Precio Ofertado (US $/MWH) | MW Energía Declarada | Precio Ofertado (US $/MWH) | MW Energía Declarada | Precio Ofertado (US $/MWH) | MW Energía Declarada | Precio Ofertado (US $/MWH) | MW Energía Declarada | Precio Ofertado (US $/MWH) | MW Energía Declarada | Precio Ofertado (US $/MWH) | MW Energía Declarada | Precio Ofertado (US $/MWH) | MW Energía Declarada | Precio Ofertado (US $/MWH) | MW Energía Declarada | Precio Ofertado (US $/MWH) | MW Energía Declarada | Precio Ofertado (US $/MWH) | MW Energía Declarada | Precio Ofertado (US $/MWH) | MW Energía Declarada | Precio Ofertado (US $/MWH) | MW Energía Declarada | Precio Ofertado (US $/MWH) | MW Energía Declarada | Precio Ofertado (US $/MWH) | MW Energía Declarada | Precio Ofertado (US $/MWH) | MW Energía Declarada | Precio Ofertado (US $/MWH) | MW Energía Declarada | Precio Ofertado (US $/MWH) | MW Energía Declarada | Precio Ofertado (US $/MWH) | MW Energía Declarada | Precio Ofertado (US $/MWH) | MW Energía Declarada | Precio Ofertado (US $/MWH) | MW Energía Declarada | Precio Ofertado (US $/MWH) | MW Energía Declarada | Precio Ofertado (US $/MWH) | MW Energía Declarada | Precio Ofertado (US $/MWH) | MW Energía Declarada | Precio Ofertado (US $/MWH) | MW Energía Declarada | Precio Ofertado (US $/MWH) | MW Energía Declarada | Precio Ofertado (US $/MWH) | MW Energía Declarada | Precio Ofertado (US $/MWH) | MW Energía Declarada | Precio Ofertado (US $/MWH) | MW Energía Declarada | Precio Ofertado (US $/MWH) | MW Energía Declarada | Precio Ofertado (US $/MWH) | MW Energía Declarada | Precio Ofertado (US $/MWH) | MW Energía Declarada | Precio Ofertado (US $/MWH) | MW Energía Declarada | Precio Ofertado (US $/MWH) | MW Energía Declarada | Precio Ofertado (US $/MWH) | MW Energía Declarada | Precio Ofertado (US $/MWH) | MW Energía Declarada | Precio Ofertado (US $/MWH) | MW Energía Declarada | Precio Ofertado (US $/MWH) | MW Energía Declarada | Precio Ofertado (US $/MWH) | MW Energía Declarada | Precio Ofertado (US $/MWH) | MW Energía Declarada | Precio Ofertado (US $/MWH) | MW Energía Declarada | Precio Ofertado (US $/MWH) | MW Energía Declarada | Precio Ofertado (US $/MWH) | MW Energía Declarada | Precio Ofertado (US $/MWH) | MW Energía Declarada | Precio Ofertado (US $/MWH) | MW Energía Declarada | Precio Ofertado (US $/MWH) | MW Energía Declarada | Precio Ofertado (US $/MWH) | MW Energía Declarada | Precio Ofertado (US $/MWH) | MW Energía Declarada | Precio Ofertado (US $/MWH) | MW Energía Declarada | Precio Ofertado (US $/MWH) | MW Energía Declarada | Precio Ofertado (US $/MWH) | MW Energía Declarada | Precio Ofertado (US $/MWH) | MW Energía Declarada | Precio Ofertado (US $/MWH) | MW Energía Declarada | Precio Ofertado (US $/MWH) | MW Energía Declarada | Precio Ofertado (US $/MWH) | MW Energía Declarada | Precio Ofertado (US $/MWH) | MW Energía Declarada | Precio Ofertado (US $/MWH) | MW Energía Declarada | Precio Ofertado (US $/MWH) | MW Energía Declarada | Precio Ofertado (US $/MWH) | MW Energía Declarada | Precio Ofertado (US $/MWH) | MW Energía Declarada | Precio Ofertado (US $/MWH) | MW Energía Declarada | Precio Ofertado (US $/MWH) | MW Energía Declarada | Precio Ofertado (US $/MWH) | MW Energía Declarada | Precio Ofertado (US $/MWH) | MW Energía Declarada | Precio Ofertado (US $/MWH) | MW Energía Declarada | Precio Ofertado (US $/MWH) | MW Energía Declarada | Precio Ofertado (US $/MWH) | MW Energía Declarada | Precio Ofertado (US $/MWH) | MW Energía Declarada | Precio Ofertado (US $/MWH) | MW Energía Declarada | Precio Ofertado (US $/MWH) | MW Energía Declarada | Precio Ofertado (US $/MWH) | MW Energía Declarada | Precio Ofertado (US $/MWH) | MW Energía Declarada | Precio Ofertado (US $/MWH) | MW Energía Declarada | Precio Ofertado (US $/MWH) | MW Energía Declarada | Precio Ofertado (US $/MWH) | MW Energía Declarada | Precio Ofertado (US $/MWH) | MW Energía Declarada | Precio Ofertado (US $/MWH) | MW Energía Declarada | Precio Ofertado (US $/MWH) | MW Energía Declarada | Precio Ofertado (US $/MWH) | MW Energía Declarada | Precio Ofertado (US $/MWH) | MW Energía Declarada | Precio Ofertado (US $/MWH) | MW Energía Declarada | Precio Ofertado (US $/MWH) | MW Energía Declarada | Precio Ofertado (US $/MWH) | MW Energía Declarada | Precio Ofertado (US $/MWH) | MW Energía Declarada | Precio Ofertado (US $/MWH) | MW Energía Declarada | Precio Ofertado (US $/MWH) | MW Energía Declarada | Precio Ofertado (US $/MWH) | MW Energía Declarada | Precio Ofertado (US $/MWH) | MW Energía Declarada | Precio Ofertado (US $/MWH) | MW Energía Declarada | Precio Ofertado (US $/MWH) | MW Energía Declarada | Precio Ofertado (US $/MWH) | MW Energía Declarada | Precio Ofertado (US $/MWH) | MW Energía Declarada | Precio Ofertado (US $/MWH) | MW Energía Declarada | Precio Ofertado (US $/MWH) | MW Energía Declarada | Precio Ofertado (US $/MWH) | MW Energía Declarada | Precio Ofertado (US $/MWH) | MW Energía Declarada | Precio Ofertado (US $/MWH) | MW Energía Declarada | Precio Ofertado (US $/MWH) | MW Energía Declarada | Precio Ofertado (US $/MWH) | MW Energía Declarada | Precio Ofertado (US $/MWH) | MW Energía Declarada | Precio Ofertado (US $/MWH) | MW Energía Declarada | Precio Ofertado (US $/MWH) | MW Energía Declarada | Precio Ofertado (US $/MWH) | MW Energía Declarada | Precio Ofertado (US $/MWH) | MW Energía Declarada | Precio Ofertado (US $/MWH) | MW Energía Declarada | Precio Ofertado (US $/MWH) | MW Energía Declarada | Precio Ofertado (US $/MWH) | MW Energía Declarada | Precio Ofertado (US $/MWH) | MW Energía Declarada | Precio Ofertado (US $/MWH) | MW Energía Declarada | Precio Ofertado (US $/MWH) | MW Energía Declarada | Precio Ofertado (US $/MWH) | MW Energía Declarada | Precio Ofertado (US $/MWH) | MW Energía Declarada | Precio Ofertado (US $/MWH) | MW Energía Declarada | Precio Ofertado (US $/MWH) | MW Energía Declarada | Precio Ofertado (US $/MWH) | MW Energía Declarada | Precio Ofertado (US $/MWH) | MW Energía Declarada | Precio Ofertado (US $/MWH) | MW Energía Declarada | Precio Ofertado (US $/MWH) | MW Energía Declarada | Precio Ofertado (US $/MWH)
00:00 - 01:00 | 130 | 107.74 | 130 | 107.74 | 130 | 107.74 | 130 | 107.74 | 130 | 107.74 | 130 | 107.74 | 130 | 107.74 | 130 | 107.74 | 130 | 107.74 | 130 | 107.74 | 130 | 107.74 | 130 | 107.74 | 130 | 107.74 | 130 | 107.74 | 130 | 107.74 | 130 | 107.74 | 130 | 107.74 | 130 | 107.74 | 130 | 107.74 | 130 | 107.74 | 130 | 107.74 | 130 | 107.74 | 130 | 108.59 | 130 | 108.59 | 130 | 108.59 | 130 | 108.59 | 130 | 108.59 | 130 | 108.59 | 130 | 108.59 | 130 | 108.59 | 130 | 108.59 | 130 | 108.59 | 130 | 108.59 | 130 | 108.59 | 130 | 108.59 | 130 | 108.59 | 130 | 108.59 | 130 | 108.59 | 130 | 108.59 | 130 | 108.59 | 130 | 108.59 | 130 | 108.59 | 130 | 108.59 | 130 | 108.59 | 130 | 108.59 | 130 | 108.59 | 130 | 108.59 | 130 | 111.07 | 130 | 111.07 | 130 | 111.07 | 130 | 111.07 | 130 | 111.07 | 130 | 111.07 | 130 | 111.07 | 130 | 111.07 | 130 | 107.74 | 130 | 111.07 | 130 | 111.07 | 130 | 111.07 | 130 | 111.07 | 130 | 111.07 | 130 | 111.07 | 130 | 111.07 | 130 | 111.07 | 130 | 111.07 | 130 | 111.07 | 130 | 111.07 | 130 | 111.07 | 130 | 111.07 | 130 | 111.07 | 130 | 111.07 | 130 | 111.07 | 60 | 107.74 | 60 | 107.74 | 60 | 107.74 | 60 | 107.74 | 60 | 107.74 | 60 | 107.74 | 60 | 107.74 | 60 | 107.74 | 60 | 108.59 | 60 | 108.59 | 60 | 108.59 | 60 | 108.59 | 60 | 111.07 | 60 | 111.07 | 60 | 111.07 | 60 | 111.07 | 0 | 0 | 130 | 107.74 | 130 | 107.74 | 130 | 107.74 | 130 | 107.74 | 130 | 107.74 | 130 | 107.74 | 130 | 107.74 | 130 | 107.74 | 130 | 107.74 | 130 | 107.74 | 130 | 107.74 | 130 | 107.74 | 130 | 107.74 | 130 | 107.74 | 130 | 107.74 | 130 | 107.74 | 130 | 107.74 | 130 | 107.74 | 130 | 107.74 | 130 | 107.74 | 130 | 107.74 | 130 | 107.74 | 130 | 107.74 | 130 | 107.74 | 130 | 107.74 | 130 | 107.74 | 130 | 107.74 | 130 | 107.74 | 130 | 107.74 | 130 | 107.74 | 130 | 107.74 | 130 | 107.74 | 130 | 107.74 | 130 | 107.74 | 130 | 107.74 | 130 | 107.74 | 130 | 108.59 | 130 | 108.59 | 130 | 108.59 | 130 | 108.59 | 130 | 108.59 | 130 | 108.59 | 130 | 108.59 | 130 | 108.59 | 130 | 108.59 | 130 | 108.59 | 130 | 108.59 | 130 | 108.59 | 130 | 108.59 | 130 | 108.59 | 130 | 108.59 | 130 | 108.59 | 130 | 108.59 | 130 | 108.59 | 130 | 108.59 | 130 | 108.59 | 130 | 108.59 | 130 | 108.59 | 130 | 108.59 | 130 | 108.59 | 130 | 108.59 | 130 | 108.59 | 130 | 108.59 | 130 | 108.59 | 130 | 108.59 | 130 | 108.59 | 130 | 108.59 | 130 | 108.59 | 130 | 108.59 | 130 | 108.59 | 130 | 108.59 | 130 | 108.59 | 130 | 111.07 | 130 | 111.07 | 130 | 111.07 | 130 | 111.07 | 130 | 111.07 | 130 | 111.07 | 130 | 111.07 | 130 | 111.07 | 130 | 111.07 | 130 | 111.07 | 130 | 111.07 | 130 | 111.07 | 130 | 111.07 | 130 | 111.07 | 130 | 111.07 | 130 | 111.07 | 130 | 111.07 | 130 | 111.07 | 130 | 111.07 | 130 | 111.07 | 130 | 111.07 | 130 | 111.07 | 130 | 111.07 | 130 | 111.07 | 130 | 111.07 | 130 | 111.07 | 130 | 111.07 | 130 | 111.07 | 130 | 111.07 | 130 | 111.07 | 130 | 111.07 | 130 | 111.07 | 130 | 111.07 | 130 | 111.07 | 130 | 111.07 | 130 | 111.07 | 130 | 111.07 | 130 | 111.07 | 130 | 108.59 | 130 | 108.59 | 130 | 108.59 | 130 | 108.59 | 130 | 108.59 | 130 | 108.59 | 130 | 108.59 | 130 | 108.59 | 130 | 108.59 | 130 | 108.59 | 130 | 108.59 | 130 | 108.59 | 130 | 108.59 | 130 | 108.59 | 130 | 108.59 | 130 | 108.59 | 130 | 108.59 | 130 | 108.59 | 130 | 111.07 | 130 | 111.07 | 130 | 111.07 | 130 | 111.07 | 130 | 111.07 | 130 | 111.07 | 130 | 111.07 | 130 | 111.07 | 130 | 111.07 | 130 | 111.07 | 130 | 111.07 | 130 | 111.07 | 130 | 111.07 | 130 | 111.07 | 130 | 111.07 | 130 | 111.07 | 130 | 111.07 | 130 | 111.07 | 130 | 111.07 | 130 | 111.07 | 130 | 111.07 | 130 | 111.07 | 130 | 107.74 | 130 | 107.74 | 130 | 107.74 | 130 | 107.74 | 130 | 107.74 | 130 | 107.74 | 130 | 107.74 | 130 | 107.74 | 130 | 107.74 | 130 | 107.74 | 130 | 107.74 | 130 | 107.74 | 130 | 107.74 | 130 | 107.74 | 130 | 107.74 | 130 | 107.74 | 130 | 107.74 | 130 | 107.74 | 130 | 107.74 | 130 | 107.74 | 130 | 107.74 | 130 | 107.74 | 130 | 108.59 | 130 | 108.59 | 130 | 108.59 | 130 | 108.59 | 130 | 108.59 | 130 | 108.59 | 130 | 108.59 | 130 | 108.59 | 130 | 108.59 | 130 | 108.59 | 130 | 108.59 | 130 | 108.59 | 130 | 108.59 | 130 | 108.59 | 130 | 108.59 | 130 | 108.59 | 130 | 108.59 | 130 | 108.59 | 130 | 108.59 | 130 | 108.59 | 130 | 108.59 | 130 | 108.59 | 130 | 108.59 | 130 | 108.59 | 130 | 108.59 | 130 | 108.59 | 130 | 108.59 | 130 | 108.59 | 130 | 108.59 | 130 | 108.59 | 130 | 108.59 | 130 | 108.59 | 130 | 108.59 | 130 | 108.59 | 130 | 108.59 | 130 | 108.59 | 130 | 108.59 | 130 | 108.59 | 130 | 111.07 | 130 | 111.07 | 130 | 111.07 | 130 | 111.07 | 130 | 111.07 | 130 | 111.07 | 130 | 111.07 | 130 | 111.07 | 130 | 111.07 | 130 | 111.07 | 130 | 111.07 | 130 | 111.07 | 130 | 111.07 | 130 | 111.07 | 130 | 111.07 | 130 | 111.07 | 130 | 111.07 | 130 | 111.07 | 130 | 111.07 | 130 | 111.07 | 130 | 111.07 | 130 | 111.07 | 130 | 111.07 | 130 | 111.07 | 130 | 111.07 | 130 | 111.07 | 130 | 111.07 | 130 | 111.07 | 130 | 111.07 | 130 | 111.07 | 130 | 111.07 | 130 | 111.07 | 130 | 111.07 | 130 | 111.07 | 130 | 111.07 | 130 | 111.07 | 130 | 111.07 | 130 | 107.74 | 130 | 107.74 | 130 | 107.74 | 130 | 107.74 | 130 | 107.74 | 130 | 107.74 | 130 | 107.74 | 130 | 107.74 | 130 | 107.74 | 130 | 107.74 | 130 | 107.74 | 130 | 107.74 | 130 | 107.74 | 130 | 107.74 | 130 | 107.74 | 130 | 107.74 | 130 | 107.74 | 130 | 107.74 | 130 | 107.74 | 130 | 107.74 | 130 | 107.74 | 130 | 107.74 | 130 | 107.74 | 130 | 107.74 | 130 | 107.74 | 130 | 107.74 | 130 | 107.74 | 130 | 107.74 | 130 | 107.74 | 130 | 107.74 | 130 | 107.74 | 130 | 107.74 | 130 | 108.59 | 130 | 108.59 | 130 | 108.59 | 130 | 108.59 | 130 | 108.59 | 130 | 108.59 | 130 | 108.59 | 130 | 108.59 | 130 | 108.59 | 130 | 108.59 | 130 | 108.59 | 130 | 108.59 | 130 | 108.59 | 130 | 108.59 | 130 | 107.74 | 130 | 107.74 | 130 | 108.59 | 130 | 108.59 | 130 | 108.59 | 130 | 108.59 | 130 | 108.59 | 130 | 108.59 | 130 | 108.59 | 130 | 108.59 | 130 | 108.59 | 130 | 108.59 | 130 | 108.59 | 130 | 108.59 | 130 | 108.59 | 130 | 111.07 | 130 | 111.07 | 130 | 111.07 | 130 | 111.07 | 130 | 111.07 | 130 | 111.07 | 130 | 111.07 | 130 | 111.07 | 130 | 111.07 | 130 | 111.07 | 130 | 111.07 | 130 | 111.07 | 130 | 111.07 | 130 | 111.07 | 130 | 111.07 | 130 | 111.07 | 130 | 111.07 | 130 | 111.07 | 130 | 111.07 | 130 | 111.07 | 130 | 111.07 | 130 | 111.07 | 130 | 111.07 | 130 | 111.07 | 0 | 0 | 0 | 0 | 0 | 0 | 0 | 0 | 0 | 0 | 0 | 0 | 0 | 0 | 0 | 0 | 0 | 0 | 0 | 0 | 0 | 0 | 0 | 0 | 0 | 0 | 0 | 0 | 0 | 0 | 0 | 0 | 0 | 0 | 0 | 0 | 0 | 0 | 0 | 0 | 0 | 0 | 0 | 0 | 0 | 0 | 0 | 0 | 0 | 0 | 0 | 0 | 0 | 0 | 0 | 0 | 0 | 0 | 0 | 0 | 0 | 0 | 0 | 0 | 130 | 108.32 | 0 | 0 | 0 | 0 | 0 | 0 | 0 | 0 | 0 | 0 | 0 | 0 | 0 | 0 | 0 | 0 | 0 | 0 | 0 | 0 | 0 | 0 | 0 | 0 | 0 | 0 | 0 | 0 | 0 | 0 | 0 | 0 | 0 | 0 | 0 | 0 | 0 | 0 | 0 | 0 | 0 | 0 | 0 | 0 | 0 | 0 | 0 | 0 | 0 | 0 | 0 | 0 | 0 | 0 | 0 | 0 | 0 | 0 | 0 | 0 | 0 | 0 | 0 | 0
01:00 - 02:00 | 130 | 107.74 | 130 | 107.74 | 130 | 107.74 | 130 | 107.74 | 130 | 107.74 | 130 | 107.74 | 130 | 107.74 | 130 | 107.74 | 130 | 107.74 | 130 | 107.74 | 130 | 107.74 | 130 | 107.74 | 130 | 107.74 | 130 | 107.74 | 130 | 107.74 | 130 | 107.74 | 130 | 107.74 | 130 | 107.74 | 130 | 107.74 | 130 | 107.74 | 130 | 107.74 | 130 | 107.74 | 130 | 108.59 | 130 | 108.59 | 130 | 108.59 | 130 | 108.59 | 130 | 108.59 | 130 | 108.59 | 130 | 108.59 | 130 | 108.59 | 130 | 108.59 | 130 | 108.59 | 130 | 108.59 | 130 | 108.59 | 130 | 108.59 | 130 | 108.59 | 130 | 108.59 | 130 | 108.59 | 130 | 108.59 | 130 | 108.59 | 130 | 108.59 | 130 | 108.59 | 130 | 108.59 | 130 | 108.59 | 130 | 108.59 | 130 | 108.59 | 130 | 108.59 | 130 | 111.07 | 130 | 111.07 | 130 | 111.07 | 130 | 111.07 | 130 | 111.07 | 130 | 111.07 | 130 | 111.07 | 130 | 111.07 | 130 | 107.74 | 130 | 111.07 | 130 | 111.07 | 130 | 111.07 | 130 | 111.07 | 130 | 111.07 | 130 | 111.07 | 130 | 111.07 | 130 | 111.07 | 130 | 111.07 | 130 | 111.07 | 130 | 111.07 | 130 | 111.07 | 130 | 111.07 | 130 | 111.07 | 130 | 111.07 | 130 | 111.07 | 60 | 107.74 | 60 | 107.74 | 60 | 107.74 | 60 | 107.74 | 60 | 107.74 | 60 | 107.74 | 60 | 107.74 | 60 | 107.74 | 60 | 108.59 | 60 | 108.59 | 60 | 108.59 | 60 | 108.59 | 60 | 111.07 | 60 | 111.07 | 60 | 111.07 | 60 | 111.07 | 0 | 0 | 130 | 107.74 | 130 | 107.74 | 130 | 107.74 | 130 | 107.74 | 130 | 107.74 | 130 | 107.74 | 130 | 107.74 | 130 | 107.74 | 130 | 107.74 | 130 | 107.74 | 130 | 107.74 | 130 | 107.74 | 130 | 107.74 | 130 | 107.74 | 130 | 107.74 | 130 | 107.74 | 130 | 107.74 | 130 | 107.74 | 130 | 107.74 | 130 | 107.74 | 130 | 107.74 | 130 | 107.74 | 130 | 107.74 | 130 | 107.74 | 130 | 107.74 | 130 | 107.74 | 130 | 107.74 | 130 | 107.74 | 130 | 107.74 | 130 | 107.74 | 130 | 107.74 | 130 | 107.74 | 130 | 107.74 | 130 | 107.74 | 130 | 107.74 | 130 | 107.74 | 130 | 108.59 | 130 | 108.59 | 130 | 108.59 | 130 | 108.59 | 130 | 108.59 | 130 | 108.59 | 130 | 108.59 | 130 | 108.59 | 130 | 108.59 | 130 | 108.59 | 130 | 108.59 | 130 | 108.59 | 130 | 108.59 | 130 | 108.59 | 130 | 108.59 | 130 | 108.59 | 130 | 108.59 | 130 | 108.59 | 130 | 108.59 | 130 | 108.59 | 130 | 108.59 | 130 | 108.59 | 130 | 108.59 | 130 | 108.59 | 130 | 108.59 | 130 | 108.59 | 130 | 108.59 | 130 | 108.59 | 130 | 108.59 | 130 | 108.59 | 130 | 108.59 | 130 | 108.59 | 130 | 108.59 | 130 | 108.59 | 130 | 108.59 | 130 | 108.59 | 130 | 111.07 | 130 | 111.07 | 130 | 111.07 | 130 | 111.07 | 130 | 111.07 | 130 | 111.07 | 130 | 111.07 | 130 | 111.07 | 130 | 111.07 | 130 | 111.07 | 130 | 111.07 | 130 | 111.07 | 130 | 111.07 | 130 | 111.07 | 130 | 111.07 | 130 | 111.07 | 130 | 111.07 | 130 | 111.07 | 130 | 111.07 | 130 | 111.07 | 130 | 111.07 | 130 | 111.07 | 130 | 111.07 | 130 | 111.07 | 130 | 111.07 | 130 | 111.07 | 130 | 111.07 | 130 | 111.07 | 130 | 111.07 | 130 | 111.07 | 130 | 111.07 | 130 | 111.07 | 130 | 111.07 | 130 | 111.07 | 130 | 111.07 | 130 | 111.07 | 130 | 111.07 | 130 | 111.07 | 130 | 108.59 | 130 | 108.59 | 130 | 108.59 | 130 | 108.59 | 130 | 108.59 | 130 | 108.59 | 130 | 108.59 | 130 | 108.59 | 130 | 108.59 | 130 | 108.59 | 130 | 108.59 | 130 | 108.59 | 130 | 108.59 | 130 | 108.59 | 130 | 108.59 | 130 | 108.59 | 130 | 108.59 | 130 | 108.59 | 130 | 111.07 | 130 | 111.07 | 130 | 111.07 | 130 | 111.07 | 130 | 111.07 | 130 | 111.07 | 130 | 111.07 | 130 | 111.07 | 130 | 111.07 | 130 | 111.07 | 130 | 111.07 | 130 | 111.07 | 130 | 111.07 | 130 | 111.07 | 130 | 111.07 | 130 | 111.07 | 130 | 111.07 | 130 | 111.07 | 130 | 111.07 | 130 | 111.07 | 130 | 111.07 | 130 | 111.07 | 130 | 107.74 | 130 | 107.74 | 130 | 107.74 | 130 | 107.74 | 130 | 107.74 | 130 | 107.74 | 130 | 107.74 | 130 | 107.74 | 130 | 107.74 | 130 | 107.74 | 130 | 107.74 | 130 | 107.74 | 130 | 107.74 | 130 | 107.74 | 130 | 107.74 | 130 | 107.74 | 130 | 107.74 | 130 | 107.74 | 130 | 107.74 | 130 | 107.74 | 130 | 107.74 | 130 | 107.74 | 130 | 108.59 | 130 | 108.59 | 130 | 108.59 | 130 | 108.59 | 130 | 108.59 | 130 | 108.59 | 130 | 108.59 | 130 | 108.59 | 130 | 108.59 | 130 | 108.59 | 130 | 108.59 | 130 | 108.59 | 130 | 108.59 | 130 | 108.59 | 130 | 108.59 | 130 | 108.59 | 130 | 108.59 | 130 | 108.59 | 130 | 108.59 | 130 | 108.59 | 130 | 108.59 | 130 | 108.59 | 130 | 108.59 | 130 | 108.59 | 130 | 108.59 | 130 | 108.59 | 130 | 108.59 | 130 | 108.59 | 130 | 108.59 | 130 | 108.59 | 130 | 108.59 | 130 | 108.59 | 130 | 108.59 | 130 | 108.59 | 130 | 108.59 | 130 | 108.59 | 130 | 108.59 | 130 | 108.59 | 130 | 111.07 | 130 | 111.07 | 130 | 111.07 | 130 | 111.07 | 130 | 111.07 | 130 | 111.07 | 130 | 111.07 | 130 | 111.07 | 130 | 111.07 | 130 | 111.07 | 130 | 111.07 | 130 | 111.07 | 130 | 111.07 | 130 | 111.07 | 130 | 111.07 | 130 | 111.07 | 130 | 111.07 | 130 | 111.07 | 130 | 111.07 | 130 | 111.07 | 130 | 111.07 | 130 | 111.07 | 130 | 111.07 | 130 | 111.07 | 130 | 111.07 | 130 | 111.07 | 130 | 111.07 | 130 | 111.07 | 130 | 111.07 | 130 | 111.07 | 130 | 111.07 | 130 | 111.07 | 130 | 111.07 | 130 | 111.07 | 130 | 111.07 | 130 | 111.07 | 130 | 111.07 | 130 | 107.74 | 130 | 107.74 | 130 | 107.74 | 130 | 107.74 | 130 | 107.74 | 130 | 107.74 | 130 | 107.74 | 130 | 107.74 | 130 | 107.74 | 130 | 107.74 | 130 | 107.74 | 130 | 107.74 | 130 | 107.74 | 130 | 107.74 | 130 | 107.74 | 130 | 107.74 | 130 | 107.74 | 130 | 107.74 | 130 | 107.74 | 130 | 107.74 | 130 | 107.74 | 130 | 107.74 | 130 | 107.74 | 130 | 107.74 | 130 | 107.74 | 130 | 107.74 | 130 | 107.74 | 130 | 107.74 | 130 | 107.74 | 130 | 107.74 | 130 | 107.74 | 130 | 107.74 | 130 | 108.59 | 130 | 108.59 | 130 | 108.59 | 130 | 108.59 | 130 | 108.59 | 130 | 108.59 | 130 | 108.59 | 130 | 108.59 | 130 | 108.59 | 130 | 108.59 | 130 | 108.59 | 130 | 108.59 | 130 | 108.59 | 130 | 108.59 | 130 | 107.74 | 130 | 107.74 | 130 | 108.59 | 130 | 108.59 | 130 | 108.59 | 130 | 108.59 | 130 | 108.59 | 130 | 108.59 | 130 | 108.59 | 130 | 108.59 | 130 | 108.59 | 130 | 108.59 | 130 | 108.59 | 130 | 108.59 | 130 | 108.59 | 130 | 111.07 | 130 | 111.07 | 130 | 111.07 | 130 | 111.07 | 130 | 111.07 | 130 | 111.07 | 130 | 111.07 | 130 | 111.07 | 130 | 111.07 | 130 | 111.07 | 130 | 111.07 | 130 | 111.07 | 130 | 111.07 | 130 | 111.07 | 130 | 111.07 | 130 | 111.07 | 130 | 111.07 | 130 | 111.07 | 130 | 111.07 | 130 | 111.07 | 130 | 111.07 | 130 | 111.07 | 130 | 111.07 | 130 | 111.07 | 0 | 0 | 0 | 0 | 0 | 0 | 0 | 0 | 0 | 0 | 0 | 0 | 0 | 0 | 0 | 0 | 0 | 0 | 0 | 0 | 0 | 0 | 0 | 0 | 0 | 0 | 0 | 0 | 0 | 0 | 0 | 0 | 0 | 0 | 0 | 0 | 0 | 0 | 0 | 0 | 0 | 0 | 0 | 0 | 0 | 0 | 0 | 0 | 0 | 0 | 0 | 0 | 0 | 0 | 0 | 0 | 0 | 0 | 0 | 0 | 0 | 0 | 0 | 0 | 130 | 108.32 | 0 | 0 | 0 | 0 | 0 | 0 | 0 | 0 | 0 | 0 | 0 | 0 | 0 | 0 | 0 | 0 | 0 | 0 | 0 | 0 | 0 | 0 | 0 | 0 | 0 | 0 | 0 | 0 | 0 | 0 | 0 | 0 | 0 | 0 | 0 | 0 | 0 | 0 | 0 | 0 | 0 | 0 | 0 | 0 | 0 | 0 | 0 | 0 | 0 | 0 | 0 | 0 | 0 | 0 | 0 | 0 | 0 | 0 | 0 | 0 | 0 | 0 | 0 | 0
02:00 - 03:00 | 130 | 107.74 | 130 | 107.74 | 130 | 107.74 | 130 | 107.74 | 130 | 107.74 | 130 | 107.74 | 130 | 107.74 | 130 | 107.74 | 130 | 107.74 | 130 | 107.74 | 130 | 107.74 | 130 | 107.74 | 130 | 107.74 | 130 | 107.74 | 130 | 107.74 | 130 | 107.74 | 130 | 107.74 | 130 | 107.74 | 130 | 107.74 | 130 | 107.74 | 130 | 107.74 | 130 | 107.74 | 130 | 108.59 | 130 | 108.59 | 130 | 108.59 | 130 | 108.59 | 130 | 108.59 | 130 | 108.59 | 130 | 108.59 | 130 | 108.59 | 130 | 108.59 | 130 | 108.59 | 130 | 108.59 | 130 | 108.59 | 130 | 108.59 | 130 | 108.59 | 130 | 108.59 | 130 | 108.59 | 130 | 108.59 | 130 | 108.59 | 130 | 108.59 | 130 | 108.59 | 130 | 108.59 | 130 | 108.59 | 130 | 108.59 | 130 | 108.59 | 130 | 108.59 | 130 | 111.07 | 130 | 111.07 | 130 | 111.07 | 130 | 111.07 | 130 | 111.07 | 130 | 111.07 | 130 | 111.07 | 130 | 111.07 | 130 | 107.74 | 130 | 111.07 | 130 | 111.07 | 130 | 111.07 | 130 | 111.07 | 130 | 111.07 | 130 | 111.07 | 130 | 111.07 | 130 | 111.07 | 130 | 111.07 | 130 | 111.07 | 130 | 111.07 | 130 | 111.07 | 130 | 111.07 | 130 | 111.07 | 130 | 111.07 | 130 | 111.07 | 60 | 107.74 | 60 | 107.74 | 60 | 107.74 | 60 | 107.74 | 60 | 107.74 | 60 | 107.74 | 60 | 107.74 | 60 | 107.74 | 60 | 108.59 | 60 | 108.59 | 60 | 108.59 | 60 | 108.59 | 60 | 111.07 | 60 | 111.07 | 60 | 111.07 | 60 | 111.07 | 0 | 0 | 130 | 107.74 | 130 | 107.74 | 130 | 107.74 | 130 | 107.74 | 130 | 107.74 | 130 | 107.74 | 130 | 107.74 | 130 | 107.74 | 130 | 107.74 | 130 | 107.74 | 130 | 107.74 | 130 | 107.74 | 130 | 107.74 | 130 | 107.74 | 130 | 107.74 | 130 | 107.74 | 130 | 107.74 | 130 | 107.74 | 130 | 107.74 | 130 | 107.74 | 130 | 107.74 | 130 | 107.74 | 130 | 107.74 | 130 | 107.74 | 130 | 107.74 | 130 | 107.74 | 130 | 107.74 | 130 | 107.74 | 130 | 107.74 | 130 | 107.74 | 130 | 107.74 | 130 | 107.74 | 130 | 107.74 | 130 | 107.74 | 130 | 107.74 | 130 | 107.74 | 130 | 108.59 | 130 | 108.59 | 130 | 108.59 | 130 | 108.59 | 130 | 108.59 | 130 | 108.59 | 130 | 108.59 | 130 | 108.59 | 130 | 108.59 | 130 | 108.59 | 130 | 108.59 | 130 | 108.59 | 130 | 108.59 | 130 | 108.59 | 130 | 108.59 | 130 | 108.59 | 130 | 108.59 | 130 | 108.59 | 130 | 108.59 | 130 | 108.59 | 130 | 108.59 | 130 | 108.59 | 130 | 108.59 | 130 | 108.59 | 130 | 108.59 | 130 | 108.59 | 130 | 108.59 | 130 | 108.59 | 130 | 108.59 | 130 | 108.59 | 130 | 108.59 | 130 | 108.59 | 130 | 108.59 | 130 | 108.59 | 130 | 108.59 | 130 | 108.59 | 130 | 111.07 | 130 | 111.07 | 130 | 111.07 | 130 | 111.07 | 130 | 111.07 | 130 | 111.07 | 130 | 111.07 | 130 | 111.07 | 130 | 111.07 | 130 | 111.07 | 130 | 111.07 | 130 | 111.07 | 130 | 111.07 | 130 | 111.07 | 130 | 111.07 | 130 | 111.07 | 130 | 111.07 | 130 | 111.07 | 130 | 111.07 | 130 | 111.07 | 130 | 111.07 | 130 | 111.07 | 130 | 111.07 | 130 | 111.07 | 130 | 111.07 | 130 | 111.07 | 130 | 111.07 | 130 | 111.07 | 130 | 111.07 | 130 | 111.07 | 130 | 111.07 | 130 | 111.07 | 130 | 111.07 | 130 | 111.07 | 130 | 111.07 | 130 | 111.07 | 130 | 111.07 | 130 | 111.07 | 130 | 108.59 | 130 | 108.59 | 130 | 108.59 | 130 | 108.59 | 130 | 108.59 | 130 | 108.59 | 130 | 108.59 | 130 | 108.59 | 130 | 108.59 | 130 | 108.59 | 130 | 108.59 | 130 | 108.59 | 130 | 108.59 | 130 | 108.59 | 130 | 108.59 | 130 | 108.59 | 130 | 108.59 | 130 | 108.59 | 130 | 111.07 | 130 | 111.07 | 130 | 111.07 | 130 | 111.07 | 130 | 111.07 | 130 | 111.07 | 130 | 111.07 | 130 | 111.07 | 130 | 111.07 | 130 | 111.07 | 130 | 111.07 | 130 | 111.07 | 130 | 111.07 | 130 | 111.07 | 130 | 111.07 | 130 | 111.07 | 130 | 111.07 | 130 | 111.07 | 130 | 111.07 | 130 | 111.07 | 130 | 111.07 | 130 | 111.07 | 130 | 107.74 | 130 | 107.74 | 130 | 107.74 | 130 | 107.74 | 130 | 107.74 | 130 | 107.74 | 130 | 107.74 | 130 | 107.74 | 130 | 107.74 | 130 | 107.74 | 130 | 107.74 | 130 | 107.74 | 130 | 107.74 | 130 | 107.74 | 130 | 107.74 | 130 | 107.74 | 130 | 107.74 | 130 | 107.74 | 130 | 107.74 | 130 | 107.74 | 130 | 107.74 | 130 | 107.74 | 130 | 108.59 | 130 | 108.59 | 130 | 108.59 | 130 | 108.59 | 130 | 108.59 | 130 | 108.59 | 130 | 108.59 | 130 | 108.59 | 130 | 108.59 | 130 | 108.59 | 130 | 108.59 | 130 | 108.59 | 130 | 108.59 | 130 | 108.59 | 130 | 108.59 | 130 | 108.59 | 130 | 108.59 | 130 | 108.59 | 130 | 108.59 | 130 | 108.59 | 130 | 108.59 | 130 | 108.59 | 130 | 108.59 | 130 | 108.59 | 130 | 108.59 | 130 | 108.59 | 130 | 108.59 | 130 | 108.59 | 130 | 108.59 | 130 | 108.59 | 130 | 108.59 | 130 | 108.59 | 130 | 108.59 | 130 | 108.59 | 130 | 108.59 | 130 | 108.59 | 130 | 108.59 | 130 | 108.59 | 130 | 111.07 | 130 | 111.07 | 130 | 111.07 | 130 | 111.07 | 130 | 111.07 | 130 | 111.07 | 130 | 111.07 | 130 | 111.07 | 130 | 111.07 | 130 | 111.07 | 130 | 111.07 | 130 | 111.07 | 130 | 111.07 | 130 | 111.07 | 130 | 111.07 | 130 | 111.07 | 130 | 111.07 | 130 | 111.07 | 130 | 111.07 | 130 | 111.07 | 130 | 111.07 | 130 | 111.07 | 130 | 111.07 | 130 | 111.07 | 130 | 111.07 | 130 | 111.07 | 130 | 111.07 | 130 | 111.07 | 130 | 111.07 | 130 | 111.07 | 130 | 111.07 | 130 | 111.07 | 130 | 111.07 | 130 | 111.07 | 130 | 111.07 | 130 | 111.07 | 130 | 111.07 | 130 | 107.74 | 130 | 107.74 | 130 | 107.74 | 130 | 107.74 | 130 | 107.74 | 130 | 107.74 | 130 | 107.74 | 130 | 107.74 | 130 | 107.74 | 130 | 107.74 | 130 | 107.74 | 130 | 107.74 | 130 | 107.74 | 130 | 107.74 | 130 | 107.74 | 130 | 107.74 | 130 | 107.74 | 130 | 107.74 | 130 | 107.74 | 130 | 107.74 | 130 | 107.74 | 130 | 107.74 | 130 | 107.74 | 130 | 107.74 | 130 | 107.74 | 130 | 107.74 | 130 | 107.74 | 130 | 107.74 | 130 | 107.74 | 130 | 107.74 | 130 | 107.74 | 130 | 107.74 | 130 | 108.59 | 130 | 108.59 | 130 | 108.59 | 130 | 108.59 | 130 | 108.59 | 130 | 108.59 | 130 | 108.59 | 130 | 108.59 | 130 | 108.59 | 130 | 108.59 | 130 | 108.59 | 130 | 108.59 | 130 | 108.59 | 130 | 108.59 | 130 | 107.74 | 130 | 107.74 | 130 | 108.59 | 130 | 108.59 | 130 | 108.59 | 130 | 108.59 | 130 | 108.59 | 130 | 108.59 | 130 | 108.59 | 130 | 108.59 | 130 | 108.59 | 130 | 108.59 | 130 | 108.59 | 130 | 108.59 | 130 | 108.59 | 130 | 111.07 | 130 | 111.07 | 130 | 111.07 | 130 | 111.07 | 130 | 111.07 | 130 | 111.07 | 130 | 111.07 | 130 | 111.07 | 130 | 111.07 | 130 | 111.07 | 130 | 111.07 | 130 | 111.07 | 130 | 111.07 | 130 | 111.07 | 130 | 111.07 | 130 | 111.07 | 130 | 111.07 | 130 | 111.07 | 130 | 111.07 | 130 | 111.07 | 130 | 111.07 | 130 | 111.07 | 130 | 111.07 | 130 | 111.07 | 0 | 0 | 0 | 0 | 0 | 0 | 0 | 0 | 0 | 0 | 0 | 0 | 0 | 0 | 0 | 0 | 0 | 0 | 0 | 0 | 0 | 0 | 0 | 0 | 0 | 0 | 0 | 0 | 0 | 0 | 0 | 0 | 0 | 0 | 0 | 0 | 0 | 0 | 0 | 0 | 0 | 0 | 0 | 0 | 0 | 0 | 0 | 0 | 0 | 0 | 0 | 0 | 0 | 0 | 0 | 0 | 0 | 0 | 0 | 0 | 0 | 0 | 0 | 0 | 130 | 108.32 | 0 | 0 | 0 | 0 | 0 | 0 | 0 | 0 | 0 | 0 | 0 | 0 | 0 | 0 | 0 | 0 | 0 | 0 | 0 | 0 | 0 | 0 | 0 | 0 | 0 | 0 | 0 | 0 | 0 | 0 | 0 | 0 | 0 | 0 | 0 | 0 | 0 | 0 | 0 | 0 | 0 | 0 | 0 | 0 | 0 | 0 | 0 | 0 | 0 | 0 | 0 | 0 | 0 | 0 | 0 | 0 | 0 | 0 | 0 | 0 | 0 | 0 | 0 | 0
03:00 - 04:00 | 130 | 107.74 | 130 | 107.74 | 130 | 107.74 | 130 | 107.74 | 130 | 107.74 | 130 | 107.74 | 130 | 107.74 | 130 | 107.74 | 130 | 107.74 | 130 | 107.74 | 130 | 107.74 | 130 | 107.74 | 130 | 107.74 | 130 | 107.74 | 130 | 107.74 | 130 | 107.74 | 130 | 107.74 | 130 | 107.74 | 130 | 107.74 | 130 | 107.74 | 130 | 107.74 | 130 | 107.74 | 130 | 108.59 | 130 | 108.59 | 130 | 108.59 | 130 | 108.59 | 130 | 108.59 | 130 | 108.59 | 130 | 108.59 | 130 | 108.59 | 130 | 108.59 | 130 | 108.59 | 130 | 108.59 | 130 | 108.59 | 130 | 108.59 | 130 | 108.59 | 130 | 108.59 | 130 | 108.59 | 130 | 108.59 | 130 | 108.59 | 130 | 108.59 | 130 | 108.59 | 130 | 108.59 | 130 | 108.59 | 130 | 108.59 | 130 | 108.59 | 130 | 108.59 | 130 | 111.07 | 130 | 111.07 | 130 | 111.07 | 130 | 111.07 | 130 | 111.07 | 130 | 111.07 | 130 | 111.07 | 130 | 111.07 | 130 | 107.74 | 130 | 111.07 | 130 | 111.07 | 130 | 111.07 | 130 | 111.07 | 130 | 111.07 | 130 | 111.07 | 130 | 111.07 | 130 | 111.07 | 130 | 111.07 | 130 | 111.07 | 130 | 111.07 | 130 | 111.07 | 130 | 111.07 | 130 | 111.07 | 130 | 111.07 | 130 | 111.07 | 60 | 107.74 | 60 | 107.74 | 60 | 107.74 | 60 | 107.74 | 60 | 107.74 | 60 | 107.74 | 60 | 107.74 | 60 | 107.74 | 60 | 108.59 | 60 | 108.59 | 60 | 108.59 | 60 | 108.59 | 60 | 111.07 | 60 | 111.07 | 60 | 111.07 | 60 | 111.07 | 0 | 0 | 130 | 107.74 | 130 | 107.74 | 130 | 107.74 | 130 | 107.74 | 130 | 107.74 | 130 | 107.74 | 130 | 107.74 | 130 | 107.74 | 130 | 107.74 | 130 | 107.74 | 130 | 107.74 | 130 | 107.74 | 130 | 107.74 | 130 | 107.74 | 130 | 107.74 | 130 | 107.74 | 130 | 107.74 | 130 | 107.74 | 130 | 107.74 | 130 | 107.74 | 130 | 107.74 | 130 | 107.74 | 130 | 107.74 | 130 | 107.74 | 130 | 107.74 | 130 | 107.74 | 130 | 107.74 | 130 | 107.74 | 130 | 107.74 | 130 | 107.74 | 130 | 107.74 | 130 | 107.74 | 130 | 107.74 | 130 | 107.74 | 130 | 107.74 | 130 | 107.74 | 130 | 108.59 | 130 | 108.59 | 130 | 108.59 | 130 | 108.59 | 130 | 108.59 | 130 | 108.59 | 130 | 108.59 | 130 | 108.59 | 130 | 108.59 | 130 | 108.59 | 130 | 108.59 | 130 | 108.59 | 130 | 108.59 | 130 | 108.59 | 130 | 108.59 | 130 | 108.59 | 130 | 108.59 | 130 | 108.59 | 130 | 108.59 | 130 | 108.59 | 130 | 108.59 | 130 | 108.59 | 130 | 108.59 | 130 | 108.59 | 130 | 108.59 | 130 | 108.59 | 130 | 108.59 | 130 | 108.59 | 130 | 108.59 | 130 | 108.59 | 130 | 108.59 | 130 | 108.59 | 130 | 108.59 | 130 | 108.59 | 130 | 108.59 | 130 | 108.59 | 130 | 111.07 | 130 | 111.07 | 130 | 111.07 | 130 | 111.07 | 130 | 111.07 | 130 | 111.07 | 130 | 111.07 | 130 | 111.07 | 130 | 111.07 | 130 | 111.07 | 130 | 111.07 | 130 | 111.07 | 130 | 111.07 | 130 | 111.07 | 130 | 111.07 | 130 | 111.07 | 130 | 111.07 | 130 | 111.07 | 130 | 111.07 | 130 | 111.07 | 130 | 111.07 | 130 | 111.07 | 130 | 111.07 | 130 | 111.07 | 130 | 111.07 | 130 | 111.07 | 130 | 111.07 | 130 | 111.07 | 130 | 111.07 | 130 | 111.07 | 130 | 111.07 | 130 | 111.07 | 130 | 111.07 | 130 | 111.07 | 130 | 111.07 | 130 | 111.07 | 130 | 111.07 | 130 | 111.07 | 130 | 108.59 | 130 | 108.59 | 130 | 108.59 | 130 | 108.59 | 130 | 108.59 | 130 | 108.59 | 130 | 108.59 | 130 | 108.59 | 130 | 108.59 | 130 | 108.59 | 130 | 108.59 | 130 | 108.59 | 130 | 108.59 | 130 | 108.59 | 130 | 108.59 | 130 | 108.59 | 130 | 108.59 | 130 | 108.59 | 130 | 111.07 | 130 | 111.07 | 130 | 111.07 | 130 | 111.07 | 130 | 111.07 | 130 | 111.07 | 130 | 111.07 | 130 | 111.07 | 130 | 111.07 | 130 | 111.07 | 130 | 111.07 | 130 | 111.07 | 130 | 111.07 | 130 | 111.07 | 130 | 111.07 | 130 | 111.07 | 130 | 111.07 | 130 | 111.07 | 130 | 111.07 | 130 | 111.07 | 130 | 111.07 | 130 | 111.07 | 130 | 107.74 | 130 | 107.74 | 130 | 107.74 | 130 | 107.74 | 130 | 107.74 | 130 | 107.74 | 130 | 107.74 | 130 | 107.74 | 130 | 107.74 | 130 | 107.74 | 130 | 107.74 | 130 | 107.74 | 130 | 107.74 | 130 | 107.74 | 130 | 107.74 | 130 | 107.74 | 130 | 107.74 | 130 | 107.74 | 130 | 107.74 | 130 | 107.74 | 130 | 107.74 | 130 | 107.74 | 130 | 108.59 | 130 | 108.59 | 130 | 108.59 | 130 | 108.59 | 130 | 108.59 | 130 | 108.59 | 130 | 108.59 | 130 | 108.59 | 130 | 108.59 | 130 | 108.59 | 130 | 108.59 | 130 | 108.59 | 130 | 108.59 | 130 | 108.59 | 130 | 108.59 | 130 | 108.59 | 130 | 108.59 | 130 | 108.59 | 130 | 108.59 | 130 | 108.59 | 130 | 108.59 | 130 | 108.59 | 130 | 108.59 | 130 | 108.59 | 130 | 108.59 | 130 | 108.59 | 130 | 108.59 | 130 | 108.59 | 130 | 108.59 | 130 | 108.59 | 130 | 108.59 | 130 | 108.59 | 130 | 108.59 | 130 | 108.59 | 130 | 108.59 | 130 | 108.59 | 130 | 108.59 | 130 | 108.59 | 130 | 111.07 | 130 | 111.07 | 130 | 111.07 | 130 | 111.07 | 130 | 111.07 | 130 | 111.07 | 130 | 111.07 | 130 | 111.07 | 130 | 111.07 | 130 | 111.07 | 130 | 111.07 | 130 | 111.07 | 130 | 111.07 | 130 | 111.07 | 130 | 111.07 | 130 | 111.07 | 130 | 111.07 | 130 | 111.07 | 130 | 111.07 | 130 | 111.07 | 130 | 111.07 | 130 | 111.07 | 130 | 111.07 | 130 | 111.07 | 130 | 111.07 | 130 | 111.07 | 130 | 111.07 | 130 | 111.07 | 130 | 111.07 | 130 | 111.07 | 130 | 111.07 | 130 | 111.07 | 130 | 111.07 | 130 | 111.07 | 130 | 111.07 | 130 | 111.07 | 130 | 111.07 | 130 | 107.74 | 130 | 107.74 | 130 | 107.74 | 130 | 107.74 | 130 | 107.74 | 130 | 107.74 | 130 | 107.74 | 130 | 107.74 | 130 | 107.74 | 130 | 107.74 | 130 | 107.74 | 130 | 107.74 | 130 | 107.74 | 130 | 107.74 | 130 | 107.74 | 130 | 107.74 | 130 | 107.74 | 130 | 107.74 | 130 | 107.74 | 130 | 107.74 | 130 | 107.74 | 130 | 107.74 | 130 | 107.74 | 130 | 107.74 | 130 | 107.74 | 130 | 107.74 | 130 | 107.74 | 130 | 107.74 | 130 | 107.74 | 130 | 107.74 | 130 | 107.74 | 130 | 107.74 | 130 | 108.59 | 130 | 108.59 | 130 | 108.59 | 130 | 108.59 | 130 | 108.59 | 130 | 108.59 | 130 | 108.59 | 130 | 108.59 | 130 | 108.59 | 130 | 108.59 | 130 | 108.59 | 130 | 108.59 | 130 | 108.59 | 130 | 108.59 | 130 | 107.74 | 130 | 107.74 | 130 | 108.59 | 130 | 108.59 | 130 | 108.59 | 130 | 108.59 | 130 | 108.59 | 130 | 108.59 | 130 | 108.59 | 130 | 108.59 | 130 | 108.59 | 130 | 108.59 | 130 | 108.59 | 130 | 108.59 | 130 | 108.59 | 130 | 111.07 | 130 | 111.07 | 130 | 111.07 | 130 | 111.07 | 130 | 111.07 | 130 | 111.07 | 130 | 111.07 | 130 | 111.07 | 130 | 111.07 | 130 | 111.07 | 130 | 111.07 | 130 | 111.07 | 130 | 111.07 | 130 | 111.07 | 130 | 111.07 | 130 | 111.07 | 130 | 111.07 | 130 | 111.07 | 130 | 111.07 | 130 | 111.07 | 130 | 111.07 | 130 | 111.07 | 130 | 111.07 | 130 | 111.07 | 0 | 0 | 0 | 0 | 0 | 0 | 0 | 0 | 0 | 0 | 0 | 0 | 0 | 0 | 0 | 0 | 0 | 0 | 0 | 0 | 0 | 0 | 0 | 0 | 0 | 0 | 0 | 0 | 0 | 0 | 0 | 0 | 0 | 0 | 0 | 0 | 0 | 0 | 0 | 0 | 0 | 0 | 0 | 0 | 0 | 0 | 0 | 0 | 0 | 0 | 0 | 0 | 0 | 0 | 0 | 0 | 0 | 0 | 0 | 0 | 0 | 0 | 0 | 0 | 130 | 108.32 | 0 | 0 | 0 | 0 | 0 | 0 | 0 | 0 | 0 | 0 | 0 | 0 | 0 | 0 | 0 | 0 | 0 | 0 | 0 | 0 | 0 | 0 | 0 | 0 | 0 | 0 | 0 | 0 | 0 | 0 | 0 | 0 | 0 | 0 | 0 | 0 | 0 | 0 | 0 | 0 | 0 | 0 | 0 | 0 | 0 | 0 | 0 | 0 | 0 | 0 | 0 | 0 | 0 | 0 | 0 | 0 | 0 | 0 | 0 | 0 | 0 | 0 | 0 | 0
04:00 - 05:00 | 130 | 107.74 | 130 | 107.74 | 130 | 107.74 | 130 | 107.74 | 130 | 107.74 | 130 | 107.74 | 130 | 107.74 | 130 | 107.74 | 130 | 107.74 | 130 | 107.74 | 130 | 107.74 | 130 | 107.74 | 130 | 107.74 | 130 | 107.74 | 130 | 107.74 | 130 | 107.74 | 130 | 107.74 | 130 | 107.74 | 130 | 107.74 | 130 | 107.74 | 130 | 107.74 | 130 | 107.74 | 130 | 108.59 | 130 | 108.59 | 130 | 108.59 | 130 | 108.59 | 130 | 108.59 | 130 | 108.59 | 130 | 108.59 | 130 | 108.59 | 130 | 108.59 | 130 | 108.59 | 130 | 108.59 | 130 | 108.59 | 130 | 108.59 | 130 | 108.59 | 130 | 108.59 | 130 | 108.59 | 130 | 108.59 | 130 | 108.59 | 130 | 108.59 | 130 | 108.59 | 130 | 108.59 | 130 | 108.59 | 130 | 108.59 | 130 | 108.59 | 130 | 108.59 | 130 | 111.07 | 130 | 111.07 | 130 | 111.07 | 130 | 111.07 | 130 | 111.07 | 130 | 111.07 | 130 | 111.07 | 130 | 111.07 | 130 | 107.74 | 130 | 111.07 | 130 | 111.07 | 130 | 111.07 | 130 | 111.07 | 130 | 111.07 | 130 | 111.07 | 130 | 111.07 | 130 | 111.07 | 130 | 111.07 | 130 | 111.07 | 130 | 111.07 | 130 | 111.07 | 130 | 111.07 | 130 | 111.07 | 130 | 111.07 | 130 | 111.07 | 60 | 107.74 | 60 | 107.74 | 60 | 107.74 | 60 | 107.74 | 60 | 107.74 | 60 | 107.74 | 60 | 107.74 | 60 | 107.74 | 60 | 108.59 | 60 | 108.59 | 60 | 108.59 | 60 | 108.59 | 60 | 111.07 | 60 | 111.07 | 60 | 111.07 | 60 | 111.07 | 0 | 0 | 130 | 107.74 | 130 | 107.74 | 130 | 107.74 | 130 | 107.74 | 130 | 107.74 | 130 | 107.74 | 130 | 107.74 | 130 | 107.74 | 130 | 107.74 | 130 | 107.74 | 130 | 107.74 | 130 | 107.74 | 130 | 107.74 | 130 | 107.74 | 130 | 107.74 | 130 | 107.74 | 130 | 107.74 | 130 | 107.74 | 130 | 107.74 | 130 | 107.74 | 130 | 107.74 | 130 | 107.74 | 130 | 107.74 | 130 | 107.74 | 130 | 107.74 | 130 | 107.74 | 130 | 107.74 | 130 | 107.74 | 130 | 107.74 | 130 | 107.74 | 130 | 107.74 | 130 | 107.74 | 130 | 107.74 | 130 | 107.74 | 130 | 107.74 | 130 | 107.74 | 130 | 108.59 | 130 | 108.59 | 130 | 108.59 | 130 | 108.59 | 130 | 108.59 | 130 | 108.59 | 130 | 108.59 | 130 | 108.59 | 130 | 108.59 | 130 | 108.59 | 130 | 108.59 | 130 | 108.59 | 130 | 108.59 | 130 | 108.59 | 130 | 108.59 | 130 | 108.59 | 130 | 108.59 | 130 | 108.59 | 130 | 108.59 | 130 | 108.59 | 130 | 108.59 | 130 | 108.59 | 130 | 108.59 | 130 | 108.59 | 130 | 108.59 | 130 | 108.59 | 130 | 108.59 | 130 | 108.59 | 130 | 108.59 | 130 | 108.59 | 130 | 108.59 | 130 | 108.59 | 130 | 108.59 | 130 | 108.59 | 130 | 108.59 | 130 | 108.59 | 130 | 111.07 | 130 | 111.07 | 130 | 111.07 | 130 | 111.07 | 130 | 111.07 | 130 | 111.07 | 130 | 111.07 | 130 | 111.07 | 130 | 111.07 | 130 | 111.07 | 130 | 111.07 | 130 | 111.07 | 130 | 111.07 | 130 | 111.07 | 130 | 111.07 | 130 | 111.07 | 130 | 111.07 | 130 | 111.07 | 130 | 111.07 | 130 | 111.07 | 130 | 111.07 | 130 | 111.07 | 130 | 111.07 | 130 | 111.07 | 130 | 111.07 | 130 | 111.07 | 130 | 111.07 | 130 | 111.07 | 130 | 111.07 | 130 | 111.07 | 130 | 111.07 | 130 | 111.07 | 130 | 111.07 | 130 | 111.07 | 130 | 111.07 | 130 | 111.07 | 130 | 111.07 | 130 | 111.07 | 130 | 108.59 | 130 | 108.59 | 130 | 108.59 | 130 | 108.59 | 130 | 108.59 | 130 | 108.59 | 130 | 108.59 | 130 | 108.59 | 130 | 108.59 | 130 | 108.59 | 130 | 108.59 | 130 | 108.59 | 130 | 108.59 | 130 | 108.59 | 130 | 108.59 | 130 | 108.59 | 130 | 108.59 | 130 | 108.59 | 130 | 111.07 | 130 | 111.07 | 130 | 111.07 | 130 | 111.07 | 130 | 111.07 | 130 | 111.07 | 130 | 111.07 | 130 | 111.07 | 130 | 111.07 | 130 | 111.07 | 130 | 111.07 | 130 | 111.07 | 130 | 111.07 | 130 | 111.07 | 130 | 111.07 | 130 | 111.07 | 130 | 111.07 | 130 | 111.07 | 130 | 111.07 | 130 | 111.07 | 130 | 111.07 | 130 | 111.07 | 130 | 107.74 | 130 | 107.74 | 130 | 107.74 | 130 | 107.74 | 130 | 107.74 | 130 | 107.74 | 130 | 107.74 | 130 | 107.74 | 130 | 107.74 | 130 | 107.74 | 130 | 107.74 | 130 | 107.74 | 130 | 107.74 | 130 | 107.74 | 130 | 107.74 | 130 | 107.74 | 130 | 107.74 | 130 | 107.74 | 130 | 107.74 | 130 | 107.74 | 130 | 107.74 | 130 | 107.74 | 130 | 108.59 | 130 | 108.59 | 130 | 108.59 | 130 | 108.59 | 130 | 108.59 | 130 | 108.59 | 130 | 108.59 | 130 | 108.59 | 130 | 108.59 | 130 | 108.59 | 130 | 108.59 | 130 | 108.59 | 130 | 108.59 | 130 | 108.59 | 130 | 108.59 | 130 | 108.59 | 130 | 108.59 | 130 | 108.59 | 130 | 108.59 | 130 | 108.59 | 130 | 108.59 | 130 | 108.59 | 130 | 108.59 | 130 | 108.59 | 130 | 108.59 | 130 | 108.59 | 130 | 108.59 | 130 | 108.59 | 130 | 108.59 | 130 | 108.59 | 130 | 108.59 | 130 | 108.59 | 130 | 108.59 | 130 | 108.59 | 130 | 108.59 | 130 | 108.59 | 130 | 108.59 | 130 | 108.59 | 130 | 111.07 | 130 | 111.07 | 130 | 111.07 | 130 | 111.07 | 130 | 111.07 | 130 | 111.07 | 130 | 111.07 | 130 | 111.07 | 130 | 111.07 | 130 | 111.07 | 130 | 111.07 | 130 | 111.07 | 130 | 111.07 | 130 | 111.07 | 130 | 111.07 | 130 | 111.07 | 130 | 111.07 | 130 | 111.07 | 130 | 111.07 | 130 | 111.07 | 130 | 111.07 | 130 | 111.07 | 130 | 111.07 | 130 | 111.07 | 130 | 111.07 | 130 | 111.07 | 130 | 111.07 | 130 | 111.07 | 130 | 111.07 | 130 | 111.07 | 130 | 111.07 | 130 | 111.07 | 130 | 111.07 | 130 | 111.07 | 130 | 111.07 | 130 | 111.07 | 130 | 111.07 | 130 | 107.74 | 130 | 107.74 | 130 | 107.74 | 130 | 107.74 | 130 | 107.74 | 130 | 107.74 | 130 | 107.74 | 130 | 107.74 | 130 | 107.74 | 130 | 107.74 | 130 | 107.74 | 130 | 107.74 | 130 | 107.74 | 130 | 107.74 | 130 | 107.74 | 130 | 107.74 | 130 | 107.74 | 130 | 107.74 | 130 | 107.74 | 130 | 107.74 | 130 | 107.74 | 130 | 107.74 | 130 | 107.74 | 130 | 107.74 | 130 | 107.74 | 130 | 107.74 | 130 | 107.74 | 130 | 107.74 | 130 | 107.74 | 130 | 107.74 | 130 | 107.74 | 130 | 107.74 | 130 | 108.59 | 130 | 108.59 | 130 | 108.59 | 130 | 108.59 | 130 | 108.59 | 130 | 108.59 | 130 | 108.59 | 130 | 108.59 | 130 | 108.59 | 130 | 108.59 | 130 | 108.59 | 130 | 108.59 | 130 | 108.59 | 130 | 108.59 | 130 | 107.74 | 130 | 107.74 | 130 | 108.59 | 130 | 108.59 | 130 | 108.59 | 130 | 108.59 | 130 | 108.59 | 130 | 108.59 | 130 | 108.59 | 130 | 108.59 | 130 | 108.59 | 130 | 108.59 | 130 | 108.59 | 130 | 108.59 | 130 | 108.59 | 130 | 111.07 | 130 | 111.07 | 130 | 111.07 | 130 | 111.07 | 130 | 111.07 | 130 | 111.07 | 130 | 111.07 | 130 | 111.07 | 130 | 111.07 | 130 | 111.07 | 130 | 111.07 | 130 | 111.07 | 130 | 111.07 | 130 | 111.07 | 130 | 111.07 | 130 | 111.07 | 130 | 111.07 | 130 | 111.07 | 130 | 111.07 | 130 | 111.07 | 130 | 111.07 | 130 | 111.07 | 130 | 111.07 | 130 | 111.07 | 0 | 0 | 0 | 0 | 0 | 0 | 0 | 0 | 0 | 0 | 0 | 0 | 0 | 0 | 0 | 0 | 0 | 0 | 0 | 0 | 0 | 0 | 0 | 0 | 0 | 0 | 0 | 0 | 0 | 0 | 0 | 0 | 0 | 0 | 0 | 0 | 0 | 0 | 0 | 0 | 0 | 0 | 0 | 0 | 0 | 0 | 0 | 0 | 0 | 0 | 0 | 0 | 0 | 0 | 0 | 0 | 0 | 0 | 0 | 0 | 0 | 0 | 0 | 0 | 130 | 108.32 | 0 | 0 | 0 | 0 | 0 | 0 | 0 | 0 | 0 | 0 | 0 | 0 | 0 | 0 | 0 | 0 | 0 | 0 | 0 | 0 | 0 | 0 | 0 | 0 | 0 | 0 | 0 | 0 | 0 | 0 | 0 | 0 | 0 | 0 | 0 | 0 | 0 | 0 | 0 | 0 | 0 | 0 | 0 | 0 | 0 | 0 | 0 | 0 | 0 | 0 | 0 | 0 | 0 | 0 | 0 | 0 | 0 | 0 | 0 | 0 | 0 | 0 | 0 | 0
05:00 - 06:00 | 130 | 107.74 | 130 | 107.74 | 130 | 107.74 | 130 | 107.74 | 130 | 107.74 | 130 | 107.74 | 130 | 107.74 | 130 | 107.74 | 130 | 107.74 | 130 | 107.74 | 130 | 107.74 | 130 | 107.74 | 130 | 107.74 | 130 | 107.74 | 130 | 107.74 | 130 | 107.74 | 130 | 107.74 | 130 | 107.74 | 130 | 107.74 | 130 | 107.74 | 130 | 107.74 | 130 | 107.74 | 130 | 108.59 | 130 | 108.59 | 130 | 108.59 | 130 | 108.59 | 130 | 108.59 | 130 | 108.59 | 130 | 108.59 | 130 | 108.59 | 130 | 108.59 | 130 | 108.59 | 130 | 108.59 | 130 | 108.59 | 130 | 108.59 | 130 | 108.59 | 130 | 108.59 | 130 | 108.59 | 130 | 108.59 | 130 | 108.59 | 130 | 108.59 | 130 | 108.59 | 130 | 108.59 | 130 | 108.59 | 130 | 108.59 | 130 | 108.59 | 130 | 108.59 | 130 | 111.07 | 130 | 111.07 | 130 | 111.07 | 130 | 111.07 | 130 | 111.07 | 130 | 111.07 | 130 | 111.07 | 130 | 111.07 | 130 | 107.74 | 130 | 111.07 | 130 | 111.07 | 130 | 111.07 | 130 | 111.07 | 130 | 111.07 | 130 | 111.07 | 130 | 111.07 | 130 | 111.07 | 130 | 111.07 | 130 | 111.07 | 130 | 111.07 | 130 | 111.07 | 130 | 111.07 | 130 | 111.07 | 130 | 111.07 | 130 | 111.07 | 60 | 107.74 | 60 | 107.74 | 60 | 107.74 | 60 | 107.74 | 60 | 107.74 | 60 | 107.74 | 60 | 107.74 | 60 | 107.74 | 60 | 108.59 | 60 | 108.59 | 60 | 108.59 | 60 | 108.59 | 60 | 111.07 | 60 | 111.07 | 60 | 111.07 | 60 | 111.07 | 0 | 0 | 130 | 107.74 | 130 | 107.74 | 130 | 107.74 | 130 | 107.74 | 130 | 107.74 | 130 | 107.74 | 130 | 107.74 | 130 | 107.74 | 130 | 107.74 | 130 | 107.74 | 130 | 107.74 | 130 | 107.74 | 130 | 107.74 | 130 | 107.74 | 130 | 107.74 | 130 | 107.74 | 130 | 107.74 | 130 | 107.74 | 130 | 107.74 | 130 | 107.74 | 130 | 107.74 | 130 | 107.74 | 130 | 107.74 | 130 | 107.74 | 130 | 107.74 | 130 | 107.74 | 130 | 107.74 | 130 | 107.74 | 130 | 107.74 | 130 | 107.74 | 130 | 107.74 | 130 | 107.74 | 130 | 107.74 | 130 | 107.74 | 130 | 107.74 | 130 | 107.74 | 130 | 108.59 | 130 | 108.59 | 130 | 108.59 | 130 | 108.59 | 130 | 108.59 | 130 | 108.59 | 130 | 108.59 | 130 | 108.59 | 130 | 108.59 | 130 | 108.59 | 130 | 108.59 | 130 | 108.59 | 130 | 108.59 | 130 | 108.59 | 130 | 108.59 | 130 | 108.59 | 130 | 108.59 | 130 | 108.59 | 130 | 108.59 | 130 | 108.59 | 130 | 108.59 | 130 | 108.59 | 130 | 108.59 | 130 | 108.59 | 130 | 108.59 | 130 | 108.59 | 130 | 108.59 | 130 | 108.59 | 130 | 108.59 | 130 | 108.59 | 130 | 108.59 | 130 | 108.59 | 130 | 108.59 | 130 | 108.59 | 130 | 108.59 | 130 | 108.59 | 130 | 111.07 | 130 | 111.07 | 130 | 111.07 | 130 | 111.07 | 130 | 111.07 | 130 | 111.07 | 130 | 111.07 | 130 | 111.07 | 130 | 111.07 | 130 | 111.07 | 130 | 111.07 | 130 | 111.07 | 130 | 111.07 | 130 | 111.07 | 130 | 111.07 | 130 | 111.07 | 130 | 111.07 | 130 | 111.07 | 130 | 111.07 | 130 | 111.07 | 130 | 111.07 | 130 | 111.07 | 130 | 111.07 | 130 | 111.07 | 130 | 111.07 | 130 | 111.07 | 130 | 111.07 | 130 | 111.07 | 130 | 111.07 | 130 | 111.07 | 130 | 111.07 | 130 | 111.07 | 130 | 111.07 | 130 | 111.07 | 130 | 111.07 | 130 | 111.07 | 130 | 111.07 | 130 | 111.07 | 130 | 108.59 | 130 | 108.59 | 130 | 108.59 | 130 | 108.59 | 130 | 108.59 | 130 | 108.59 | 130 | 108.59 | 130 | 108.59 | 130 | 108.59 | 130 | 108.59 | 130 | 108.59 | 130 | 108.59 | 130 | 108.59 | 130 | 108.59 | 130 | 108.59 | 130 | 108.59 | 130 | 108.59 | 130 | 108.59 | 130 | 111.07 | 130 | 111.07 | 130 | 111.07 | 130 | 111.07 | 130 | 111.07 | 130 | 111.07 | 130 | 111.07 | 130 | 111.07 | 130 | 111.07 | 130 | 111.07 | 130 | 111.07 | 130 | 111.07 | 130 | 111.07 | 130 | 111.07 | 130 | 111.07 | 130 | 111.07 | 130 | 111.07 | 130 | 111.07 | 130 | 111.07 | 130 | 111.07 | 130 | 111.07 | 130 | 111.07 | 130 | 107.74 | 130 | 107.74 | 130 | 107.74 | 130 | 107.74 | 130 | 107.74 | 130 | 107.74 | 130 | 107.74 | 130 | 107.74 | 130 | 107.74 | 130 | 107.74 | 130 | 107.74 | 130 | 107.74 | 130 | 107.74 | 130 | 107.74 | 130 | 107.74 | 130 | 107.74 | 130 | 107.74 | 130 | 107.74 | 130 | 107.74 | 130 | 107.74 | 130 | 107.74 | 130 | 107.74 | 130 | 108.59 | 130 | 108.59 | 130 | 108.59 | 130 | 108.59 | 130 | 108.59 | 130 | 108.59 | 130 | 108.59 | 130 | 108.59 | 130 | 108.59 | 130 | 108.59 | 130 | 108.59 | 130 | 108.59 | 130 | 108.59 | 130 | 108.59 | 130 | 108.59 | 130 | 108.59 | 130 | 108.59 | 130 | 108.59 | 130 | 108.59 | 130 | 108.59 | 130 | 108.59 | 130 | 108.59 | 130 | 108.59 | 130 | 108.59 | 130 | 108.59 | 130 | 108.59 | 130 | 108.59 | 130 | 108.59 | 130 | 108.59 | 130 | 108.59 | 130 | 108.59 | 130 | 108.59 | 130 | 108.59 | 130 | 108.59 | 130 | 108.59 | 130 | 108.59 | 130 | 108.59 | 130 | 108.59 | 130 | 111.07 | 130 | 111.07 | 130 | 111.07 | 130 | 111.07 | 130 | 111.07 | 130 | 111.07 | 130 | 111.07 | 130 | 111.07 | 130 | 111.07 | 130 | 111.07 | 130 | 111.07 | 130 | 111.07 | 130 | 111.07 | 130 | 111.07 | 130 | 111.07 | 130 | 111.07 | 130 | 111.07 | 130 | 111.07 | 130 | 111.07 | 130 | 111.07 | 130 | 111.07 | 130 | 111.07 | 130 | 111.07 | 130 | 111.07 | 130 | 111.07 | 130 | 111.07 | 130 | 111.07 | 130 | 111.07 | 130 | 111.07 | 130 | 111.07 | 130 | 111.07 | 130 | 111.07 | 130 | 111.07 | 130 | 111.07 | 130 | 111.07 | 130 | 111.07 | 130 | 111.07 | 130 | 107.74 | 130 | 107.74 | 130 | 107.74 | 130 | 107.74 | 130 | 107.74 | 130 | 107.74 | 130 | 107.74 | 130 | 107.74 | 130 | 107.74 | 130 | 107.74 | 130 | 107.74 | 130 | 107.74 | 130 | 107.74 | 130 | 107.74 | 130 | 107.74 | 130 | 107.74 | 130 | 107.74 | 130 | 107.74 | 130 | 107.74 | 130 | 107.74 | 130 | 107.74 | 130 | 107.74 | 130 | 107.74 | 130 | 107.74 | 130 | 107.74 | 130 | 107.74 | 130 | 107.74 | 130 | 107.74 | 130 | 107.74 | 130 | 107.74 | 130 | 107.74 | 130 | 107.74 | 130 | 108.59 | 130 | 108.59 | 130 | 108.59 | 130 | 108.59 | 130 | 108.59 | 130 | 108.59 | 130 | 108.59 | 130 | 108.59 | 130 | 108.59 | 130 | 108.59 | 130 | 108.59 | 130 | 108.59 | 130 | 108.59 | 130 | 108.59 | 130 | 107.74 | 130 | 107.74 | 130 | 108.59 | 130 | 108.59 | 130 | 108.59 | 130 | 108.59 | 130 | 108.59 | 130 | 108.59 | 130 | 108.59 | 130 | 108.59 | 130 | 108.59 | 130 | 108.59 | 130 | 108.59 | 130 | 108.59 | 130 | 108.59 | 130 | 111.07 | 130 | 111.07 | 130 | 111.07 | 130 | 111.07 | 130 | 111.07 | 130 | 111.07 | 130 | 111.07 | 130 | 111.07 | 130 | 111.07 | 130 | 111.07 | 130 | 111.07 | 130 | 111.07 | 130 | 111.07 | 130 | 111.07 | 130 | 111.07 | 130 | 111.07 | 130 | 111.07 | 130 | 111.07 | 130 | 111.07 | 130 | 111.07 | 130 | 111.07 | 130 | 111.07 | 130 | 111.07 | 130 | 111.07 | 0 | 0 | 0 | 0 | 0 | 0 | 0 | 0 | 0 | 0 | 0 | 0 | 0 | 0 | 0 | 0 | 0 | 0 | 0 | 0 | 0 | 0 | 0 | 0 | 0 | 0 | 0 | 0 | 0 | 0 | 0 | 0 | 0 | 0 | 0 | 0 | 0 | 0 | 0 | 0 | 0 | 0 | 0 | 0 | 0 | 0 | 0 | 0 | 0 | 0 | 0 | 0 | 0 | 0 | 0 | 0 | 0 | 0 | 0 | 0 | 0 | 0 | 0 | 0 | 130 | 108.32 | 0 | 0 | 0 | 0 | 0 | 0 | 0 | 0 | 0 | 0 | 0 | 0 | 0 | 0 | 0 | 0 | 0 | 0 | 0 | 0 | 0 | 0 | 0 | 0 | 0 | 0 | 0 | 0 | 0 | 0 | 0 | 0 | 0 | 0 | 0 | 0 | 0 | 0 | 0 | 0 | 0 | 0 | 0 | 0 | 0 | 0 | 0 | 0 | 0 | 0 | 0 | 0 | 0 | 0 | 0 | 0 | 0 | 0 | 0 | 0 | 0 | 0 | 0 | 0
06:00 - 07:00 | 130 | 107.55 | 130 | 107.55 | 130 | 107.55 | 130 | 107.55 | 130 | 107.55 | 130 | 107.55 | 130 | 107.55 | 130 | 107.55 | 130 | 107.55 | 130 | 107.55 | 130 | 107.55 | 130 | 107.55 | 130 | 107.55 | 130 | 107.55 | 130 | 107.55 | 130 | 107.55 | 130 | 107.55 | 130 | 107.55 | 130 | 107.55 | 130 | 107.55 | 130 | 107.55 | 130 | 107.55 | 130 | 108.14 | 130 | 108.14 | 130 | 108.14 | 130 | 108.14 | 130 | 108.14 | 130 | 108.14 | 130 | 108.14 | 130 | 108.14 | 130 | 108.14 | 130 | 108.14 | 130 | 108.14 | 130 | 108.14 | 130 | 108.14 | 130 | 108.14 | 130 | 108.14 | 130 | 108.14 | 130 | 108.14 | 130 | 108.14 | 130 | 108.14 | 130 | 108.14 | 130 | 108.14 | 130 | 108.14 | 130 | 108.14 | 130 | 108.14 | 130 | 108.14 | 130 | 109.76 | 130 | 109.76 | 130 | 109.76 | 130 | 109.76 | 130 | 109.76 | 130 | 109.76 | 130 | 109.76 | 130 | 109.76 | 130 | 107.55 | 130 | 109.76 | 130 | 109.76 | 130 | 109.76 | 130 | 109.76 | 130 | 109.76 | 130 | 109.76 | 130 | 109.76 | 130 | 109.76 | 130 | 109.76 | 130 | 109.76 | 130 | 109.76 | 130 | 109.76 | 130 | 109.76 | 130 | 109.76 | 130 | 109.76 | 130 | 109.76 | 60 | 107.55 | 60 | 107.55 | 60 | 107.55 | 60 | 107.55 | 60 | 107.55 | 60 | 107.55 | 60 | 107.55 | 60 | 107.55 | 60 | 108.14 | 60 | 108.14 | 60 | 108.14 | 60 | 108.14 | 60 | 109.76 | 60 | 109.76 | 60 | 109.76 | 60 | 109.76 | 0 | 0 | 130 | 107.55 | 130 | 107.55 | 130 | 107.55 | 130 | 107.55 | 130 | 107.55 | 130 | 107.55 | 130 | 107.55 | 130 | 107.55 | 130 | 107.55 | 130 | 107.55 | 130 | 107.55 | 130 | 107.55 | 130 | 107.55 | 130 | 107.55 | 130 | 107.55 | 130 | 107.55 | 130 | 107.55 | 130 | 107.55 | 130 | 107.55 | 130 | 107.55 | 130 | 107.55 | 130 | 107.55 | 130 | 107.55 | 130 | 107.55 | 130 | 107.55 | 130 | 107.55 | 130 | 107.55 | 130 | 107.55 | 130 | 107.55 | 130 | 107.55 | 130 | 107.55 | 130 | 107.55 | 130 | 107.55 | 130 | 107.55 | 130 | 107.55 | 130 | 107.55 | 130 | 108.14 | 130 | 108.14 | 130 | 108.14 | 130 | 108.14 | 130 | 108.14 | 130 | 108.14 | 130 | 108.14 | 130 | 108.14 | 130 | 108.14 | 130 | 108.14 | 130 | 108.14 | 130 | 108.14 | 130 | 108.14 | 130 | 108.14 | 130 | 108.14 | 130 | 108.14 | 130 | 108.14 | 130 | 108.14 | 130 | 108.14 | 130 | 108.14 | 130 | 108.14 | 130 | 108.14 | 130 | 108.14 | 130 | 108.14 | 130 | 108.14 | 130 | 108.14 | 130 | 108.14 | 130 | 108.14 | 130 | 108.14 | 130 | 108.14 | 130 | 108.14 | 130 | 108.14 | 130 | 108.14 | 130 | 108.14 | 130 | 108.14 | 130 | 108.14 | 130 | 109.76 | 130 | 109.76 | 130 | 109.76 | 130 | 109.76 | 130 | 109.76 | 130 | 109.76 | 130 | 109.76 | 130 | 109.76 | 130 | 109.76 | 130 | 109.76 | 130 | 109.76 | 130 | 109.76 | 130 | 109.76 | 130 | 109.76 | 130 | 109.76 | 130 | 109.76 | 130 | 109.76 | 130 | 109.76 | 130 | 109.76 | 130 | 109.76 | 130 | 109.76 | 130 | 109.76 | 130 | 109.76 | 130 | 109.76 | 130 | 109.76 | 130 | 109.76 | 130 | 109.76 | 130 | 109.76 | 130 | 109.76 | 130 | 109.76 | 130 | 109.76 | 130 | 109.76 | 130 | 109.76 | 130 | 109.76 | 130 | 109.76 | 130 | 109.76 | 130 | 109.76 | 130 | 109.76 | 130 | 108.14 | 130 | 108.14 | 130 | 108.14 | 130 | 108.14 | 130 | 108.14 | 130 | 108.14 | 130 | 108.14 | 130 | 108.14 | 130 | 108.14 | 130 | 108.14 | 130 | 108.14 | 130 | 108.14 | 130 | 108.14 | 130 | 108.14 | 130 | 108.14 | 130 | 108.14 | 130 | 108.14 | 130 | 108.14 | 130 | 109.76 | 130 | 109.76 | 130 | 109.76 | 130 | 109.76 | 130 | 109.76 | 130 | 109.76 | 130 | 109.76 | 130 | 109.76 | 130 | 109.76 | 130 | 109.76 | 130 | 109.76 | 130 | 109.76 | 130 | 109.76 | 130 | 109.76 | 130 | 109.76 | 130 | 109.76 | 130 | 109.76 | 130 | 109.76 | 130 | 109.76 | 130 | 109.76 | 130 | 109.76 | 130 | 109.76 | 130 | 107.55 | 130 | 107.55 | 130 | 107.55 | 130 | 107.55 | 130 | 107.55 | 130 | 107.55 | 130 | 107.55 | 130 | 107.55 | 130 | 107.55 | 130 | 107.55 | 130 | 107.55 | 130 | 107.55 | 130 | 107.55 | 130 | 107.55 | 130 | 107.55 | 130 | 107.55 | 130 | 107.55 | 130 | 107.55 | 130 | 107.55 | 130 | 107.55 | 130 | 107.55 | 130 | 107.55 | 130 | 108.14 | 130 | 108.14 | 130 | 108.14 | 130 | 108.14 | 130 | 108.14 | 130 | 108.14 | 130 | 108.14 | 130 | 108.14 | 130 | 108.14 | 130 | 108.14 | 130 | 108.14 | 130 | 108.14 | 130 | 108.14 | 130 | 108.14 | 130 | 108.14 | 130 | 108.14 | 130 | 108.14 | 130 | 108.14 | 130 | 108.14 | 130 | 108.14 | 130 | 108.14 | 130 | 108.14 | 130 | 108.14 | 130 | 108.14 | 130 | 108.14 | 130 | 108.14 | 130 | 108.14 | 130 | 108.14 | 130 | 108.14 | 130 | 108.14 | 130 | 108.14 | 130 | 108.14 | 130 | 108.14 | 130 | 108.14 | 130 | 108.14 | 130 | 108.14 | 130 | 108.14 | 130 | 108.14 | 130 | 109.76 | 130 | 109.76 | 130 | 109.76 | 130 | 109.76 | 130 | 109.76 | 130 | 109.76 | 130 | 109.76 | 130 | 109.76 | 130 | 109.76 | 130 | 109.76 | 130 | 109.76 | 130 | 109.76 | 130 | 109.76 | 130 | 109.76 | 130 | 109.76 | 130 | 109.76 | 130 | 109.76 | 130 | 109.76 | 130 | 109.76 | 130 | 109.76 | 130 | 109.76 | 130 | 109.76 | 130 | 109.76 | 130 | 109.76 | 130 | 109.76 | 130 | 109.76 | 130 | 109.76 | 130 | 109.76 | 130 | 109.76 | 130 | 109.76 | 130 | 109.76 | 130 | 109.76 | 130 | 109.76 | 130 | 109.76 | 130 | 109.76 | 130 | 109.76 | 130 | 109.76 | 130 | 107.55 | 130 | 107.55 | 130 | 107.55 | 130 | 107.55 | 130 | 107.55 | 130 | 107.55 | 130 | 107.55 | 130 | 107.55 | 130 | 107.55 | 130 | 107.55 | 130 | 107.55 | 130 | 107.55 | 130 | 107.55 | 130 | 107.55 | 130 | 107.55 | 130 | 107.55 | 130 | 107.55 | 130 | 107.55 | 130 | 107.55 | 130 | 107.55 | 130 | 107.55 | 130 | 107.55 | 130 | 107.55 | 130 | 107.55 | 130 | 107.55 | 130 | 107.55 | 130 | 107.55 | 130 | 107.55 | 130 | 107.55 | 130 | 107.55 | 130 | 107.55 | 130 | 107.55 | 130 | 108.14 | 130 | 108.14 | 130 | 108.14 | 130 | 108.14 | 130 | 108.14 | 130 | 108.14 | 130 | 108.14 | 130 | 108.14 | 130 | 108.14 | 130 | 108.14 | 130 | 108.14 | 130 | 108.14 | 130 | 108.14 | 130 | 108.14 | 130 | 107.55 | 130 | 107.55 | 130 | 108.14 | 130 | 108.14 | 130 | 108.14 | 130 | 108.14 | 130 | 108.14 | 130 | 108.14 | 130 | 108.14 | 130 | 108.14 | 130 | 108.14 | 130 | 108.14 | 130 | 108.14 | 130 | 108.14 | 130 | 108.14 | 130 | 109.76 | 130 | 109.76 | 130 | 109.76 | 130 | 109.76 | 130 | 109.76 | 130 | 109.76 | 130 | 109.76 | 130 | 109.76 | 130 | 109.76 | 130 | 109.76 | 130 | 109.76 | 130 | 109.76 | 130 | 109.76 | 130 | 109.76 | 130 | 109.76 | 130 | 109.76 | 130 | 109.76 | 130 | 109.76 | 130 | 109.76 | 130 | 109.76 | 130 | 109.76 | 130 | 109.76 | 130 | 109.76 | 130 | 109.76 | 0 | 0 | 0 | 0 | 0 | 0 | 0 | 0 | 0 | 0 | 0 | 0 | 0 | 0 | 0 | 0 | 0 | 0 | 0 | 0 | 0 | 0 | 0 | 0 | 0 | 0 | 0 | 0 | 0 | 0 | 0 | 0 | 0 | 0 | 0 | 0 | 0 | 0 | 0 | 0 | 0 | 0 | 0 | 0 | 0 | 0 | 0 | 0 | 0 | 0 | 0 | 0 | 0 | 0 | 0 | 0 | 0 | 0 | 0 | 0 | 0 | 0 | 0 | 0 | 130 | 108.45 | 0 | 0 | 0 | 0 | 0 | 0 | 0 | 0 | 0 | 0 | 0 | 0 | 0 | 0 | 0 | 0 | 0 | 0 | 0 | 0 | 0 | 0 | 0 | 0 | 0 | 0 | 0 | 0 | 0 | 0 | 0 | 0 | 0 | 0 | 0 | 0 | 0 | 0 | 0 | 0 | 0 | 0 | 0 | 0 | 0 | 0 | 0 | 0 | 0 | 0 | 0 | 0 | 0 | 0 | 0 | 0 | 0 | 0 | 0 | 0 | 0 | 0 | 0 | 0
07:00 - 08:00 | 130 | 107.55 | 130 | 107.55 | 130 | 107.55 | 130 | 107.55 | 130 | 107.55 | 130 | 107.55 | 130 | 107.55 | 130 | 107.55 | 130 | 107.55 | 130 | 107.55 | 130 | 107.55 | 130 | 107.55 | 130 | 107.55 | 130 | 107.55 | 130 | 107.55 | 130 | 107.55 | 130 | 107.55 | 130 | 107.55 | 130 | 107.55 | 130 | 107.55 | 130 | 107.55 | 130 | 107.55 | 130 | 108.14 | 130 | 108.14 | 130 | 108.14 | 130 | 108.14 | 130 | 108.14 | 130 | 108.14 | 130 | 108.14 | 130 | 108.14 | 130 | 108.14 | 130 | 108.14 | 130 | 108.14 | 130 | 108.14 | 130 | 108.14 | 130 | 108.14 | 130 | 108.14 | 130 | 108.14 | 130 | 108.14 | 130 | 108.14 | 130 | 108.14 | 130 | 108.14 | 130 | 108.14 | 130 | 108.14 | 130 | 108.14 | 130 | 108.14 | 130 | 108.14 | 130 | 109.76 | 130 | 109.76 | 130 | 109.76 | 130 | 109.76 | 130 | 109.76 | 130 | 109.76 | 130 | 109.76 | 130 | 109.76 | 130 | 107.55 | 130 | 109.76 | 130 | 109.76 | 130 | 109.76 | 130 | 109.76 | 130 | 109.76 | 130 | 109.76 | 130 | 109.76 | 130 | 109.76 | 130 | 109.76 | 130 | 109.76 | 130 | 109.76 | 130 | 109.76 | 130 | 109.76 | 130 | 109.76 | 130 | 109.76 | 130 | 109.76 | 60 | 107.55 | 60 | 107.55 | 60 | 107.55 | 60 | 107.55 | 60 | 107.55 | 60 | 107.55 | 60 | 107.55 | 60 | 107.55 | 60 | 108.14 | 60 | 108.14 | 60 | 108.14 | 60 | 108.14 | 60 | 109.76 | 60 | 109.76 | 60 | 109.76 | 60 | 109.76 | 0 | 0 | 130 | 107.55 | 130 | 107.55 | 130 | 107.55 | 130 | 107.55 | 130 | 107.55 | 130 | 107.55 | 130 | 107.55 | 130 | 107.55 | 130 | 107.55 | 130 | 107.55 | 130 | 107.55 | 130 | 107.55 | 130 | 107.55 | 130 | 107.55 | 130 | 107.55 | 130 | 107.55 | 130 | 107.55 | 130 | 107.55 | 130 | 107.55 | 130 | 107.55 | 130 | 107.55 | 130 | 107.55 | 130 | 107.55 | 130 | 107.55 | 130 | 107.55 | 130 | 107.55 | 130 | 107.55 | 130 | 107.55 | 130 | 107.55 | 130 | 107.55 | 130 | 107.55 | 130 | 107.55 | 130 | 107.55 | 130 | 107.55 | 130 | 107.55 | 130 | 107.55 | 130 | 108.14 | 130 | 108.14 | 130 | 108.14 | 130 | 108.14 | 130 | 108.14 | 130 | 108.14 | 130 | 108.14 | 130 | 108.14 | 130 | 108.14 | 130 | 108.14 | 130 | 108.14 | 130 | 108.14 | 130 | 108.14 | 130 | 108.14 | 130 | 108.14 | 130 | 108.14 | 130 | 108.14 | 130 | 108.14 | 130 | 108.14 | 130 | 108.14 | 130 | 108.14 | 130 | 108.14 | 130 | 108.14 | 130 | 108.14 | 130 | 108.14 | 130 | 108.14 | 130 | 108.14 | 130 | 108.14 | 130 | 108.14 | 130 | 108.14 | 130 | 108.14 | 130 | 108.14 | 130 | 108.14 | 130 | 108.14 | 130 | 108.14 | 130 | 108.14 | 130 | 109.76 | 130 | 109.76 | 130 | 109.76 | 130 | 109.76 | 130 | 109.76 | 130 | 109.76 | 130 | 109.76 | 130 | 109.76 | 130 | 109.76 | 130 | 109.76 | 130 | 109.76 | 130 | 109.76 | 130 | 109.76 | 130 | 109.76 | 130 | 109.76 | 130 | 109.76 | 130 | 109.76 | 130 | 109.76 | 130 | 109.76 | 130 | 109.76 | 130 | 109.76 | 130 | 109.76 | 130 | 109.76 | 130 | 109.76 | 130 | 109.76 | 130 | 109.76 | 130 | 109.76 | 130 | 109.76 | 130 | 109.76 | 130 | 109.76 | 130 | 109.76 | 130 | 109.76 | 130 | 109.76 | 130 | 109.76 | 130 | 109.76 | 130 | 109.76 | 130 | 109.76 | 130 | 109.76 | 130 | 108.14 | 130 | 108.14 | 130 | 108.14 | 130 | 108.14 | 130 | 108.14 | 130 | 108.14 | 130 | 108.14 | 130 | 108.14 | 130 | 108.14 | 130 | 108.14 | 130 | 108.14 | 130 | 108.14 | 130 | 108.14 | 130 | 108.14 | 130 | 108.14 | 130 | 108.14 | 130 | 108.14 | 130 | 108.14 | 130 | 109.76 | 130 | 109.76 | 130 | 109.76 | 130 | 109.76 | 130 | 109.76 | 130 | 109.76 | 130 | 109.76 | 130 | 109.76 | 130 | 109.76 | 130 | 109.76 | 130 | 109.76 | 130 | 109.76 | 130 | 109.76 | 130 | 109.76 | 130 | 109.76 | 130 | 109.76 | 130 | 109.76 | 130 | 109.76 | 130 | 109.76 | 130 | 109.76 | 130 | 109.76 | 130 | 109.76 | 130 | 107.55 | 130 | 107.55 | 130 | 107.55 | 130 | 107.55 | 130 | 107.55 | 130 | 107.55 | 130 | 107.55 | 130 | 107.55 | 130 | 107.55 | 130 | 107.55 | 130 | 107.55 | 130 | 107.55 | 130 | 107.55 | 130 | 107.55 | 130 | 107.55 | 130 | 107.55 | 130 | 107.55 | 130 | 107.55 | 130 | 107.55 | 130 | 107.55 | 130 | 107.55 | 130 | 107.55 | 130 | 108.14 | 130 | 108.14 | 130 | 108.14 | 130 | 108.14 | 130 | 108.14 | 130 | 108.14 | 130 | 108.14 | 130 | 108.14 | 130 | 108.14 | 130 | 108.14 | 130 | 108.14 | 130 | 108.14 | 130 | 108.14 | 130 | 108.14 | 130 | 108.14 | 130 | 108.14 | 130 | 108.14 | 130 | 108.14 | 130 | 108.14 | 130 | 108.14 | 130 | 108.14 | 130 | 108.14 | 130 | 108.14 | 130 | 108.14 | 130 | 108.14 | 130 | 108.14 | 130 | 108.14 | 130 | 108.14 | 130 | 108.14 | 130 | 108.14 | 130 | 108.14 | 130 | 108.14 | 130 | 108.14 | 130 | 108.14 | 130 | 108.14 | 130 | 108.14 | 130 | 108.14 | 130 | 108.14 | 130 | 109.76 | 130 | 109.76 | 130 | 109.76 | 130 | 109.76 | 130 | 109.76 | 130 | 109.76 | 130 | 109.76 | 130 | 109.76 | 130 | 109.76 | 130 | 109.76 | 130 | 109.76 | 130 | 109.76 | 130 | 109.76 | 130 | 109.76 | 130 | 109.76 | 130 | 109.76 | 130 | 109.76 | 130 | 109.76 | 130 | 109.76 | 130 | 109.76 | 130 | 109.76 | 130 | 109.76 | 130 | 109.76 | 130 | 109.76 | 130 | 109.76 | 130 | 109.76 | 130 | 109.76 | 130 | 109.76 | 130 | 109.76 | 130 | 109.76 | 130 | 109.76 | 130 | 109.76 | 130 | 109.76 | 130 | 109.76 | 130 | 109.76 | 130 | 109.76 | 130 | 109.76 | 130 | 107.55 | 130 | 107.55 | 130 | 107.55 | 130 | 107.55 | 130 | 107.55 | 130 | 107.55 | 130 | 107.55 | 130 | 107.55 | 130 | 107.55 | 130 | 107.55 | 130 | 107.55 | 130 | 107.55 | 130 | 107.55 | 130 | 107.55 | 130 | 107.55 | 130 | 107.55 | 130 | 107.55 | 130 | 107.55 | 130 | 107.55 | 130 | 107.55 | 130 | 107.55 | 130 | 107.55 | 130 | 107.55 | 130 | 107.55 | 130 | 107.55 | 130 | 107.55 | 130 | 107.55 | 130 | 107.55 | 130 | 107.55 | 130 | 107.55 | 130 | 107.55 | 130 | 107.55 | 130 | 108.14 | 130 | 108.14 | 130 | 108.14 | 130 | 108.14 | 130 | 108.14 | 130 | 108.14 | 130 | 108.14 | 130 | 108.14 | 130 | 108.14 | 130 | 108.14 | 130 | 108.14 | 130 | 108.14 | 130 | 108.14 | 130 | 108.14 | 130 | 107.55 | 130 | 107.55 | 130 | 108.14 | 130 | 108.14 | 130 | 108.14 | 130 | 108.14 | 130 | 108.14 | 130 | 108.14 | 130 | 108.14 | 130 | 108.14 | 130 | 108.14 | 130 | 108.14 | 130 | 108.14 | 130 | 108.14 | 130 | 108.14 | 130 | 109.76 | 130 | 109.76 | 130 | 109.76 | 130 | 109.76 | 130 | 109.76 | 130 | 109.76 | 130 | 109.76 | 130 | 109.76 | 130 | 109.76 | 130 | 109.76 | 130 | 109.76 | 130 | 109.76 | 130 | 109.76 | 130 | 109.76 | 130 | 109.76 | 130 | 109.76 | 130 | 109.76 | 130 | 109.76 | 130 | 109.76 | 130 | 109.76 | 130 | 109.76 | 130 | 109.76 | 130 | 109.76 | 130 | 109.76 | 0 | 0 | 0 | 0 | 0 | 0 | 0 | 0 | 0 | 0 | 0 | 0 | 0 | 0 | 0 | 0 | 0 | 0 | 0 | 0 | 0 | 0 | 0 | 0 | 0 | 0 | 0 | 0 | 0 | 0 | 0 | 0 | 0 | 0 | 0 | 0 | 0 | 0 | 0 | 0 | 0 | 0 | 0 | 0 | 0 | 0 | 0 | 0 | 0 | 0 | 0 | 0 | 0 | 0 | 0 | 0 | 0 | 0 | 0 | 0 | 0 | 0 | 0 | 0 | 130 | 108.45 | 0 | 0 | 0 | 0 | 0 | 0 | 0 | 0 | 0 | 0 | 0 | 0 | 0 | 0 | 0 | 0 | 0 | 0 | 0 | 0 | 0 | 0 | 0 | 0 | 0 | 0 | 0 | 0 | 0 | 0 | 0 | 0 | 0 | 0 | 0 | 0 | 0 | 0 | 0 | 0 | 0 | 0 | 0 | 0 | 0 | 0 | 0 | 0 | 0 | 0 | 0 | 0 | 0 | 0 | 0 | 0 | 0 | 0 | 0 | 0 | 0 | 0 | 0 | 0
08:00 - 09:00 | 130 | 107.55 | 130 | 107.55 | 130 | 107.55 | 130 | 107.55 | 130 | 107.55 | 130 | 107.55 | 130 | 107.55 | 130 | 107.55 | 130 | 107.55 | 130 | 107.55 | 130 | 107.55 | 130 | 107.55 | 130 | 107.55 | 130 | 107.55 | 130 | 107.55 | 130 | 107.55 | 130 | 107.55 | 130 | 107.55 | 130 | 107.55 | 130 | 107.55 | 130 | 107.55 | 130 | 107.55 | 130 | 108.14 | 130 | 108.14 | 130 | 108.14 | 130 | 108.14 | 130 | 108.14 | 130 | 108.14 | 130 | 108.14 | 130 | 108.14 | 130 | 108.14 | 130 | 108.14 | 130 | 108.14 | 130 | 108.14 | 130 | 108.14 | 130 | 108.14 | 130 | 108.14 | 130 | 108.14 | 130 | 108.14 | 130 | 108.14 | 130 | 108.14 | 130 | 108.14 | 130 | 108.14 | 130 | 108.14 | 130 | 108.14 | 130 | 108.14 | 130 | 108.14 | 130 | 109.76 | 130 | 109.76 | 130 | 109.76 | 130 | 109.76 | 130 | 109.76 | 130 | 109.76 | 130 | 109.76 | 130 | 109.76 | 130 | 107.55 | 130 | 109.76 | 130 | 109.76 | 130 | 109.76 | 130 | 109.76 | 130 | 109.76 | 130 | 109.76 | 130 | 109.76 | 130 | 109.76 | 130 | 109.76 | 130 | 109.76 | 130 | 109.76 | 130 | 109.76 | 130 | 109.76 | 130 | 109.76 | 130 | 109.76 | 130 | 109.76 | 60 | 107.55 | 60 | 107.55 | 60 | 107.55 | 60 | 107.55 | 60 | 107.55 | 60 | 107.55 | 60 | 107.55 | 60 | 107.55 | 60 | 108.14 | 60 | 108.14 | 60 | 108.14 | 60 | 108.14 | 60 | 109.76 | 60 | 109.76 | 60 | 109.76 | 60 | 109.76 | 0.5 | 90 | 130 | 107.55 | 130 | 107.55 | 130 | 107.55 | 130 | 107.55 | 130 | 107.55 | 130 | 107.55 | 130 | 107.55 | 130 | 107.55 | 130 | 107.55 | 130 | 107.55 | 130 | 107.55 | 130 | 107.55 | 130 | 107.55 | 130 | 107.55 | 130 | 107.55 | 130 | 107.55 | 130 | 107.55 | 130 | 107.55 | 130 | 107.55 | 130 | 107.55 | 130 | 107.55 | 130 | 107.55 | 130 | 107.55 | 130 | 107.55 | 130 | 107.55 | 130 | 107.55 | 130 | 107.55 | 130 | 107.55 | 130 | 107.55 | 130 | 107.55 | 130 | 107.55 | 130 | 107.55 | 130 | 107.55 | 130 | 107.55 | 130 | 107.55 | 130 | 107.55 | 130 | 108.14 | 130 | 108.14 | 130 | 108.14 | 130 | 108.14 | 130 | 108.14 | 130 | 108.14 | 130 | 108.14 | 130 | 108.14 | 130 | 108.14 | 130 | 108.14 | 130 | 108.14 | 130 | 108.14 | 130 | 108.14 | 130 | 108.14 | 130 | 108.14 | 130 | 108.14 | 130 | 108.14 | 130 | 108.14 | 130 | 108.14 | 130 | 108.14 | 130 | 108.14 | 130 | 108.14 | 130 | 108.14 | 130 | 108.14 | 130 | 108.14 | 130 | 108.14 | 130 | 108.14 | 130 | 108.14 | 130 | 108.14 | 130 | 108.14 | 130 | 108.14 | 130 | 108.14 | 130 | 108.14 | 130 | 108.14 | 130 | 108.14 | 130 | 108.14 | 130 | 109.76 | 130 | 109.76 | 130 | 109.76 | 130 | 109.76 | 130 | 109.76 | 130 | 109.76 | 130 | 109.76 | 130 | 109.76 | 130 | 109.76 | 130 | 109.76 | 130 | 109.76 | 130 | 109.76 | 130 | 109.76 | 130 | 109.76 | 130 | 109.76 | 130 | 109.76 | 130 | 109.76 | 130 | 109.76 | 130 | 109.76 | 130 | 109.76 | 130 | 109.76 | 130 | 109.76 | 130 | 109.76 | 130 | 109.76 | 130 | 109.76 | 130 | 109.76 | 130 | 109.76 | 130 | 109.76 | 130 | 109.76 | 130 | 109.76 | 130 | 109.76 | 130 | 109.76 | 130 | 109.76 | 130 | 109.76 | 130 | 109.76 | 130 | 109.76 | 130 | 109.76 | 130 | 109.76 | 130 | 108.14 | 130 | 108.14 | 130 | 108.14 | 130 | 108.14 | 130 | 108.14 | 130 | 108.14 | 130 | 108.14 | 130 | 108.14 | 130 | 108.14 | 130 | 108.14 | 130 | 108.14 | 130 | 108.14 | 130 | 108.14 | 130 | 108.14 | 130 | 108.14 | 130 | 108.14 | 130 | 108.14 | 130 | 108.14 | 130 | 109.76 | 130 | 109.76 | 130 | 109.76 | 130 | 109.76 | 130 | 109.76 | 130 | 109.76 | 130 | 109.76 | 130 | 109.76 | 130 | 109.76 | 130 | 109.76 | 130 | 109.76 | 130 | 109.76 | 130 | 109.76 | 130 | 109.76 | 130 | 109.76 | 130 | 109.76 | 130 | 109.76 | 130 | 109.76 | 130 | 109.76 | 130 | 109.76 | 130 | 109.76 | 130 | 109.76 | 130 | 107.55 | 130 | 107.55 | 130 | 107.55 | 130 | 107.55 | 130 | 107.55 | 130 | 107.55 | 130 | 107.55 | 130 | 107.55 | 130 | 107.55 | 130 | 107.55 | 130 | 107.55 | 130 | 107.55 | 130 | 107.55 | 130 | 107.55 | 130 | 107.55 | 130 | 107.55 | 130 | 107.55 | 130 | 107.55 | 130 | 107.55 | 130 | 107.55 | 130 | 107.55 | 130 | 107.55 | 130 | 108.14 | 130 | 108.14 | 130 | 108.14 | 130 | 108.14 | 130 | 108.14 | 130 | 108.14 | 130 | 108.14 | 130 | 108.14 | 130 | 108.14 | 130 | 108.14 | 130 | 108.14 | 130 | 108.14 | 130 | 108.14 | 130 | 108.14 | 130 | 108.14 | 130 | 108.14 | 130 | 108.14 | 130 | 108.14 | 130 | 108.14 | 130 | 108.14 | 130 | 108.14 | 130 | 108.14 | 130 | 108.14 | 130 | 108.14 | 130 | 108.14 | 130 | 108.14 | 130 | 108.14 | 130 | 108.14 | 130 | 108.14 | 130 | 108.14 | 130 | 108.14 | 130 | 108.14 | 130 | 108.14 | 130 | 108.14 | 130 | 108.14 | 130 | 108.14 | 130 | 108.14 | 130 | 108.14 | 130 | 109.76 | 130 | 109.76 | 130 | 109.76 | 130 | 109.76 | 130 | 109.76 | 130 | 109.76 | 130 | 109.76 | 130 | 109.76 | 130 | 109.76 | 130 | 109.76 | 130 | 109.76 | 130 | 109.76 | 130 | 109.76 | 130 | 109.76 | 130 | 109.76 | 130 | 109.76 | 130 | 109.76 | 130 | 109.76 | 130 | 109.76 | 130 | 109.76 | 130 | 109.76 | 130 | 109.76 | 130 | 109.76 | 130 | 109.76 | 130 | 109.76 | 130 | 109.76 | 130 | 109.76 | 130 | 109.76 | 130 | 109.76 | 130 | 109.76 | 130 | 109.76 | 130 | 109.76 | 130 | 109.76 | 130 | 109.76 | 130 | 109.76 | 130 | 109.76 | 130 | 109.76 | 130 | 107.55 | 130 | 107.55 | 130 | 107.55 | 130 | 107.55 | 130 | 107.55 | 130 | 107.55 | 130 | 107.55 | 130 | 107.55 | 130 | 107.55 | 130 | 107.55 | 130 | 107.55 | 130 | 107.55 | 130 | 107.55 | 130 | 107.55 | 130 | 107.55 | 130 | 107.55 | 130 | 107.55 | 130 | 107.55 | 130 | 107.55 | 130 | 107.55 | 130 | 107.55 | 130 | 107.55 | 130 | 107.55 | 130 | 107.55 | 130 | 107.55 | 130 | 107.55 | 130 | 107.55 | 130 | 107.55 | 130 | 107.55 | 130 | 107.55 | 130 | 107.55 | 130 | 107.55 | 130 | 108.14 | 130 | 108.14 | 130 | 108.14 | 130 | 108.14 | 130 | 108.14 | 130 | 108.14 | 130 | 108.14 | 130 | 108.14 | 130 | 108.14 | 130 | 108.14 | 130 | 108.14 | 130 | 108.14 | 130 | 108.14 | 130 | 108.14 | 130 | 107.55 | 130 | 107.55 | 130 | 108.14 | 130 | 108.14 | 130 | 108.14 | 130 | 108.14 | 130 | 108.14 | 130 | 108.14 | 130 | 108.14 | 130 | 108.14 | 130 | 108.14 | 130 | 108.14 | 130 | 108.14 | 130 | 108.14 | 130 | 108.14 | 130 | 109.76 | 130 | 109.76 | 130 | 109.76 | 130 | 109.76 | 130 | 109.76 | 130 | 109.76 | 130 | 109.76 | 130 | 109.76 | 130 | 109.76 | 130 | 109.76 | 130 | 109.76 | 130 | 109.76 | 130 | 109.76 | 130 | 109.76 | 130 | 109.76 | 130 | 109.76 | 130 | 109.76 | 130 | 109.76 | 130 | 109.76 | 130 | 109.76 | 130 | 109.76 | 130 | 109.76 | 130 | 109.76 | 130 | 109.76 | 0 | 0 | 0 | 0 | 0 | 0 | 0 | 0 | 0 | 0 | 0 | 0 | 0 | 0 | 0 | 0 | 0 | 0 | 0 | 0 | 0 | 0 | 0 | 0 | 0 | 0 | 0 | 0 | 0 | 0 | 0 | 0 | 0 | 0 | 0 | 0 | 0 | 0 | 0 | 0 | 0 | 0 | 0 | 0 | 0 | 0 | 0 | 0 | 0 | 0 | 0 | 0 | 0 | 0 | 0 | 0 | 0 | 0 | 0 | 0 | 0 | 0 | 0 | 0 | 130 | 108.45 | 0 | 0 | 0 | 0 | 0 | 0 | 0 | 0 | 0 | 0 | 0 | 0 | 0 | 0 | 0 | 0 | 0 | 0 | 0 | 0 | 0 | 0 | 0 | 0 | 0 | 0 | 0 | 0 | 0 | 0 | 0 | 0 | 0 | 0 | 0 | 0 | 0 | 0 | 0 | 0 | 0 | 0 | 0 | 0 | 0 | 0 | 0 | 0 | 0 | 0 | 0 | 0 | 0 | 0 | 0 | 0 | 0 | 0 | 0 | 0 | 0 | 0 | 0 | 0
09:00 - 10:00 | 130 | 107.55 | 130 | 107.55 | 130 | 107.55 | 130 | 107.55 | 130 | 107.55 | 130 | 107.55 | 130 | 107.55 | 130 | 107.55 | 130 | 107.55 | 130 | 107.55 | 130 | 107.55 | 130 | 107.55 | 130 | 107.55 | 130 | 107.55 | 130 | 107.55 | 130 | 107.55 | 130 | 107.55 | 130 | 107.55 | 130 | 107.55 | 130 | 107.55 | 130 | 107.55 | 130 | 107.55 | 130 | 108.14 | 130 | 108.14 | 130 | 108.14 | 130 | 108.14 | 130 | 108.14 | 130 | 108.14 | 130 | 108.14 | 130 | 108.14 | 130 | 108.14 | 130 | 108.14 | 130 | 108.14 | 130 | 108.14 | 130 | 108.14 | 130 | 108.14 | 130 | 108.14 | 130 | 108.14 | 130 | 108.14 | 130 | 108.14 | 130 | 108.14 | 130 | 108.14 | 130 | 108.14 | 130 | 108.14 | 130 | 108.14 | 130 | 108.14 | 130 | 108.14 | 130 | 109.76 | 130 | 109.76 | 130 | 109.76 | 130 | 109.76 | 130 | 109.76 | 130 | 109.76 | 130 | 109.76 | 130 | 109.76 | 130 | 107.55 | 130 | 109.76 | 130 | 109.76 | 130 | 109.76 | 130 | 109.76 | 130 | 109.76 | 130 | 109.76 | 130 | 109.76 | 130 | 109.76 | 130 | 109.76 | 130 | 109.76 | 130 | 109.76 | 130 | 109.76 | 130 | 109.76 | 130 | 109.76 | 130 | 109.76 | 130 | 109.76 | 60 | 107.55 | 60 | 107.55 | 60 | 107.55 | 60 | 107.55 | 60 | 107.55 | 60 | 107.55 | 60 | 107.55 | 60 | 107.55 | 60 | 108.14 | 60 | 108.14 | 60 | 108.14 | 60 | 108.14 | 60 | 109.76 | 60 | 109.76 | 60 | 109.76 | 60 | 109.76 | 0.5 | 90 | 0 | 0 | 0 | 0 | 0 | 0 | 0 | 0 | 0 | 0 | 0 | 0 | 0 | 0 | 0 | 0 | 0 | 0 | 0 | 0 | 0 | 0 | 0 | 0 | 0 | 0 | 0 | 0 | 0 | 0 | 0 | 0 | 0 | 0 | 0 | 0 | 0 | 0 | 0 | 0 | 0 | 0 | 0 | 0 | 0 | 0 | 0 | 0 | 0 | 0 | 0 | 0 | 0 | 0 | 0 | 0 | 0 | 0 | 0 | 0 | 0 | 0 | 0 | 0 | 0 | 0 | 0 | 0 | 0 | 0 | 0 | 0 | 0 | 0 | 0 | 0 | 0 | 0 | 0 | 0 | 0 | 0 | 0 | 0 | 0 | 0 | 0 | 0 | 0 | 0 | 0 | 0 | 0 | 0 | 0 | 0 | 0 | 0 | 0 | 0 | 0 | 0 | 0 | 0 | 0 | 0 | 0 | 0 | 0 | 0 | 0 | 0 | 0 | 0 | 0 | 0 | 0 | 0 | 0 | 0 | 0 | 0 | 0 | 0 | 0 | 0 | 0 | 0 | 0 | 0 | 0 | 0 | 0 | 0 | 0 | 0 | 0 | 0 | 0 | 0 | 0 | 0 | 0 | 0 | 0 | 0 | 0 | 0 | 0 | 0 | 0 | 0 | 0 | 0 | 0 | 0 | 0 | 0 | 0 | 0 | 0 | 0 | 0 | 0 | 0 | 0 | 0 | 0 | 0 | 0 | 0 | 0 | 0 | 0 | 0 | 0 | 0 | 0 | 0 | 0 | 0 | 0 | 0 | 0 | 0 | 0 | 0 | 0 | 0 | 0 | 0 | 0 | 0 | 0 | 0 | 0 | 0 | 0 | 0 | 0 | 0 | 0 | 0 | 0 | 0 | 0 | 0 | 0 | 0 | 0 | 0 | 0 | 0 | 0 | 0 | 0 | 0 | 0 | 0 | 0 | 130 | 108.14 | 130 | 108.14 | 130 | 108.14 | 130 | 108.14 | 130 | 108.14 | 130 | 108.14 | 130 | 108.14 | 130 | 108.14 | 130 | 108.14 | 130 | 108.14 | 130 | 108.14 | 130 | 108.14 | 130 | 108.14 | 130 | 108.14 | 130 | 108.14 | 130 | 108.14 | 130 | 108.14 | 130 | 108.14 | 130 | 109.76 | 130 | 109.76 | 130 | 109.76 | 130 | 109.76 | 130 | 109.76 | 130 | 109.76 | 130 | 109.76 | 130 | 109.76 | 130 | 109.76 | 130 | 109.76 | 130 | 109.76 | 130 | 109.76 | 130 | 109.76 | 130 | 109.76 | 130 | 109.76 | 130 | 109.76 | 130 | 109.76 | 130 | 109.76 | 130 | 109.76 | 130 | 109.76 | 130 | 109.76 | 130 | 109.76 | 130 | 107.55 | 130 | 107.55 | 130 | 107.55 | 130 | 107.55 | 130 | 107.55 | 130 | 107.55 | 130 | 107.55 | 130 | 107.55 | 130 | 107.55 | 130 | 107.55 | 130 | 107.55 | 130 | 107.55 | 130 | 107.55 | 130 | 107.55 | 130 | 107.55 | 130 | 107.55 | 130 | 107.55 | 130 | 107.55 | 130 | 107.55 | 130 | 107.55 | 130 | 107.55 | 130 | 107.55 | 130 | 108.14 | 130 | 108.14 | 130 | 108.14 | 130 | 108.14 | 130 | 108.14 | 130 | 108.14 | 130 | 108.14 | 130 | 108.14 | 130 | 108.14 | 130 | 108.14 | 130 | 108.14 | 130 | 108.14 | 130 | 108.14 | 130 | 108.14 | 130 | 108.14 | 130 | 108.14 | 130 | 108.14 | 130 | 108.14 | 130 | 108.14 | 130 | 108.14 | 130 | 108.14 | 130 | 108.14 | 130 | 108.14 | 130 | 108.14 | 130 | 108.14 | 130 | 108.14 | 130 | 108.14 | 130 | 108.14 | 130 | 108.14 | 130 | 108.14 | 130 | 108.14 | 130 | 108.14 | 130 | 108.14 | 130 | 108.14 | 130 | 108.14 | 130 | 108.14 | 130 | 108.14 | 130 | 108.14 | 130 | 109.76 | 130 | 109.76 | 130 | 109.76 | 130 | 109.76 | 130 | 109.76 | 130 | 109.76 | 130 | 109.76 | 130 | 109.76 | 130 | 109.76 | 130 | 109.76 | 130 | 109.76 | 130 | 109.76 | 130 | 109.76 | 130 | 109.76 | 130 | 109.76 | 130 | 109.76 | 130 | 109.76 | 130 | 109.76 | 130 | 109.76 | 130 | 109.76 | 130 | 109.76 | 130 | 109.76 | 130 | 109.76 | 130 | 109.76 | 130 | 109.76 | 130 | 109.76 | 130 | 109.76 | 130 | 109.76 | 130 | 109.76 | 130 | 109.76 | 130 | 109.76 | 130 | 109.76 | 130 | 109.76 | 130 | 109.76 | 130 | 109.76 | 130 | 109.76 | 130 | 109.76 | 130 | 107.55 | 130 | 107.55 | 130 | 107.55 | 130 | 107.55 | 130 | 107.55 | 130 | 107.55 | 130 | 107.55 | 130 | 107.55 | 130 | 107.55 | 130 | 107.55 | 130 | 107.55 | 130 | 107.55 | 130 | 107.55 | 130 | 107.55 | 130 | 107.55 | 130 | 107.55 | 130 | 107.55 | 130 | 107.55 | 130 | 107.55 | 130 | 107.55 | 130 | 107.55 | 130 | 107.55 | 130 | 107.55 | 130 | 107.55 | 130 | 107.55 | 130 | 107.55 | 130 | 107.55 | 130 | 107.55 | 130 | 107.55 | 130 | 107.55 | 130 | 107.55 | 130 | 107.55 | 130 | 108.14 | 130 | 108.14 | 130 | 108.14 | 130 | 108.14 | 130 | 108.14 | 130 | 108.14 | 130 | 108.14 | 130 | 108.14 | 130 | 108.14 | 130 | 108.14 | 130 | 108.14 | 130 | 108.14 | 130 | 108.14 | 130 | 108.14 | 130 | 107.55 | 130 | 107.55 | 130 | 108.14 | 130 | 108.14 | 130 | 108.14 | 130 | 108.14 | 130 | 108.14 | 130 | 108.14 | 130 | 108.14 | 130 | 108.14 | 130 | 108.14 | 130 | 108.14 | 130 | 108.14 | 130 | 108.14 | 130 | 108.14 | 130 | 109.76 | 130 | 109.76 | 130 | 109.76 | 130 | 109.76 | 130 | 109.76 | 130 | 109.76 | 130 | 109.76 | 130 | 109.76 | 130 | 109.76 | 130 | 109.76 | 130 | 109.76 | 130 | 109.76 | 130 | 109.76 | 130 | 109.76 | 130 | 109.76 | 130 | 109.76 | 130 | 109.76 | 130 | 109.76 | 130 | 109.76 | 130 | 109.76 | 130 | 109.76 | 130 | 109.76 | 130 | 109.76 | 130 | 109.76 | 0 | 0 | 0 | 0 | 0 | 0 | 0 | 0 | 0 | 0 | 0 | 0 | 0 | 0 | 0 | 0 | 0 | 0 | 0 | 0 | 0 | 0 | 0 | 0 | 0 | 0 | 0 | 0 | 0 | 0 | 0 | 0 | 0 | 0 | 0 | 0 | 0 | 0 | 0 | 0 | 0 | 0 | 0 | 0 | 0 | 0 | 0 | 0 | 0 | 0 | 0 | 0 | 0 | 0 | 0 | 0 | 0 | 0 | 0 | 0 | 0 | 0 | 0 | 0 | 130 | 108.45 | 0 | 0 | 0 | 0 | 0 | 0 | 0 | 0 | 0 | 0 | 0 | 0 | 0 | 0 | 0 | 0 | 0 | 0 | 0 | 0 | 0 | 0 | 0 | 0 | 0 | 0 | 0 | 0 | 0 | 0 | 0 | 0 | 0 | 0 | 0 | 0 | 0 | 0 | 0 | 0 | 0 | 0 | 0 | 0 | 0 | 0 | 0 | 0 | 0 | 0 | 0 | 0 | 0 | 0 | 0 | 0 | 0 | 0 | 0 | 0 | 0 | 0 | 0 | 0
10:00 - 11:00 | 130 | 107.55 | 130 | 107.55 | 130 | 107.55 | 130 | 107.55 | 130 | 107.55 | 130 | 107.55 | 130 | 107.55 | 130 | 107.55 | 130 | 107.55 | 130 | 107.55 | 130 | 107.55 | 130 | 107.55 | 130 | 107.55 | 130 | 107.55 | 130 | 107.55 | 130 | 107.55 | 130 | 107.55 | 130 | 107.55 | 130 | 107.55 | 130 | 107.55 | 130 | 107.55 | 130 | 107.55 | 130 | 108.14 | 130 | 108.14 | 130 | 108.14 | 130 | 108.14 | 130 | 108.14 | 130 | 108.14 | 130 | 108.14 | 130 | 108.14 | 130 | 108.14 | 130 | 108.14 | 130 | 108.14 | 130 | 108.14 | 130 | 108.14 | 130 | 108.14 | 130 | 108.14 | 130 | 108.14 | 130 | 108.14 | 130 | 108.14 | 130 | 108.14 | 130 | 108.14 | 130 | 108.14 | 130 | 108.14 | 130 | 108.14 | 130 | 108.14 | 130 | 108.14 | 130 | 109.76 | 130 | 109.76 | 130 | 109.76 | 130 | 109.76 | 130 | 109.76 | 130 | 109.76 | 130 | 109.76 | 130 | 109.76 | 130 | 107.55 | 130 | 109.76 | 130 | 109.76 | 130 | 109.76 | 130 | 109.76 | 130 | 109.76 | 130 | 109.76 | 130 | 109.76 | 130 | 109.76 | 130 | 109.76 | 130 | 109.76 | 130 | 109.76 | 130 | 109.76 | 130 | 109.76 | 130 | 109.76 | 130 | 109.76 | 130 | 109.76 | 60 | 107.55 | 60 | 107.55 | 60 | 107.55 | 60 | 107.55 | 60 | 107.55 | 60 | 107.55 | 60 | 107.55 | 60 | 107.55 | 60 | 108.14 | 60 | 108.14 | 60 | 108.14 | 60 | 108.14 | 60 | 109.76 | 60 | 109.76 | 60 | 109.76 | 60 | 109.76 | 0.5 | 90 | 0 | 0 | 0 | 0 | 0 | 0 | 0 | 0 | 0 | 0 | 0 | 0 | 0 | 0 | 0 | 0 | 0 | 0 | 0 | 0 | 0 | 0 | 0 | 0 | 0 | 0 | 0 | 0 | 0 | 0 | 0 | 0 | 0 | 0 | 0 | 0 | 0 | 0 | 0 | 0 | 0 | 0 | 0 | 0 | 0 | 0 | 0 | 0 | 0 | 0 | 0 | 0 | 0 | 0 | 0 | 0 | 0 | 0 | 0 | 0 | 0 | 0 | 0 | 0 | 0 | 0 | 0 | 0 | 0 | 0 | 0 | 0 | 0 | 0 | 0 | 0 | 0 | 0 | 0 | 0 | 0 | 0 | 0 | 0 | 0 | 0 | 0 | 0 | 0 | 0 | 0 | 0 | 0 | 0 | 0 | 0 | 0 | 0 | 0 | 0 | 0 | 0 | 0 | 0 | 0 | 0 | 0 | 0 | 0 | 0 | 0 | 0 | 0 | 0 | 0 | 0 | 0 | 0 | 0 | 0 | 0 | 0 | 0 | 0 | 0 | 0 | 0 | 0 | 0 | 0 | 0 | 0 | 0 | 0 | 0 | 0 | 0 | 0 | 0 | 0 | 0 | 0 | 0 | 0 | 0 | 0 | 0 | 0 | 0 | 0 | 0 | 0 | 0 | 0 | 0 | 0 | 0 | 0 | 0 | 0 | 0 | 0 | 0 | 0 | 0 | 0 | 0 | 0 | 0 | 0 | 0 | 0 | 0 | 0 | 0 | 0 | 0 | 0 | 0 | 0 | 0 | 0 | 0 | 0 | 0 | 0 | 0 | 0 | 0 | 0 | 0 | 0 | 0 | 0 | 0 | 0 | 0 | 0 | 0 | 0 | 0 | 0 | 0 | 0 | 0 | 0 | 0 | 0 | 0 | 0 | 0 | 0 | 0 | 0 | 0 | 0 | 0 | 0 | 0 | 0 | 130 | 108.14 | 130 | 108.14 | 130 | 108.14 | 130 | 108.14 | 130 | 108.14 | 130 | 108.14 | 130 | 108.14 | 130 | 108.14 | 130 | 108.14 | 130 | 108.14 | 130 | 108.14 | 130 | 108.14 | 130 | 108.14 | 130 | 108.14 | 130 | 108.14 | 130 | 108.14 | 130 | 108.14 | 130 | 108.14 | 130 | 109.76 | 130 | 109.76 | 130 | 109.76 | 130 | 109.76 | 130 | 109.76 | 130 | 109.76 | 130 | 109.76 | 130 | 109.76 | 130 | 109.76 | 130 | 109.76 | 130 | 109.76 | 130 | 109.76 | 130 | 109.76 | 130 | 109.76 | 130 | 109.76 | 130 | 109.76 | 130 | 109.76 | 130 | 109.76 | 130 | 109.76 | 130 | 109.76 | 130 | 109.76 | 130 | 109.76 | 130 | 107.55 | 130 | 107.55 | 130 | 107.55 | 130 | 107.55 | 130 | 107.55 | 130 | 107.55 | 130 | 107.55 | 130 | 107.55 | 130 | 107.55 | 130 | 107.55 | 130 | 107.55 | 130 | 107.55 | 130 | 107.55 | 130 | 107.55 | 130 | 107.55 | 130 | 107.55 | 130 | 107.55 | 130 | 107.55 | 130 | 107.55 | 130 | 107.55 | 130 | 107.55 | 130 | 107.55 | 130 | 108.14 | 130 | 108.14 | 130 | 108.14 | 130 | 108.14 | 130 | 108.14 | 130 | 108.14 | 130 | 108.14 | 130 | 108.14 | 130 | 108.14 | 130 | 108.14 | 130 | 108.14 | 130 | 108.14 | 130 | 108.14 | 130 | 108.14 | 130 | 108.14 | 130 | 108.14 | 130 | 108.14 | 130 | 108.14 | 130 | 108.14 | 130 | 108.14 | 130 | 108.14 | 130 | 108.14 | 130 | 108.14 | 130 | 108.14 | 130 | 108.14 | 130 | 108.14 | 130 | 108.14 | 130 | 108.14 | 130 | 108.14 | 130 | 108.14 | 130 | 108.14 | 130 | 108.14 | 130 | 108.14 | 130 | 108.14 | 130 | 108.14 | 130 | 108.14 | 130 | 108.14 | 130 | 108.14 | 130 | 109.76 | 130 | 109.76 | 130 | 109.76 | 130 | 109.76 | 130 | 109.76 | 130 | 109.76 | 130 | 109.76 | 130 | 109.76 | 130 | 109.76 | 130 | 109.76 | 130 | 109.76 | 130 | 109.76 | 130 | 109.76 | 130 | 109.76 | 130 | 109.76 | 130 | 109.76 | 130 | 109.76 | 130 | 109.76 | 130 | 109.76 | 130 | 109.76 | 130 | 109.76 | 130 | 109.76 | 130 | 109.76 | 130 | 109.76 | 130 | 109.76 | 130 | 109.76 | 130 | 109.76 | 130 | 109.76 | 130 | 109.76 | 130 | 109.76 | 130 | 109.76 | 130 | 109.76 | 130 | 109.76 | 130 | 109.76 | 130 | 109.76 | 130 | 109.76 | 130 | 109.76 | 130 | 107.55 | 130 | 107.55 | 130 | 107.55 | 130 | 107.55 | 130 | 107.55 | 130 | 107.55 | 130 | 107.55 | 130 | 107.55 | 130 | 107.55 | 130 | 107.55 | 130 | 107.55 | 130 | 107.55 | 130 | 107.55 | 130 | 107.55 | 130 | 107.55 | 130 | 107.55 | 130 | 107.55 | 130 | 107.55 | 130 | 107.55 | 130 | 107.55 | 130 | 107.55 | 130 | 107.55 | 130 | 107.55 | 130 | 107.55 | 130 | 107.55 | 130 | 107.55 | 130 | 107.55 | 130 | 107.55 | 130 | 107.55 | 130 | 107.55 | 130 | 107.55 | 130 | 107.55 | 130 | 108.14 | 130 | 108.14 | 130 | 108.14 | 130 | 108.14 | 130 | 108.14 | 130 | 108.14 | 130 | 108.14 | 130 | 108.14 | 130 | 108.14 | 130 | 108.14 | 130 | 108.14 | 130 | 108.14 | 130 | 108.14 | 130 | 108.14 | 130 | 107.55 | 130 | 107.55 | 130 | 108.14 | 130 | 108.14 | 130 | 108.14 | 130 | 108.14 | 130 | 108.14 | 130 | 108.14 | 130 | 108.14 | 130 | 108.14 | 130 | 108.14 | 130 | 108.14 | 130 | 108.14 | 130 | 108.14 | 130 | 108.14 | 130 | 109.76 | 130 | 109.76 | 130 | 109.76 | 130 | 109.76 | 130 | 109.76 | 130 | 109.76 | 130 | 109.76 | 130 | 109.76 | 130 | 109.76 | 130 | 109.76 | 130 | 109.76 | 130 | 109.76 | 130 | 109.76 | 130 | 109.76 | 130 | 109.76 | 130 | 109.76 | 130 | 109.76 | 130 | 109.76 | 130 | 109.76 | 130 | 109.76 | 130 | 109.76 | 130 | 109.76 | 130 | 109.76 | 130 | 109.76 | 0 | 0 | 0 | 0 | 0 | 0 | 0 | 0 | 0 | 0 | 0 | 0 | 0 | 0 | 0 | 0 | 0 | 0 | 0 | 0 | 0 | 0 | 0 | 0 | 0 | 0 | 0 | 0 | 0 | 0 | 0 | 0 | 0 | 0 | 0 | 0 | 0 | 0 | 0 | 0 | 0 | 0 | 0 | 0 | 0 | 0 | 0 | 0 | 0 | 0 | 0 | 0 | 0 | 0 | 0 | 0 | 0 | 0 | 0 | 0 | 0 | 0 | 0 | 0 | 130 | 108.45 | 0 | 0 | 0 | 0 | 0 | 0 | 0 | 0 | 0 | 0 | 0 | 0 | 0 | 0 | 0 | 0 | 0 | 0 | 0 | 0 | 0 | 0 | 0 | 0 | 0 | 0 | 0 | 0 | 0 | 0 | 0 | 0 | 0 | 0 | 0 | 0 | 0 | 0 | 0 | 0 | 0 | 0 | 0 | 0 | 0 | 0 | 0 | 0 | 0 | 0 | 0 | 0 | 0 | 0 | 0 | 0 | 0 | 0 | 0 | 0 | 0 | 0 | 0 | 0
11:00 - 12:00 | 130 | 107.55 | 130 | 107.55 | 130 | 107.55 | 130 | 107.55 | 130 | 107.55 | 130 | 107.55 | 130 | 107.55 | 130 | 107.55 | 130 | 107.55 | 130 | 107.55 | 130 | 107.55 | 130 | 107.55 | 130 | 107.55 | 130 | 107.55 | 130 | 107.55 | 130 | 107.55 | 130 | 107.55 | 130 | 107.55 | 130 | 107.55 | 130 | 107.55 | 130 | 107.55 | 130 | 107.55 | 130 | 108.14 | 130 | 108.14 | 130 | 108.14 | 130 | 108.14 | 130 | 108.14 | 130 | 108.14 | 130 | 108.14 | 130 | 108.14 | 130 | 108.14 | 130 | 108.14 | 130 | 108.14 | 130 | 108.14 | 130 | 108.14 | 130 | 108.14 | 130 | 108.14 | 130 | 108.14 | 130 | 108.14 | 130 | 108.14 | 130 | 108.14 | 130 | 108.14 | 130 | 108.14 | 130 | 108.14 | 130 | 108.14 | 130 | 108.14 | 130 | 108.14 | 130 | 109.76 | 130 | 109.76 | 130 | 109.76 | 130 | 109.76 | 130 | 109.76 | 130 | 109.76 | 130 | 109.76 | 130 | 109.76 | 130 | 107.55 | 130 | 109.76 | 130 | 109.76 | 130 | 109.76 | 130 | 109.76 | 130 | 109.76 | 130 | 109.76 | 130 | 109.76 | 130 | 109.76 | 130 | 109.76 | 130 | 109.76 | 130 | 109.76 | 130 | 109.76 | 130 | 109.76 | 130 | 109.76 | 130 | 109.76 | 130 | 109.76 | 60 | 107.55 | 60 | 107.55 | 60 | 107.55 | 60 | 107.55 | 60 | 107.55 | 60 | 107.55 | 60 | 107.55 | 60 | 107.55 | 60 | 108.14 | 60 | 108.14 | 60 | 108.14 | 60 | 108.14 | 60 | 109.76 | 60 | 109.76 | 60 | 109.76 | 60 | 109.76 | 0.5 | 90 | 0 | 0 | 0 | 0 | 0 | 0 | 0 | 0 | 0 | 0 | 0 | 0 | 0 | 0 | 0 | 0 | 0 | 0 | 0 | 0 | 0 | 0 | 0 | 0 | 0 | 0 | 0 | 0 | 0 | 0 | 0 | 0 | 0 | 0 | 0 | 0 | 0 | 0 | 0 | 0 | 0 | 0 | 0 | 0 | 0 | 0 | 0 | 0 | 0 | 0 | 0 | 0 | 0 | 0 | 0 | 0 | 0 | 0 | 0 | 0 | 0 | 0 | 0 | 0 | 0 | 0 | 0 | 0 | 0 | 0 | 0 | 0 | 0 | 0 | 0 | 0 | 0 | 0 | 0 | 0 | 0 | 0 | 0 | 0 | 0 | 0 | 0 | 0 | 0 | 0 | 0 | 0 | 0 | 0 | 0 | 0 | 0 | 0 | 0 | 0 | 0 | 0 | 0 | 0 | 0 | 0 | 0 | 0 | 0 | 0 | 0 | 0 | 0 | 0 | 0 | 0 | 0 | 0 | 0 | 0 | 0 | 0 | 0 | 0 | 0 | 0 | 0 | 0 | 0 | 0 | 0 | 0 | 0 | 0 | 0 | 0 | 0 | 0 | 0 | 0 | 0 | 0 | 0 | 0 | 0 | 0 | 0 | 0 | 0 | 0 | 0 | 0 | 0 | 0 | 0 | 0 | 0 | 0 | 0 | 0 | 0 | 0 | 0 | 0 | 0 | 0 | 0 | 0 | 0 | 0 | 0 | 0 | 0 | 0 | 0 | 0 | 0 | 0 | 0 | 0 | 0 | 0 | 0 | 0 | 0 | 0 | 0 | 0 | 0 | 0 | 0 | 0 | 0 | 0 | 0 | 0 | 0 | 0 | 0 | 0 | 0 | 0 | 0 | 0 | 0 | 0 | 0 | 0 | 0 | 0 | 0 | 0 | 0 | 0 | 0 | 0 | 0 | 0 | 0 | 0 | 130 | 108.14 | 130 | 108.14 | 130 | 108.14 | 130 | 108.14 | 130 | 108.14 | 130 | 108.14 | 130 | 108.14 | 130 | 108.14 | 130 | 108.14 | 130 | 108.14 | 130 | 108.14 | 130 | 108.14 | 130 | 108.14 | 130 | 108.14 | 130 | 108.14 | 130 | 108.14 | 130 | 108.14 | 130 | 108.14 | 130 | 109.76 | 130 | 109.76 | 130 | 109.76 | 130 | 109.76 | 130 | 109.76 | 130 | 109.76 | 130 | 109.76 | 130 | 109.76 | 130 | 109.76 | 130 | 109.76 | 130 | 109.76 | 130 | 109.76 | 130 | 109.76 | 130 | 109.76 | 130 | 109.76 | 130 | 109.76 | 130 | 109.76 | 130 | 109.76 | 130 | 109.76 | 130 | 109.76 | 130 | 109.76 | 130 | 109.76 | 130 | 107.55 | 130 | 107.55 | 130 | 107.55 | 130 | 107.55 | 130 | 107.55 | 130 | 107.55 | 130 | 107.55 | 130 | 107.55 | 130 | 107.55 | 130 | 107.55 | 130 | 107.55 | 130 | 107.55 | 130 | 107.55 | 130 | 107.55 | 130 | 107.55 | 130 | 107.55 | 130 | 107.55 | 130 | 107.55 | 130 | 107.55 | 130 | 107.55 | 130 | 107.55 | 130 | 107.55 | 130 | 108.14 | 130 | 108.14 | 130 | 108.14 | 130 | 108.14 | 130 | 108.14 | 130 | 108.14 | 130 | 108.14 | 130 | 108.14 | 130 | 108.14 | 130 | 108.14 | 130 | 108.14 | 130 | 108.14 | 130 | 108.14 | 130 | 108.14 | 130 | 108.14 | 130 | 108.14 | 130 | 108.14 | 130 | 108.14 | 130 | 108.14 | 130 | 108.14 | 130 | 108.14 | 130 | 108.14 | 130 | 108.14 | 130 | 108.14 | 130 | 108.14 | 130 | 108.14 | 130 | 108.14 | 130 | 108.14 | 130 | 108.14 | 130 | 108.14 | 130 | 108.14 | 130 | 108.14 | 130 | 108.14 | 130 | 108.14 | 130 | 108.14 | 130 | 108.14 | 130 | 108.14 | 130 | 108.14 | 130 | 109.76 | 130 | 109.76 | 130 | 109.76 | 130 | 109.76 | 130 | 109.76 | 130 | 109.76 | 130 | 109.76 | 130 | 109.76 | 130 | 109.76 | 130 | 109.76 | 130 | 109.76 | 130 | 109.76 | 130 | 109.76 | 130 | 109.76 | 130 | 109.76 | 130 | 109.76 | 130 | 109.76 | 130 | 109.76 | 130 | 109.76 | 130 | 109.76 | 130 | 109.76 | 130 | 109.76 | 130 | 109.76 | 130 | 109.76 | 130 | 109.76 | 130 | 109.76 | 130 | 109.76 | 130 | 109.76 | 130 | 109.76 | 130 | 109.76 | 130 | 109.76 | 130 | 109.76 | 130 | 109.76 | 130 | 109.76 | 130 | 109.76 | 130 | 109.76 | 130 | 109.76 | 130 | 107.55 | 130 | 107.55 | 130 | 107.55 | 130 | 107.55 | 130 | 107.55 | 130 | 107.55 | 130 | 107.55 | 130 | 107.55 | 130 | 107.55 | 130 | 107.55 | 130 | 107.55 | 130 | 107.55 | 130 | 107.55 | 130 | 107.55 | 130 | 107.55 | 130 | 107.55 | 130 | 107.55 | 130 | 107.55 | 130 | 107.55 | 130 | 107.55 | 130 | 107.55 | 130 | 107.55 | 130 | 107.55 | 130 | 107.55 | 130 | 107.55 | 130 | 107.55 | 130 | 107.55 | 130 | 107.55 | 130 | 107.55 | 130 | 107.55 | 130 | 107.55 | 130 | 107.55 | 130 | 108.14 | 130 | 108.14 | 130 | 108.14 | 130 | 108.14 | 130 | 108.14 | 130 | 108.14 | 130 | 108.14 | 130 | 108.14 | 130 | 108.14 | 130 | 108.14 | 130 | 108.14 | 130 | 108.14 | 130 | 108.14 | 130 | 108.14 | 130 | 107.55 | 130 | 107.55 | 130 | 108.14 | 130 | 108.14 | 130 | 108.14 | 130 | 108.14 | 130 | 108.14 | 130 | 108.14 | 130 | 108.14 | 130 | 108.14 | 130 | 108.14 | 130 | 108.14 | 130 | 108.14 | 130 | 108.14 | 130 | 108.14 | 130 | 109.76 | 130 | 109.76 | 130 | 109.76 | 130 | 109.76 | 130 | 109.76 | 130 | 109.76 | 130 | 109.76 | 130 | 109.76 | 130 | 109.76 | 130 | 109.76 | 130 | 109.76 | 130 | 109.76 | 130 | 109.76 | 130 | 109.76 | 130 | 109.76 | 130 | 109.76 | 130 | 109.76 | 130 | 109.76 | 130 | 109.76 | 130 | 109.76 | 130 | 109.76 | 130 | 109.76 | 130 | 109.76 | 130 | 109.76 | 0 | 0 | 0 | 0 | 0 | 0 | 0 | 0 | 0 | 0 | 0 | 0 | 0 | 0 | 0 | 0 | 0 | 0 | 0 | 0 | 0 | 0 | 0 | 0 | 0 | 0 | 0 | 0 | 0 | 0 | 0 | 0 | 0 | 0 | 0 | 0 | 0 | 0 | 0 | 0 | 0 | 0 | 0 | 0 | 0 | 0 | 0 | 0 | 0 | 0 | 0 | 0 | 0 | 0 | 0 | 0 | 0 | 0 | 0 | 0 | 0 | 0 | 0 | 0 | 130 | 108.45 | 0 | 0 | 0 | 0 | 0 | 0 | 0 | 0 | 0 | 0 | 0 | 0 | 0 | 0 | 0 | 0 | 0 | 0 | 0 | 0 | 0 | 0 | 0 | 0 | 0 | 0 | 0 | 0 | 0 | 0 | 0 | 0 | 0 | 0 | 0 | 0 | 0 | 0 | 0 | 0 | 0 | 0 | 0 | 0 | 0 | 0 | 0 | 0 | 0 | 0 | 0 | 0 | 0 | 0 | 0 | 0 | 0 | 0 | 0 | 0 | 0 | 0 | 0 | 0
12:00 - 13:00 | 130 | 107.55 | 130 | 107.55 | 130 | 107.55 | 130 | 107.55 | 130 | 107.55 | 130 | 107.55 | 130 | 107.55 | 130 | 107.55 | 130 | 107.55 | 130 | 107.55 | 130 | 107.55 | 130 | 107.55 | 130 | 107.55 | 130 | 107.55 | 130 | 107.55 | 130 | 107.55 | 130 | 107.55 | 130 | 107.55 | 130 | 107.55 | 130 | 107.55 | 130 | 107.55 | 130 | 107.55 | 130 | 108.14 | 130 | 108.14 | 130 | 108.14 | 130 | 108.14 | 130 | 108.14 | 130 | 108.14 | 130 | 108.14 | 130 | 108.14 | 130 | 108.14 | 130 | 108.14 | 130 | 108.14 | 130 | 108.14 | 130 | 108.14 | 130 | 108.14 | 130 | 108.14 | 130 | 108.14 | 130 | 108.14 | 130 | 108.14 | 130 | 108.14 | 130 | 108.14 | 130 | 108.14 | 130 | 108.14 | 130 | 108.14 | 130 | 108.14 | 130 | 108.14 | 130 | 109.76 | 130 | 109.76 | 130 | 109.76 | 130 | 109.76 | 130 | 109.76 | 130 | 109.76 | 130 | 109.76 | 130 | 109.76 | 130 | 107.55 | 130 | 109.76 | 130 | 109.76 | 130 | 109.76 | 130 | 109.76 | 130 | 109.76 | 130 | 109.76 | 130 | 109.76 | 130 | 109.76 | 130 | 109.76 | 130 | 109.76 | 130 | 109.76 | 130 | 109.76 | 130 | 109.76 | 130 | 109.76 | 130 | 109.76 | 130 | 109.76 | 60 | 107.55 | 60 | 107.55 | 60 | 107.55 | 60 | 107.55 | 60 | 107.55 | 60 | 107.55 | 60 | 107.55 | 60 | 107.55 | 60 | 108.14 | 60 | 108.14 | 60 | 108.14 | 60 | 108.14 | 60 | 109.76 | 60 | 109.76 | 60 | 109.76 | 60 | 109.76 | 0.5 | 90 | 0 | 0 | 0 | 0 | 0 | 0 | 0 | 0 | 0 | 0 | 0 | 0 | 0 | 0 | 0 | 0 | 0 | 0 | 0 | 0 | 0 | 0 | 0 | 0 | 0 | 0 | 0 | 0 | 0 | 0 | 0 | 0 | 0 | 0 | 0 | 0 | 0 | 0 | 0 | 0 | 0 | 0 | 0 | 0 | 0 | 0 | 0 | 0 | 0 | 0 | 0 | 0 | 0 | 0 | 0 | 0 | 0 | 0 | 0 | 0 | 0 | 0 | 0 | 0 | 0 | 0 | 0 | 0 | 0 | 0 | 0 | 0 | 0 | 0 | 0 | 0 | 0 | 0 | 0 | 0 | 0 | 0 | 0 | 0 | 0 | 0 | 0 | 0 | 0 | 0 | 0 | 0 | 0 | 0 | 0 | 0 | 0 | 0 | 0 | 0 | 0 | 0 | 0 | 0 | 0 | 0 | 0 | 0 | 0 | 0 | 0 | 0 | 0 | 0 | 0 | 0 | 0 | 0 | 0 | 0 | 0 | 0 | 0 | 0 | 0 | 0 | 0 | 0 | 0 | 0 | 0 | 0 | 0 | 0 | 0 | 0 | 0 | 0 | 0 | 0 | 0 | 0 | 0 | 0 | 0 | 0 | 0 | 0 | 0 | 0 | 0 | 0 | 0 | 0 | 0 | 0 | 0 | 0 | 0 | 0 | 0 | 0 | 0 | 0 | 0 | 0 | 0 | 0 | 0 | 0 | 0 | 0 | 0 | 0 | 0 | 0 | 0 | 0 | 0 | 0 | 0 | 0 | 0 | 0 | 0 | 0 | 0 | 0 | 0 | 0 | 0 | 0 | 0 | 0 | 0 | 0 | 0 | 0 | 0 | 0 | 0 | 0 | 0 | 0 | 0 | 0 | 0 | 0 | 0 | 0 | 0 | 0 | 0 | 0 | 0 | 0 | 0 | 0 | 0 | 0 | 130 | 108.14 | 130 | 108.14 | 130 | 108.14 | 130 | 108.14 | 130 | 108.14 | 130 | 108.14 | 130 | 108.14 | 130 | 108.14 | 130 | 108.14 | 130 | 108.14 | 130 | 108.14 | 130 | 108.14 | 130 | 108.14 | 130 | 108.14 | 130 | 108.14 | 130 | 108.14 | 130 | 108.14 | 130 | 108.14 | 130 | 109.76 | 130 | 109.76 | 130 | 109.76 | 130 | 109.76 | 130 | 109.76 | 130 | 109.76 | 130 | 109.76 | 130 | 109.76 | 130 | 109.76 | 130 | 109.76 | 130 | 109.76 | 130 | 109.76 | 130 | 109.76 | 130 | 109.76 | 130 | 109.76 | 130 | 109.76 | 130 | 109.76 | 130 | 109.76 | 130 | 109.76 | 130 | 109.76 | 130 | 109.76 | 130 | 109.76 | 130 | 107.55 | 130 | 107.55 | 130 | 107.55 | 130 | 107.55 | 130 | 107.55 | 130 | 107.55 | 130 | 107.55 | 130 | 107.55 | 130 | 107.55 | 130 | 107.55 | 130 | 107.55 | 130 | 107.55 | 130 | 107.55 | 130 | 107.55 | 130 | 107.55 | 130 | 107.55 | 130 | 107.55 | 130 | 107.55 | 130 | 107.55 | 130 | 107.55 | 130 | 107.55 | 130 | 107.55 | 130 | 108.14 | 130 | 108.14 | 130 | 108.14 | 130 | 108.14 | 130 | 108.14 | 130 | 108.14 | 130 | 108.14 | 130 | 108.14 | 130 | 108.14 | 130 | 108.14 | 130 | 108.14 | 130 | 108.14 | 130 | 108.14 | 130 | 108.14 | 130 | 108.14 | 130 | 108.14 | 130 | 108.14 | 130 | 108.14 | 130 | 108.14 | 130 | 108.14 | 130 | 108.14 | 130 | 108.14 | 130 | 108.14 | 130 | 108.14 | 130 | 108.14 | 130 | 108.14 | 130 | 108.14 | 130 | 108.14 | 130 | 108.14 | 130 | 108.14 | 130 | 108.14 | 130 | 108.14 | 130 | 108.14 | 130 | 108.14 | 130 | 108.14 | 130 | 108.14 | 130 | 108.14 | 130 | 108.14 | 130 | 109.76 | 130 | 109.76 | 130 | 109.76 | 130 | 109.76 | 130 | 109.76 | 130 | 109.76 | 130 | 109.76 | 130 | 109.76 | 130 | 109.76 | 130 | 109.76 | 130 | 109.76 | 130 | 109.76 | 130 | 109.76 | 130 | 109.76 | 130 | 109.76 | 130 | 109.76 | 130 | 109.76 | 130 | 109.76 | 130 | 109.76 | 130 | 109.76 | 130 | 109.76 | 130 | 109.76 | 130 | 109.76 | 130 | 109.76 | 130 | 109.76 | 130 | 109.76 | 130 | 109.76 | 130 | 109.76 | 130 | 109.76 | 130 | 109.76 | 130 | 109.76 | 130 | 109.76 | 130 | 109.76 | 130 | 109.76 | 130 | 109.76 | 130 | 109.76 | 130 | 109.76 | 130 | 107.55 | 130 | 107.55 | 130 | 107.55 | 130 | 107.55 | 130 | 107.55 | 130 | 107.55 | 130 | 107.55 | 130 | 107.55 | 130 | 107.55 | 130 | 107.55 | 130 | 107.55 | 130 | 107.55 | 130 | 107.55 | 130 | 107.55 | 130 | 107.55 | 130 | 107.55 | 130 | 107.55 | 130 | 107.55 | 130 | 107.55 | 130 | 107.55 | 130 | 107.55 | 130 | 107.55 | 130 | 107.55 | 130 | 107.55 | 130 | 107.55 | 130 | 107.55 | 130 | 107.55 | 130 | 107.55 | 130 | 107.55 | 130 | 107.55 | 130 | 107.55 | 130 | 107.55 | 130 | 108.14 | 130 | 108.14 | 130 | 108.14 | 130 | 108.14 | 130 | 108.14 | 130 | 108.14 | 130 | 108.14 | 130 | 108.14 | 130 | 108.14 | 130 | 108.14 | 130 | 108.14 | 130 | 108.14 | 130 | 108.14 | 130 | 108.14 | 130 | 107.55 | 130 | 107.55 | 130 | 108.14 | 130 | 108.14 | 130 | 108.14 | 130 | 108.14 | 130 | 108.14 | 130 | 108.14 | 130 | 108.14 | 130 | 108.14 | 130 | 108.14 | 130 | 108.14 | 130 | 108.14 | 130 | 108.14 | 130 | 108.14 | 130 | 109.76 | 130 | 109.76 | 130 | 109.76 | 130 | 109.76 | 130 | 109.76 | 130 | 109.76 | 130 | 109.76 | 130 | 109.76 | 130 | 109.76 | 130 | 109.76 | 130 | 109.76 | 130 | 109.76 | 130 | 109.76 | 130 | 109.76 | 130 | 109.76 | 130 | 109.76 | 130 | 109.76 | 130 | 109.76 | 130 | 109.76 | 130 | 109.76 | 130 | 109.76 | 130 | 109.76 | 130 | 109.76 | 130 | 109.76 | 0 | 0 | 0 | 0 | 0 | 0 | 0 | 0 | 0 | 0 | 0 | 0 | 0 | 0 | 0 | 0 | 0 | 0 | 0 | 0 | 0 | 0 | 0 | 0 | 0 | 0 | 0 | 0 | 0 | 0 | 0 | 0 | 0 | 0 | 0 | 0 | 0 | 0 | 0 | 0 | 0 | 0 | 0 | 0 | 0 | 0 | 0 | 0 | 0 | 0 | 0 | 0 | 0 | 0 | 0 | 0 | 0 | 0 | 0 | 0 | 0 | 0 | 0 | 0 | 130 | 108.45 | 0 | 0 | 0 | 0 | 0 | 0 | 0 | 0 | 0 | 0 | 0 | 0 | 0 | 0 | 0 | 0 | 0 | 0 | 0 | 0 | 0 | 0 | 0 | 0 | 0 | 0 | 0 | 0 | 0 | 0 | 0 | 0 | 0 | 0 | 0 | 0 | 0 | 0 | 0 | 0 | 0 | 0 | 0 | 0 | 0 | 0 | 0 | 0 | 0 | 0 | 0 | 0 | 0 | 0 | 0 | 0 | 0 | 0 | 0 | 0 | 0 | 0 | 0 | 0
13:00 - 14:00 | 130 | 107.55 | 130 | 107.55 | 130 | 107.55 | 130 | 107.55 | 130 | 107.55 | 130 | 107.55 | 130 | 107.55 | 130 | 107.55 | 130 | 107.55 | 130 | 107.55 | 130 | 107.55 | 130 | 107.55 | 130 | 107.55 | 130 | 107.55 | 130 | 107.55 | 130 | 107.55 | 130 | 107.55 | 130 | 107.55 | 130 | 107.55 | 130 | 107.55 | 130 | 107.55 | 130 | 107.55 | 130 | 108.14 | 130 | 108.14 | 130 | 108.14 | 130 | 108.14 | 130 | 108.14 | 130 | 108.14 | 130 | 108.14 | 130 | 108.14 | 130 | 108.14 | 130 | 108.14 | 130 | 108.14 | 130 | 108.14 | 130 | 108.14 | 130 | 108.14 | 130 | 108.14 | 130 | 108.14 | 130 | 108.14 | 130 | 108.14 | 130 | 108.14 | 130 | 108.14 | 130 | 108.14 | 130 | 108.14 | 130 | 108.14 | 130 | 108.14 | 130 | 108.14 | 130 | 109.76 | 130 | 109.76 | 130 | 109.76 | 130 | 109.76 | 130 | 109.76 | 130 | 109.76 | 130 | 109.76 | 130 | 109.76 | 130 | 107.55 | 130 | 109.76 | 130 | 109.76 | 130 | 109.76 | 130 | 109.76 | 130 | 109.76 | 130 | 109.76 | 130 | 109.76 | 130 | 109.76 | 130 | 109.76 | 130 | 109.76 | 130 | 109.76 | 130 | 109.76 | 130 | 109.76 | 130 | 109.76 | 130 | 109.76 | 130 | 109.76 | 60 | 107.55 | 60 | 107.55 | 60 | 107.55 | 60 | 107.55 | 60 | 107.55 | 60 | 107.55 | 60 | 107.55 | 60 | 107.55 | 60 | 108.14 | 60 | 108.14 | 60 | 108.14 | 60 | 108.14 | 60 | 109.76 | 60 | 109.76 | 60 | 109.76 | 60 | 109.76 | 0.5 | 90 | 0 | 0 | 0 | 0 | 0 | 0 | 0 | 0 | 0 | 0 | 0 | 0 | 0 | 0 | 0 | 0 | 0 | 0 | 0 | 0 | 0 | 0 | 0 | 0 | 0 | 0 | 0 | 0 | 0 | 0 | 0 | 0 | 0 | 0 | 0 | 0 | 0 | 0 | 0 | 0 | 0 | 0 | 0 | 0 | 0 | 0 | 0 | 0 | 0 | 0 | 0 | 0 | 0 | 0 | 0 | 0 | 0 | 0 | 0 | 0 | 0 | 0 | 0 | 0 | 0 | 0 | 0 | 0 | 0 | 0 | 0 | 0 | 0 | 0 | 0 | 0 | 0 | 0 | 0 | 0 | 0 | 0 | 0 | 0 | 0 | 0 | 0 | 0 | 0 | 0 | 0 | 0 | 0 | 0 | 0 | 0 | 0 | 0 | 0 | 0 | 0 | 0 | 0 | 0 | 0 | 0 | 0 | 0 | 0 | 0 | 0 | 0 | 0 | 0 | 0 | 0 | 0 | 0 | 0 | 0 | 0 | 0 | 0 | 0 | 0 | 0 | 0 | 0 | 0 | 0 | 0 | 0 | 0 | 0 | 0 | 0 | 0 | 0 | 0 | 0 | 0 | 0 | 0 | 0 | 0 | 0 | 0 | 0 | 0 | 0 | 0 | 0 | 0 | 0 | 0 | 0 | 0 | 0 | 0 | 0 | 0 | 0 | 0 | 0 | 0 | 0 | 0 | 0 | 0 | 0 | 0 | 0 | 0 | 0 | 0 | 0 | 0 | 0 | 0 | 0 | 0 | 0 | 0 | 0 | 0 | 0 | 0 | 0 | 0 | 0 | 0 | 0 | 0 | 0 | 0 | 0 | 0 | 0 | 0 | 0 | 0 | 0 | 0 | 0 | 0 | 0 | 0 | 0 | 0 | 0 | 0 | 0 | 0 | 0 | 0 | 0 | 0 | 0 | 0 | 0 | 130 | 108.14 | 130 | 108.14 | 130 | 108.14 | 130 | 108.14 | 130 | 108.14 | 130 | 108.14 | 130 | 108.14 | 130 | 108.14 | 130 | 108.14 | 130 | 108.14 | 130 | 108.14 | 130 | 108.14 | 130 | 108.14 | 130 | 108.14 | 130 | 108.14 | 130 | 108.14 | 130 | 108.14 | 130 | 108.14 | 130 | 109.76 | 130 | 109.76 | 130 | 109.76 | 130 | 109.76 | 130 | 109.76 | 130 | 109.76 | 130 | 109.76 | 130 | 109.76 | 130 | 109.76 | 130 | 109.76 | 130 | 109.76 | 130 | 109.76 | 130 | 109.76 | 130 | 109.76 | 130 | 109.76 | 130 | 109.76 | 130 | 109.76 | 130 | 109.76 | 130 | 109.76 | 130 | 109.76 | 130 | 109.76 | 130 | 109.76 | 130 | 107.55 | 130 | 107.55 | 130 | 107.55 | 130 | 107.55 | 130 | 107.55 | 130 | 107.55 | 130 | 107.55 | 130 | 107.55 | 130 | 107.55 | 130 | 107.55 | 130 | 107.55 | 130 | 107.55 | 130 | 107.55 | 130 | 107.55 | 130 | 107.55 | 130 | 107.55 | 130 | 107.55 | 130 | 107.55 | 130 | 107.55 | 130 | 107.55 | 130 | 107.55 | 130 | 107.55 | 130 | 108.14 | 130 | 108.14 | 130 | 108.14 | 130 | 108.14 | 130 | 108.14 | 130 | 108.14 | 130 | 108.14 | 130 | 108.14 | 130 | 108.14 | 130 | 108.14 | 130 | 108.14 | 130 | 108.14 | 130 | 108.14 | 130 | 108.14 | 130 | 108.14 | 130 | 108.14 | 130 | 108.14 | 130 | 108.14 | 130 | 108.14 | 130 | 108.14 | 130 | 108.14 | 130 | 108.14 | 130 | 108.14 | 130 | 108.14 | 130 | 108.14 | 130 | 108.14 | 130 | 108.14 | 130 | 108.14 | 130 | 108.14 | 130 | 108.14 | 130 | 108.14 | 130 | 108.14 | 130 | 108.14 | 130 | 108.14 | 130 | 108.14 | 130 | 108.14 | 130 | 108.14 | 130 | 108.14 | 130 | 109.76 | 130 | 109.76 | 130 | 109.76 | 130 | 109.76 | 130 | 109.76 | 130 | 109.76 | 130 | 109.76 | 130 | 109.76 | 130 | 109.76 | 130 | 109.76 | 130 | 109.76 | 130 | 109.76 | 130 | 109.76 | 130 | 109.76 | 130 | 109.76 | 130 | 109.76 | 130 | 109.76 | 130 | 109.76 | 130 | 109.76 | 130 | 109.76 | 130 | 109.76 | 130 | 109.76 | 130 | 109.76 | 130 | 109.76 | 130 | 109.76 | 130 | 109.76 | 130 | 109.76 | 130 | 109.76 | 130 | 109.76 | 130 | 109.76 | 130 | 109.76 | 130 | 109.76 | 130 | 109.76 | 130 | 109.76 | 130 | 109.76 | 130 | 109.76 | 130 | 109.76 | 130 | 107.55 | 130 | 107.55 | 130 | 107.55 | 130 | 107.55 | 130 | 107.55 | 130 | 107.55 | 130 | 107.55 | 130 | 107.55 | 130 | 107.55 | 130 | 107.55 | 130 | 107.55 | 130 | 107.55 | 130 | 107.55 | 130 | 107.55 | 130 | 107.55 | 130 | 107.55 | 130 | 107.55 | 130 | 107.55 | 130 | 107.55 | 130 | 107.55 | 130 | 107.55 | 130 | 107.55 | 130 | 107.55 | 130 | 107.55 | 130 | 107.55 | 130 | 107.55 | 130 | 107.55 | 130 | 107.55 | 130 | 107.55 | 130 | 107.55 | 130 | 107.55 | 130 | 107.55 | 130 | 108.14 | 130 | 108.14 | 130 | 108.14 | 130 | 108.14 | 130 | 108.14 | 130 | 108.14 | 130 | 108.14 | 130 | 108.14 | 130 | 108.14 | 130 | 108.14 | 130 | 108.14 | 130 | 108.14 | 130 | 108.14 | 130 | 108.14 | 130 | 107.55 | 130 | 107.55 | 130 | 108.14 | 130 | 108.14 | 130 | 108.14 | 130 | 108.14 | 130 | 108.14 | 130 | 108.14 | 130 | 108.14 | 130 | 108.14 | 130 | 108.14 | 130 | 108.14 | 130 | 108.14 | 130 | 108.14 | 130 | 108.14 | 130 | 109.76 | 130 | 109.76 | 130 | 109.76 | 130 | 109.76 | 130 | 109.76 | 130 | 109.76 | 130 | 109.76 | 130 | 109.76 | 130 | 109.76 | 130 | 109.76 | 130 | 109.76 | 130 | 109.76 | 130 | 109.76 | 130 | 109.76 | 130 | 109.76 | 130 | 109.76 | 130 | 109.76 | 130 | 109.76 | 130 | 109.76 | 130 | 109.76 | 130 | 109.76 | 130 | 109.76 | 130 | 109.76 | 130 | 109.76 | 0 | 0 | 0 | 0 | 0 | 0 | 0 | 0 | 0 | 0 | 0 | 0 | 0 | 0 | 0 | 0 | 0 | 0 | 0 | 0 | 0 | 0 | 0 | 0 | 0 | 0 | 0 | 0 | 0 | 0 | 0 | 0 | 0 | 0 | 0 | 0 | 0 | 0 | 0 | 0 | 0 | 0 | 0 | 0 | 0 | 0 | 0 | 0 | 0 | 0 | 0 | 0 | 0 | 0 | 0 | 0 | 0 | 0 | 0 | 0 | 0 | 0 | 0 | 0 | 130 | 108.45 | 0 | 0 | 0 | 0 | 0 | 0 | 0 | 0 | 0 | 0 | 0 | 0 | 0 | 0 | 0 | 0 | 0 | 0 | 0 | 0 | 0 | 0 | 0 | 0 | 0 | 0 | 0 | 0 | 0 | 0 | 0 | 0 | 0 | 0 | 0 | 0 | 0 | 0 | 0 | 0 | 0 | 0 | 0 | 0 | 0 | 0 | 0 | 0 | 0 | 0 | 0 | 0 | 0 | 0 | 0 | 0 | 0 | 0 | 0 | 0 | 0 | 0 | 0 | 0
14:00 - 15:00 | 130 | 107.55 | 130 | 107.55 | 130 | 107.55 | 130 | 107.55 | 130 | 107.55 | 130 | 107.55 | 130 | 107.55 | 130 | 107.55 | 130 | 107.55 | 130 | 107.55 | 130 | 107.55 | 130 | 107.55 | 130 | 107.55 | 130 | 107.55 | 130 | 107.55 | 130 | 107.55 | 130 | 107.55 | 130 | 107.55 | 130 | 107.55 | 130 | 107.55 | 130 | 107.55 | 130 | 107.55 | 130 | 108.14 | 130 | 108.14 | 130 | 108.14 | 130 | 108.14 | 130 | 108.14 | 130 | 108.14 | 130 | 108.14 | 130 | 108.14 | 130 | 108.14 | 130 | 108.14 | 130 | 108.14 | 130 | 108.14 | 130 | 108.14 | 130 | 108.14 | 130 | 108.14 | 130 | 108.14 | 130 | 108.14 | 130 | 108.14 | 130 | 108.14 | 130 | 108.14 | 130 | 108.14 | 130 | 108.14 | 130 | 108.14 | 130 | 108.14 | 130 | 108.14 | 130 | 109.76 | 130 | 109.76 | 130 | 109.76 | 130 | 109.76 | 130 | 109.76 | 130 | 109.76 | 130 | 109.76 | 130 | 109.76 | 130 | 107.55 | 130 | 109.76 | 130 | 109.76 | 130 | 109.76 | 130 | 109.76 | 130 | 109.76 | 130 | 109.76 | 130 | 109.76 | 130 | 109.76 | 130 | 109.76 | 130 | 109.76 | 130 | 109.76 | 130 | 109.76 | 130 | 109.76 | 130 | 109.76 | 130 | 109.76 | 130 | 109.76 | 60 | 107.55 | 60 | 107.55 | 60 | 107.55 | 60 | 107.55 | 60 | 107.55 | 60 | 107.55 | 60 | 107.55 | 60 | 107.55 | 60 | 108.14 | 60 | 108.14 | 60 | 108.14 | 60 | 108.14 | 60 | 109.76 | 60 | 109.76 | 60 | 109.76 | 60 | 109.76 | 0.5 | 90 | 0 | 0 | 0 | 0 | 0 | 0 | 0 | 0 | 0 | 0 | 0 | 0 | 0 | 0 | 0 | 0 | 0 | 0 | 0 | 0 | 0 | 0 | 0 | 0 | 0 | 0 | 0 | 0 | 0 | 0 | 0 | 0 | 0 | 0 | 0 | 0 | 0 | 0 | 0 | 0 | 0 | 0 | 0 | 0 | 0 | 0 | 0 | 0 | 0 | 0 | 0 | 0 | 0 | 0 | 0 | 0 | 0 | 0 | 0 | 0 | 0 | 0 | 0 | 0 | 0 | 0 | 0 | 0 | 0 | 0 | 0 | 0 | 0 | 0 | 0 | 0 | 0 | 0 | 0 | 0 | 0 | 0 | 0 | 0 | 0 | 0 | 0 | 0 | 0 | 0 | 0 | 0 | 0 | 0 | 0 | 0 | 0 | 0 | 0 | 0 | 0 | 0 | 0 | 0 | 0 | 0 | 0 | 0 | 0 | 0 | 0 | 0 | 0 | 0 | 0 | 0 | 0 | 0 | 0 | 0 | 0 | 0 | 0 | 0 | 0 | 0 | 0 | 0 | 0 | 0 | 0 | 0 | 0 | 0 | 0 | 0 | 0 | 0 | 0 | 0 | 0 | 0 | 0 | 0 | 0 | 0 | 0 | 0 | 0 | 0 | 0 | 0 | 0 | 0 | 0 | 0 | 0 | 0 | 0 | 0 | 0 | 0 | 0 | 0 | 0 | 0 | 0 | 0 | 0 | 0 | 0 | 0 | 0 | 0 | 0 | 0 | 0 | 0 | 0 | 0 | 0 | 0 | 0 | 0 | 0 | 0 | 0 | 0 | 0 | 0 | 0 | 0 | 0 | 0 | 0 | 0 | 0 | 0 | 0 | 0 | 0 | 0 | 0 | 0 | 0 | 0 | 0 | 0 | 0 | 0 | 0 | 0 | 0 | 0 | 0 | 0 | 0 | 0 | 0 | 0 | 130 | 108.14 | 130 | 108.14 | 130 | 108.14 | 130 | 108.14 | 130 | 108.14 | 130 | 108.14 | 130 | 108.14 | 130 | 108.14 | 130 | 108.14 | 130 | 108.14 | 130 | 108.14 | 130 | 108.14 | 130 | 108.14 | 130 | 108.14 | 130 | 108.14 | 130 | 108.14 | 130 | 108.14 | 130 | 108.14 | 130 | 109.76 | 130 | 109.76 | 130 | 109.76 | 130 | 109.76 | 130 | 109.76 | 130 | 109.76 | 130 | 109.76 | 130 | 109.76 | 130 | 109.76 | 130 | 109.76 | 130 | 109.76 | 130 | 109.76 | 130 | 109.76 | 130 | 109.76 | 130 | 109.76 | 130 | 109.76 | 130 | 109.76 | 130 | 109.76 | 130 | 109.76 | 130 | 109.76 | 130 | 109.76 | 130 | 109.76 | 130 | 107.55 | 130 | 107.55 | 130 | 107.55 | 130 | 107.55 | 130 | 107.55 | 130 | 107.55 | 130 | 107.55 | 130 | 107.55 | 130 | 107.55 | 130 | 107.55 | 130 | 107.55 | 130 | 107.55 | 130 | 107.55 | 130 | 107.55 | 130 | 107.55 | 130 | 107.55 | 130 | 107.55 | 130 | 107.55 | 130 | 107.55 | 130 | 107.55 | 130 | 107.55 | 130 | 107.55 | 130 | 108.14 | 130 | 108.14 | 130 | 108.14 | 130 | 108.14 | 130 | 108.14 | 130 | 108.14 | 130 | 108.14 | 130 | 108.14 | 130 | 108.14 | 130 | 108.14 | 130 | 108.14 | 130 | 108.14 | 130 | 108.14 | 130 | 108.14 | 130 | 108.14 | 130 | 108.14 | 130 | 108.14 | 130 | 108.14 | 130 | 108.14 | 130 | 108.14 | 130 | 108.14 | 130 | 108.14 | 130 | 108.14 | 130 | 108.14 | 130 | 108.14 | 130 | 108.14 | 130 | 108.14 | 130 | 108.14 | 130 | 108.14 | 130 | 108.14 | 130 | 108.14 | 130 | 108.14 | 130 | 108.14 | 130 | 108.14 | 130 | 108.14 | 130 | 108.14 | 130 | 108.14 | 130 | 108.14 | 130 | 109.76 | 130 | 109.76 | 130 | 109.76 | 130 | 109.76 | 130 | 109.76 | 130 | 109.76 | 130 | 109.76 | 130 | 109.76 | 130 | 109.76 | 130 | 109.76 | 130 | 109.76 | 130 | 109.76 | 130 | 109.76 | 130 | 109.76 | 130 | 109.76 | 130 | 109.76 | 130 | 109.76 | 130 | 109.76 | 130 | 109.76 | 130 | 109.76 | 130 | 109.76 | 130 | 109.76 | 130 | 109.76 | 130 | 109.76 | 130 | 109.76 | 130 | 109.76 | 130 | 109.76 | 130 | 109.76 | 130 | 109.76 | 130 | 109.76 | 130 | 109.76 | 130 | 109.76 | 130 | 109.76 | 130 | 109.76 | 130 | 109.76 | 130 | 109.76 | 130 | 109.76 | 130 | 107.55 | 130 | 107.55 | 130 | 107.55 | 130 | 107.55 | 130 | 107.55 | 130 | 107.55 | 130 | 107.55 | 130 | 107.55 | 130 | 107.55 | 130 | 107.55 | 130 | 107.55 | 130 | 107.55 | 130 | 107.55 | 130 | 107.55 | 130 | 107.55 | 130 | 107.55 | 130 | 107.55 | 130 | 107.55 | 130 | 107.55 | 130 | 107.55 | 130 | 107.55 | 130 | 107.55 | 130 | 107.55 | 130 | 107.55 | 130 | 107.55 | 130 | 107.55 | 130 | 107.55 | 130 | 107.55 | 130 | 107.55 | 130 | 107.55 | 130 | 107.55 | 130 | 107.55 | 130 | 108.14 | 130 | 108.14 | 130 | 108.14 | 130 | 108.14 | 130 | 108.14 | 130 | 108.14 | 130 | 108.14 | 130 | 108.14 | 130 | 108.14 | 130 | 108.14 | 130 | 108.14 | 130 | 108.14 | 130 | 108.14 | 130 | 108.14 | 130 | 107.55 | 130 | 107.55 | 130 | 108.14 | 130 | 108.14 | 130 | 108.14 | 130 | 108.14 | 130 | 108.14 | 130 | 108.14 | 130 | 108.14 | 130 | 108.14 | 130 | 108.14 | 130 | 108.14 | 130 | 108.14 | 130 | 108.14 | 130 | 108.14 | 130 | 109.76 | 130 | 109.76 | 130 | 109.76 | 130 | 109.76 | 130 | 109.76 | 130 | 109.76 | 130 | 109.76 | 130 | 109.76 | 130 | 109.76 | 130 | 109.76 | 130 | 109.76 | 130 | 109.76 | 130 | 109.76 | 130 | 109.76 | 130 | 109.76 | 130 | 109.76 | 130 | 109.76 | 130 | 109.76 | 130 | 109.76 | 130 | 109.76 | 130 | 109.76 | 130 | 109.76 | 130 | 109.76 | 130 | 109.76 | 0 | 0 | 0 | 0 | 0 | 0 | 0 | 0 | 0 | 0 | 0 | 0 | 0 | 0 | 0 | 0 | 0 | 0 | 0 | 0 | 0 | 0 | 0 | 0 | 0 | 0 | 0 | 0 | 0 | 0 | 0 | 0 | 0 | 0 | 0 | 0 | 0 | 0 | 0 | 0 | 0 | 0 | 0 | 0 | 0 | 0 | 0 | 0 | 0 | 0 | 0 | 0 | 0 | 0 | 0 | 0 | 0 | 0 | 0 | 0 | 0 | 0 | 0 | 0 | 130 | 108.45 | 0 | 0 | 0 | 0 | 0 | 0 | 0 | 0 | 0 | 0 | 0 | 0 | 0 | 0 | 0 | 0 | 0 | 0 | 0 | 0 | 0 | 0 | 0 | 0 | 0 | 0 | 0 | 0 | 0 | 0 | 0 | 0 | 0 | 0 | 0 | 0 | 0 | 0 | 0 | 0 | 0 | 0 | 0 | 0 | 0 | 0 | 0 | 0 | 0 | 0 | 0 | 0 | 0 | 0 | 0 | 0 | 0 | 0 | 0 | 0 | 0 | 0 | 0 | 0
15:00 - 16:00 | 130 | 107.55 | 130 | 107.55 | 130 | 107.55 | 130 | 107.55 | 130 | 107.55 | 130 | 107.55 | 130 | 107.55 | 130 | 107.55 | 130 | 107.55 | 130 | 107.55 | 130 | 107.55 | 130 | 107.55 | 130 | 107.55 | 130 | 107.55 | 130 | 107.55 | 130 | 107.55 | 130 | 107.55 | 130 | 107.55 | 130 | 107.55 | 130 | 107.55 | 130 | 107.55 | 130 | 107.55 | 130 | 108.14 | 130 | 108.14 | 130 | 108.14 | 130 | 108.14 | 130 | 108.14 | 130 | 108.14 | 130 | 108.14 | 130 | 108.14 | 130 | 108.14 | 130 | 108.14 | 130 | 108.14 | 130 | 108.14 | 130 | 108.14 | 130 | 108.14 | 130 | 108.14 | 130 | 108.14 | 130 | 108.14 | 130 | 108.14 | 130 | 108.14 | 130 | 108.14 | 130 | 108.14 | 130 | 108.14 | 130 | 108.14 | 130 | 108.14 | 130 | 108.14 | 130 | 109.76 | 130 | 109.76 | 130 | 109.76 | 130 | 109.76 | 130 | 109.76 | 130 | 109.76 | 130 | 109.76 | 130 | 109.76 | 130 | 107.55 | 130 | 109.76 | 130 | 109.76 | 130 | 109.76 | 130 | 109.76 | 130 | 109.76 | 130 | 109.76 | 130 | 109.76 | 130 | 109.76 | 130 | 109.76 | 130 | 109.76 | 130 | 109.76 | 130 | 109.76 | 130 | 109.76 | 130 | 109.76 | 130 | 109.76 | 130 | 109.76 | 60 | 107.55 | 60 | 107.55 | 60 | 107.55 | 60 | 107.55 | 60 | 107.55 | 60 | 107.55 | 60 | 107.55 | 60 | 107.55 | 60 | 108.14 | 60 | 108.14 | 60 | 108.14 | 60 | 108.14 | 60 | 109.76 | 60 | 109.76 | 60 | 109.76 | 60 | 109.76 | 0.5 | 95 | 0 | 0 | 0 | 0 | 0 | 0 | 0 | 0 | 0 | 0 | 0 | 0 | 0 | 0 | 0 | 0 | 0 | 0 | 0 | 0 | 0 | 0 | 0 | 0 | 0 | 0 | 0 | 0 | 0 | 0 | 0 | 0 | 0 | 0 | 0 | 0 | 0 | 0 | 0 | 0 | 0 | 0 | 0 | 0 | 0 | 0 | 0 | 0 | 0 | 0 | 0 | 0 | 0 | 0 | 0 | 0 | 0 | 0 | 0 | 0 | 0 | 0 | 0 | 0 | 0 | 0 | 0 | 0 | 0 | 0 | 0 | 0 | 0 | 0 | 0 | 0 | 0 | 0 | 0 | 0 | 0 | 0 | 0 | 0 | 0 | 0 | 0 | 0 | 0 | 0 | 0 | 0 | 0 | 0 | 0 | 0 | 0 | 0 | 0 | 0 | 0 | 0 | 0 | 0 | 0 | 0 | 0 | 0 | 0 | 0 | 0 | 0 | 0 | 0 | 0 | 0 | 0 | 0 | 0 | 0 | 0 | 0 | 0 | 0 | 0 | 0 | 0 | 0 | 0 | 0 | 0 | 0 | 0 | 0 | 0 | 0 | 0 | 0 | 0 | 0 | 0 | 0 | 0 | 0 | 0 | 0 | 0 | 0 | 0 | 0 | 0 | 0 | 0 | 0 | 0 | 0 | 0 | 0 | 0 | 0 | 0 | 0 | 0 | 0 | 0 | 0 | 0 | 0 | 0 | 0 | 0 | 0 | 0 | 0 | 0 | 0 | 0 | 0 | 0 | 0 | 0 | 0 | 0 | 0 | 0 | 0 | 0 | 0 | 0 | 0 | 0 | 0 | 0 | 0 | 0 | 0 | 0 | 0 | 0 | 0 | 0 | 0 | 0 | 0 | 0 | 0 | 0 | 0 | 0 | 0 | 0 | 0 | 0 | 0 | 0 | 0 | 0 | 0 | 0 | 0 | 130 | 108.14 | 130 | 108.14 | 130 | 108.14 | 130 | 108.14 | 130 | 108.14 | 130 | 108.14 | 130 | 108.14 | 130 | 108.14 | 130 | 108.14 | 130 | 108.14 | 130 | 108.14 | 130 | 108.14 | 130 | 108.14 | 130 | 108.14 | 130 | 108.14 | 130 | 108.14 | 130 | 108.14 | 130 | 108.14 | 130 | 109.76 | 130 | 109.76 | 130 | 109.76 | 130 | 109.76 | 130 | 109.76 | 130 | 109.76 | 130 | 109.76 | 130 | 109.76 | 130 | 109.76 | 130 | 109.76 | 130 | 109.76 | 130 | 109.76 | 130 | 109.76 | 130 | 109.76 | 130 | 109.76 | 130 | 109.76 | 130 | 109.76 | 130 | 109.76 | 130 | 109.76 | 130 | 109.76 | 130 | 109.76 | 130 | 109.76 | 130 | 107.55 | 130 | 107.55 | 130 | 107.55 | 130 | 107.55 | 130 | 107.55 | 130 | 107.55 | 130 | 107.55 | 130 | 107.55 | 130 | 107.55 | 130 | 107.55 | 130 | 107.55 | 130 | 107.55 | 130 | 107.55 | 130 | 107.55 | 130 | 107.55 | 130 | 107.55 | 130 | 107.55 | 130 | 107.55 | 130 | 107.55 | 130 | 107.55 | 130 | 107.55 | 130 | 107.55 | 130 | 108.14 | 130 | 108.14 | 130 | 108.14 | 130 | 108.14 | 130 | 108.14 | 130 | 108.14 | 130 | 108.14 | 130 | 108.14 | 130 | 108.14 | 130 | 108.14 | 130 | 108.14 | 130 | 108.14 | 130 | 108.14 | 130 | 108.14 | 130 | 108.14 | 130 | 108.14 | 130 | 108.14 | 130 | 108.14 | 130 | 108.14 | 130 | 108.14 | 130 | 108.14 | 130 | 108.14 | 130 | 108.14 | 130 | 108.14 | 130 | 108.14 | 130 | 108.14 | 130 | 108.14 | 130 | 108.14 | 130 | 108.14 | 130 | 108.14 | 130 | 108.14 | 130 | 108.14 | 130 | 108.14 | 130 | 108.14 | 130 | 108.14 | 130 | 108.14 | 130 | 108.14 | 130 | 108.14 | 130 | 109.76 | 130 | 109.76 | 130 | 109.76 | 130 | 109.76 | 130 | 109.76 | 130 | 109.76 | 130 | 109.76 | 130 | 109.76 | 130 | 109.76 | 130 | 109.76 | 130 | 109.76 | 130 | 109.76 | 130 | 109.76 | 130 | 109.76 | 130 | 109.76 | 130 | 109.76 | 130 | 109.76 | 130 | 109.76 | 130 | 109.76 | 130 | 109.76 | 130 | 109.76 | 130 | 109.76 | 130 | 109.76 | 130 | 109.76 | 130 | 109.76 | 130 | 109.76 | 130 | 109.76 | 130 | 109.76 | 130 | 109.76 | 130 | 109.76 | 130 | 109.76 | 130 | 109.76 | 130 | 109.76 | 130 | 109.76 | 130 | 109.76 | 130 | 109.76 | 130 | 109.76 | 130 | 107.55 | 130 | 107.55 | 130 | 107.55 | 130 | 107.55 | 130 | 107.55 | 130 | 107.55 | 130 | 107.55 | 130 | 107.55 | 130 | 107.55 | 130 | 107.55 | 130 | 107.55 | 130 | 107.55 | 130 | 107.55 | 130 | 107.55 | 130 | 107.55 | 130 | 107.55 | 130 | 107.55 | 130 | 107.55 | 130 | 107.55 | 130 | 107.55 | 130 | 107.55 | 130 | 107.55 | 130 | 107.55 | 130 | 107.55 | 130 | 107.55 | 130 | 107.55 | 130 | 107.55 | 130 | 107.55 | 130 | 107.55 | 130 | 107.55 | 130 | 107.55 | 130 | 107.55 | 130 | 108.14 | 130 | 108.14 | 130 | 108.14 | 130 | 108.14 | 130 | 108.14 | 130 | 108.14 | 130 | 108.14 | 130 | 108.14 | 130 | 108.14 | 130 | 108.14 | 130 | 108.14 | 130 | 108.14 | 130 | 108.14 | 130 | 108.14 | 130 | 107.55 | 130 | 107.55 | 130 | 108.14 | 130 | 108.14 | 130 | 108.14 | 130 | 108.14 | 130 | 108.14 | 130 | 108.14 | 130 | 108.14 | 130 | 108.14 | 130 | 108.14 | 130 | 108.14 | 130 | 108.14 | 130 | 108.14 | 130 | 108.14 | 130 | 109.76 | 130 | 109.76 | 130 | 109.76 | 130 | 109.76 | 130 | 109.76 | 130 | 109.76 | 130 | 109.76 | 130 | 109.76 | 130 | 109.76 | 130 | 109.76 | 130 | 109.76 | 130 | 109.76 | 130 | 109.76 | 130 | 109.76 | 130 | 109.76 | 130 | 109.76 | 130 | 109.76 | 130 | 109.76 | 130 | 109.76 | 130 | 109.76 | 130 | 109.76 | 130 | 109.76 | 130 | 109.76 | 130 | 109.76 | 130 | 108.14 | 130 | 108.14 | 130 | 108.14 | 130 | 108.14 | 130 | 108.14 | 130 | 108.14 | 130 | 108.14 | 130 | 108.14 | 130 | 108.14 | 130 | 108.14 | 130 | 108.14 | 130 | 108.14 | 130 | 108.14 | 130 | 108.14 | 130 | 108.14 | 130 | 108.14 | 130 | 108.14 | 130 | 108.14 | 130 | 108.14 | 130 | 108.14 | 130 | 108.14 | 130 | 108.14 | 130 | 108.14 | 130 | 108.14 | 130 | 108.14 | 130 | 108.14 | 130 | 108.14 | 130 | 108.14 | 130 | 108.14 | 130 | 108.14 | 130 | 108.14 | 130 | 108.14 | 130 | 108.45 | 130 | 107.55 | 130 | 107.55 | 130 | 107.55 | 130 | 107.55 | 130 | 107.55 | 130 | 108.14 | 130 | 108.14 | 130 | 108.14 | 130 | 108.14 | 130 | 108.14 | 130 | 108.14 | 130 | 108.14 | 130 | 108.14 | 130 | 108.14 | 130 | 108.14 | 130 | 109.76 | 130 | 109.76 | 130 | 109.76 | 130 | 109.76 | 130 | 109.76 | 130 | 109.76 | 130 | 109.76 | 130 | 109.76 | 130 | 109.76 | 130 | 109.76 | 130 | 109.76 | 130 | 109.76 | 130 | 109.76 | 130 | 109.76 | 130 | 109.76 | 130 | 109.76 | 130 | 109.76
16:00 - 17:00 | 130 | 107.55 | 130 | 107.55 | 130 | 107.55 | 130 | 107.55 | 130 | 107.55 | 130 | 107.55 | 130 | 107.55 | 130 | 107.55 | 130 | 107.55 | 130 | 107.55 | 130 | 107.55 | 130 | 107.55 | 130 | 107.55 | 130 | 107.55 | 130 | 107.55 | 130 | 107.55 | 130 | 107.55 | 130 | 107.55 | 130 | 107.55 | 130 | 107.55 | 130 | 107.55 | 130 | 107.55 | 130 | 108.14 | 130 | 108.14 | 130 | 108.14 | 130 | 108.14 | 130 | 108.14 | 130 | 108.14 | 130 | 108.14 | 130 | 108.14 | 130 | 108.14 | 130 | 108.14 | 130 | 108.14 | 130 | 108.14 | 130 | 108.14 | 130 | 108.14 | 130 | 108.14 | 130 | 108.14 | 130 | 108.14 | 130 | 108.14 | 130 | 108.14 | 130 | 108.14 | 130 | 108.14 | 130 | 108.14 | 130 | 108.14 | 130 | 108.14 | 130 | 108.14 | 130 | 109.76 | 130 | 109.76 | 130 | 109.76 | 130 | 109.76 | 130 | 109.76 | 130 | 109.76 | 130 | 109.76 | 130 | 109.76 | 130 | 107.55 | 130 | 109.76 | 130 | 109.76 | 130 | 109.76 | 130 | 109.76 | 130 | 109.76 | 130 | 109.76 | 130 | 109.76 | 130 | 109.76 | 130 | 109.76 | 130 | 109.76 | 130 | 109.76 | 130 | 109.76 | 130 | 109.76 | 130 | 109.76 | 130 | 109.76 | 130 | 109.76 | 60 | 107.55 | 60 | 107.55 | 60 | 107.55 | 60 | 107.55 | 60 | 107.55 | 60 | 107.55 | 60 | 107.55 | 60 | 107.55 | 60 | 108.14 | 60 | 108.14 | 60 | 108.14 | 60 | 108.14 | 60 | 109.76 | 60 | 109.76 | 60 | 109.76 | 60 | 109.76 | 0.5 | 95 | 0 | 0 | 0 | 0 | 0 | 0 | 0 | 0 | 0 | 0 | 0 | 0 | 0 | 0 | 0 | 0 | 0 | 0 | 0 | 0 | 0 | 0 | 0 | 0 | 0 | 0 | 0 | 0 | 0 | 0 | 0 | 0 | 0 | 0 | 0 | 0 | 0 | 0 | 0 | 0 | 0 | 0 | 0 | 0 | 0 | 0 | 0 | 0 | 0 | 0 | 0 | 0 | 0 | 0 | 0 | 0 | 0 | 0 | 0 | 0 | 0 | 0 | 0 | 0 | 0 | 0 | 0 | 0 | 0 | 0 | 0 | 0 | 0 | 0 | 0 | 0 | 0 | 0 | 0 | 0 | 0 | 0 | 0 | 0 | 0 | 0 | 0 | 0 | 0 | 0 | 0 | 0 | 0 | 0 | 0 | 0 | 0 | 0 | 0 | 0 | 0 | 0 | 0 | 0 | 0 | 0 | 0 | 0 | 0 | 0 | 0 | 0 | 0 | 0 | 0 | 0 | 0 | 0 | 0 | 0 | 0 | 0 | 0 | 0 | 0 | 0 | 0 | 0 | 0 | 0 | 0 | 0 | 0 | 0 | 0 | 0 | 0 | 0 | 0 | 0 | 0 | 0 | 0 | 0 | 0 | 0 | 0 | 0 | 0 | 0 | 0 | 0 | 0 | 0 | 0 | 0 | 0 | 0 | 0 | 0 | 0 | 0 | 0 | 0 | 0 | 0 | 0 | 0 | 0 | 0 | 0 | 0 | 0 | 0 | 0 | 0 | 0 | 0 | 0 | 0 | 0 | 0 | 0 | 0 | 0 | 0 | 0 | 0 | 0 | 0 | 0 | 0 | 0 | 0 | 0 | 0 | 0 | 0 | 0 | 0 | 0 | 0 | 0 | 0 | 0 | 0 | 0 | 0 | 0 | 0 | 0 | 0 | 0 | 0 | 0 | 0 | 0 | 0 | 0 | 0 | 130 | 108.14 | 130 | 108.14 | 130 | 108.14 | 130 | 108.14 | 130 | 108.14 | 130 | 108.14 | 130 | 108.14 | 130 | 108.14 | 130 | 108.14 | 130 | 108.14 | 130 | 108.14 | 130 | 108.14 | 130 | 108.14 | 130 | 108.14 | 130 | 108.14 | 130 | 108.14 | 130 | 108.14 | 130 | 108.14 | 130 | 109.76 | 130 | 109.76 | 130 | 109.76 | 130 | 109.76 | 130 | 109.76 | 130 | 109.76 | 130 | 109.76 | 130 | 109.76 | 130 | 109.76 | 130 | 109.76 | 130 | 109.76 | 130 | 109.76 | 130 | 109.76 | 130 | 109.76 | 130 | 109.76 | 130 | 109.76 | 130 | 109.76 | 130 | 109.76 | 130 | 109.76 | 130 | 109.76 | 130 | 109.76 | 130 | 109.76 | 130 | 107.55 | 130 | 107.55 | 130 | 107.55 | 130 | 107.55 | 130 | 107.55 | 130 | 107.55 | 130 | 107.55 | 130 | 107.55 | 130 | 107.55 | 130 | 107.55 | 130 | 107.55 | 130 | 107.55 | 130 | 107.55 | 130 | 107.55 | 130 | 107.55 | 130 | 107.55 | 130 | 107.55 | 130 | 107.55 | 130 | 107.55 | 130 | 107.55 | 130 | 107.55 | 130 | 107.55 | 130 | 108.14 | 130 | 108.14 | 130 | 108.14 | 130 | 108.14 | 130 | 108.14 | 130 | 108.14 | 130 | 108.14 | 130 | 108.14 | 130 | 108.14 | 130 | 108.14 | 130 | 108.14 | 130 | 108.14 | 130 | 108.14 | 130 | 108.14 | 130 | 108.14 | 130 | 108.14 | 130 | 108.14 | 130 | 108.14 | 130 | 108.14 | 130 | 108.14 | 130 | 108.14 | 130 | 108.14 | 130 | 108.14 | 130 | 108.14 | 130 | 108.14 | 130 | 108.14 | 130 | 108.14 | 130 | 108.14 | 130 | 108.14 | 130 | 108.14 | 130 | 108.14 | 130 | 108.14 | 130 | 108.14 | 130 | 108.14 | 130 | 108.14 | 130 | 108.14 | 130 | 108.14 | 130 | 108.14 | 130 | 109.76 | 130 | 109.76 | 130 | 109.76 | 130 | 109.76 | 130 | 109.76 | 130 | 109.76 | 130 | 109.76 | 130 | 109.76 | 130 | 109.76 | 130 | 109.76 | 130 | 109.76 | 130 | 109.76 | 130 | 109.76 | 130 | 109.76 | 130 | 109.76 | 130 | 109.76 | 130 | 109.76 | 130 | 109.76 | 130 | 109.76 | 130 | 109.76 | 130 | 109.76 | 130 | 109.76 | 130 | 109.76 | 130 | 109.76 | 130 | 109.76 | 130 | 109.76 | 130 | 109.76 | 130 | 109.76 | 130 | 109.76 | 130 | 109.76 | 130 | 109.76 | 130 | 109.76 | 130 | 109.76 | 130 | 109.76 | 130 | 109.76 | 130 | 109.76 | 130 | 109.76 | 130 | 107.55 | 130 | 107.55 | 130 | 107.55 | 130 | 107.55 | 130 | 107.55 | 130 | 107.55 | 130 | 107.55 | 130 | 107.55 | 130 | 107.55 | 130 | 107.55 | 130 | 107.55 | 130 | 107.55 | 130 | 107.55 | 130 | 107.55 | 130 | 107.55 | 130 | 107.55 | 130 | 107.55 | 130 | 107.55 | 130 | 107.55 | 130 | 107.55 | 130 | 107.55 | 130 | 107.55 | 130 | 107.55 | 130 | 107.55 | 130 | 107.55 | 130 | 107.55 | 130 | 107.55 | 130 | 107.55 | 130 | 107.55 | 130 | 107.55 | 130 | 107.55 | 130 | 107.55 | 130 | 108.14 | 130 | 108.14 | 130 | 108.14 | 130 | 108.14 | 130 | 108.14 | 130 | 108.14 | 130 | 108.14 | 130 | 108.14 | 130 | 108.14 | 130 | 108.14 | 130 | 108.14 | 130 | 108.14 | 130 | 108.14 | 130 | 108.14 | 130 | 107.55 | 130 | 107.55 | 130 | 108.14 | 130 | 108.14 | 130 | 108.14 | 130 | 108.14 | 130 | 108.14 | 130 | 108.14 | 130 | 108.14 | 130 | 108.14 | 130 | 108.14 | 130 | 108.14 | 130 | 108.14 | 130 | 108.14 | 130 | 108.14 | 130 | 109.76 | 130 | 109.76 | 130 | 109.76 | 130 | 109.76 | 130 | 109.76 | 130 | 109.76 | 130 | 109.76 | 130 | 109.76 | 130 | 109.76 | 130 | 109.76 | 130 | 109.76 | 130 | 109.76 | 130 | 109.76 | 130 | 109.76 | 130 | 109.76 | 130 | 109.76 | 130 | 109.76 | 130 | 109.76 | 130 | 109.76 | 130 | 109.76 | 130 | 109.76 | 130 | 109.76 | 130 | 109.76 | 130 | 109.76 | 130 | 108.14 | 130 | 108.14 | 130 | 108.14 | 130 | 108.14 | 130 | 108.14 | 130 | 108.14 | 130 | 108.14 | 130 | 108.14 | 130 | 108.14 | 130 | 108.14 | 130 | 108.14 | 130 | 108.14 | 130 | 108.14 | 130 | 108.14 | 130 | 108.14 | 130 | 108.14 | 130 | 108.14 | 130 | 108.14 | 130 | 108.14 | 130 | 108.14 | 130 | 108.14 | 130 | 108.14 | 130 | 108.14 | 130 | 108.14 | 130 | 108.14 | 130 | 108.14 | 130 | 108.14 | 130 | 108.14 | 130 | 108.14 | 130 | 108.14 | 130 | 108.14 | 130 | 108.14 | 130 | 108.45 | 130 | 107.55 | 130 | 107.55 | 130 | 107.55 | 130 | 107.55 | 130 | 107.55 | 130 | 108.14 | 130 | 108.14 | 130 | 108.14 | 130 | 108.14 | 130 | 108.14 | 130 | 108.14 | 130 | 108.14 | 130 | 108.14 | 130 | 108.14 | 130 | 108.14 | 130 | 109.76 | 130 | 109.76 | 130 | 109.76 | 130 | 109.76 | 130 | 109.76 | 130 | 109.76 | 130 | 109.76 | 130 | 109.76 | 130 | 109.76 | 130 | 109.76 | 130 | 109.76 | 130 | 109.76 | 130 | 109.76 | 130 | 109.76 | 130 | 109.76 | 130 | 109.76 | 130 | 109.76
17:00 - 18:00 | 130 | 107.55 | 130 | 107.55 | 130 | 107.55 | 130 | 107.55 | 130 | 107.55 | 130 | 107.55 | 130 | 107.55 | 130 | 107.55 | 130 | 107.55 | 130 | 107.55 | 130 | 107.55 | 130 | 107.55 | 130 | 107.55 | 130 | 107.55 | 130 | 107.55 | 130 | 107.55 | 130 | 107.55 | 130 | 107.55 | 130 | 107.55 | 130 | 107.55 | 130 | 107.55 | 130 | 107.55 | 130 | 108.14 | 130 | 108.14 | 130 | 108.14 | 130 | 108.14 | 130 | 108.14 | 130 | 108.14 | 130 | 108.14 | 130 | 108.14 | 130 | 108.14 | 130 | 108.14 | 130 | 108.14 | 130 | 108.14 | 130 | 108.14 | 130 | 108.14 | 130 | 108.14 | 130 | 108.14 | 130 | 108.14 | 130 | 108.14 | 130 | 108.14 | 130 | 108.14 | 130 | 108.14 | 130 | 108.14 | 130 | 108.14 | 130 | 108.14 | 130 | 108.14 | 130 | 109.76 | 130 | 109.76 | 130 | 109.76 | 130 | 109.76 | 130 | 109.76 | 130 | 109.76 | 130 | 109.76 | 130 | 109.76 | 130 | 107.55 | 130 | 109.76 | 130 | 109.76 | 130 | 109.76 | 130 | 109.76 | 130 | 109.76 | 130 | 109.76 | 130 | 109.76 | 130 | 109.76 | 130 | 109.76 | 130 | 109.76 | 130 | 109.76 | 130 | 109.76 | 130 | 109.76 | 130 | 109.76 | 130 | 109.76 | 130 | 109.76 | 60 | 107.55 | 60 | 107.55 | 60 | 107.55 | 60 | 107.55 | 60 | 107.55 | 60 | 107.55 | 60 | 107.55 | 60 | 107.55 | 60 | 108.14 | 60 | 108.14 | 60 | 108.14 | 60 | 108.14 | 60 | 109.76 | 60 | 109.76 | 60 | 109.76 | 60 | 109.76 | 0.5 | 95 | 0 | 0 | 0 | 0 | 0 | 0 | 0 | 0 | 0 | 0 | 0 | 0 | 0 | 0 | 0 | 0 | 0 | 0 | 0 | 0 | 0 | 0 | 0 | 0 | 0 | 0 | 0 | 0 | 0 | 0 | 0 | 0 | 0 | 0 | 0 | 0 | 0 | 0 | 0 | 0 | 0 | 0 | 0 | 0 | 0 | 0 | 0 | 0 | 0 | 0 | 0 | 0 | 0 | 0 | 0 | 0 | 0 | 0 | 0 | 0 | 0 | 0 | 0 | 0 | 0 | 0 | 0 | 0 | 0 | 0 | 0 | 0 | 0 | 0 | 0 | 0 | 0 | 0 | 0 | 0 | 0 | 0 | 0 | 0 | 0 | 0 | 0 | 0 | 0 | 0 | 0 | 0 | 0 | 0 | 0 | 0 | 0 | 0 | 0 | 0 | 0 | 0 | 0 | 0 | 0 | 0 | 0 | 0 | 0 | 0 | 0 | 0 | 0 | 0 | 0 | 0 | 0 | 0 | 0 | 0 | 0 | 0 | 0 | 0 | 0 | 0 | 0 | 0 | 0 | 0 | 0 | 0 | 0 | 0 | 0 | 0 | 0 | 0 | 0 | 0 | 0 | 0 | 0 | 0 | 0 | 0 | 0 | 0 | 0 | 0 | 0 | 0 | 0 | 0 | 0 | 0 | 0 | 0 | 0 | 0 | 0 | 0 | 0 | 0 | 0 | 0 | 0 | 0 | 0 | 0 | 0 | 0 | 0 | 0 | 0 | 0 | 0 | 0 | 0 | 0 | 0 | 0 | 0 | 0 | 0 | 0 | 0 | 0 | 0 | 0 | 0 | 0 | 0 | 0 | 0 | 0 | 0 | 0 | 0 | 0 | 0 | 0 | 0 | 0 | 0 | 0 | 0 | 0 | 0 | 0 | 0 | 0 | 0 | 0 | 0 | 0 | 0 | 0 | 0 | 0 | 130 | 108.14 | 130 | 108.14 | 130 | 108.14 | 130 | 108.14 | 130 | 108.14 | 130 | 108.14 | 130 | 108.14 | 130 | 108.14 | 130 | 108.14 | 130 | 108.14 | 130 | 108.14 | 130 | 108.14 | 130 | 108.14 | 130 | 108.14 | 130 | 108.14 | 130 | 108.14 | 130 | 108.14 | 130 | 108.14 | 130 | 109.76 | 130 | 109.76 | 130 | 109.76 | 130 | 109.76 | 130 | 109.76 | 130 | 109.76 | 130 | 109.76 | 130 | 109.76 | 130 | 109.76 | 130 | 109.76 | 130 | 109.76 | 130 | 109.76 | 130 | 109.76 | 130 | 109.76 | 130 | 109.76 | 130 | 109.76 | 130 | 109.76 | 130 | 109.76 | 130 | 109.76 | 130 | 109.76 | 130 | 109.76 | 130 | 109.76 | 130 | 107.55 | 130 | 107.55 | 130 | 107.55 | 130 | 107.55 | 130 | 107.55 | 130 | 107.55 | 130 | 107.55 | 130 | 107.55 | 130 | 107.55 | 130 | 107.55 | 130 | 107.55 | 130 | 107.55 | 130 | 107.55 | 130 | 107.55 | 130 | 107.55 | 130 | 107.55 | 130 | 107.55 | 130 | 107.55 | 130 | 107.55 | 130 | 107.55 | 130 | 107.55 | 130 | 107.55 | 130 | 108.14 | 130 | 108.14 | 130 | 108.14 | 130 | 108.14 | 130 | 108.14 | 130 | 108.14 | 130 | 108.14 | 130 | 108.14 | 130 | 108.14 | 130 | 108.14 | 130 | 108.14 | 130 | 108.14 | 130 | 108.14 | 130 | 108.14 | 130 | 108.14 | 130 | 108.14 | 130 | 108.14 | 130 | 108.14 | 130 | 108.14 | 130 | 108.14 | 130 | 108.14 | 130 | 108.14 | 130 | 108.14 | 130 | 108.14 | 130 | 108.14 | 130 | 108.14 | 130 | 108.14 | 130 | 108.14 | 130 | 108.14 | 130 | 108.14 | 130 | 108.14 | 130 | 108.14 | 130 | 108.14 | 130 | 108.14 | 130 | 108.14 | 130 | 108.14 | 130 | 108.14 | 130 | 108.14 | 130 | 109.76 | 130 | 109.76 | 130 | 109.76 | 130 | 109.76 | 130 | 109.76 | 130 | 109.76 | 130 | 109.76 | 130 | 109.76 | 130 | 109.76 | 130 | 109.76 | 130 | 109.76 | 130 | 109.76 | 130 | 109.76 | 130 | 109.76 | 130 | 109.76 | 130 | 109.76 | 130 | 109.76 | 130 | 109.76 | 130 | 109.76 | 130 | 109.76 | 130 | 109.76 | 130 | 109.76 | 130 | 109.76 | 130 | 109.76 | 130 | 109.76 | 130 | 109.76 | 130 | 109.76 | 130 | 109.76 | 130 | 109.76 | 130 | 109.76 | 130 | 109.76 | 130 | 109.76 | 130 | 109.76 | 130 | 109.76 | 130 | 109.76 | 130 | 109.76 | 130 | 109.76 | 130 | 107.55 | 130 | 107.55 | 130 | 107.55 | 130 | 107.55 | 130 | 107.55 | 130 | 107.55 | 130 | 107.55 | 130 | 107.55 | 130 | 107.55 | 130 | 107.55 | 130 | 107.55 | 130 | 107.55 | 130 | 107.55 | 130 | 107.55 | 130 | 107.55 | 130 | 107.55 | 130 | 107.55 | 130 | 107.55 | 130 | 107.55 | 130 | 107.55 | 130 | 107.55 | 130 | 107.55 | 130 | 107.55 | 130 | 107.55 | 130 | 107.55 | 130 | 107.55 | 130 | 107.55 | 130 | 107.55 | 130 | 107.55 | 130 | 107.55 | 130 | 107.55 | 130 | 107.55 | 130 | 108.14 | 130 | 108.14 | 130 | 108.14 | 130 | 108.14 | 130 | 108.14 | 130 | 108.14 | 130 | 108.14 | 130 | 108.14 | 130 | 108.14 | 130 | 108.14 | 130 | 108.14 | 130 | 108.14 | 130 | 108.14 | 130 | 108.14 | 130 | 107.55 | 130 | 107.55 | 130 | 108.14 | 130 | 108.14 | 130 | 108.14 | 130 | 108.14 | 130 | 108.14 | 130 | 108.14 | 130 | 108.14 | 130 | 108.14 | 130 | 108.14 | 130 | 108.14 | 130 | 108.14 | 130 | 108.14 | 130 | 108.14 | 130 | 109.76 | 130 | 109.76 | 130 | 109.76 | 130 | 109.76 | 130 | 109.76 | 130 | 109.76 | 130 | 109.76 | 130 | 109.76 | 130 | 109.76 | 130 | 109.76 | 130 | 109.76 | 130 | 109.76 | 130 | 109.76 | 130 | 109.76 | 130 | 109.76 | 130 | 109.76 | 130 | 109.76 | 130 | 109.76 | 130 | 109.76 | 130 | 109.76 | 130 | 109.76 | 130 | 109.76 | 130 | 109.76 | 130 | 109.76 | 130 | 108.14 | 130 | 108.14 | 130 | 108.14 | 130 | 108.14 | 130 | 108.14 | 130 | 108.14 | 130 | 108.14 | 130 | 108.14 | 130 | 108.14 | 130 | 108.14 | 130 | 108.14 | 130 | 108.14 | 130 | 108.14 | 130 | 108.14 | 130 | 108.14 | 130 | 108.14 | 130 | 108.14 | 130 | 108.14 | 130 | 108.14 | 130 | 108.14 | 130 | 108.14 | 130 | 108.14 | 130 | 108.14 | 130 | 108.14 | 130 | 108.14 | 130 | 108.14 | 130 | 108.14 | 130 | 108.14 | 130 | 108.14 | 130 | 108.14 | 130 | 108.14 | 130 | 108.14 | 130 | 108.45 | 130 | 107.55 | 130 | 107.55 | 130 | 107.55 | 130 | 107.55 | 130 | 107.55 | 130 | 108.14 | 130 | 108.14 | 130 | 108.14 | 130 | 108.14 | 130 | 108.14 | 130 | 108.14 | 130 | 108.14 | 130 | 108.14 | 130 | 108.14 | 130 | 108.14 | 130 | 109.76 | 130 | 109.76 | 130 | 109.76 | 130 | 109.76 | 130 | 109.76 | 130 | 109.76 | 130 | 109.76 | 130 | 109.76 | 130 | 109.76 | 130 | 109.76 | 130 | 109.76 | 130 | 109.76 | 130 | 109.76 | 130 | 109.76 | 130 | 109.76 | 130 | 109.76 | 130 | 109.76
18:00 - 19:00 | 130 | 122.74 | 130 | 122.74 | 130 | 122.74 | 130 | 122.74 | 130 | 122.74 | 130 | 122.74 | 130 | 122.74 | 130 | 122.74 | 130 | 122.74 | 130 | 122.74 | 130 | 122.74 | 130 | 122.74 | 130 | 122.74 | 130 | 122.74 | 130 | 122.74 | 130 | 122.74 | 130 | 122.74 | 130 | 122.74 | 130 | 122.74 | 130 | 122.74 | 130 | 122.74 | 130 | 122.74 | 130 | 123.92 | 130 | 123.92 | 130 | 123.92 | 130 | 123.92 | 130 | 123.92 | 130 | 123.92 | 130 | 123.92 | 130 | 123.92 | 130 | 123.92 | 130 | 123.92 | 130 | 123.92 | 130 | 123.92 | 130 | 123.92 | 130 | 123.92 | 130 | 123.92 | 130 | 123.92 | 130 | 123.92 | 130 | 123.92 | 130 | 123.92 | 130 | 123.92 | 130 | 123.92 | 130 | 123.92 | 130 | 123.92 | 130 | 123.92 | 130 | 123.92 | 130 | 126.33 | 130 | 126.33 | 130 | 126.33 | 130 | 126.33 | 130 | 126.33 | 130 | 126.33 | 130 | 126.33 | 130 | 126.33 | 130 | 122.74 | 130 | 126.33 | 130 | 126.33 | 130 | 126.33 | 130 | 126.33 | 130 | 126.33 | 130 | 126.33 | 130 | 126.33 | 130 | 126.33 | 130 | 126.33 | 130 | 126.33 | 130 | 126.33 | 130 | 126.33 | 130 | 126.33 | 130 | 126.33 | 130 | 126.33 | 130 | 126.33 | 60 | 122.74 | 60 | 122.74 | 60 | 122.74 | 60 | 122.74 | 60 | 122.74 | 60 | 122.74 | 60 | 122.74 | 60 | 122.74 | 60 | 123.92 | 60 | 123.92 | 60 | 123.92 | 60 | 123.92 | 60 | 126.33 | 60 | 126.33 | 60 | 126.33 | 60 | 126.33 | 0 | 0 | 0 | 0 | 0 | 0 | 0 | 0 | 0 | 0 | 0 | 0 | 0 | 0 | 0 | 0 | 0 | 0 | 0 | 0 | 0 | 0 | 0 | 0 | 0 | 0 | 0 | 0 | 0 | 0 | 0 | 0 | 0 | 0 | 0 | 0 | 0 | 0 | 0 | 0 | 0 | 0 | 0 | 0 | 0 | 0 | 0 | 0 | 0 | 0 | 0 | 0 | 0 | 0 | 0 | 0 | 0 | 0 | 0 | 0 | 0 | 0 | 0 | 0 | 0 | 0 | 0 | 0 | 0 | 0 | 0 | 0 | 0 | 0 | 0 | 0 | 0 | 0 | 0 | 0 | 0 | 0 | 0 | 0 | 0 | 0 | 0 | 0 | 0 | 0 | 0 | 0 | 0 | 0 | 0 | 0 | 0 | 0 | 0 | 0 | 0 | 0 | 0 | 0 | 0 | 0 | 0 | 0 | 0 | 0 | 0 | 0 | 0 | 0 | 0 | 0 | 0 | 0 | 0 | 0 | 0 | 0 | 0 | 0 | 0 | 0 | 0 | 0 | 0 | 0 | 0 | 0 | 0 | 0 | 0 | 0 | 0 | 0 | 0 | 0 | 0 | 0 | 0 | 0 | 0 | 0 | 0 | 0 | 0 | 0 | 0 | 0 | 0 | 0 | 0 | 0 | 0 | 0 | 0 | 0 | 0 | 0 | 0 | 0 | 0 | 0 | 0 | 0 | 0 | 0 | 0 | 0 | 0 | 0 | 0 | 0 | 0 | 0 | 0 | 0 | 0 | 0 | 0 | 0 | 0 | 0 | 0 | 0 | 0 | 0 | 0 | 0 | 0 | 0 | 0 | 0 | 0 | 0 | 0 | 0 | 0 | 0 | 0 | 0 | 0 | 0 | 0 | 0 | 0 | 0 | 0 | 0 | 0 | 0 | 0 | 0 | 0 | 0 | 0 | 0 | 0 | 0 | 130 | 123.92 | 130 | 123.92 | 130 | 123.92 | 130 | 123.92 | 130 | 123.92 | 130 | 123.92 | 130 | 123.92 | 130 | 123.92 | 130 | 123.92 | 130 | 123.92 | 130 | 123.92 | 130 | 123.92 | 130 | 123.92 | 130 | 123.92 | 130 | 123.92 | 130 | 123.92 | 130 | 123.92 | 130 | 123.92 | 130 | 126.33 | 130 | 126.33 | 130 | 126.33 | 130 | 126.33 | 130 | 126.33 | 130 | 126.33 | 130 | 126.33 | 130 | 126.33 | 130 | 126.33 | 130 | 126.33 | 130 | 126.33 | 130 | 126.33 | 130 | 126.33 | 130 | 126.33 | 130 | 126.33 | 130 | 126.33 | 130 | 126.33 | 130 | 126.33 | 130 | 126.33 | 130 | 126.33 | 130 | 126.33 | 130 | 126.33 | 130 | 122.74 | 130 | 122.74 | 130 | 122.74 | 130 | 122.74 | 130 | 122.74 | 130 | 122.74 | 130 | 122.74 | 130 | 122.74 | 130 | 122.74 | 130 | 122.74 | 130 | 122.74 | 130 | 122.74 | 130 | 122.74 | 130 | 122.74 | 130 | 122.74 | 130 | 122.74 | 130 | 122.74 | 130 | 122.74 | 130 | 122.74 | 130 | 122.74 | 130 | 122.74 | 130 | 122.74 | 130 | 123.92 | 130 | 123.92 | 130 | 123.92 | 130 | 123.92 | 130 | 123.92 | 130 | 123.92 | 130 | 123.92 | 130 | 123.92 | 130 | 123.92 | 130 | 123.92 | 130 | 123.92 | 130 | 123.92 | 130 | 123.92 | 130 | 123.92 | 130 | 123.92 | 130 | 123.92 | 130 | 123.92 | 130 | 123.92 | 130 | 123.92 | 130 | 123.92 | 130 | 123.92 | 130 | 123.92 | 130 | 123.92 | 130 | 123.92 | 130 | 123.92 | 130 | 123.92 | 130 | 123.92 | 130 | 123.92 | 130 | 123.92 | 130 | 123.92 | 130 | 123.92 | 130 | 123.92 | 130 | 123.92 | 130 | 123.92 | 130 | 123.92 | 130 | 123.92 | 130 | 123.92 | 130 | 123.92 | 130 | 126.33 | 130 | 126.33 | 130 | 126.33 | 130 | 126.33 | 130 | 126.33 | 130 | 126.33 | 130 | 126.33 | 130 | 126.33 | 130 | 126.33 | 130 | 126.33 | 130 | 126.33 | 130 | 126.33 | 130 | 126.33 | 130 | 126.33 | 130 | 126.33 | 130 | 126.33 | 130 | 126.33 | 130 | 126.33 | 130 | 126.33 | 130 | 126.33 | 130 | 126.33 | 130 | 126.33 | 130 | 126.33 | 130 | 126.33 | 130 | 126.33 | 130 | 126.33 | 130 | 126.33 | 130 | 126.33 | 130 | 126.33 | 130 | 126.33 | 130 | 126.33 | 130 | 126.33 | 130 | 126.33 | 130 | 126.33 | 130 | 126.33 | 130 | 126.33 | 130 | 126.33 | 130 | 122.74 | 130 | 122.74 | 130 | 122.74 | 130 | 122.74 | 130 | 122.74 | 130 | 122.74 | 130 | 122.74 | 130 | 122.74 | 130 | 122.74 | 130 | 122.74 | 130 | 122.74 | 130 | 122.74 | 130 | 122.74 | 130 | 122.74 | 130 | 122.74 | 130 | 122.74 | 130 | 122.74 | 130 | 122.74 | 130 | 122.74 | 130 | 122.74 | 130 | 122.74 | 130 | 122.74 | 130 | 122.74 | 130 | 122.74 | 130 | 122.74 | 130 | 122.74 | 130 | 122.74 | 130 | 122.74 | 130 | 122.74 | 130 | 122.74 | 130 | 122.74 | 130 | 122.74 | 130 | 123.92 | 130 | 123.92 | 130 | 123.92 | 130 | 123.92 | 130 | 123.92 | 130 | 123.92 | 130 | 123.92 | 130 | 123.92 | 130 | 123.92 | 130 | 123.92 | 130 | 123.92 | 130 | 123.92 | 130 | 123.92 | 130 | 123.92 | 130 | 122.74 | 130 | 122.74 | 130 | 123.92 | 130 | 123.92 | 130 | 123.92 | 130 | 123.92 | 130 | 123.92 | 130 | 123.92 | 130 | 123.92 | 130 | 123.92 | 130 | 123.92 | 130 | 123.92 | 130 | 123.92 | 130 | 123.92 | 130 | 123.92 | 130 | 126.33 | 130 | 126.33 | 130 | 126.33 | 130 | 126.33 | 130 | 126.33 | 130 | 126.33 | 130 | 126.33 | 130 | 126.33 | 130 | 126.33 | 130 | 126.33 | 130 | 126.33 | 130 | 126.33 | 130 | 126.33 | 130 | 126.33 | 130 | 126.33 | 130 | 126.33 | 130 | 126.33 | 130 | 126.33 | 130 | 126.33 | 130 | 126.33 | 130 | 126.33 | 130 | 126.33 | 130 | 126.33 | 130 | 126.33 | 130 | 123.92 | 130 | 123.92 | 130 | 123.92 | 130 | 123.92 | 130 | 123.92 | 130 | 123.92 | 130 | 123.92 | 130 | 123.92 | 130 | 123.92 | 130 | 123.92 | 130 | 123.92 | 130 | 123.92 | 130 | 123.92 | 130 | 123.92 | 130 | 123.92 | 130 | 123.92 | 130 | 123.92 | 130 | 123.92 | 130 | 123.92 | 130 | 123.92 | 130 | 123.92 | 130 | 123.92 | 130 | 123.92 | 130 | 123.92 | 130 | 123.92 | 130 | 123.92 | 130 | 123.92 | 130 | 123.92 | 130 | 123.92 | 130 | 123.92 | 130 | 123.92 | 130 | 123.92 | 130 | 123.58 | 130 | 122.74 | 130 | 122.74 | 130 | 122.74 | 130 | 122.74 | 130 | 122.74 | 130 | 123.92 | 130 | 123.92 | 130 | 123.92 | 130 | 123.92 | 130 | 123.92 | 130 | 123.92 | 130 | 123.92 | 130 | 123.92 | 130 | 123.92 | 130 | 123.92 | 130 | 126.33 | 130 | 126.33 | 130 | 126.33 | 130 | 126.33 | 130 | 126.33 | 130 | 126.33 | 130 | 126.33 | 130 | 126.33 | 130 | 126.33 | 130 | 126.33 | 130 | 126.33 | 130 | 126.33 | 130 | 126.33 | 130 | 126.33 | 130 | 126.33 | 130 | 126.33 | 130 | 126.33
19:00 - 20:00 | 130 | 123.6 | 130 | 123.6 | 130 | 123.6 | 130 | 123.6 | 130 | 123.6 | 130 | 123.6 | 130 | 123.6 | 130 | 123.6 | 130 | 123.6 | 130 | 123.6 | 130 | 123.6 | 130 | 123.6 | 130 | 123.6 | 130 | 123.6 | 130 | 123.6 | 130 | 123.6 | 130 | 123.6 | 130 | 123.6 | 130 | 123.6 | 130 | 123.6 | 130 | 123.6 | 130 | 123.6 | 130 | 124.78 | 130 | 124.78 | 130 | 124.78 | 130 | 124.78 | 130 | 124.78 | 130 | 124.78 | 130 | 124.78 | 130 | 124.78 | 130 | 124.78 | 130 | 124.78 | 130 | 124.78 | 130 | 124.78 | 130 | 124.78 | 130 | 124.78 | 130 | 124.78 | 130 | 124.78 | 130 | 124.78 | 130 | 124.78 | 130 | 124.78 | 130 | 124.78 | 130 | 124.78 | 130 | 124.78 | 130 | 124.78 | 130 | 124.78 | 130 | 124.78 | 130 | 127.21 | 130 | 127.21 | 130 | 127.21 | 130 | 127.21 | 130 | 127.21 | 130 | 127.21 | 130 | 127.21 | 130 | 127.21 | 130 | 123.6 | 130 | 127.21 | 130 | 127.21 | 130 | 127.21 | 130 | 127.21 | 130 | 127.21 | 130 | 127.21 | 130 | 127.21 | 130 | 127.21 | 130 | 127.21 | 130 | 127.21 | 130 | 127.21 | 130 | 127.21 | 130 | 127.21 | 130 | 127.21 | 130 | 127.21 | 130 | 127.21 | 60 | 123.6 | 60 | 123.6 | 60 | 123.6 | 60 | 123.6 | 60 | 123.6 | 60 | 123.6 | 60 | 123.6 | 60 | 123.6 | 60 | 124.78 | 60 | 124.78 | 60 | 124.78 | 60 | 124.78 | 60 | 127.21 | 60 | 127.21 | 60 | 127.21 | 60 | 127.21 | 0 | 0 | 0 | 0 | 0 | 0 | 0 | 0 | 0 | 0 | 0 | 0 | 0 | 0 | 0 | 0 | 0 | 0 | 0 | 0 | 0 | 0 | 0 | 0 | 0 | 0 | 0 | 0 | 0 | 0 | 0 | 0 | 0 | 0 | 0 | 0 | 0 | 0 | 0 | 0 | 0 | 0 | 0 | 0 | 0 | 0 | 0 | 0 | 0 | 0 | 0 | 0 | 0 | 0 | 0 | 0 | 0 | 0 | 0 | 0 | 0 | 0 | 0 | 0 | 0 | 0 | 0 | 0 | 0 | 0 | 0 | 0 | 0 | 0 | 0 | 0 | 0 | 0 | 0 | 0 | 0 | 0 | 0 | 0 | 0 | 0 | 0 | 0 | 0 | 0 | 0 | 0 | 0 | 0 | 0 | 0 | 0 | 0 | 0 | 0 | 0 | 0 | 0 | 0 | 0 | 0 | 0 | 0 | 0 | 0 | 0 | 0 | 0 | 0 | 0 | 0 | 0 | 0 | 0 | 0 | 0 | 0 | 0 | 0 | 0 | 0 | 0 | 0 | 0 | 0 | 0 | 0 | 0 | 0 | 0 | 0 | 0 | 0 | 0 | 0 | 0 | 0 | 0 | 0 | 0 | 0 | 0 | 0 | 0 | 0 | 0 | 0 | 0 | 0 | 0 | 0 | 0 | 0 | 0 | 0 | 0 | 0 | 0 | 0 | 0 | 0 | 0 | 0 | 0 | 0 | 0 | 0 | 0 | 0 | 0 | 0 | 0 | 0 | 0 | 0 | 0 | 0 | 0 | 0 | 0 | 0 | 0 | 0 | 0 | 0 | 0 | 0 | 0 | 0 | 0 | 0 | 0 | 0 | 0 | 0 | 0 | 0 | 0 | 0 | 0 | 0 | 0 | 0 | 0 | 0 | 0 | 0 | 0 | 0 | 0 | 0 | 0 | 0 | 0 | 0 | 0 | 0 | 130 | 124.78 | 130 | 124.78 | 130 | 124.78 | 130 | 124.78 | 130 | 124.78 | 130 | 124.78 | 130 | 124.78 | 130 | 124.78 | 130 | 124.78 | 130 | 124.78 | 130 | 124.78 | 130 | 124.78 | 130 | 124.78 | 130 | 124.78 | 130 | 124.78 | 130 | 124.78 | 130 | 124.78 | 130 | 124.78 | 130 | 127.21 | 130 | 127.21 | 130 | 127.21 | 130 | 127.21 | 130 | 127.21 | 130 | 127.21 | 130 | 127.21 | 130 | 127.21 | 130 | 127.21 | 130 | 127.21 | 130 | 127.21 | 130 | 127.21 | 130 | 127.21 | 130 | 127.21 | 130 | 127.21 | 130 | 127.21 | 130 | 127.21 | 130 | 127.21 | 130 | 127.21 | 130 | 127.21 | 130 | 127.21 | 130 | 127.21 | 130 | 123.6 | 130 | 123.6 | 130 | 123.6 | 130 | 123.6 | 130 | 123.6 | 130 | 123.6 | 130 | 123.6 | 130 | 123.6 | 130 | 123.6 | 130 | 123.6 | 130 | 123.6 | 130 | 123.6 | 130 | 123.6 | 130 | 123.6 | 130 | 123.6 | 130 | 123.6 | 130 | 123.6 | 130 | 123.6 | 130 | 123.6 | 130 | 123.6 | 130 | 123.6 | 130 | 123.6 | 130 | 124.78 | 130 | 124.78 | 130 | 124.78 | 130 | 124.78 | 130 | 124.78 | 130 | 124.78 | 130 | 124.78 | 130 | 124.78 | 130 | 124.78 | 130 | 124.78 | 130 | 124.78 | 130 | 124.78 | 130 | 124.78 | 130 | 124.78 | 130 | 124.78 | 130 | 124.78 | 130 | 124.78 | 130 | 124.78 | 130 | 124.78 | 130 | 124.78 | 130 | 124.78 | 130 | 124.78 | 130 | 124.78 | 130 | 124.78 | 130 | 124.78 | 130 | 124.78 | 130 | 124.78 | 130 | 124.78 | 130 | 124.78 | 130 | 124.78 | 130 | 124.78 | 130 | 124.78 | 130 | 124.78 | 130 | 124.78 | 130 | 124.78 | 130 | 124.78 | 130 | 124.78 | 130 | 124.78 | 130 | 127.21 | 130 | 127.21 | 130 | 127.21 | 130 | 127.21 | 130 | 127.21 | 130 | 127.21 | 130 | 127.21 | 130 | 127.21 | 130 | 127.21 | 130 | 127.21 | 130 | 127.21 | 130 | 127.21 | 130 | 127.21 | 130 | 127.21 | 130 | 127.21 | 130 | 127.21 | 130 | 127.21 | 130 | 127.21 | 130 | 127.21 | 130 | 127.21 | 130 | 127.21 | 130 | 127.21 | 130 | 127.21 | 130 | 127.21 | 130 | 127.21 | 130 | 127.21 | 130 | 127.21 | 130 | 127.21 | 130 | 127.21 | 130 | 127.21 | 130 | 127.21 | 130 | 127.21 | 130 | 127.21 | 130 | 127.21 | 130 | 127.21 | 130 | 127.21 | 130 | 127.21 | 130 | 123.6 | 130 | 123.6 | 130 | 123.6 | 130 | 123.6 | 130 | 123.6 | 130 | 123.6 | 130 | 123.6 | 130 | 123.6 | 130 | 123.6 | 130 | 123.6 | 130 | 123.6 | 130 | 123.6 | 130 | 123.6 | 130 | 123.6 | 130 | 123.6 | 130 | 123.6 | 130 | 123.6 | 130 | 123.6 | 130 | 123.6 | 130 | 123.6 | 130 | 123.6 | 130 | 123.6 | 130 | 123.6 | 130 | 123.6 | 130 | 123.6 | 130 | 123.6 | 130 | 123.6 | 130 | 123.6 | 130 | 123.6 | 130 | 123.6 | 130 | 123.6 | 130 | 123.6 | 130 | 124.78 | 130 | 124.78 | 130 | 124.78 | 130 | 124.78 | 130 | 124.78 | 130 | 124.78 | 130 | 124.78 | 130 | 124.78 | 130 | 124.78 | 130 | 124.78 | 130 | 124.78 | 130 | 124.78 | 130 | 124.78 | 130 | 124.78 | 130 | 123.6 | 130 | 123.6 | 130 | 124.78 | 130 | 124.78 | 130 | 124.78 | 130 | 124.78 | 130 | 124.78 | 130 | 124.78 | 130 | 124.78 | 130 | 124.78 | 130 | 124.78 | 130 | 124.78 | 130 | 124.78 | 130 | 124.78 | 130 | 124.78 | 130 | 127.21 | 130 | 127.21 | 130 | 127.21 | 130 | 127.21 | 130 | 127.21 | 130 | 127.21 | 130 | 127.21 | 130 | 127.21 | 130 | 127.21 | 130 | 127.21 | 130 | 127.21 | 130 | 127.21 | 130 | 127.21 | 130 | 127.21 | 130 | 127.21 | 130 | 127.21 | 130 | 127.21 | 130 | 127.21 | 130 | 127.21 | 130 | 127.21 | 130 | 127.21 | 130 | 127.21 | 130 | 127.21 | 130 | 127.21 | 130 | 124.78 | 130 | 124.78 | 130 | 124.78 | 130 | 124.78 | 130 | 124.78 | 130 | 124.78 | 130 | 124.78 | 130 | 124.78 | 130 | 124.78 | 130 | 124.78 | 130 | 124.78 | 130 | 124.78 | 130 | 124.78 | 130 | 124.78 | 130 | 124.78 | 130 | 124.78 | 130 | 124.78 | 130 | 124.78 | 130 | 124.78 | 130 | 124.78 | 130 | 124.78 | 130 | 124.78 | 130 | 124.78 | 130 | 124.78 | 130 | 124.78 | 130 | 124.78 | 130 | 124.78 | 130 | 124.78 | 130 | 124.78 | 130 | 124.78 | 130 | 124.78 | 130 | 124.78 | 130 | 124.44 | 130 | 123.6 | 130 | 123.6 | 130 | 123.6 | 130 | 123.6 | 130 | 123.6 | 130 | 124.78 | 130 | 124.78 | 130 | 124.78 | 130 | 124.78 | 130 | 124.78 | 130 | 124.78 | 130 | 124.78 | 130 | 124.78 | 130 | 124.78 | 130 | 124.78 | 130 | 127.21 | 130 | 127.21 | 130 | 127.21 | 130 | 127.21 | 130 | 127.21 | 130 | 127.21 | 130 | 127.21 | 130 | 127.21 | 130 | 127.21 | 130 | 127.21 | 130 | 127.21 | 130 | 127.21 | 130 | 127.21 | 130 | 127.21 | 130 | 127.21 | 130 | 127.21 | 130 | 127.21
20:00 - 21:00 | 130 | 122.74 | 130 | 122.74 | 130 | 122.74 | 130 | 122.74 | 130 | 122.74 | 130 | 122.74 | 130 | 122.74 | 130 | 122.74 | 130 | 122.74 | 130 | 122.74 | 130 | 122.74 | 130 | 122.74 | 130 | 122.74 | 130 | 122.74 | 130 | 122.74 | 130 | 122.74 | 130 | 122.74 | 130 | 122.74 | 130 | 122.74 | 130 | 122.74 | 130 | 122.74 | 130 | 122.74 | 130 | 123.92 | 130 | 123.92 | 130 | 123.92 | 130 | 123.92 | 130 | 123.92 | 130 | 123.92 | 130 | 123.92 | 130 | 123.92 | 130 | 123.92 | 130 | 123.92 | 130 | 123.92 | 130 | 123.92 | 130 | 123.92 | 130 | 123.92 | 130 | 123.92 | 130 | 123.92 | 130 | 123.92 | 130 | 123.92 | 130 | 123.92 | 130 | 123.92 | 130 | 123.92 | 130 | 123.92 | 130 | 123.92 | 130 | 123.92 | 130 | 123.92 | 130 | 126.33 | 130 | 126.33 | 130 | 126.33 | 130 | 126.33 | 130 | 126.33 | 130 | 126.33 | 130 | 126.33 | 130 | 126.33 | 130 | 122.74 | 130 | 126.33 | 130 | 126.33 | 130 | 126.33 | 130 | 126.33 | 130 | 126.33 | 130 | 126.33 | 130 | 126.33 | 130 | 126.33 | 130 | 126.33 | 130 | 126.33 | 130 | 126.33 | 130 | 126.33 | 130 | 126.33 | 130 | 126.33 | 130 | 126.33 | 130 | 126.33 | 60 | 122.74 | 60 | 122.74 | 60 | 122.74 | 60 | 122.74 | 60 | 122.74 | 60 | 122.74 | 60 | 122.74 | 60 | 122.74 | 60 | 123.92 | 60 | 123.92 | 60 | 123.92 | 60 | 123.92 | 60 | 126.33 | 60 | 126.33 | 60 | 126.33 | 60 | 126.33 | 0 | 0 | 0 | 0 | 0 | 0 | 0 | 0 | 0 | 0 | 0 | 0 | 0 | 0 | 0 | 0 | 0 | 0 | 0 | 0 | 0 | 0 | 0 | 0 | 0 | 0 | 0 | 0 | 0 | 0 | 0 | 0 | 0 | 0 | 0 | 0 | 0 | 0 | 0 | 0 | 0 | 0 | 0 | 0 | 0 | 0 | 0 | 0 | 0 | 0 | 0 | 0 | 0 | 0 | 0 | 0 | 0 | 0 | 0 | 0 | 0 | 0 | 0 | 0 | 0 | 0 | 0 | 0 | 0 | 0 | 0 | 0 | 0 | 0 | 0 | 0 | 0 | 0 | 0 | 0 | 0 | 0 | 0 | 0 | 0 | 0 | 0 | 0 | 0 | 0 | 0 | 0 | 0 | 0 | 0 | 0 | 0 | 0 | 0 | 0 | 0 | 0 | 0 | 0 | 0 | 0 | 0 | 0 | 0 | 0 | 0 | 0 | 0 | 0 | 0 | 0 | 0 | 0 | 0 | 0 | 0 | 0 | 0 | 0 | 0 | 0 | 0 | 0 | 0 | 0 | 0 | 0 | 0 | 0 | 0 | 0 | 0 | 0 | 0 | 0 | 0 | 0 | 0 | 0 | 0 | 0 | 0 | 0 | 0 | 0 | 0 | 0 | 0 | 0 | 0 | 0 | 0 | 0 | 0 | 0 | 0 | 0 | 0 | 0 | 0 | 0 | 0 | 0 | 0 | 0 | 0 | 0 | 0 | 0 | 0 | 0 | 0 | 0 | 0 | 0 | 0 | 0 | 0 | 0 | 0 | 0 | 0 | 0 | 0 | 0 | 0 | 0 | 0 | 0 | 0 | 0 | 0 | 0 | 0 | 0 | 0 | 0 | 0 | 0 | 0 | 0 | 0 | 0 | 0 | 0 | 0 | 0 | 0 | 0 | 0 | 0 | 0 | 0 | 0 | 0 | 0 | 0 | 130 | 123.92 | 130 | 123.92 | 130 | 123.92 | 130 | 123.92 | 130 | 123.92 | 130 | 123.92 | 130 | 123.92 | 130 | 123.92 | 130 | 123.92 | 130 | 123.92 | 130 | 123.92 | 130 | 123.92 | 130 | 123.92 | 130 | 123.92 | 130 | 123.92 | 130 | 123.92 | 130 | 123.92 | 130 | 123.92 | 130 | 126.33 | 130 | 126.33 | 130 | 126.33 | 130 | 126.33 | 130 | 126.33 | 130 | 126.33 | 130 | 126.33 | 130 | 126.33 | 130 | 126.33 | 130 | 126.33 | 130 | 126.33 | 130 | 126.33 | 130 | 126.33 | 130 | 126.33 | 130 | 126.33 | 130 | 126.33 | 130 | 126.33 | 130 | 126.33 | 130 | 126.33 | 130 | 126.33 | 130 | 126.33 | 130 | 126.33 | 130 | 122.74 | 130 | 122.74 | 130 | 122.74 | 130 | 122.74 | 130 | 122.74 | 130 | 122.74 | 130 | 122.74 | 130 | 122.74 | 130 | 122.74 | 130 | 122.74 | 130 | 122.74 | 130 | 122.74 | 130 | 122.74 | 130 | 122.74 | 130 | 122.74 | 130 | 122.74 | 130 | 122.74 | 130 | 122.74 | 130 | 122.74 | 130 | 122.74 | 130 | 122.74 | 130 | 122.74 | 130 | 123.92 | 130 | 123.92 | 130 | 123.92 | 130 | 123.92 | 130 | 123.92 | 130 | 123.92 | 130 | 123.92 | 130 | 123.92 | 130 | 123.92 | 130 | 123.92 | 130 | 123.92 | 130 | 123.92 | 130 | 123.92 | 130 | 123.92 | 130 | 123.92 | 130 | 123.92 | 130 | 123.92 | 130 | 123.92 | 130 | 123.92 | 130 | 123.92 | 130 | 123.92 | 130 | 123.92 | 130 | 123.92 | 130 | 123.92 | 130 | 123.92 | 130 | 123.92 | 130 | 123.92 | 130 | 123.92 | 130 | 123.92 | 130 | 123.92 | 130 | 123.92 | 130 | 123.92 | 130 | 123.92 | 130 | 123.92 | 130 | 123.92 | 130 | 123.92 | 130 | 123.92 | 130 | 123.92 | 130 | 126.33 | 130 | 126.33 | 130 | 126.33 | 130 | 126.33 | 130 | 126.33 | 130 | 126.33 | 130 | 126.33 | 130 | 126.33 | 130 | 126.33 | 130 | 126.33 | 130 | 126.33 | 130 | 126.33 | 130 | 126.33 | 130 | 126.33 | 130 | 126.33 | 130 | 126.33 | 130 | 126.33 | 130 | 126.33 | 130 | 126.33 | 130 | 126.33 | 130 | 126.33 | 130 | 126.33 | 130 | 126.33 | 130 | 126.33 | 130 | 126.33 | 130 | 126.33 | 130 | 126.33 | 130 | 126.33 | 130 | 126.33 | 130 | 126.33 | 130 | 126.33 | 130 | 126.33 | 130 | 126.33 | 130 | 126.33 | 130 | 126.33 | 130 | 126.33 | 130 | 126.33 | 130 | 122.74 | 130 | 122.74 | 130 | 122.74 | 130 | 122.74 | 130 | 122.74 | 130 | 122.74 | 130 | 122.74 | 130 | 122.74 | 130 | 122.74 | 130 | 122.74 | 130 | 122.74 | 130 | 122.74 | 130 | 122.74 | 130 | 122.74 | 130 | 122.74 | 130 | 122.74 | 130 | 122.74 | 130 | 122.74 | 130 | 122.74 | 130 | 122.74 | 130 | 122.74 | 130 | 122.74 | 130 | 122.74 | 130 | 122.74 | 130 | 122.74 | 130 | 122.74 | 130 | 122.74 | 130 | 122.74 | 130 | 122.74 | 130 | 122.74 | 130 | 122.74 | 130 | 122.74 | 130 | 123.92 | 130 | 123.92 | 130 | 123.92 | 130 | 123.92 | 130 | 123.92 | 130 | 123.92 | 130 | 123.92 | 130 | 123.92 | 130 | 123.92 | 130 | 123.92 | 130 | 123.92 | 130 | 123.92 | 130 | 123.92 | 130 | 123.92 | 130 | 122.74 | 130 | 122.74 | 130 | 123.92 | 130 | 123.92 | 130 | 123.92 | 130 | 123.92 | 130 | 123.92 | 130 | 123.92 | 130 | 123.92 | 130 | 123.92 | 130 | 123.92 | 130 | 123.92 | 130 | 123.92 | 130 | 123.92 | 130 | 123.92 | 130 | 126.33 | 130 | 126.33 | 130 | 126.33 | 130 | 126.33 | 130 | 126.33 | 130 | 126.33 | 130 | 126.33 | 130 | 126.33 | 130 | 126.33 | 130 | 126.33 | 130 | 126.33 | 130 | 126.33 | 130 | 126.33 | 130 | 126.33 | 130 | 126.33 | 130 | 126.33 | 130 | 126.33 | 130 | 126.33 | 130 | 126.33 | 130 | 126.33 | 130 | 126.33 | 130 | 126.33 | 130 | 126.33 | 130 | 126.33 | 130 | 123.92 | 130 | 123.92 | 130 | 123.92 | 130 | 123.92 | 130 | 123.92 | 130 | 123.92 | 130 | 123.92 | 130 | 123.92 | 130 | 123.92 | 130 | 123.92 | 130 | 123.92 | 130 | 123.92 | 130 | 123.92 | 130 | 123.92 | 130 | 123.92 | 130 | 123.92 | 130 | 123.92 | 130 | 123.92 | 130 | 123.92 | 130 | 123.92 | 130 | 123.92 | 130 | 123.92 | 130 | 123.92 | 130 | 123.92 | 130 | 123.92 | 130 | 123.92 | 130 | 123.92 | 130 | 123.92 | 130 | 123.92 | 130 | 123.92 | 130 | 123.92 | 130 | 123.92 | 130 | 123.58 | 130 | 122.74 | 130 | 122.74 | 130 | 122.74 | 130 | 122.74 | 130 | 122.74 | 130 | 123.92 | 130 | 123.92 | 130 | 123.92 | 130 | 123.92 | 130 | 123.92 | 130 | 123.92 | 130 | 123.92 | 130 | 123.92 | 130 | 123.92 | 130 | 123.92 | 130 | 126.33 | 130 | 126.33 | 130 | 126.33 | 130 | 126.33 | 130 | 126.33 | 130 | 126.33 | 130 | 126.33 | 130 | 126.33 | 130 | 126.33 | 130 | 126.33 | 130 | 126.33 | 130 | 126.33 | 130 | 126.33 | 130 | 126.33 | 130 | 126.33 | 130 | 126.33 | 130 | 126.33
21:00 - 22:00 | 130 | 122.74 | 130 | 122.74 | 130 | 122.74 | 130 | 122.74 | 130 | 122.74 | 130 | 122.74 | 130 | 122.74 | 130 | 122.74 | 130 | 122.74 | 130 | 122.74 | 130 | 122.74 | 130 | 122.74 | 130 | 122.74 | 130 | 122.74 | 130 | 122.74 | 130 | 122.74 | 130 | 122.74 | 130 | 122.74 | 130 | 122.74 | 130 | 122.74 | 130 | 122.74 | 130 | 122.74 | 130 | 123.92 | 130 | 123.92 | 130 | 123.92 | 130 | 123.92 | 130 | 123.92 | 130 | 123.92 | 130 | 123.92 | 130 | 123.92 | 130 | 123.92 | 130 | 123.92 | 130 | 123.92 | 130 | 123.92 | 130 | 123.92 | 130 | 123.92 | 130 | 123.92 | 130 | 123.92 | 130 | 123.92 | 130 | 123.92 | 130 | 123.92 | 130 | 123.92 | 130 | 123.92 | 130 | 123.92 | 130 | 123.92 | 130 | 123.92 | 130 | 123.92 | 130 | 126.33 | 130 | 126.33 | 130 | 126.33 | 130 | 126.33 | 130 | 126.33 | 130 | 126.33 | 130 | 126.33 | 130 | 126.33 | 130 | 122.74 | 130 | 126.33 | 130 | 126.33 | 130 | 126.33 | 130 | 126.33 | 130 | 126.33 | 130 | 126.33 | 130 | 126.33 | 130 | 126.33 | 130 | 126.33 | 130 | 126.33 | 130 | 126.33 | 130 | 126.33 | 130 | 126.33 | 130 | 126.33 | 130 | 126.33 | 130 | 126.33 | 60 | 122.74 | 60 | 122.74 | 60 | 122.74 | 60 | 122.74 | 60 | 122.74 | 60 | 122.74 | 60 | 122.74 | 60 | 122.74 | 60 | 123.92 | 60 | 123.92 | 60 | 123.92 | 60 | 123.92 | 60 | 126.33 | 60 | 126.33 | 60 | 126.33 | 60 | 126.33 | 0 | 0 | 0 | 0 | 0 | 0 | 0 | 0 | 0 | 0 | 0 | 0 | 0 | 0 | 0 | 0 | 0 | 0 | 0 | 0 | 0 | 0 | 0 | 0 | 0 | 0 | 0 | 0 | 0 | 0 | 0 | 0 | 0 | 0 | 0 | 0 | 0 | 0 | 0 | 0 | 0 | 0 | 0 | 0 | 0 | 0 | 0 | 0 | 0 | 0 | 0 | 0 | 0 | 0 | 0 | 0 | 0 | 0 | 0 | 0 | 0 | 0 | 0 | 0 | 0 | 0 | 0 | 0 | 0 | 0 | 0 | 0 | 0 | 0 | 0 | 0 | 0 | 0 | 0 | 0 | 0 | 0 | 0 | 0 | 0 | 0 | 0 | 0 | 0 | 0 | 0 | 0 | 0 | 0 | 0 | 0 | 0 | 0 | 0 | 0 | 0 | 0 | 0 | 0 | 0 | 0 | 0 | 0 | 0 | 0 | 0 | 0 | 0 | 0 | 0 | 0 | 0 | 0 | 0 | 0 | 0 | 0 | 0 | 0 | 0 | 0 | 0 | 0 | 0 | 0 | 0 | 0 | 0 | 0 | 0 | 0 | 0 | 0 | 0 | 0 | 0 | 0 | 0 | 0 | 0 | 0 | 0 | 0 | 0 | 0 | 0 | 0 | 0 | 0 | 0 | 0 | 0 | 0 | 0 | 0 | 0 | 0 | 0 | 0 | 0 | 0 | 0 | 0 | 0 | 0 | 0 | 0 | 0 | 0 | 0 | 0 | 0 | 0 | 0 | 0 | 0 | 0 | 0 | 0 | 0 | 0 | 0 | 0 | 0 | 0 | 0 | 0 | 0 | 0 | 0 | 0 | 0 | 0 | 0 | 0 | 0 | 0 | 0 | 0 | 0 | 0 | 0 | 0 | 0 | 0 | 0 | 0 | 0 | 0 | 0 | 0 | 0 | 0 | 0 | 0 | 0 | 0 | 130 | 123.92 | 130 | 123.92 | 130 | 123.92 | 130 | 123.92 | 130 | 123.92 | 130 | 123.92 | 130 | 123.92 | 130 | 123.92 | 130 | 123.92 | 130 | 123.92 | 130 | 123.92 | 130 | 123.92 | 130 | 123.92 | 130 | 123.92 | 130 | 123.92 | 130 | 123.92 | 130 | 123.92 | 130 | 123.92 | 130 | 126.33 | 130 | 126.33 | 130 | 126.33 | 130 | 126.33 | 130 | 126.33 | 130 | 126.33 | 130 | 126.33 | 130 | 126.33 | 130 | 126.33 | 130 | 126.33 | 130 | 126.33 | 130 | 126.33 | 130 | 126.33 | 130 | 126.33 | 130 | 126.33 | 130 | 126.33 | 130 | 126.33 | 130 | 126.33 | 130 | 126.33 | 130 | 126.33 | 130 | 126.33 | 130 | 126.33 | 130 | 122.74 | 130 | 122.74 | 130 | 122.74 | 130 | 122.74 | 130 | 122.74 | 130 | 122.74 | 130 | 122.74 | 130 | 122.74 | 130 | 122.74 | 130 | 122.74 | 130 | 122.74 | 130 | 122.74 | 130 | 122.74 | 130 | 122.74 | 130 | 122.74 | 130 | 122.74 | 130 | 122.74 | 130 | 122.74 | 130 | 122.74 | 130 | 122.74 | 130 | 122.74 | 130 | 122.74 | 130 | 123.92 | 130 | 123.92 | 130 | 123.92 | 130 | 123.92 | 130 | 123.92 | 130 | 123.92 | 130 | 123.92 | 130 | 123.92 | 130 | 123.92 | 130 | 123.92 | 130 | 123.92 | 130 | 123.92 | 130 | 123.92 | 130 | 123.92 | 130 | 123.92 | 130 | 123.92 | 130 | 123.92 | 130 | 123.92 | 130 | 123.92 | 130 | 123.92 | 130 | 123.92 | 130 | 123.92 | 130 | 123.92 | 130 | 123.92 | 130 | 123.92 | 130 | 123.92 | 130 | 123.92 | 130 | 123.92 | 130 | 123.92 | 130 | 123.92 | 130 | 123.92 | 130 | 123.92 | 130 | 123.92 | 130 | 123.92 | 130 | 123.92 | 130 | 123.92 | 130 | 123.92 | 130 | 123.92 | 130 | 126.33 | 130 | 126.33 | 130 | 126.33 | 130 | 126.33 | 130 | 126.33 | 130 | 126.33 | 130 | 126.33 | 130 | 126.33 | 130 | 126.33 | 130 | 126.33 | 130 | 126.33 | 130 | 126.33 | 130 | 126.33 | 130 | 126.33 | 130 | 126.33 | 130 | 126.33 | 130 | 126.33 | 130 | 126.33 | 130 | 126.33 | 130 | 126.33 | 130 | 126.33 | 130 | 126.33 | 130 | 126.33 | 130 | 126.33 | 130 | 126.33 | 130 | 126.33 | 130 | 126.33 | 130 | 126.33 | 130 | 126.33 | 130 | 126.33 | 130 | 126.33 | 130 | 126.33 | 130 | 126.33 | 130 | 126.33 | 130 | 126.33 | 130 | 126.33 | 130 | 126.33 | 130 | 122.74 | 130 | 122.74 | 130 | 122.74 | 130 | 122.74 | 130 | 122.74 | 130 | 122.74 | 130 | 122.74 | 130 | 122.74 | 130 | 122.74 | 130 | 122.74 | 130 | 122.74 | 130 | 122.74 | 130 | 122.74 | 130 | 122.74 | 130 | 122.74 | 130 | 122.74 | 130 | 122.74 | 130 | 122.74 | 130 | 122.74 | 130 | 122.74 | 130 | 122.74 | 130 | 122.74 | 130 | 122.74 | 130 | 122.74 | 130 | 122.74 | 130 | 122.74 | 130 | 122.74 | 130 | 122.74 | 130 | 122.74 | 130 | 122.74 | 130 | 122.74 | 130 | 122.74 | 130 | 123.92 | 130 | 123.92 | 130 | 123.92 | 130 | 123.92 | 130 | 123.92 | 130 | 123.92 | 130 | 123.92 | 130 | 123.92 | 130 | 123.92 | 130 | 123.92 | 130 | 123.92 | 130 | 123.92 | 130 | 123.92 | 130 | 123.92 | 130 | 122.74 | 130 | 122.74 | 130 | 123.92 | 130 | 123.92 | 130 | 123.92 | 130 | 123.92 | 130 | 123.92 | 130 | 123.92 | 130 | 123.92 | 130 | 123.92 | 130 | 123.92 | 130 | 123.92 | 130 | 123.92 | 130 | 123.92 | 130 | 123.92 | 130 | 126.33 | 130 | 126.33 | 130 | 126.33 | 130 | 126.33 | 130 | 126.33 | 130 | 126.33 | 130 | 126.33 | 130 | 126.33 | 130 | 126.33 | 130 | 126.33 | 130 | 126.33 | 130 | 126.33 | 130 | 126.33 | 130 | 126.33 | 130 | 126.33 | 130 | 126.33 | 130 | 126.33 | 130 | 126.33 | 130 | 126.33 | 130 | 126.33 | 130 | 126.33 | 130 | 126.33 | 130 | 126.33 | 130 | 126.33 | 130 | 123.92 | 130 | 123.92 | 130 | 123.92 | 130 | 123.92 | 130 | 123.92 | 130 | 123.92 | 130 | 123.92 | 130 | 123.92 | 130 | 123.92 | 130 | 123.92 | 130 | 123.92 | 130 | 123.92 | 130 | 123.92 | 130 | 123.92 | 130 | 123.92 | 130 | 123.92 | 130 | 123.92 | 130 | 123.92 | 130 | 123.92 | 130 | 123.92 | 130 | 123.92 | 130 | 123.92 | 130 | 123.92 | 130 | 123.92 | 130 | 123.92 | 130 | 123.92 | 130 | 123.92 | 130 | 123.92 | 130 | 123.92 | 130 | 123.92 | 130 | 123.92 | 130 | 123.92 | 130 | 123.58 | 130 | 122.74 | 130 | 122.74 | 130 | 122.74 | 130 | 122.74 | 130 | 122.74 | 130 | 123.92 | 130 | 123.92 | 130 | 123.92 | 130 | 123.92 | 130 | 123.92 | 130 | 123.92 | 130 | 123.92 | 130 | 123.92 | 130 | 123.92 | 130 | 123.92 | 130 | 126.33 | 130 | 126.33 | 130 | 126.33 | 130 | 126.33 | 130 | 126.33 | 130 | 126.33 | 130 | 126.33 | 130 | 126.33 | 130 | 126.33 | 130 | 126.33 | 130 | 126.33 | 130 | 126.33 | 130 | 126.33 | 130 | 126.33 | 130 | 126.33 | 130 | 126.33 | 130 | 126.33
22:00 - 23:00 | 130 | 107.74 | 130 | 107.74 | 130 | 107.74 | 130 | 107.74 | 130 | 107.74 | 130 | 107.74 | 130 | 107.74 | 130 | 107.74 | 130 | 107.74 | 130 | 107.74 | 130 | 107.74 | 130 | 107.74 | 130 | 107.74 | 130 | 107.74 | 130 | 107.74 | 130 | 107.74 | 130 | 107.74 | 130 | 107.74 | 130 | 107.74 | 130 | 107.74 | 130 | 107.74 | 130 | 107.74 | 130 | 108.59 | 130 | 108.59 | 130 | 108.59 | 130 | 108.59 | 130 | 108.59 | 130 | 108.59 | 130 | 108.59 | 130 | 108.59 | 130 | 108.59 | 130 | 108.59 | 130 | 108.59 | 130 | 108.59 | 130 | 108.59 | 130 | 108.59 | 130 | 108.59 | 130 | 108.59 | 130 | 108.59 | 130 | 108.59 | 130 | 108.59 | 130 | 108.59 | 130 | 108.59 | 130 | 108.59 | 130 | 108.59 | 130 | 108.59 | 130 | 108.59 | 130 | 111.07 | 130 | 111.07 | 130 | 111.07 | 130 | 111.07 | 130 | 111.07 | 130 | 111.07 | 130 | 111.07 | 130 | 111.07 | 130 | 107.74 | 130 | 111.07 | 130 | 111.07 | 130 | 111.07 | 130 | 111.07 | 130 | 111.07 | 130 | 111.07 | 130 | 111.07 | 130 | 111.07 | 130 | 111.07 | 130 | 111.07 | 130 | 111.07 | 130 | 111.07 | 130 | 111.07 | 130 | 111.07 | 130 | 111.07 | 130 | 111.07 | 60 | 107.74 | 60 | 107.74 | 60 | 107.74 | 60 | 107.74 | 60 | 107.74 | 60 | 107.74 | 60 | 107.74 | 60 | 107.74 | 60 | 108.59 | 60 | 108.59 | 60 | 108.59 | 60 | 108.59 | 60 | 111.07 | 60 | 111.07 | 60 | 111.07 | 60 | 111.07 | 0 | 0 | 0 | 0 | 0 | 0 | 0 | 0 | 0 | 0 | 0 | 0 | 0 | 0 | 0 | 0 | 0 | 0 | 0 | 0 | 0 | 0 | 0 | 0 | 0 | 0 | 0 | 0 | 0 | 0 | 0 | 0 | 0 | 0 | 0 | 0 | 0 | 0 | 0 | 0 | 0 | 0 | 0 | 0 | 0 | 0 | 0 | 0 | 0 | 0 | 0 | 0 | 0 | 0 | 0 | 0 | 0 | 0 | 0 | 0 | 0 | 0 | 0 | 0 | 0 | 0 | 0 | 0 | 0 | 0 | 0 | 0 | 0 | 0 | 0 | 0 | 0 | 0 | 0 | 0 | 0 | 0 | 0 | 0 | 0 | 0 | 0 | 0 | 0 | 0 | 0 | 0 | 0 | 0 | 0 | 0 | 0 | 0 | 0 | 0 | 0 | 0 | 0 | 0 | 0 | 0 | 0 | 0 | 0 | 0 | 0 | 0 | 0 | 0 | 0 | 0 | 0 | 0 | 0 | 0 | 0 | 0 | 0 | 0 | 0 | 0 | 0 | 0 | 0 | 0 | 0 | 0 | 0 | 0 | 0 | 0 | 0 | 0 | 0 | 0 | 0 | 0 | 0 | 0 | 0 | 0 | 0 | 0 | 0 | 0 | 0 | 0 | 0 | 0 | 0 | 0 | 0 | 0 | 0 | 0 | 0 | 0 | 0 | 0 | 0 | 0 | 0 | 0 | 0 | 0 | 0 | 0 | 0 | 0 | 0 | 0 | 0 | 0 | 0 | 0 | 0 | 0 | 0 | 0 | 0 | 0 | 0 | 0 | 0 | 0 | 0 | 0 | 0 | 0 | 0 | 0 | 0 | 0 | 0 | 0 | 0 | 0 | 0 | 0 | 0 | 0 | 0 | 0 | 0 | 0 | 0 | 0 | 0 | 0 | 0 | 0 | 0 | 0 | 0 | 0 | 0 | 0 | 130 | 108.59 | 130 | 108.59 | 130 | 108.59 | 130 | 108.59 | 130 | 108.59 | 130 | 108.59 | 130 | 108.59 | 130 | 108.59 | 130 | 108.59 | 130 | 108.59 | 130 | 108.59 | 130 | 108.59 | 130 | 108.59 | 130 | 108.59 | 130 | 108.59 | 130 | 108.59 | 130 | 108.59 | 130 | 108.59 | 130 | 111.07 | 130 | 111.07 | 130 | 111.07 | 130 | 111.07 | 130 | 111.07 | 130 | 111.07 | 130 | 111.07 | 130 | 111.07 | 130 | 111.07 | 130 | 111.07 | 130 | 111.07 | 130 | 111.07 | 130 | 111.07 | 130 | 111.07 | 130 | 111.07 | 130 | 111.07 | 130 | 111.07 | 130 | 111.07 | 130 | 111.07 | 130 | 111.07 | 130 | 111.07 | 130 | 111.07 | 130 | 107.74 | 130 | 107.74 | 130 | 107.74 | 130 | 107.74 | 130 | 107.74 | 130 | 107.74 | 130 | 107.74 | 130 | 107.74 | 130 | 107.74 | 130 | 107.74 | 130 | 107.74 | 130 | 107.74 | 130 | 107.74 | 130 | 107.74 | 130 | 107.74 | 130 | 107.74 | 130 | 107.74 | 130 | 107.74 | 130 | 107.74 | 130 | 107.74 | 130 | 107.74 | 130 | 107.74 | 130 | 108.59 | 130 | 108.59 | 130 | 108.59 | 130 | 108.59 | 130 | 108.59 | 130 | 108.59 | 130 | 108.59 | 130 | 108.59 | 130 | 108.59 | 130 | 108.59 | 130 | 108.59 | 130 | 108.59 | 130 | 108.59 | 130 | 108.59 | 130 | 108.59 | 130 | 108.59 | 130 | 108.59 | 130 | 108.59 | 130 | 108.59 | 130 | 108.59 | 130 | 108.59 | 130 | 108.59 | 130 | 108.59 | 130 | 108.59 | 130 | 108.59 | 130 | 108.59 | 130 | 108.59 | 130 | 108.59 | 130 | 108.59 | 130 | 108.59 | 130 | 108.59 | 130 | 108.59 | 130 | 108.59 | 130 | 108.59 | 130 | 108.59 | 130 | 108.59 | 130 | 108.59 | 130 | 108.59 | 130 | 111.07 | 130 | 111.07 | 130 | 111.07 | 130 | 111.07 | 130 | 111.07 | 130 | 111.07 | 130 | 111.07 | 130 | 111.07 | 130 | 111.07 | 130 | 111.07 | 130 | 111.07 | 130 | 111.07 | 130 | 111.07 | 130 | 111.07 | 130 | 111.07 | 130 | 111.07 | 130 | 111.07 | 130 | 111.07 | 130 | 111.07 | 130 | 111.07 | 130 | 111.07 | 130 | 111.07 | 130 | 111.07 | 130 | 111.07 | 130 | 111.07 | 130 | 111.07 | 130 | 111.07 | 130 | 111.07 | 130 | 111.07 | 130 | 111.07 | 130 | 111.07 | 130 | 111.07 | 130 | 111.07 | 130 | 111.07 | 130 | 111.07 | 130 | 111.07 | 130 | 111.07 | 130 | 107.74 | 130 | 107.74 | 130 | 107.74 | 130 | 107.74 | 130 | 107.74 | 130 | 107.74 | 130 | 107.74 | 130 | 107.74 | 130 | 107.74 | 130 | 107.74 | 130 | 107.74 | 130 | 107.74 | 130 | 107.74 | 130 | 107.74 | 130 | 107.74 | 130 | 107.74 | 130 | 107.74 | 130 | 107.74 | 130 | 107.74 | 130 | 107.74 | 130 | 107.74 | 130 | 107.74 | 130 | 107.74 | 130 | 107.74 | 130 | 107.74 | 130 | 107.74 | 130 | 107.74 | 130 | 107.74 | 130 | 107.74 | 130 | 107.74 | 130 | 107.74 | 130 | 107.74 | 130 | 108.59 | 130 | 108.59 | 130 | 108.59 | 130 | 108.59 | 130 | 108.59 | 130 | 108.59 | 130 | 108.59 | 130 | 108.59 | 130 | 108.59 | 130 | 108.59 | 130 | 108.59 | 130 | 108.59 | 130 | 108.59 | 130 | 108.59 | 130 | 107.74 | 130 | 107.74 | 130 | 108.59 | 130 | 108.59 | 130 | 108.59 | 130 | 108.59 | 130 | 108.59 | 130 | 108.59 | 130 | 108.59 | 130 | 108.59 | 130 | 108.59 | 130 | 108.59 | 130 | 108.59 | 130 | 108.59 | 130 | 108.59 | 130 | 111.07 | 130 | 111.07 | 130 | 111.07 | 130 | 111.07 | 130 | 111.07 | 130 | 111.07 | 130 | 111.07 | 130 | 111.07 | 130 | 111.07 | 130 | 111.07 | 130 | 111.07 | 130 | 111.07 | 130 | 111.07 | 130 | 111.07 | 130 | 111.07 | 130 | 111.07 | 130 | 111.07 | 130 | 111.07 | 130 | 111.07 | 130 | 111.07 | 130 | 111.07 | 130 | 111.07 | 130 | 111.07 | 130 | 111.07 | 130 | 108.59 | 130 | 108.59 | 130 | 108.59 | 130 | 108.59 | 130 | 108.59 | 130 | 108.59 | 130 | 108.59 | 130 | 108.59 | 130 | 108.59 | 130 | 108.59 | 130 | 108.59 | 130 | 108.59 | 130 | 108.59 | 130 | 108.59 | 130 | 108.59 | 130 | 108.59 | 130 | 108.59 | 130 | 108.59 | 130 | 108.59 | 130 | 108.59 | 130 | 108.59 | 130 | 108.59 | 130 | 108.59 | 130 | 108.59 | 130 | 108.59 | 130 | 108.59 | 130 | 108.59 | 130 | 108.59 | 130 | 108.59 | 130 | 108.59 | 130 | 108.59 | 130 | 108.59 | 130 | 108.32 | 130 | 107.74 | 130 | 107.74 | 130 | 107.74 | 130 | 107.74 | 130 | 107.74 | 130 | 108.59 | 130 | 108.59 | 130 | 108.59 | 130 | 108.59 | 130 | 108.59 | 130 | 108.59 | 130 | 108.59 | 130 | 108.59 | 130 | 108.59 | 130 | 108.59 | 130 | 111.07 | 130 | 111.07 | 130 | 111.07 | 130 | 111.07 | 130 | 111.07 | 130 | 111.07 | 130 | 111.07 | 130 | 111.07 | 130 | 111.07 | 130 | 111.07 | 130 | 111.07 | 130 | 111.07 | 130 | 111.07 | 130 | 111.07 | 130 | 111.07 | 130 | 111.07 | 130 | 111.07
23:00 - 24:00 | 130 | 77.31 | 130 | 77.31 | 130 | 77.31 | 130 | 77.31 | 130 | 77.31 | 130 | 77.31 | 130 | 77.31 | 130 | 77.31 | 130 | 77.31 | 130 | 77.31 | 130 | 77.31 | 130 | 77.31 | 130 | 77.31 | 130 | 77.31 | 130 | 77.31 | 130 | 77.31 | 130 | 77.31 | 130 | 77.31 | 130 | 77.31 | 130 | 77.31 | 130 | 77.31 | 130 | 77.31 | 130 | 77.91 | 130 | 77.91 | 130 | 77.91 | 130 | 77.91 | 130 | 77.91 | 130 | 77.91 | 130 | 77.91 | 130 | 77.91 | 130 | 77.91 | 130 | 77.91 | 130 | 77.91 | 130 | 77.91 | 130 | 77.91 | 130 | 77.91 | 130 | 77.91 | 130 | 77.91 | 130 | 77.91 | 130 | 77.91 | 130 | 77.91 | 130 | 77.91 | 130 | 77.91 | 130 | 77.91 | 130 | 77.91 | 130 | 77.91 | 130 | 77.91 | 130 | 79.7 | 130 | 79.7 | 130 | 79.7 | 130 | 79.7 | 130 | 79.7 | 130 | 79.7 | 130 | 79.7 | 130 | 79.7 | 130 | 77.31 | 130 | 79.7 | 130 | 79.7 | 130 | 79.7 | 130 | 79.7 | 130 | 79.7 | 130 | 79.7 | 130 | 79.7 | 130 | 79.7 | 130 | 79.7 | 130 | 79.7 | 130 | 79.7 | 130 | 79.7 | 130 | 79.7 | 130 | 79.7 | 130 | 79.7 | 130 | 79.7 | 60 | 77.31 | 60 | 77.31 | 60 | 77.31 | 60 | 77.31 | 60 | 77.31 | 60 | 77.31 | 60 | 77.31 | 60 | 77.31 | 60 | 77.91 | 60 | 77.91 | 60 | 77.91 | 60 | 77.91 | 60 | 79.7 | 60 | 79.7 | 60 | 79.7 | 60 | 79.7 | 0 | 0 | 0 | 0 | 0 | 0 | 0 | 0 | 0 | 0 | 0 | 0 | 0 | 0 | 0 | 0 | 0 | 0 | 0 | 0 | 0 | 0 | 0 | 0 | 0 | 0 | 0 | 0 | 0 | 0 | 0 | 0 | 0 | 0 | 0 | 0 | 0 | 0 | 0 | 0 | 0 | 0 | 0 | 0 | 0 | 0 | 0 | 0 | 0 | 0 | 0 | 0 | 0 | 0 | 0 | 0 | 0 | 0 | 0 | 0 | 0 | 0 | 0 | 0 | 0 | 0 | 0 | 0 | 0 | 0 | 0 | 0 | 0 | 0 | 0 | 0 | 0 | 0 | 0 | 0 | 0 | 0 | 0 | 0 | 0 | 0 | 0 | 0 | 0 | 0 | 0 | 0 | 0 | 0 | 0 | 0 | 0 | 0 | 0 | 0 | 0 | 0 | 0 | 0 | 0 | 0 | 0 | 0 | 0 | 0 | 0 | 0 | 0 | 0 | 0 | 0 | 0 | 0 | 0 | 0 | 0 | 0 | 0 | 0 | 0 | 0 | 0 | 0 | 0 | 0 | 0 | 0 | 0 | 0 | 0 | 0 | 0 | 0 | 0 | 0 | 0 | 0 | 0 | 0 | 0 | 0 | 0 | 0 | 0 | 0 | 0 | 0 | 0 | 0 | 0 | 0 | 0 | 0 | 0 | 0 | 0 | 0 | 0 | 0 | 0 | 0 | 0 | 0 | 0 | 0 | 0 | 0 | 0 | 0 | 0 | 0 | 0 | 0 | 0 | 0 | 0 | 0 | 0 | 0 | 0 | 0 | 0 | 0 | 0 | 0 | 0 | 0 | 0 | 0 | 0 | 0 | 0 | 0 | 0 | 0 | 0 | 0 | 0 | 0 | 0 | 0 | 0 | 0 | 0 | 0 | 0 | 0 | 0 | 0 | 0 | 0 | 0 | 0 | 0 | 0 | 0 | 0 | 130 | 77.91 | 130 | 77.91 | 130 | 77.91 | 130 | 77.91 | 130 | 77.91 | 130 | 77.91 | 130 | 77.91 | 130 | 77.91 | 130 | 77.91 | 130 | 77.91 | 130 | 77.91 | 130 | 77.91 | 130 | 77.91 | 130 | 77.91 | 130 | 77.91 | 130 | 77.91 | 130 | 77.91 | 130 | 77.91 | 130 | 79.7 | 130 | 79.7 | 130 | 79.7 | 130 | 79.7 | 130 | 79.7 | 130 | 79.7 | 130 | 79.7 | 130 | 79.7 | 130 | 79.7 | 130 | 79.7 | 130 | 79.7 | 130 | 79.7 | 130 | 79.7 | 130 | 79.7 | 130 | 79.7 | 130 | 79.7 | 130 | 79.7 | 130 | 79.7 | 130 | 79.7 | 130 | 79.7 | 130 | 79.7 | 130 | 79.7 | 130 | 77.31 | 130 | 77.31 | 130 | 77.31 | 130 | 77.31 | 130 | 77.31 | 130 | 77.31 | 130 | 77.31 | 130 | 77.31 | 130 | 77.31 | 130 | 77.31 | 130 | 77.31 | 130 | 77.31 | 130 | 77.31 | 130 | 77.31 | 130 | 77.31 | 130 | 77.31 | 130 | 77.31 | 130 | 77.31 | 130 | 77.31 | 130 | 77.31 | 130 | 77.31 | 130 | 77.31 | 130 | 77.91 | 130 | 77.91 | 130 | 77.91 | 130 | 77.91 | 130 | 77.91 | 130 | 77.91 | 130 | 77.91 | 130 | 77.91 | 130 | 77.91 | 130 | 77.91 | 130 | 77.91 | 130 | 77.91 | 130 | 77.91 | 130 | 77.91 | 130 | 77.91 | 130 | 77.91 | 130 | 77.91 | 130 | 77.91 | 130 | 77.91 | 130 | 77.91 | 130 | 77.91 | 130 | 77.91 | 130 | 77.91 | 130 | 77.91 | 130 | 77.91 | 130 | 77.91 | 130 | 77.91 | 130 | 77.91 | 130 | 77.91 | 130 | 77.91 | 130 | 77.91 | 130 | 77.91 | 130 | 77.91 | 130 | 77.91 | 130 | 77.91 | 130 | 77.91 | 130 | 77.91 | 130 | 77.91 | 130 | 79.7 | 130 | 79.7 | 130 | 79.7 | 130 | 79.7 | 130 | 79.7 | 130 | 79.7 | 130 | 79.7 | 130 | 79.7 | 130 | 79.7 | 130 | 79.7 | 130 | 79.7 | 130 | 79.7 | 130 | 79.7 | 130 | 79.7 | 130 | 79.7 | 130 | 79.7 | 130 | 79.7 | 130 | 79.7 | 130 | 79.7 | 130 | 79.7 | 130 | 79.7 | 130 | 79.7 | 130 | 79.7 | 130 | 79.7 | 130 | 79.7 | 130 | 79.7 | 130 | 79.7 | 130 | 79.7 | 130 | 79.7 | 130 | 79.7 | 130 | 79.7 | 130 | 79.7 | 130 | 79.7 | 130 | 79.7 | 130 | 79.7 | 130 | 79.7 | 130 | 79.7 | 0 | 0 | 0 | 0 | 0 | 0 | 0 | 0 | 0 | 0 | 0 | 0 | 0 | 0 | 0 | 0 | 0 | 0 | 0 | 0 | 0 | 0 | 0 | 0 | 0 | 0 | 0 | 0 | 0 | 0 | 0 | 0 | 0 | 0 | 0 | 0 | 0 | 0 | 0 | 0 | 0 | 0 | 0 | 0 | 0 | 0 | 0 | 0 | 0 | 0 | 0 | 0 | 0 | 0 | 0 | 0 | 0 | 0 | 0 | 0 | 0 | 0 | 0 | 0 | 0 | 0 | 0 | 0 | 0 | 0 | 0 | 0 | 0 | 0 | 0 | 0 | 0 | 0 | 0 | 0 | 0 | 0 | 0 | 0 | 0 | 0 | 0 | 0 | 0 | 0 | 0 | 0 | 0 | 0 | 0 | 0 | 0 | 0 | 0 | 0 | 0 | 0 | 0 | 0 | 0 | 0 | 0 | 0 | 0 | 0 | 0 | 0 | 0 | 0 | 0 | 0 | 0 | 0 | 0 | 0 | 0 | 0 | 0 | 0 | 0 | 0 | 0 | 0 | 0 | 0 | 0 | 0 | 0 | 0 | 0 | 0 | 0 | 0 | 0 | 0 | 0 | 0 | 0 | 0 | 0 | 0 | 0 | 0 | 0 | 0 | 0 | 0 | 0 | 0 | 0 | 0 | 0 | 0 | 0 | 0 | 0 | 0 | 0 | 0 | 0 | 0 | 0 | 0 | 0 | 0 | 0 | 0 | 0 | 0 | 0 | 0 | 0 | 0 | 0 | 0 | 0 | 0 | 0 | 0 | 0 | 0 | 0 | 0 | 0 | 0 | 0 | 0 | 0 | 0 | 0 | 0 | 0 | 0 | 0 | 0 | 0 | 0 | 0 | 0 | 0 | 0 | 0 | 0 | 0 | 0 | 0 | 0 | 0 | 0 | 0 | 0 | 0 | 0 | 0 | 0 | 0 | 0 | 0 | 0 | 0 | 0 | 0 | 0 | 0 | 0 | 0 | 0 | 0 | 0 | 130 | 77.72 | 0 | 0 | 0 | 0 | 0 | 0 | 0 | 0 | 0 | 0 | 0 | 0 | 0 | 0 | 0 | 0 | 0 | 0 | 0 | 0 | 0 | 0 | 0 | 0 | 0 | 0 | 0 | 0 | 0 | 0 | 0 | 0 | 0 | 0 | 0 | 0 | 0 | 0 | 0 | 0 | 0 | 0 | 0 | 0 | 0 | 0 | 0 | 0 | 0 | 0 | 0 | 0 | 0 | 0 | 0 | 0 | 0 | 0 | 0 | 0 | 0 | 0 | 0 | 0
TOTAL DE TRANSACCIONES CON EL MER
| Contrato CNFFF | Contrato CF | Oportunidad | Totales
00:00 - 01:00 | -1.05 | -44.347 | -7.556 | -52.953
01:00 - 02:00 | -1.05 | -45 | 39.392 | -6.658
02:00 - 03:00 | -1.05 | -45 | 39.392 | -6.658
03:00 - 04:00 | -1.05 | -45 | 39.2 | -6.85
04:00 - 05:00 | -1.05 | -37 | -9.188 | -47.238
05:00 - 06:00 | -1.05 | -28.347 | -9.188 | -38.585
06:00 - 07:00 | -1.05 | -18.347 | 0 | -19.397
07:00 - 08:00 | -1.05 | -18.347 | 0 | -19.397
08:00 - 09:00 | -1.05 | -12.717 | -9.188 | -22.955
09:00 - 10:00 | -1.05 | -12.717 | -9.188 | -22.955
10:00 - 11:00 | -1.05 | -2.717 | 0 | -3.767
11:00 - 12:00 | -1.05 | -2.717 | 0 | -3.767
12:00 - 13:00 | -1.05 | -2.717 | 0 | -3.767
13:00 - 14:00 | -1.05 | -8.347 | 0 | -9.397
14:00 - 15:00 | -1.05 | -8.347 | 0 | -9.397
15:00 - 16:00 | -1.05 | -18.347 | 0 | -19.397
16:00 - 17:00 | -1.05 | -18.347 | 0 | -19.397
17:00 - 18:00 | 12.728 | -18.347 | 0 | -5.619
18:00 - 19:00 | -1.05 | -18.347 | 0 | -19.397
19:00 - 20:00 | -1.05 | -18.347 | 0 | -19.397
20:00 - 21:00 | -1.05 | -18.347 | 0 | -19.397
21:00 - 22:00 | -1.05 | -18.347 | 0 | -19.397
22:00 - 23:00 | -16.05 | -19 | -1.557 | -36.607
23:00 - 24:00 | -16.05 | -35 | -30 | -81.05
-513.399
TRANSACCIONES PROGRAMADAS CON MÉXICO
| Total | [12 empty] | Total | Total
2023-03-14 | i | EDC-I | VITO_503 | MEL_504 | EDECGT_510 | ECOE_504 | ECOE_503 | COMENEGU_503 | COMCOMEL_534 | COMCOMEL_521 | MEREL511 | MEREL506 | CORAZUL_504 | r | i - r
00:00 - 01:00 | 0 | 120 | 4 | 25 | 0 | 80 |  | 0 | 0 | 0 | 0 | 0 | 10 | 239 | -239 | 0
01:00 - 02:00 | 0 | 120 | 4 | 25 | 0 | 80 |  | 0 | 0 | 0 | 0 | 0 | 10 | 239 | -239 | 1
02:00 - 03:00 | 0 | 120 | 0 | 0 | 0 | 100 | 19 | 0 | 0 | 0 | 0 | 0 | 0 | 239 | -239 | 2
03:00 - 04:00 | 0 | 120 | 0 | 0 | 0 | 100 | 19 | 0 | 0 | 0 | 0 | 0 | 0 | 239 | -239 | 3
04:00 - 05:00 | 0 | 120 | 15 | 0 | 0 | 35 | 0 | 0 | 0 | 0 | 50 | 19 | 0 | 239 | -239 | 4
05:00 - 06:00 | 0 | 120 | 15 | 0 | 0 | 35 | 0 | 0 | 0 | 0 | 50 | 19 | 0 | 239 | -239 | 5
06:00 - 07:00 | 0 | 120 | 15 | 0 | 40 | 0 |  | 0 | 40 | 0 | 24 | 0 | 0 | 239 | -239 | 6
07:00 - 08:00 | 0 | 120 | 15 | 0 | 40 | 0 |  | 0 | 40 | 0 | 24 | 0 | 0 | 239 | -239 | 7
08:00 - 09:00 | 0 | 120 | 30 | 9 | 40 | 0 |  | 0 | 40 | 0 | 0 | 0 | 0 | 239 | -239 | 8
09:00 - 10:00 | 0 | 120 | 30 | 9 | 40 | 0 |  | 0 | 40 | 0 | 0 | 0 | 0 | 239 | -239 | 9
10:00 - 11:00 | 0 | 120 | 30 | 9 | 40 | 0 |  | 0 | 40 | 0 | 0 | 0 | 0 | 239 | -239 | 10
11:00 - 12:00 | 0 | 120 | 30 | 9 | 40 | 0 |  | 0 | 40 | 0 | 0 | 0 | 0 | 239 | -239 | 11
12:00 - 13:00 | 0 | 120 | 30 | 0 | 9 | 40 |  | 0 | 40 | 0 | 0 | 0 | 0 | 239 | -239 | 12
13:00 - 14:00 | 0 | 120 | 30 | 0 | 9 | 40 |  | 0 | 40 | 0 | 0 | 0 | 0 | 239 | -239 | 13
14:00 - 15:00 | 0 | 120 | 30 | 0 | 9 | 40 |  | 0 | 40 | 0 | 0 | 0 | 0 | 239 | -239 | 14
15:00 - 16:00 | 0 | 120 | 30 | 0 | 9 | 40 |  | 0 | 40 | 0 | 0 | 0 | 0 | 239 | -239 | 15
16:00 - 17:00 | 0 | 120 | 30 | 0 | 9 | 40 |  | 0 | 40 | 0 | 0 | 0 | 0 | 239 | -239 | 16
17:00 - 18:00 | 0 | 120 | 30 | 0 | 9 | 40 |  | 0 | 40 | 0 | 0 | 0 | 0 | 239 | -239 | 17
18:00 - 19:00 | 0 | 120 | 30 | 25 | 14 | 10 |  | 0 | 40 | 0 | 0 | 0 | 0 | 239 | -239 | 18
19:00 - 20:00 | 0 | 120 | 6 | 25 | 0 | 10 |  | 0 | 40 | 0 | 0 | 0 | 0 | 201 | -201 | 19
20:00 - 21:00 | 0 | 120 | 30 | 25 | 14 | 10 |  | 0 | 40 | 0 | 0 | 0 | 0 | 239 | -239 | 20
21:00 - 22:00 | 0 | 120 | 10 | 25 | 34 | 10 |  | 0 | 40 | 0 | 0 | 0 | 0 | 239 | -239 | 21
22:00 - 23:00 | 0 | 120 | 0 | 25 | 0 | 40 |  | 0 | 0 | 0 | 50 | 4 | 0 | 239 | -239 | 22
23:00 - 24:00 | 0 | 120 | 10 | 25 | 0 | 40 |  | 0 | 34 | 0 | 0 | 0 | 10 | 239 | -239 | 23
| 0 | 2880 | 454 | 236 | 356 | 790 | 38 | 0 | 674 | 0 | 198 | 42 | 30 | 5698 | -5698
OFERTAS DE OPORTUNIDAD Y CONTRATOS NO FIRMES DE CORTO PLAZO DE RETIRO CON MÉXICO
*Esta matriz obedece a las ofertas de oportunidad de retiro declaradas por los agentes
| VITO_503 |  | MEL_504 |  | EDECGT_510 |  | ECOE_504 |  | ECOE_503 |  | COMENEGU_503 |  | COMCOMEL_534 |  | COMCOMEL_521 |  | MEREL511 |  | MEREL506 |  | CORAZUL_504
2023-03-14 | MW Energía Declarada | Costo Variable de Generacion (US$/MWh) | MW Energía Declarada | Costo Variable de Generacion (US$/MWh) | MW Energía Declarada | Costo Variable de Generacion (US$/MWh) | MW Energía Declarada | Costo Variable de Generacion (US$/MWh) | MW Energía Declarada | Costo Variable de Generacion (US$/MWh) | MW Energía Declarada | Costo Variable de Generacion (US$/MWh) | MW Energía Declarada | Costo Variable de Generacion (US$/MWh) | MW Energía Declarada | Costo Variable de Generacion (US$/MWh) | MW Energía Declarada | Costo Variable de Generacion (US$/MWh)
00:00 - 01:00 | 30 | 24.53 | 25 | 18.57 | 90 | 32 | 80 | 10.77 | 0 | 0 | 40 | 25.93 | 40 | 18.57 | 25 | 27.69 | 50 | 18.57 | 19 | 46.31 | 10 | 32
01:00 - 02:00 | 30 | 24.53 | 25 | 18.57 | 90 | 32 | 80 | 10.77 | 0 | 0 | 40 | 25.93 | 40 | 18.57 | 25 | 27.69 | 50 | 18.57 | 19 | 46.31 | 10 | 32
02:00 - 03:00 | 30 | 24.53 | 25 | 18.57 | 90 | 32 | 100 | 10.77 | 20 | 14.19 | 40 | 25.93 | 40 | 18.57 | 25 | 27.69 | 50 | 18.57 | 19 | 46.31 | 10 | 32
03:00 - 04:00 | 30 | 24.53 | 25 | 18.57 | 90 | 32 | 100 | 10.77 | 20 | 14.19 | 40 | 25.93 | 40 | 18.57 | 25 | 27.69 | 50 | 18.57 | 19 | 46.31 | 10 | 32
04:00 - 05:00 | 30 | 24.53 | 25 | 18.57 | 90 | 32 | 100 | 10.77 | 20 | 14.19 | 40 | 25.93 | 40 | 18.57 | 25 | 27.69 | 50 | 18.57 | 19 | 46.31 | 10 | 32
05:00 - 06:00 | 30 | 24.53 | 25 | 18.57 | 90 | 32 | 100 | 10.77 | 20 | 14.19 | 40 | 25.93 | 40 | 18.57 | 25 | 27.69 | 50 | 18.57 | 19 | 46.31 | 10 | 32
06:00 - 07:00 | 30 | 24.53 | 25 | 18.57 | 90 | 32 | 80 | 10.77 | 0 | 0 | 40 | 25.93 | 40 | 18.57 | 25 | 27.69 | 50 | 18.57 | 19 | 46.31 | 10 | 32
07:00 - 08:00 | 30 | 24.53 | 25 | 18.57 | 90 | 32 | 40 | 10.77 | 0 | 0 | 40 | 25.93 | 40 | 18.57 | 25 | 27.69 | 50 | 18.57 | 19 | 46.31 | 10 | 32
08:00 - 09:00 | 30 | 24.53 | 25 | 18.57 | 90 | 32 | 40 | 10.77 | 0 | 0 | 40 | 25.93 | 40 | 18.57 | 25 | 27.69 | 50 | 18.57 | 19 | 46.31 | 10 | 32
09:00 - 10:00 | 30 | 24.53 | 25 | 18.57 | 90 | 32 | 40 | 10.77 | 0 | 0 | 40 | 25.93 | 40 | 18.57 | 25 | 27.69 | 50 | 18.57 | 19 | 46.31 | 10 | 32
10:00 - 11:00 | 30 | 24.53 | 25 | 18.57 | 90 | 32 | 40 | 10.77 | 0 | 0 | 40 | 25.93 | 40 | 18.57 | 25 | 27.69 | 50 | 18.57 | 19 | 46.31 | 10 | 32
11:00 - 12:00 | 30 | 24.53 | 25 | 18.57 | 90 | 32 | 40 | 10.77 | 0 | 0 | 40 | 25.93 | 40 | 18.57 | 25 | 27.69 | 50 | 18.57 | 19 | 46.31 | 10 | 32
12:00 - 13:00 | 30 | 24.53 | 25 | 18.57 | 90 | 32 | 40 | 10.77 | 0 | 0 | 40 | 25.93 | 40 | 18.57 | 25 | 27.69 | 50 | 18.57 | 19 | 46.31 | 10 | 32
13:00 - 14:00 | 30 | 24.53 | 25 | 18.57 | 90 | 32 | 40 | 10.77 | 0 | 0 | 40 | 25.93 | 40 | 18.57 | 25 | 27.69 | 50 | 18.57 | 19 | 46.31 | 10 | 32
14:00 - 15:00 | 30 | 24.53 | 25 | 18.57 | 90 | 32 | 40 | 10.77 | 0 | 0 | 40 | 25.93 | 40 | 18.57 | 25 | 27.69 | 50 | 18.57 | 19 | 46.31 | 10 | 32
15:00 - 16:00 | 30 | 24.53 | 25 | 18.57 | 90 | 32 | 40 | 10.77 | 0 | 0 | 40 | 25.93 | 40 | 18.57 | 25 | 27.69 | 50 | 18.57 | 19 | 46.31 | 10 | 32
16:00 - 17:00 | 30 | 24.53 | 25 | 18.57 | 90 | 32 | 40 | 10.77 | 0 | 0 | 40 | 25.93 | 40 | 18.57 | 25 | 27.69 | 50 | 18.57 | 19 | 46.31 | 10 | 32
17:00 - 18:00 | 30 | 24.53 | 25 | 18.57 | 90 | 32 | 40 | 10.77 | 0 | 0 | 40 | 25.93 | 40 | 18.57 | 25 | 27.69 | 50 | 18.57 | 19 | 46.31 | 10 | 32
18:00 - 19:00 | 30 | 24.53 | 25 | 18.57 | 90 | 32 | 10 | 10.77 | 0 | 0 | 40 | 25.93 | 40 | 18.57 | 25 | 27.69 | 50 | 18.57 | 19 | 46.31 | 10 | 32
19:00 - 20:00 | 30 | 24.53 | 25 | 18.57 | 90 | 32 | 10 | 10.77 | 0 | 0 | 40 | 25.93 | 40 | 18.57 | 25 | 27.69 | 50 | 18.57 | 19 | 46.31 | 10 | 32
20:00 - 21:00 | 30 | 24.53 | 25 | 18.57 | 90 | 32 | 10 | 10.77 | 0 | 0 | 40 | 25.93 | 40 | 18.57 | 25 | 27.69 | 50 | 18.57 | 19 | 46.31 | 10 | 32
21:00 - 22:00 | 30 | 24.53 | 25 | 18.57 | 90 | 32 | 10 | 10.77 | 0 | 0 | 40 | 25.93 | 40 | 18.57 | 25 | 27.69 | 50 | 18.57 | 19 | 46.31 | 10 | 32
22:00 - 23:00 | 30 | 24.53 | 25 | 18.57 | 90 | 32 | 40 | 10.77 | 0 | 0 | 40 | 25.93 | 40 | 18.57 | 25 | 27.69 | 50 | 18.57 | 19 | 46.31 | 10 | 32
23:00 - 24:00 | 30 | 24.53 | 25 | 18.57 | 90 | 32 | 40 | 10.77 | 0 | 0 | 40 | 25.93 | 40 | 18.57 | 25 | 27.69 | 50 | 18.57 | 19 | 46.31 | 10 | 32
NOMBRE DE AGENTE O RAZON SOCIAL |  |  |  |  | NOMENCLATURA REGIONAL |  |  | NOMBRE DE AGENTE GUATEMALTECO |  |  |  |  | CÓDIGO ASOCIADO A COMPRADOR |  | CÓDIGO ASOCIADO A VENDEDOR |  | NOMBRE DE AGENTE MEXICANO
ALTERNATIVA DE ENERGIA RENOVABLE, S.A. |  |  |  |  | 1GGENALENR |  |  | ALTERNATIVA DE ENERGIA RENOVABLE, S. A. |  |  |  |  | M01402GUAIMP |  | ALENR_501 |  | MEXICAN ENERGY TRADING COMPANY, S.A. DE C.V.
BIOMASS ENERGY, S.A. |  |  |  |  | 1GGENBIOEN |  |  | ALTERNATIVA DE ENERGIA RENOVABLE, S. A. |  |  |  |  | M01302GUAIMP |  | ALENR_502 |  | EDECSAMEX, S.A. DE C.V.
BROKER ENERGY COMPANY, S.A. |  |  |  |  | 1CCOMBRENC |  |  | ALTERNATIVA DE ENERGIA RENOVABLE, S. A. |  |  |  |  | C00902GUAIMP |  | ALENR_504 |  | AMERICAN LIGHT AND POWER MX, S.A.P.I. DE C.V.
CENTRAL AGRO INDUSTRIAL GUATEMALTECA, S. A. |  |  |  |  | 1GGENCEAIG |  |  | ALTERNATIVA DE ENERGIA RENOVABLE, S. A. |  |  |  |  | M02302GUAIMP |  | ALENR_505 |  | PDC ENERGY MEXICO, S.A. DE C.V.
CENTRAL COMERCIALIZADORA DE ENERGIA ELECTRICA, S.A. |  |  |  |  | 1CCOMCECEE |  |  | BIOMASS ENERGY, S. A. |  |  |  |  | M00402GUAIMP |  | BIOGT0002 |  | DIVERSIDAD, S.A. DE C.V.
CENTRAL GENERADORA SANTA LUCIA, S.A. |  |  |  |  | 1GGENCEGSL |  |  | BIOMASS ENERGY, S. A. |  |  |  |  | G00302GUAIMP |  | BIOGT0001 |  | FRONTERA MÉXICO GENERACIÓN, S. DE R.L. DE C.V.
COENESA GENERACION, S. A. |  |  |  |  | 1GGENCOEGE |  |  | CENTRAL COMERCIALIZADORA DE ENERGÍA ELÉCTRICA, S.A. |  |  |  |  | C00402GUAIMP |  | CCEESA_501 |  | E2M SUMINISTRADOR CALIFICADO, S.A.P.I. DE C.V.
COMERCIA INTERNACIONAL, S.A. |  |  |  |  | 1CCOMCOMIN |  |  | COMERCIALIZADORA ELECTRONOVA, S. A. |  |  |  |  | COMCOMEL_508 |  | M00402GUA01 |  | DIVERSIDAD, S.A. DE C.V.
COMERCIALIZADORA CENTROAMERICANA DE ENERGÍA LA CEIBA, S. A. |  |  |  |  | 1CCOMCCELC |  |  | COMERCIALIZADORA ELECTRONOVA, S. A. |  |  |  |  | COMCOMEL_533 |  | C00102GUA01 |  | CFE Calificados, S.A. de C.V.
COMERCIALIZADORA COMERTITLAN, S. A. |  |  |  |  | 1CCOMCOMCO |  |  | COMERCIALIZADORA ELECTRONOVA, S. A. |  |  |  |  | COMCOMEL_515 |  | C01202GUA019 |  | RC ENERGY S. DE R.L. DE C.V.
COMERCIALIZADORA DE ELECTRICIDAD CENTROAMERICANA, S.A. |  |  |  |  | 1CCOMCOELC |  |  | COMERCIALIZADORA ELECTRONOVA, S. A. |  |  |  |  | COMCOMEL_519 |  | M00402GUA01 |  | DIVERSIDAD, S.A. DE C.V.
COMERCIALIZADORA DE ENERGIA PARA EL DESARROLLO, S. A. |  |  |  |  | 1CCOMCOEND |  |  | COMERCIALIZADORA ELECTRONOVA, S. A. |  |  |  |  | C00102GUAIMP |  | COMCOMEL_503 |  | CFE Calificados, S.A. de C.V.
COMERCIALIZADORA DE ENERGIA SAN DIEGO, S. A. |  |  |  |  | 1CCOMCOESD |  |  | COMERCIALIZADORA ELECTRONOVA, S. A. |  |  |  |  | C00102GUAIMP |  | COMCOMEL_505 |  | CFE Calificados, S.A. de C.V.
COMERCIALIZADORA DUKE ENERGY DE CENTRO AMERICA, LTDA. |  |  |  |  | 1CCOMCDECA |  |  | COMERCIALIZADORA ELECTRONOVA, S. A. |  |  |  |  | M00402GUAIMP |  | COMCOMEL_506 |  | DIVERSIDAD, S.A. DE C.V.
COMERCIALIZADORA ELECTRICA DE GUATEMALA, S.A. |  |  |  |  | 1CCOMCOELG |  |  | COMERCIALIZADORA ELECTRONOVA, S. A. |  |  |  |  | COMCOMEL_534 |  | C00102GUA01 |  | CFE Calificados, S.A. de C.V.
COMERCIALIZADORA ELECTRICA DEL PACIFICO, S. A. |  |  |  |  | 1CCOMCOELP |  |  | COMERCIALIZADORA ELECTRONOVA, S. A. |  |  |  |  | M00402GUAIMP |  | COMCOMEL_507 |  | DIVERSIDAD, S.A. DE C.V.
COMERCIALIZADORA ELECTRICA LA UNION, SOCIEDAD ANONIMA |  |  |  |  | 1CCOMCOELU |  |  | COMERCIALIZADORA ELECTRONOVA, S. A. |  |  |  |  | C01202GUAIMP |  | COMCOMEL_512 |  | RC ENERGY S. DE R.L. DE C.V.
COMERCIALIZADORA ELECTRONOVA, S.A. |  |  |  |  | 1CCOMCOMEL |  |  | COMERCIALIZADORA ELECTRONOVA, S. A. |  |  |  |  | C01202GUAIMP |  | COMCOMEL_513 |  | RC ENERGY S. DE R.L. DE C.V.
COMERCIALIZADORA GUATEMALTECA MAYORISTA DE ELECTRICIDAD S.A. |  |  |  |  | 1CCOMCOGUE |  |  | COMERCIALIZADORA ELECTRONOVA, S. A. |  |  |  |  | C01202GUAIMP |  | COMCOMEL_514 |  | RC ENERGY S. DE R.L. DE C.V.
COMPAÑIA AGRICOLA INDUSTRIAL SANTA ANA, S. A. |  |  |  |  | 1GGENCAISA |  |  | COMERCIALIZADORA ELECTRONOVA, S. A. |  |  |  |  | C00702GUAIMP |  | COMCOMEL_516 |  | ORDEN CARDINAL, S.A.P.I. DE C.V.
COMPAÑIA ELECTRICA LA LIBERTAD, S. A. |  |  |  |  | 1GGENCOELL |  |  | COMERCIALIZADORA ELECTRONOVA, S. A. |  |  |  |  | COMCOMEL_521 |  | C02002GUA01 |  | ESTRATEGÍA ENERGÍA ELÉCTRICA COMERCIALIZADORA, S.A.P.I. DE C.V.
COMPRA DE MATERIAS PRIMAS, S. A. |  |  |  |  | 1GGDRCOMAP |  |  | COMERCIALIZADORA ELECTRONOVA, S. A. |  |  |  |  | C02002GUAIMP |  | COMCOMEL_520 |  | ESTRATEGÍA ENERGÍA ELÉCTRICA COMERCIALIZADORA, S.A.P.I. DE C.V.
CONCEPCIÓN, S.A. |  |  |  |  | 1GGENCONCE |  |  | COMERCIALIZADORA ELECTRONOVA, S. A. |  |  |  |  | M00202GUAIMP |  | COMCOMEL_522 |  | VITOL ELECTRICIDAD DE MÉXICO, S. DE R.L. DE C.V.
CORALITO, S. A. |  |  |  |  | 1GGDRCORAL |  |  | COMERCIALIZADORA ELECTRONOVA, S. A. |  |  |  |  | M00202GUAIMP |  | COMCOMEL_523 |  | VITOL ELECTRICIDAD DE MÉXICO, S. DE R.L. DE C.V.
CUESTAMORAS COMERCIALIZADORA ELÉCTRICA, S.A. |  |  |  |  | 1CCOMCUCOE |  |  | COMERCIALIZADORA ELECTRONOVA, S. A. |  |  |  |  | M02202GUAIMP |  | COMCOMEL_525 |  | LIONS POWER, S.A.P.I. DE C.V.
DISTRIBUIDORA DE ELECTRICIDAD DE OCCIDENTE, S.A. |  |  |  |  | 1DDISDIELO |  |  | COMERCIALIZADORA ELECTRONOVA, S. A. |  |  |  |  | M02402GUAIMP |  | COMCOMEL_526 |  | XIIX TRADING SOLUTIONS, S.A.P.I. DE C.V.
DISTRIBUIDORA DE ELECTRICIDAD DE ORIENTE, S.A. |  |  |  |  | 1DDISDISEL |  |  | COMERCIALIZADORA ORAZUL ENERGY DE CENTRO AMERICA, LTDA. |  |  |  |  | CORAZUL_503 |  | M00102GUA01 |  | ENICON ENERGY AND INFRASTRUCTURE CO, S.A.P.I. DE C.V.
ECONOENERGÍA, S. A. |  |  |  |  | 1CCOMECONO |  |  | COMERCIALIZADORA ORAZUL ENERGY DE CENTRO AMERICA, LTDA. |  |  |  |  | CORAZUL_504 |  | M00102GUA01 |  | ENICON ENERGY AND INFRASTRUCTURE CO, S.A.P.I. DE C.V.
ELECTRO GENERACION, S. A. |  |  |  |  | 1GGENELEGE |  |  | CUESTAMORAS COMERCIALIZADORA ELÉCTRICA, S.A. |  |  |  |  | C00702GUAIMP |  | CUEM_505 |  | ORDEN CARDINAL, S.A.P.I. DE C.V.
EMPRESA DE COMERCIALIZACION DE ENERGIA ELECTRICA DEL INDE |  |  |  |  | 1CCOMEMCEE |  |  | CUESTAMORAS COMERCIALIZADORA ELÉCTRICA, S.A. |  |  |  |  | C00702GUAIMP |  | CUEM_506 |  | ORDEN CARDINAL, S.A.P.I. DE C.V.
EMPRESA DE GENERACION DE ENERGIA ELECTRICA DEL INDE |  |  |  |  | 1GGENEMGEE |  |  | CUESTAMORAS COMERCIALIZADORA ELÉCTRICA, S.A. |  |  |  |  | C00702GUAIMP |  | CUEM_507 |  | ORDEN CARDINAL, S.A.P.I. DE C.V.
EMPRESA ELECTRICA DE GUATEMALA, S. A. |  |  |  |  | 1DDISEMPEL |  |  | CUESTAMORAS COMERCIALIZADORA ELÉCTRICA, S.A. |  |  |  |  | C00402GUAIMP |  | CUEM_508 |  | E2M SUMINISTRADOR CALIFICADO, S.A.P.I. DE C.V.
ENEL GUATEMALA, SOCIEDAD ANÓNIMA |  |  |  |  | 1CCOMENEGU |  |  | CUESTAMORAS COMERCIALIZADORA ELÉCTRICA, S.A. |  |  |  |  | M00202GUAIMP |  | CUEM_509 |  | VITOL ELECTRICIDAD DE MÉXICO, S. DE R.L. DE C.V.
ENERGIA LIMPIA DE GUATEMALA, S. A. |  |  |  |  | 1GGENENLIG |  |  | CUESTAMORAS COMERCIALIZADORA ELÉCTRICA, S.A. |  |  |  |  | M00402GUAIMP |  | CUEM_501 |  | DIVERSIDAD, S.A. DE C.V.
ENERGIAS DEL OCOSITO, S.A. |  |  |  |  | 1GGENENDEO |  |  | ECONOENERGIA, S.A. |  |  |  |  | C03602GUAIMP |  | ECONO_501 |  | SUJIO, S.A.P.I. DE C.V.
ENERGIAS SAN JOSE, S.A. |  |  |  |  | 1GGENENSAJ |  |  | EDECSA-GT, S. A. |  |  |  |  | U00302GUAIMP |  | EDECGT_505 |  | DEACERO, S.A.P.I. DE C.V.
ENERGÍA DEL CARIBE, S. A. |  |  |  |  | 1GGENENDEC |  |  | EDECSA-GT, S. A. |  |  |  |  | M01302GUAIMP |  | EDECGT_509 |  | EDECSAMEX, S.A. DE C.V.
EOLICO SAN ANTONIO EL SITIO, S.A. |  |  |  |  | 1GGENESAES |  |  | EDECSA-GT, S. A. |  |  |  |  | EDECGT_510 |  | M01302GUA01 |  | EDECSAMEX, S.A. DE C.V.
ESI, S.A. |  |  |  |  | 1GGENESIES |  |  | EDECSA-GT, S. A. |  |  |  |  | M01302GUA01 |  | EDECGT_501 |  | EDECSAMEX, S.A. DE C.V.
GENEPAL, S. A. |  |  |  |  | 1GGENGENEP |  |  | EMPRESA DE COMERCIALIZACIÓN DE ENERGÍA ELÉCTRICA DEL INDE |  |  |  |  | ECOE_503 |  | B00202GUA019 |  | CFE SUMINISTRADOR DE SERVICIOS BÁSICOS, E.P.S.
GENERADORA DE ENERGIA EL PRADO S. A. |  |  |  |  | 1GGDRGEENP |  |  | EMPRESA DE COMERCIALIZACIÓN DE ENERGÍA ELÉCTRICA DEL INDE |  |  |  |  | ECOE_504 |  | B00202GUA019 |  | CFE SUMINISTRADOR DE SERVICIOS BÁSICOS, E.P.S.
GENERADORA DE OCCIDENTE LTDA. |  |  |  |  | 1GGENGENOC |  |  | ENEL GREEN POWER GUATEMALA, S. A. |  |  |  |  | M01302GUAIMP |  | ENGP_501 |  | EDECSAMEX, S.A. DE C.V.
GENERADORA DEL ESTE, S. A. |  |  |  |  | 1GGENGENES |  |  | ENEL GREEN POWER GUATEMALA, S. A. |  |  |  |  | ENGP_502 |  | M01302GUA01 |  | EDECSAMEX, S.A. DE C.V.
GENERADORA ELECTRICA CENTRAL, S. A. |  |  |  |  | 1GGENGEELC |  |  | ENEL GREEN POWER GUATEMALA, S. A. |  |  |  |  | ENGP_506 |  | M01302GUA01 |  | EDECSAMEX, S.A. DE C.V.
GENERADORA ELECTRICA DEL NORTE LTDA. |  |  |  |  | 1GGENGEELN |  |  | ENEL GREEN POWER GUATEMALA, S. A. |  |  |  |  | ENGP_503 |  | C00802GUA01 |  | ENEL ENERGÍA, S.A. DE C.V.
GENERADORA ELECTRICA LA PAZ, S.A. |  |  |  |  | 1GGDRGEELP |  |  | ENEL GREEN POWER GUATEMALA, S. A. |  |  |  |  | ENGP_504 |  | C00802GUA01 |  | ENEL ENERGÍA, S.A. DE C.V.
GENERADORA ELÉCTRICA LAS VICTORIAS, S.A. |  |  |  |  | 1GGDRGEVEL |  |  | ENEL GREEN POWER GUATEMALA, S. A. |  |  |  |  | C00802GUAIMP |  | ENGP_505 |  | ENEL ENERGÍA, S.A. DE C.V.
GENERADORA MONTECRISTO, S.A. |  |  |  |  | 1GGENGENMO |  |  | ENEL GUATEMALA, S. A. |  |  |  |  | COMENEGU_503 |  | C00802GUA01 |  | ENEL ENERGÍA, S.A. DE C.V.
GRUPO GENERADOR DE ORIENTE, S.A. |  |  |  |  | 1GGENGRGEO |  |  | ESI, S. A. |  |  |  |  | G03302GUAIMP |  | GEESI_501 |  | CENTRAL GENERADORA ELÉCTRICA HUINALÁ, S. DE R.L. DE C.V.
HIDRO XACBAL |  |  |  |  | 1GGENHIXAC |  |  | GENEPAL, S. A. |  |  |  |  | M01302GUAIMP |  | GNPL_501 |  | EDECSAMEX, S.A. DE C.V.
HIDROELECTRICA CANDELARIA S.A. |  |  |  |  | 1GGENHIDCA |  |  | GENEPAL, S. A. |  |  |  |  | M02302GUAIMP |  | GNPL_504 |  | PDC ENERGY MEXICO, S.A. DE C.V.
HIDROELECTRICA RAAXHA, S. A. |  |  |  |  | 1GGENHIDRA |  |  | GENERADORA DE OCCIDENTE, LTDA. |  |  |  |  | C00802GUAIMP |  | GOCC_502 |  | ENEL ENERGÍA, S.A. DE C.V.
HIDROELECTRICA SAMUC, S. A |  |  |  |  | 1GGDRHIDSM |  |  | GENERADORA ELÉCTRICA DEL NORTE, LIMITADA |  |  |  |  | M01702GUAIMP |  | GENOR_503 |  | REGULUS 333, S.A.P.I. DE C.V.
HIDRONORTE, S.A. |  |  |  |  | 1GGENHDRON |  |  | GENERADORA ELÉCTRICA DEL NORTE, LIMITADA |  |  |  |  | M01702GUAIMP |  | GENOR_504 |  | REGULUS 333, S.A.P.I. DE C.V.
HIDROPOWER SDMM, S. A. |  |  |  |  | 1GGDRHIDSD |  |  | INGENIO LA UNION, S. A. |  |  |  |  | C04902GUAIMP |  | UNION_501 |  | PANTALEÓN ENERGÍA, S.A.P.I. DE C.V.
INDUSTRIAS DE BIOGAS. S. A. |  |  |  |  | 1GGDRINDBI |  |  | INVERSIONES NACIMIENTO, S. A. |  |  |  |  | INAC_501 |  | M00402GUA01 |  | DIVERSIDAD, S.A. DE C.V.
INGENIO LA UNION, S.A. |  |  |  |  | 1GGENINGUN |  |  | INVERSIONES NACIMIENTO, S. A. |  |  |  |  | INAC_509 |  | M00402GUA01 |  | DIVERSIDAD, S.A. DE C.V.
INGENIO MAGDALENA, S.A. |  |  |  |  | 1GGENINGMA |  |  | INVERSIONES NACIMIENTO, S. A. |  |  |  |  | M00402GUAIMP |  | INAC_502 |  | DIVERSIDAD, S.A. DE C.V.
INGENIO PALO GORDO, S.A. |  |  |  |  | 1GGENINPAG |  |  | INVERSIONES NACIMIENTO, S. A. |  |  |  |  | M00402GUAIMP |  | INAC_503 |  | DIVERSIDAD, S.A. DE C.V.
INGENIO TULULA, S.A. |  |  |  |  | 1GGENINGTU |  |  | INVERSIONES NACIMIENTO, S. A. |  |  |  |  | M00402GUAIMP |  | INAC_505 |  | DIVERSIDAD, S.A. DE C.V.
INVERSIONES ATENAS, S. A. |  |  |  |  | 1GGENINVAT |  |  | INVERSIONES NACIMIENTO, S. A. |  |  |  |  | C03002GUAIMP |  | INAC_506 |  | SUMINISTRADORA BENNU,S.A.P.I. DE C.V.
INVERSIONES NACIMIENTO SOCIEDAD ANÓNIMA |  |  |  |  | 1CCOMINVNA |  |  | INVERSIONES NACIMIENTO, S. A. |  |  |  |  | C00702GUAIMP |  | INAC_507 |  | ORDEN CARDINAL, S.A.P.I. DE C.V.
ION ENERGY, S.A. |  |  |  |  | 1CCOMIONEN |  |  | ION ENERGY, S. A. |  |  |  |  | M01402GUAIMP |  | IONEN_502 |  | EDECSAMEX, S.A. DE C.V.
IXTAL, S.A. |  |  |  |  | 1GGDRIXTAL |  |  | ION ENERGY, S. A. |  |  |  |  | M01302GUAIMP |  | IONEN_501 |  | EDECSAMEX, S.A. DE C.V.
JAGUAR ENERGY GUATEMALA LLC. |  |  |  |  | 1GGENJAEGL |  |  | JAGUAR ENERGY GUATEMALA LLC |  |  |  |  | G00302GUAIMP |  | JEN-GUA-EXP-001 |  | FRONTERA MÉXICO GENERACIÓN, S. DE R.L. DE C.V.
LUZ Y FUERZA ELECTRICA DE GUATEMALA LTDA. |  |  |  |  | 1GGENLUFEG |  |  | JAGUAR ENERGY GUATEMALA LLC |  |  |  |  | C00102GUAIMP |  | JAGU_504 |  | CFE CALIFICADOS, S.A. DE C.V.
MAYORISTAS DE ELECTRICIDAD, S.A. |  |  |  |  | 1CCOMMAYEL |  |  | JAGUAR ENERGY GUATEMALA LLC |  |  |  |  | M01302GUAIMP |  | JAGU_505 |  | EDECSAMEX, S.A. DE C.V.
MERELEC GUATEMALA, S.A. |  |  |  |  | 1CCOMMERGU |  |  | JAGUAR ENERGY GUATEMALA LLC |  |  |  |  | M01402GUAIMP |  | JAGU_506 |  | MEXICAN ENERGY TRADING COMPANY, S.A. DE C.V.
ORAZUL ENERGY GUATEMALA Y CIA. S.C.A. |  |  |  |  | 1GGENOEGYC |  |  | JAGUAR ENERGY GUATEMALA LLC |  |  |  |  | C00402GUAIMP |  | JAGU_508 |  | E2M SUMINISTRADOR CALIFICADO, S.A.P.I. DE C.V.
OSCANA. S. A. |  |  |  |  | 1GGDROSCAN |  |  | MAYORISTAS DE ELECTRICIDAD, S.A. |  |  |  |  | MEL_502 |  | C00102GUA01 |  | CFE CALIFICADOS, S.A. DE C.V.
OXEC,S. A. |  |  |  |  | 1GGENOXECO |  |  | MAYORISTAS DE ELECTRICIDAD, S.A. |  |  |  |  | MEL_504 |  | C00102GUA01 |  | CFE Calificados, S.A. de C.V.
PANTALEON S.A |  |  |  |  | 1GGENPANTA |  |  | MERELEC GUATEMALA, S. A. |  |  |  |  | MEREL506 |  | C00102GUA01 |  | CFE Calificados, S.A. de C.V.
POLIWATT LIMITADA |  |  |  |  | 1CCOMPOLIW |  |  | MERELEC GUATEMALA, S. A. |  |  |  |  | MEREL511 |  | C00102GUA01 |  | CFE Calificados, S.A. de C.V.
PROYECTOS SOSTENIBLES DE GUATEMALA, S.A. |  |  |  |  | 1GGDRPRSOG |  |  | MERELEC GUATEMALA, S. A. |  |  |  |  | MEREL503 |  | G00302GUA01 |  | Frontera México Generación, S. De R.L. de C.V.
PUERTO QUETZAL POWER LLC |  |  |  |  | 1GGENPUQPL |  |  | MERELEC GUATEMALA, S. A. |  |  |  |  | G00302GUAIMP |  | MEREL502 |  | Frontera México Generación, S. De R.L. de C.V.
PUNTA DEL CIELO, S.A. |  |  |  |  | 1GGDRPUNCI |  |  | MERELEC GUATEMALA, S. A. |  |  |  |  | M01402GUAIMP |  | MEREL504 |  | MEXICAN ENERGY TRADING COMPANY, S.A. DE C.V.
RECURSOS GEOTERMICOS, S.A. |  |  |  |  | 1CCOMRECGE |  |  | ORAZUL ENERGY GUATEMALA Y CIA. S. C. A. |  |  |  |  | M00102GUAIMP |  | ORAZUL_502 |  | ENICON ENERGY AND INFRASTRUCTURE CO, S.A.P.I. DE C.V.
REGIONAL ENERGÉTICA, S.A. |  |  |  |  | 1GGDRREGEN |  |  | ORAZUL ENERGY GUATEMALA Y CIA. S. C. A. |  |  |  |  | M00102GUAIMP |  | ORAZUL_503 |  | ENICON ENERGY AND INFRASTRUCTURE CO, S.A.P.I. DE C.V.
RENACE, S. A. |  |  |  |  | 1GGENRNACE |  |  | OXEC II, S. A. |  |  |  |  | M01702GUAIMP |  | OXE2_501 |  | REGULUS 333, S.A.P.I. DE C.V.
RENOVABLES DE GUATEMALA, S.A. |  |  |  |  | 1GGENRENGU |  |  | OXEC II, S. A. |  |  |  |  | C03602GUAIMP |  | OXE2_502 |  | SUJIO, S.A.P.I. DE C.V.
SAN DIEGO, S. A. |  |  |  |  | 1GGENINGSD |  |  | PANTALEON, S. A. |  |  |  |  | C00402GUAIMP |  | PANTA_501 |  | E2M SUMINISTRADOR CALIFICADO, S.A.P.I. DE C.V.
SERVICIOS EN GENERACION, S. A. |  |  |  |  | 1GGDRSERGE |  |  | PANTALEON, S. A. |  |  |  |  | C04902GUAIMP |  | PANTA_503 |  | PANTALEÓN ENERGÍA, S.A.P.I. DE C.V.
SIBO, S.A. |  |  |  |  | 1GGDRSIBOS |  |  | POLIWATT, LTDA. |  |  |  |  | POLIWATT_500 |  | C001 |  | CFE CALIFICADOS, S.A. DE C.V.
SOLARIS GUATEMALA, S. A. |  |  |  |  | 1CCOMSOLGU |  |  | POLIWATT, LTDA. |  |  |  |  | C001 |  | POLIWATT_501 |  | CFE CALIFICADOS, S.A. DE C.V.
TECNOGUAT, S. A. |  |  |  |  | 1GGENTECNO |  |  | PUERTO QUETZAL POWER, LLC |  |  |  |  | M01302GUAIMP |  | PQP_504 |  | EDECSAMEX, S.A. DE C.V.
TÉRMICA, S. A. |  |  |  |  | 1GGENTERMI |  |  | PUERTO QUETZAL POWER, LLC |  |  |  |  | M01302GUAIMP |  | PQP_506 |  | EDECSAMEX, S.A. DE C.V.
VISION DE AGUILA, S.A. |  |  |  |  | 1GGENHIVIA |  |  | PUERTO QUETZAL POWER, LLC |  |  |  |  | M00102GUAIMP |  | PQP_503 |  | ENICON ENERGY AND INFRASTRUCTURE CO, S.A.P.I. DE C.V.
XOLHUITZ PROVIDENCIA, S.A. |  |  |  |  | 1GGDRXOLPR |  |  | PUERTO QUETZAL POWER, LLC |  |  |  |  | C00102GUAIMP |  | PQP_501 |  | CFE Calificados, S.A. de C.V.
CONSORCIO ENERGETICO MAAYAT'AAN, SOCIEDAD ANONIMA |  |  |  |  | 1CCOMCOENM |  |  | PUERTO QUETZAL POWER, LLC |  |  |  |  | PQP_500 |  | C00102GUA01 |  | CFE Calificados, S.A. de C.V.
[8 empty] | RENACE, S. A. |  |  |  |  | C00102GUAIMP |  | RNCE_501 |  | CFE CALIFICADOS, S.A. DE C.V.
[8 empty] | RENACE, S. A. |  |  |  |  | M01402GUAIMP |  | RNCE_502 |  | MEXICAN ENERGY TRADING COMPANY, S.A. DE C.V.
[8 empty] | RENACE, S. A. |  |  |  |  | M01302GUAIMP |  | RNCE_503 |  | EDECSAMEX, S.A. DE C.V.
[8 empty] | RENACE, S. A. |  |  |  |  | M02302GUAIMP |  | RNCE_504 |  | PDC ENERGY MEXICO, S.A. DE C.V.
[8 empty] | RENOVABLES DE GUATEMALA, S. A. |  |  |  |  | G00302GUAIMP |  | RDG_01V |  | FRONTERA MÉXICO GENERACIÓN, S. DE R.L. DE C.V.
[8 empty] | RENOVABLES DE GUATEMALA, S. A. |  |  |  |  | C00802GUAIMP |  | RDG_503 |  | ENEL GENERACIÓN, S.A. DE C.V.
[8 empty] | RENOVABLES DE GUATEMALA, S. A. |  |  |  |  | M01402GUAIMP |  | RDG_502 |  | MEXICAN ENERGY TRADING COMPANY, S.A. DE C.V.
[8 empty] | SAN DIEGO, S.A. |  |  |  |  | M01302GUAIMP |  | SNDGO_501 |  | EDECSAMEX, S.A. DE C.V.
[8 empty] | SAN DIEGO, S.A. |  |  |  |  | M01402GUAIMP |  | SNDGO_502 |  | MEXICAN ENERGY TRADING COMPANY, S.A. DE C.V.
[8 empty] | VITOL ELECTRICIDAD DE GUATEMALA, S. A. |  |  |  |  | M00202GUAIMP |  | VITO_501 |  | VITOL ELECTRICIDAD DE MÉXICO, S. DE R.L. DE C.V.
[8 empty] | VITOL ELECTRICIDAD DE GUATEMALA, S. A. |  |  |  |  | VITO_504 |  | M00202GUA01 |  | VITOL ELECTRICIDAD DE MÉXICO, S. DE R.L. DE C.V.
[8 empty] | VITOL ELECTRICIDAD DE GUATEMALA, S. A. |  |  |  |  | VITO_503 |  | M00202GUA01 |  | VITOL ELECTRICIDAD DE MÉXICO, S. DE R.L. DE C.V.
[8 empty] | XOLHUITZ PROVIDENCIA, S. A. |  |  |  |  | C03002GUAIMP |  | XOLH_501 |  | SUMINISTRADORA BENNU,S.A.P.I. DE C.V.
[8 empty] | XOLHUITZ PROVIDENCIA, S. A. |  |  |  |  | M02302GUAIMP |  | XOLH_502 |  | PDC ENERGY MEXICO, S.A. DE C.V.
[8 empty] | XOLHUITZ PROVIDENCIA, S. A. |  |  |  |  | M02302GUAIMP |  | XOLH_502 |  | PDC ENERGY MEXICO, S.A. DE C.V.
-5698
Note on C184: AMM: pendiente de confirmación por cambio de horario en México.
Note on D184: AMM: pendiente de confirmación por cambio de horario en México.
Note on E184: AMM: pendiente de confirmación por cambio de horario en México.
Note on F184: AMM: pendiente de confirmación por cambio de horario en México.
Note on G184: AMM: pendiente de confirmación por cambio de horario en México.
Note on H184: AMM: pendiente de confirmación por cambio de horario en México.
Note on I184: AMM: pendiente de confirmación por cambio de horario en México.
Note on J184: AMM: pendiente de confirmación por cambio de horario en México.
Note on K184: AMM: pendiente de confirmación por cambio de horario en México.
Note on L184: AMM: pendiente de confirmación por cambio de horario en México.
Note on M184: AMM: pendiente de confirmación por cambio de horario en México.
Note on N184: AMM: pendiente de confirmación por cambio de horario en México.

## LDM_RRO
| 2023-03-14 |  |  | RESERVA RODANTE OPERATIVA POR UNIDAD (MW)
2023-03-14
RESERVA RODANTE OPERATIVA PARA SUBIR
Unidad | Precio US$ | DE | A | AGU-H1 | AGU-H2 | AGU-H3 | TOTAL AGU | JUR-H1 | JUR-H2 | JUR-H3 | TOTAL JUR | CHX-H1 | CHX-H2 | CHX-H3 | CHX-H4 | CHX-H5 | TOTAL CHX | PWT-B1 | PWT-B2 | PWT-B3 | PWT-B4 | PWT-B5 | PWT-B6 | PWT-B7 | TOTAL PWT | LVA-H1 | LVA-H2 | TOTAL LVA | LPA-B1 | LPA-B2 | LPA-B3 | LPA-B4 | TOTAL LPA | ARI-O1 | ARI-O2 | ARI-O3 | ARI-O4 | ARI-O5 | ARI-O6 | ARI-O7 | ARI-O8 | ARI-O9 | ARI-O10 | TOTAL ARI | XAC-H1 | XAC-H2 | TOTAL XAC | XAD-H1 | XAD-H2 | TOTAL XAD | PVI-H1 | PVI-H2 | TOTAL PVI | CAN-H1 | CAN-H2 | TOTAL CAN | OXE-H1 | OXE-H2 | TOTAL OXE | OX2-H1 | OX2-H2 | OX2-H3 | TOTAL OX2 | REN-H1 | REN-H2 | REN-H3 | TOTAL REN | MTZ-H1 | TOTAL MTZ | RE4-H1 | RE4-H2 | TOTAL RE4 | SEC-H1 | TOTAL SEC | TOTAL
AGU-H1 |  | 00:01 | 01:00 | 0 | 0 | 0 | 0 | 0 | 0 | 0 | 0 | 0 | 0 | 0 | 0 | 0 | 0 | 0 | 0 | 0 | 0 | 0 | 0 | 0 | 0 | 0 | 0 | 0 | 0 | 0 | 0 | 0 | 0 | 8.59 | 0 | 0 | 0 | 0 | 6.9314 | 10.3 | 1.5372 | 0 | 2.5214 | 29.88 | 0 | 0 | 0 | 0 | 0 | 0 | 0 | 0 | 0 | 0 | 0 | 0 | 0 | 0 | 0 | 0 | 10.98 | 0 | 10.98 | 0 | 0 | 0 | 0 | 0 | 0 | 0 | 0 | 0 | 12 | 12 | 52.86
AGU-H2 |  | 01:01 | 02:00 | 0 | 0 | 0 | 0 | 0 | 0 | 0 | 0 | 0 | 0 | 0 | 0 | 0 | 0 | 0 | 0 | 0 | 0 | 0 | 0 | 0 | 0 | 0 | 0 | 0 | 0 | 0 | 0 | 0 | 0 | 8.59 | 0 | 0 | 0 | 0 | 4.1318 | 10.3 | 1.5372 | 0 | 2.5214 | 27.0804 | 0 | 0 | 0 | 0 | 0 | 0 | 0 | 0 | 0 | 0 | 0 | 0 | 9.4896 | 0 | 9.4896 | 0 | 0 | 0 | 0 | 0 | 0 | 0 | 0 | 0 | 0 | 0 | 0 | 0 | 12 | 12 | 48.57
AGU-H3 |  | 02:01 | 03:00 | 0 | 0 | 0 | 0 | 0 | 0 | 0 | 0 | 0 | 0 | 0 | 0 | 0 | 0 | 0 | 0 | 0 | 0 | 0 | 0 | 0 | 0 | 0 | 0 | 0 | 0 | 0 | 0 | 0 | 0 | 8.59 | 0 | 0 | 0 | 0 | 4.1318 | 10.3 | 1.5372 | 0 | 1.001 | 25.56 | 0 | 0 | 0 | 0 | 0 | 0 | 0 | 0 | 0 | 0 | 0 | 0 | 0 | 0 | 0 | 0 | 10.98 | 0 | 10.98 | 0 | 0 | 0 | 0 | 0 | 0 | 0 | 0 | 0 | 12 | 12 | 48.54
ARI-O1 | 40 | 03:01 | 04:00 | 0 | 0 | 0 | 0 | 0 | 0 | 0 | 0 | 0 | 0 | 0 | 0 | 0 | 0 | 0 | 0 | 0 | 0 | 0 | 0 | 0 | 0 | 0 | 0 | 0 | 0 | 0 | 0 | 0 | 0 | 8.69 | 0 | 0 | 0 | 0 | 4.1318 | 10.3 | 1.5372 | 0 | 1.001 | 25.66 | 0 | 0 | 0 | 0 | 0 | 0 | 0 | 0 | 0 | 0 | 0 | 0 | 0 | 0 | 0 | 0 | 10.98 | 0 | 10.98 | 0 | 0 | 0 | 0 | 0 | 0 | 0 | 0 | 0 | 12 | 12 | 48.64
ARI-O10 | 45 | 04:01 | 05:00 | 0 | 0 | 0 | 0 | 0 | 0 | 0 | 0 | 0 | 0 | 0 | 0 | 0 | 0 | 0 | 0 | 0 | 0 | 0 | 0 | 0 | 0 | 0 | 0 | 0 | 0 | 0 | 0 | 0 | 0 | 8.69 | 0 | 0 | 0 | 0 | 4.1318 | 10.3 | 0 | 0 | 0 | 23.1218 | 0 | 0 | 0 | 0 | 4.0182 | 4.0182 | 0 | 0 | 0 | 0 | 0 | 0 | 0 | 0 | 0 | 10.98 | 10.98 | 0 | 21.96 | 0 | 0 | 0 | 0 | 0 | 0 | 0 | 0 | 0 | 12 | 12 | 61.1
ARI-O2 | 40 | 05:01 | 06:00 | 0 | 0 | 0 | 0 | 0 | 0 | 0 | 0 | 0 | 0 | 0 | 0 | 0 | 0 | 0 | 0 | 0 | 0 | 0 | 0 | 0 | 0 | 0 | 0 | 0 | 0 | 0 | 0 | 0 | 0 | 0 | 0 | 0 | 0 | 0 | 4.1318 | 10.3 | 0 | 0 | 0 | 14.4318 | 0 | 0 | 0 | 0 | 4.0182 | 4.0182 | 0 | 22.8 | 22.8 | 0 | 0 | 0 | 0 | 0 | 0 | 0 | 10.98 | 0 | 10.98 | 0 | 0 | 0 | 0 | 0 | 0 | 0 | 0 | 0 | 12 | 12 | 64.23
ARI-O3 |  | 06:01 | 07:00 | 0 | 0 | 0 | 0 | 0 | 0 | 0 | 0 | 0 | 0 | 0 | 0 | 0 | 0 | 0 | 0 | 0 | 0 | 0 | 0 | 0 | 0 | 0 | 0 | 0 | 0 | 0 | 0 | 0 | 0 | 0 | 0 | 0 | 0 | 0 | 4.64 | 0 | 0 | 0 | 0 | 4.64 | 0 | 0 | 0 | 0 | 0 | 0 | 22.8 | 22.8 | 45.6 | 0 | 0 | 0 | 0 | 0 | 0 | 0 | 10.98 | 0 | 10.98 | 0 | 0 | 0 | 0 | 0 | 0 | 0 | 0 | 0 | 12 | 12 | 73.22
ARI-O4 | 45 | 07:01 | 08:00 | 0 | 0 | 0 | 0 | 0 | 0 | 0 | 0 | 0 | 0 | 0 | 0 | 0 | 0 | 0 | 0 | 0 | 0 | 0 | 0 | 0 | 0 | 0 | 0 | 0 | 0 | 0 | 0 | 0 | 0 | 0 | 0 | 0 | 5.9356 | 0 | 4.64 | 0 | 10.3 | 0 | 6.9399 | 27.8155 | 0 | 0 | 0 | 0 | 0 | 0 | 0 | 22.8 | 22.8 | 0 | 0 | 0 | 9.4896 | 0 | 9.4896 | 0 | 0 | 0 | 0 | 0 | 0 | 0 | 0 | 0 | 0 | 0 | 0 | 0 | 7.5149 | 7.5149 | 67.62
ARI-O5 |  | 08:01 | 09:00 | 0 | 0 | 0 | 0 | 0 | 0 | 0 | 0 | 0 | 0 | 0 | 0 | 0 | 0 | 0 | 0 | 0 | 0 | 0 | 0 | 0 | 0 | 0 | 0 | 0 | 0 | 0 | 0 | 0 | 0 | 0 | 0 | 0 | 5.9356 | 0 | 4.64 | 0 | 10.3 | 0 | 6.9399 | 27.8155 | 0 | 0 | 0 | 0 | 0 | 0 | 0 | 20.473 | 20.473 | 0 | 0 | 0 | 9.4896 | 0 | 9.4896 | 0 | 4.7758 | 0 | 4.7758 | 0 | 0 | 0 | 0 | 0 | 0 | 0 | 0 | 0 | 3.0964 | 3.0964 | 65.6503
ARI-O6 | 40 | 09:01 | 10:00 | 0 | 0 | 0 | 0 | 0 | 0 | 0 | 0 | 0 | 0 | 0 | 0 | 0 | 0 | 0 | 0 | 0 | 0 | 0 | 0 | 0 | 0 | 0 | 0 | 0 | 0 | 0 | 0 | 0 | 0 | 0 | 0 | 0 | 5.9356 | 0 | 4.64 | 0 | 10.3 | 0 | 6.9399 | 27.8155 | 0 | 0 | 0 | 0 | 0 | 0 | 0 | 22.503 | 22.503 | 0 | 0 | 0 | 9.4896 | 0 | 9.4896 | 0 | 4.7758 | 0 | 4.7758 | 0 | 0 | 0 | 0 | 0 | 0 | 0 | 0 | 0 | 2.3964 | 2.3964 | 66.9803
ARI-O7 | 50 | 10:01 | 11:00 | 0 | 0 | 0 | 0 | 0 | 0 | 0 | 0 | 0 | 0 | 0 | 0 | 0 | 0 | 0 | 0 | 0 | 0 | 0 | 0 | 0 | 0 | 0 | 0 | 0 | 0 | 0 | 0 | 0 | 0 | 0 | 0 | 0 | 5.9356 | 0 | 4.64 | 0 | 10.3 | 0 | 9.81 | 30.6856 | 0 | 0 | 0 | 0 | 0 | 0 | 0 | 20.763 | 20.763 | 0 | 0 | 0 | 9.4896 | 0 | 9.4896 | 0 | 4.7758 | 0 | 4.7758 | 0 | 0 | 0 | 0 | 0 | 0 | 0 | 0 | 0 | 2.3964 | 2.3964 | 68.1104
ARI-O8 | 45 | 11:01 | 12:00 | 0 | 0 | 0 | 0 | 0 | 0 | 0 | 0 | 0 | 0 | 0 | 0 | 0 | 0 | 0 | 0 | 0 | 0 | 0 | 0 | 0 | 0 | 0 | 0 | 0 | 0 | 0 | 0 | 0 | 0 | 0 | 1.48 | 0 | 5.9356 | 0 | 4.64 | 0 | 10.3 | 0 | 9.81 | 32.1656 | 0 | 0 | 0 | 0 | 0 | 0 | 0 | 20.763 | 20.763 | 0 | 0 | 0 | 9.4896 | 0 | 9.4896 | 0 | 4.7758 | 0 | 4.7758 | 0 | 0 | 0 | 0 | 0 | 0 | 0 | 0 | 0 | 2.3964 | 2.3964 | 69.5904
ARI-O9 |  | 12:01 | 13:00 | 0 | 0 | 0 | 0 | 0 | 0 | 0 | 0 | 0 | 0 | 0 | 0 | 0 | 0 | 0 | 0 | 0 | 0 | 0 | 0 | 0 | 0 | 0 | 0 | 0 | 0 | 0 | 0 | 0 | 0 | 0 | 1.48 | 0 | 6.7399 | 0 | 4.64 | 0 | 10.3 | 0 | 9.81 | 32.9699 | 0 | 0 | 0 | 0 | 0 | 0 | 0 | 18.468 | 18.468 | 0 | 0 | 0 | 9.4896 | 0 | 9.4896 | 0 | 4.7758 | 0 | 4.7758 | 0 | 0 | 0 | 0 | 0 | 0 | 0 | 0 | 0 | 2.3964 | 2.3964 | 68.0997
CAN-H1 | 54.2 | 13:01 | 14:00 | 0 | 0 | 0 | 0 | 0 | 0 | 0 | 0 | 0 | 0 | 0 | 0 | 0 | 0 | 0 | 0 | 0 | 0 | 0 | 0 | 0 | 0 | 0 | 0 | 0 | 0 | 0 | 0 | 0 | 0 | 0 | 4.0909 | 0 | 10.3 | 0 | 4.64 | 10.3 | 10.3 | 0 | 9.81 | 49.4409 | 0 | 0 | 0 | 0 | 0 | 0 | 0 | 0 | 0 | 0 | 0 | 0 | 9.4896 | 0 | 9.4896 | 0 | 4.7758 | 0 | 4.7758 | 0 | 0 | 0 | 0 | 0 | 0 | 0 | 0 | 0 | 3.9737 | 3.9737 | 67.68
CAN-H2 | 54.2 | 14:01 | 15:00 | 0 | 0 | 0 | 0 | 0 | 0 | 0 | 0 | 0 | 0 | 0 | 0 | 0 | 0 | 0 | 0 | 0 | 0 | 0 | 0 | 0 | 0 | 0 | 0 | 0 | 0 | 0 | 0 | 0 | 0 | 0 | 4.0909 | 0 | 10.3 | 0 | 4.64 | 10.3 | 10.3 | 0 | 9.81 | 49.4409 | 0 | 0 | 0 | 0 | 0 | 0 | 0 | 0 | 0 | 0 | 0 | 0 | 9.4896 | 0 | 9.4896 | 0 | 5.2358 | 0 | 5.2358 | 0 | 0 | 0 | 0 | 0 | 0 | 0 | 0 | 0 | 3.9737 | 3.9737 | 68.14
CHX-H1 | 90 | 15:01 | 16:00 | 0 | 0 | 0 | 0 | 0 | 0 | 0 | 0 | 0 | 0 | 0 | 0 | 0 | 0 | 0 | 0 | 0 | 0 | 0 | 0 | 0 | 0 | 0 | 0 | 0 | 0 | 0 | 0 | 0 | 0 | 0 | 3.25 | 0 | 10.3 | 0 | 4.64 | 10.3 | 10.3 | 0 | 9.81 | 48.6 | 0 | 0 | 0 | 0 | 0 | 0 | 0 | 0 | 0 | 0 | 0 | 0 | 9.4505 | 0 | 9.4505 | 0 | 5.2358 | 0 | 5.2358 | 0 | 0 | 0 | 0 | 0 | 0 | 0 | 0 | 0 | 3.9737 | 3.9737 | 67.26
CHX-H2 |  | 16:01 | 17:00 | 0 | 0 | 0 | 0 | 0 | 0 | 0 | 0 | 0 | 0 | 0 | 0 | 0 | 0 | 0 | 0 | 0 | 0 | 0 | 0 | 0 | 0 | 0 | 0 | 0 | 0 | 0 | 0 | 0 | 0 | 0 | 3.25 | 0 | 10.3 | 0 | 4.64 | 10.3 | 0 | 0 | 9.81 | 38.3 | 0 | 0 | 0 | 0 | 0 | 0 | 0 | 22.8 | 22.8 | 0 | 0 | 0 | 9.4896 | 0 | 9.4896 | 0 | 5.2358 | 0 | 5.2358 | 0 | 0 | 0 | 0 | 0 | 0 | 0 | 0 | 0 | 4.2146 | 4.2146 | 80.04
CHX-H3 | 90.5 | 17:01 | 18:00 | 0 | 0 | 0 | 0 | 0 | 0 | 0 | 0 | 0 | 0 | 0 | 0 | 0 | 0 | 0 | 0 | 0 | 0 | 0 | 0 | 0 | 0 | 0 | 0 | 0 | 0 | 0 | 0 | 0 | 0 | 0 | 3.25 | 0 | 10.3 | 0 | 4.64 | 10.3 | 7.5692 | 0 | 9.81 | 45.8692 | 0 | 0 | 0 | 0 | 0 | 0 | 0 | 22.8 | 22.8 | 0 | 0 | 0 | 9.4896 | 0 | 9.4896 | 0 | 7.4512 | 0 | 7.4512 | 0 | 0 | 0 | 0 | 0 | 0 | 0 | 0 | 0 | 0 | 0 | 85.61
CHX-H4 | 90.5 | 18:01 | 18:15 | 0 | 0 | 0 | 0 | 0 | 0 | 0 | 0 | 0 | 0 | 0 | 0 | 0 | 0 | 0 | 0 | 0 | 0 | 0 | 0 | 0 | 0 | 0 | 0 | 0 | 0 | 0 | 0 | 0 | 0 | 0 | 0 | 0 | 6.5176 | 0 | 4.64 | 0 | 7.5692 | 0 | 0 | 18.7268 | 0 | 0 | 0 | 0 | 0 | 0 | 0 | 22.8 | 22.8 | 0 | 0 | 0 | 9.4896 | 0 | 9.4896 | 0 | 7.4512 | 0 | 7.4512 | 0 | 0 | 0 | 0 | 0 | 0 | 0 | 0 | 0 | 2.8225 | 2.8225 | 61.2901
CHX-H5 | 90 | 18:16 | 18:30 | 0 | 0 | 0 | 0 | 0 | 0 | 0 | 0 | 0 | 0 | 0 | 0 | 0 | 0 | 0 | 0 | 0 | 0 | 0 | 0 | 0 | 0 | 0 | 0 | 0 | 0 | 0 | 0 | 0 | 0 | 0 | 0 | 0 | 6.5176 | 0 | 4.64 | 0 | 7.5692 | 0 | 0 | 18.7268 | 0 | 0 | 0 | 0 | 0 | 0 | 0 | 22.8 | 22.8 | 0 | 0 | 0 | 9.4896 | 0 | 9.4896 | 0 | 7.4512 | 0 | 7.4512 | 0 | 0 | 0 | 0 | 0 | 0 | 0 | 0 | 0 | 2.8225 | 2.8225 | 61.2901
JUR-H1 |  | 18:31 | 18:45 | 0 | 0 | 0 | 0 | 0 | 0 | 0 | 0 | 0 | 0 | 0 | 0 | 0 | 0 | 0 | 0 | 0 | 0 | 0 | 0 | 0 | 0 | 0 | 0 | 0 | 0 | 0 | 0 | 0 | 0 | 0 | 0 | 0 | 6.5176 | 0 | 4.64 | 0 | 7.5692 | 0 | 0 | 18.7268 | 0 | 0 | 0 | 0 | 0 | 0 | 0 | 22.8 | 22.8 | 0 | 0 | 0 | 9.4896 | 0 | 9.4896 | 0 | 7.4512 | 0 | 7.4512 | 0 | 0 | 0 | 0 | 0 | 0 | 0 | 0 | 0 | 2.8225 | 2.8225 | 61.2901
JUR-H2 | 90 | 18:46 | 19:00 | 0 | 0 | 0 | 0 | 0 | 0 | 0 | 0 | 0 | 0 | 0 | 0 | 0 | 0 | 0 | 0 | 0 | 0 | 0 | 0 | 0 | 0 | 0 | 0 | 0 | 0 | 0 | 0 | 0 | 0 | 0 | 0 | 0 | 6.5176 | 0 | 4.64 | 0 | 7.5692 | 0 | 0 | 18.7268 | 0 | 0 | 0 | 0 | 0 | 0 | 0 | 22.8 | 22.8 | 0 | 0 | 0 | 9.4896 | 0 | 9.4896 | 0 | 7.4512 | 0 | 7.4512 | 0 | 0 | 0 | 0 | 0 | 0 | 0 | 0 | 0 | 2.8225 | 2.8225 | 61.2901
JUR-H3 |  | 19:01 | 19:15 | 0 | 0 | 0 | 0 | 0 | 0 | 0 | 0 | 0 | 0 | 0 | 0 | 0 | 0 | 0 | 0 | 0 | 0 | 0 | 0 | 0 | 0 | 0 | 0 | 0 | 0 | 0 | 0 | 0 | 0 | 0 | 0 | 0 | 6.5176 | 0 | 4.64 | 0 | 7.5692 | 0 | 2.7904 | 21.5172 | 0 | 0 | 0 | 0 | 0 | 0 | 0 | 22.8 | 22.8 | 0 | 0 | 0 | 9.4896 | 0 | 9.4896 | 0 | 7.4512 | 0 | 7.4512 | 0 | 0 | 0 | 0 | 0 | 0 | 0 | 0 | 0 | 6.652 | 6.652 | 67.91
LPA-B1 |  | 19:16 | 19:30 | 0 | 0 | 0 | 0 | 0 | 0 | 0 | 0 | 0 | 0 | 0 | 0 | 0 | 0 | 0 | 0 | 0 | 0 | 0 | 0 | 0 | 0 | 0 | 0 | 0 | 0 | 0 | 0 | 0 | 0 | 0 | 0 | 0 | 6.5176 | 0 | 4.64 | 0 | 7.5692 | 0 | 2.7904 | 21.5172 | 0 | 0 | 0 | 0 | 0 | 0 | 0 | 22.8 | 22.8 | 0 | 0 | 0 | 9.4896 | 0 | 9.4896 | 0 | 7.4512 | 0 | 7.4512 | 0 | 0 | 0 | 0 | 0 | 0 | 0 | 0 | 0 | 6.652 | 6.652 | 67.91
LPA-B2 |  | 19:31 | 19:45 | 0 | 0 | 0 | 0 | 0 | 0 | 0 | 0 | 0 | 0 | 0 | 0 | 0 | 0 | 0 | 0 | 0 | 0 | 0 | 0 | 0 | 0 | 0 | 0 | 0 | 0 | 0 | 0 | 0 | 0 | 0 | 0 | 0 | 6.5176 | 0 | 4.64 | 0 | 7.5692 | 0 | 2.7904 | 21.5172 | 0 | 0 | 0 | 0 | 0 | 0 | 0 | 22.8 | 22.8 | 0 | 0 | 0 | 9.4896 | 0 | 9.4896 | 0 | 7.4512 | 0 | 7.4512 | 0 | 0 | 0 | 0 | 0 | 0 | 0 | 0 | 0 | 6.652 | 6.652 | 67.91
LPA-B3 |  | 19:46 | 20:00 | 0 | 0 | 0 | 0 | 0 | 0 | 0 | 0 | 0 | 0 | 0 | 0 | 0 | 0 | 0 | 0 | 0 | 0 | 0 | 0 | 0 | 0 | 0 | 0 | 0 | 0 | 0 | 0 | 0 | 0 | 0 | 0 | 0 | 6.5176 | 0 | 4.64 | 0 | 7.5692 | 0 | 2.7904 | 21.5172 | 0 | 0 | 0 | 0 | 0 | 0 | 0 | 22.8 | 22.8 | 0 | 0 | 0 | 9.4896 | 0 | 9.4896 | 0 | 7.4512 | 0 | 7.4512 | 0 | 0 | 0 | 0 | 0 | 0 | 0 | 0 | 0 | 6.652 | 6.652 | 67.91
LPA-B4 |  | 20:01 | 20:15 | 0 | 0 | 0 | 0 | 0 | 0 | 0 | 0 | 0 | 0 | 0 | 0 | 0 | 0 | 0 | 0 | 0 | 0 | 0 | 0 | 0 | 0 | 0 | 0 | 0 | 0 | 0 | 0 | 0 | 0 | 0 | 0 | 0 | 4.9876 | 0 | 4.64 | 0 | 7.5692 | 0 | 2.7904 | 19.9872 | 0 | 0 | 0 | 0 | 0 | 0 | 22.8 | 0 | 22.8 | 0 | 0 | 0 | 9.4896 | 0 | 9.4896 | 0 | 7.4512 | 0 | 7.4512 | 0 | 0 | 0 | 0 | 0 | 0 | 0 | 0 | 0 | 6.652 | 6.652 | 66.38
LVA-H1 | 80 | 20:16 | 20:30 | 0 | 0 | 0 | 0 | 0 | 0 | 0 | 0 | 0 | 0 | 0 | 0 | 0 | 0 | 0 | 0 | 0 | 0 | 0 | 0 | 0 | 0 | 0 | 0 | 0 | 0 | 0 | 0 | 0 | 0 | 0 | 0 | 0 | 4.9876 | 0 | 4.64 | 0 | 7.5692 | 0 | 2.7904 | 19.9872 | 0 | 0 | 0 | 0 | 0 | 0 | 22.8 | 0 | 22.8 | 0 | 0 | 0 | 9.4896 | 0 | 9.4896 | 0 | 7.4512 | 0 | 7.4512 | 0 | 0 | 0 | 0 | 0 | 0 | 0 | 0 | 0 | 6.652 | 6.652 | 66.38
LVA-H2 | 80 | 20:31 | 20:45 | 0 | 0 | 0 | 0 | 0 | 0 | 0 | 0 | 0 | 0 | 0 | 0 | 0 | 0 | 0 | 0 | 0 | 0 | 0 | 0 | 0 | 0 | 0 | 0 | 0 | 0 | 0 | 0 | 0 | 0 | 0 | 0 | 0 | 4.9876 | 0 | 4.64 | 0 | 7.5692 | 0 | 2.7904 | 19.9872 | 0 | 0 | 0 | 0 | 0 | 0 | 22.8 | 0 | 22.8 | 0 | 0 | 0 | 9.4896 | 0 | 9.4896 | 0 | 7.4512 | 0 | 7.4512 | 0 | 0 | 0 | 0 | 0 | 0 | 0 | 0 | 0 | 6.652 | 6.652 | 66.38
PWT-B1 |  | 20:46 | 21:00 | 0 | 0 | 0 | 0 | 0 | 0 | 0 | 0 | 0 | 0 | 0 | 0 | 0 | 0 | 0 | 0 | 0 | 0 | 0 | 0 | 0 | 0 | 0 | 0 | 0 | 0 | 0 | 0 | 0 | 0 | 0 | 0 | 0 | 4.9876 | 0 | 4.64 | 0 | 7.5692 | 0 | 2.7904 | 19.9872 | 0 | 0 | 0 | 0 | 0 | 0 | 22.8 | 0 | 22.8 | 0 | 0 | 0 | 9.4896 | 0 | 9.4896 | 0 | 7.4512 | 0 | 7.4512 | 0 | 0 | 0 | 0 | 0 | 0 | 0 | 0 | 0 | 6.652 | 6.652 | 66.38
PWT-B2 |  | 21:01 | 22:00 | 0 | 0 | 0 | 0 | 0 | 0 | 0 | 0 | 0 | 0 | 0 | 0 | 0 | 0 | 0 | 0 | 0 | 0 | 0 | 0 | 0 | 0 | 0 | 0 | 0 | 0 | 0 | 0 | 0 | 0 | 0 | 0 | 0 | 4.9876 | 0 | 4.64 | 0 | 7.5692 | 0 | 2.7904 | 19.9872 | 0 | 0 | 0 | 0 | 0 | 0 | 22.8 | 0 | 22.8 | 0 | 0 | 0 | 0 | 0 | 0 | 0 | 7.4512 | 0 | 7.4512 | 0 | 0 | 0 | 0 | 0 | 0 | 0 | 0 | 0 | 7.7816 | 7.7816 | 58.02
PWT-B3 |  | 22:01 | 23:00 | 0 | 0 | 0 | 0 | 0 | 0 | 0 | 0 | 0 | 0 | 0 | 0 | 0 | 0 | 0 | 0 | 0 | 0 | 0 | 0 | 0 | 0 | 0 | 0 | 0 | 0 | 0 | 0 | 0 | 0 | 0 | 10.3 | 0 | 4.9876 | 0 | 4.64 | 10.3 | 10.3 | 0 | 9.81 | 50.3376 | 0 | 0 | 0 | 0 | 0 | 0 | 0 | 0 | 0 | 0 | 0 | 0 | 9.4896 | 0 | 9.4896 | 0 | 7.4512 | 0 | 7.4512 | 0 | 0 | 0 | 0 | 0 | 0 | 0 | 0 | 0 | 7.7816 | 7.7816 | 75.06
PWT-B4 |  | 23:01 | 24:00 | 0 | 0 | 0 | 0 | 0 | 0 | 0 | 0 | 0 | 0 | 0 | 0 | 0 | 0 | 0 | 0 | 0 | 0 | 0 | 0 | 0 | 0 | 0 | 0 | 0 | 0 | 0 | 0 | 0 | 0 | 0 | 10.3 | 0 | 2.3069 | 0 | 4.64 | 0 | 9.299 | 0 | 0 | 26.5459 | 0 | 0 | 0 | 0 | 0 | 0 | 0 | 17.091 | 17.091 | 0 | 0 | 0 | 0 | 0 | 0 | 0 | 7.4512 | 0 | 7.4512 | 0 | 0 | 0 | 0 | 0 | 0 | 0 | 0 | 0 | 7.7816 | 7.7816 | 58.8697
PWT-B5 | [6 empty] | 0 |  |  |  | 0 | [5 empty] | 0 | [7 empty] | 0 |  |  | 0 |  |  |  |  | 0 | [10 empty] | 718.3945 |  |  | 0 |  |  | 8.0364 |  |  | 348.061 |  |  | 0 |  |  | 151.7945 |  |  |  | 173.3806 |  |  |  | 0 |  | 0 |  |  | 0 |  | 159.8039 | 1559.4709
PWT-B6
PWT-B7
XAC-H1 | 61
XAC-H2 | 0
PVI-H1 | 54.5
PVI-H2 | 54.5
OXE-H1 | 53.5
OXE-H2 | 0
XAD-H1 | 61
XAD-H2 | 60
OX2-H1 | 64
OX2-H2 | 53.5
OX2-H3 | 100
REN-H1 | 65
REN-H2 | 0
REN-H3
RE4-H1 | 66
RE4-H2
SEC-H1 | 53.45
RESERVA RODANTE OPERATIVA PARA BAJAR
Unidad | Precio US$ | DE | A | AGU-H1 | AGU-H2 | AGU-H3 | TOTAL AGU | JUR-H1 | JUR-H2 | JUR-H3 | TOTAL JUR | CHX-H1 | CHX-H2 | CHX-H3 | CHX-H4 | CHX-H5 | TOTAL CHX | PWT-B1 | PWT-B2 | PWT-B3 | PWT-B4 | PWT-B5 | PWT-B6 | PWT-B7 | TOTAL PWT | LVA-H1 | LVA-H2 | TOTAL LVA | LPA-B1 | LPA-B2 | LPA-B3 | LPA-B4 | TOTAL LPA | ARI-O1 | ARI-O2 | ARI-O3 | ARI-O4 | ARI-O5 | ARI-O6 | ARI-O7 | ARI-O8 | ARI-O9 | ARI-O10 | TOTAL ARI | XAC-H1 | XAC-H2 | TOTAL XAC | XAD-H1 | XAD-H2 | TOTAL XAD | PVI-H1 | PVI-H2 | TOTAL PVI | CAN-H1 | CAN-H2 | TOTAL CAN | OXE-H1 | OXE-H2 | TOTAL OXE | OX2-H1 | OX2-H2 | OX2-H3 | TOTAL OX2 | REN-H1 | REN-H2 | REN-H3 | TOTAL REN | MTZ-H1 | TOTAL MTZ | RE4-H1 | RE4-H2 | TOTAL RE4 | SEC-H1 | TOTAL SEC | TOTAL
AGU-H1 |  | 00:01 | 01:00 | 0 | 0 | 0 | 0 | 0 | 0 | 0 | 0 | 0 | 0 | 0 | 0 | 0 | 0 | 0 | 0 | 0 | 0 | 0 | 0 | 0 | 0 | 0 | 0 | 0 | 0 | 0 | 0 | 0 | 0 | 1.71 | 10.3 | 0 | 10.3 | 0 | 3.2586 | 0 | 8.7628 | 0 | 7.2886 | 41.62 | 0 | 0 | 0 | 0 | 0 | 0 | 0 | 0 | 0 | 0 | 0 | 0 | 0 | 0 | 0 | 0 | 0 | 0 | 0 | 11.33 | 0 | 0 | 11.33 | 0 | 0 | 0 | 0 | 0 | 0 | 0 | 52.95
AGU-H2 |  | 01:01 | 02:00 | 0 | 0 | 0 | 0 | 0 | 0 | 0 | 0 | 3.3604 | 0 | 0 | 0 | 0 | 3.3604 | 0 | 0 | 0 | 0 | 0 | 0 | 0 | 0 | 0 | 0 | 0 | 0 | 0 | 0 | 0 | 0 | 1.71 | 10.3 | 0 | 10.3 | 0 | 6.0582 | 0 | 8.7628 | 0 | 7.2886 | 44.4196 | 0 | 0 | 0 | 0 | 0 | 0 | 0 | 0 | 0 | 0 | 0 | 0 | 0 | 0 | 0 | 0 | 0 | 0 | 0 | 0 | 0 | 0 | 0 | 0 | 0 | 0 | 0 | 0 | 0 | 0 | 47.78
AGU-H3 |  | 02:01 | 03:00 | 0 | 0 | 0 | 0 | 0 | 0 | 0 | 0 | 2.69 | 0 | 0 | 0 | 0 | 2.69 | 0 | 0 | 0 | 0 | 0 | 0 | 0 | 0 | 0 | 0 | 0 | 0 | 0 | 0 | 0 | 0 | 1.71 | 10.3 | 0 | 10.3 | 0 | 6.0582 | 0 | 8.7628 | 0 | 8.809 | 45.94 | 0 | 0 | 0 | 0 | 0 | 0 | 0 | 0 | 0 | 0 | 0 | 0 | 0 | 0 | 0 | 0 | 0 | 0 | 0 | 0 | 0 | 0 | 0 | 0 | 0 | 0 | 0 | 0 | 0 | 0 | 48.63
ARI-O1 | 40 | 03:01 | 04:00 | 0 | 0 | 0 | 0 | 0 | 0 | 0 | 0 | 3.52 | 0 | 0 | 0 | 0 | 3.52 | 0 | 0 | 0 | 0 | 0 | 0 | 0 | 0 | 0 | 0 | 0 | 0 | 0 | 0 | 0 | 0 | 1.61 | 10.3 | 0 | 10.3 | 0 | 6.0582 | 0 | 8.7628 | 0 | 8.809 | 45.84 | 0 | 0 | 0 | 0 | 0 | 0 | 0 | 0 | 0 | 0 | 0 | 0 | 0 | 0 | 0 | 0 | 0 | 0 | 0 | 0 | 0 | 0 | 0 | 0 | 0 | 0 | 0 | 0 | 0 | 0 | 49.36
ARI-O10 | 45 | 04:01 | 05:00 | 0 | 0 | 0 | 0 | 0 | 1.63 | 0 | 1.63 | 0 | 0 | 0 | 0 | 0 | 0 | 0 | 0 | 0 | 0 | 0 | 0 | 0 | 0 | 0 | 0 | 0 | 0 | 0 | 0 | 0 | 0 | 1.61 | 10.3 | 0 | 10.3 | 0 | 6.0582 | 0 | 10.3 | 0 | 9.81 | 48.3782 | 0 | 0 | 0 | 0 | 11.822 | 11.822 | 0 | 0 | 0 | 0 | 0 | 0 | 0 | 0 | 0 | 0 | 0 | 0 | 0 | 0 | 0 | 0 | 0 | 0 | 0 | 0 | 0 | 0 | 0 | 0 | 61.8302
ARI-O2 | 40 | 05:01 | 06:00 | 0 | 0 | 0 | 0 | 0 | 0 | 0 | 0 | 0 | 0 | 0 | 0 | 0 | 0 | 0 | 0 | 0 | 0 | 0 | 0 | 0 | 0 | 0 | 5.62 | 5.62 | 0 | 0 | 0 | 0 | 0 | 10.3 | 10.3 | 0 | 10.3 | 0 | 6.0582 | 0 | 10.3 | 0 | 9.81 | 57.0682 | 0 | 0 | 0 | 0 | 11.822 | 11.822 | 0 | 0 | 0 | 0 | 0 | 0 | 0 | 0 | 0 | 0 | 0 | 0 | 0 | 0 | 0 | 0 | 0 | 0 | 0 | 0 | 0 | 0 | 0 | 0 | 74.5102
ARI-O3 |  | 06:01 | 07:00 | 0 | 0 | 0 | 0 | 0 | 0 | 0 | 0 | 0 | 0 | 0 | 0 | 0 | 0 | 0 | 0 | 0 | 0 | 0 | 0 | 0 | 0 | 0 | 0 | 0 | 0 | 0 | 0 | 0 | 0 | 10.3 | 10.3 | 0 | 10.3 | 0 | 5.55 | 0 | 10.3 | 0 | 9.81 | 56.56 | 0 | 0 | 0 | 0 | 0 | 0 | 0 | 0 | 0 | 0 | 0 | 0 | 0 | 0 | 0 | 0 | 0 | 0 | 0 | 6.24 | 0 | 0 | 6.24 | 0 | 0 | 0 | 0 | 0 | 0 | 0 | 62.8
ARI-O4 | 45 | 07:01 | 08:00 | 0 | 0 | 0 | 0 | 0 | 0 | 0 | 0 | 0 | 0 | 0 | 0 | 0 | 0 | 0 | 0 | 0 | 0 | 0 | 0 | 0 | 0 | 0 | 0 | 0 | 0 | 0 | 0 | 0 | 0 | 10.3 | 10.3 | 0 | 4.3644 | 0 | 5.55 | 0 | 0 | 0 | 2.8701 | 33.3845 | 22 | 0 | 22 | 0 | 0 | 0 | 0 | 0 | 0 | 0 | 0 | 0 | 0 | 0 | 0 | 0 | 0 | 0 | 0 | 6.9404 | 0 | 0 | 6.9404 | 0 | 0 | 0 | 0 | 0 | 4.4851 | 4.4851 | 66.81
ARI-O5 |  | 08:01 | 09:00 | 0 | 0 | 0 | 0 | 0 | 0 | 0 | 0 | 0 | 0 | 0 | 0 | 0 | 0 | 0 | 0 | 0 | 0 | 0 | 0 | 0 | 0 | 0 | 0 | 0 | 0 | 0 | 0 | 0 | 0 | 10.3 | 10.3 | 0 | 4.3644 | 0 | 5.55 | 0 | 0 | 0 | 2.8701 | 33.3845 | 15.848 | 0 | 15.848 | 0 | 0 | 0 | 0 | 0 | 0 | 0 | 0 | 0 | 0 | 0 | 0 | 0 | 6.2042 | 0 | 6.2042 | 0 | 0 | 0 | 0 | 0 | 0 | 0 | 0 | 0 | 8.9036 | 8.9036 | 64.3403
ARI-O6 | 40 | 09:01 | 10:00 | 0 | 0 | 0 | 0 | 0 | 0 | 0 | 0 | 0 | 0 | 0 | 0 | 0 | 0 | 0 | 0 | 0 | 0 | 0 | 0 | 0 | 0 | 0 | 0 | 0 | 0 | 0 | 0 | 0 | 0 | 10.3 | 10.3 | 0 | 4.3644 | 0 | 5.55 | 0 | 0 | 0 | 2.8701 | 33.3845 | 15.848 | 0 | 15.848 | 0 | 0 | 0 | 0 | 0 | 0 | 0 | 0 | 0 | 0 | 0 | 0 | 0 | 6.2042 | 0 | 6.2042 | 0 | 0 | 0 | 0 | 0 | 0 | 0 | 0 | 0 | 9.6036 | 9.6036 | 65.0403
ARI-O7 | 50 | 10:01 | 11:00 | 0 | 0 | 0 | 0 | 0 | 0 | 0 | 0 | 0 | 0 | 0 | 0 | 0 | 0 | 0 | 0 | 0 | 0 | 0 | 0 | 0 | 0 | 0 | 0 | 0 | 0 | 0 | 0 | 0 | 0 | 10.3 | 10.3 | 0 | 4.3644 | 0 | 5.55 | 0 | 0 | 0 | 0 | 30.5144 | 17.93 | 0 | 17.93 | 0 | 0 | 0 | 0 | 2.0374 | 2.0374 | 0 | 0 | 0 | 0 | 0 | 0 | 0 | 6.2042 | 0 | 6.2042 | 0 | 0 | 0 | 0 | 0 | 0 | 0 | 0 | 0 | 9.6036 | 9.6036 | 66.2896
ARI-O8 | 45 | 11:01 | 12:00 | 0 | 0 | 0 | 0 | 0 | 0 | 0 | 0 | 0 | 0 | 0 | 0 | 0 | 0 | 0 | 0 | 0 | 0 | 0 | 0 | 0 | 0 | 0 | 0 | 0 | 0 | 0 | 0 | 0 | 0 | 10.3 | 8.82 | 0 | 4.3644 | 0 | 5.55 | 0 | 0 | 0 | 0 | 29.0344 | 7.0148 | 0 | 7.0148 | 0 | 13.686 | 13.686 | 0 | 2.0374 | 2.0374 | 0 | 0 | 0 | 0 | 0 | 0 | 0 | 6.2042 | 0 | 6.2042 | 0 | 0 | 0 | 0 | 0 | 0 | 0 | 0 | 0 | 9.6036 | 9.6036 | 67.5804
ARI-O9 |  | 12:01 | 13:00 | 0 | 0 | 0 | 0 | 0 | 0 | 0 | 0 | 0 | 0 | 0 | 0 | 0 | 0 | 0 | 0 | 0 | 0 | 0 | 0 | 0 | 0 | 0 | 0 | 0 | 0 | 0 | 0 | 0 | 0 | 10.3 | 8.82 | 0 | 3.5601 | 0 | 5.55 | 0 | 0 | 0 | 0 | 28.2301 | 7.4291 | 0 | 7.4291 | 0 | 13.686 | 13.686 | 0 | 2.0374 | 2.0374 | 0 | 0 | 0 | 0 | 0 | 0 | 0 | 6.2042 | 0 | 6.2042 | 0 | 0 | 0 | 0 | 0 | 0 | 0 | 0 | 0 | 9.6036 | 9.6036 | 67.1904
CAN-H1 | 54.2 | 13:01 | 14:00 | 0 | 0 | 0 | 0 | 0 | 0 | 0 | 0 | 0 | 0 | 0 | 0 | 0 | 0 | 0 | 0 | 0 | 0 | 0 | 0 | 0 | 0 | 0 | 0 | 0 | 0 | 0 | 0 | 0 | 0 | 10.3 | 6.2091 | 0 | 0 | 0 | 5.55 | 0 | 0 | 0 | 0 | 22.0591 | 8.2904 | 0 | 8.2904 | 0 | 0 | 0 | 0 | 22.8 | 22.8 | 0 | 0 | 0 | 0 | 0 | 0 | 0 | 6.2042 | 0 | 6.2042 | 0 | 0 | 0 | 0 | 0 | 0 | 0 | 0 | 0 | 8.0263 | 8.0263 | 67.38
CAN-H2 | 54.2 | 14:01 | 15:00 | 0 | 0 | 0 | 0 | 0 | 0 | 0 | 0 | 0 | 0 | 0 | 0 | 0 | 0 | 0 | 0 | 0 | 0 | 0 | 0 | 0 | 0 | 0 | 0 | 0 | 0 | 0 | 0 | 0 | 0 | 10.3 | 6.2091 | 0 | 0 | 0 | 5.55 | 0 | 0 | 0 | 0 | 22.0591 | 3.5155 | 0 | 3.5155 | 0 | 4.1749 | 4.1749 | 0 | 22.8 | 22.8 | 0 | 0 | 0 | 0 | 0 | 0 | 0 | 5.7442 | 0 | 5.7442 | 0 | 0 | 0 | 0 | 0 | 0 | 0 | 0 | 0 | 8.0263 | 8.0263 | 66.32
CHX-H1 | 90 | 15:01 | 16:00 | 0 | 0 | 0 | 0 | 0 | 0 | 0 | 0 | 0 | 0 | 0 | 0 | 0 | 0 | 0 | 0 | 0 | 0 | 0 | 0 | 0 | 0 | 0 | 0 | 0 | 0 | 0 | 0 | 0 | 0 | 10.3 | 7.05 | 0 | 0 | 0 | 5.55 | 0 | 0 | 0 | 0 | 22.9 | 0 | 0 | 0 | 0 | 5.6995 | 5.6995 | 0 | 22.8 | 22.8 | 0 | 0 | 0 | 0 | 0 | 0 | 0 | 5.7442 | 0 | 5.7442 | 0 | 0 | 0 | 0 | 0 | 0 | 0 | 0 | 0 | 8.0263 | 8.0263 | 65.17
CHX-H2 |  | 16:01 | 17:00 | 0 | 0 | 0 | 0 | 0 | 0 | 0 | 0 | 0 | 0 | 0 | 0 | 0 | 0 | 0 | 0 | 0 | 0 | 0 | 0 | 0 | 0 | 0 | 0 | 0 | 0 | 0 | 0 | 0 | 0 | 10.3 | 7.05 | 0 | 0 | 0 | 5.55 | 0 | 0 | 0 | 0 | 22.9 | 22 | 0 | 22 | 0 | 15.84 | 15.84 | 0 | 0 | 0 | 0 | 0 | 0 | 0 | 0 | 0 | 0 | 5.7442 | 0 | 5.7442 | 2.7204 | 0 | 0 | 2.7204 | 0 | 0 | 0 | 0 | 0 | 7.7854 | 7.7854 | 76.99
CHX-H3 | 90.5 | 17:01 | 18:00 | 0 | 0 | 0 | 0 | 0 | 0 | 0 | 0 | 0 | 0 | 0 | 0 | 0 | 0 | 0 | 0 | 0 | 0 | 0 | 0 | 0 | 0 | 0 | 0 | 0 | 0 | 0 | 0 | 0 | 0 | 10.3 | 7.05 | 0 | 0 | 0 | 5.55 | 0 | 2.7308 | 0 | 0 | 25.6308 | 22 | 0 | 22 | 0 | 15.609 | 15.609 | 0 | 0 | 0 | 0 | 0 | 0 | 0 | 0 | 0 | 0 | 3.5288 | 0 | 3.5288 | 1.001 | 0 | 0 | 1.001 | 0 | 0 | 0 | 0 | 0 | 0 | 0 | 67.7696
CHX-H4 | 90.5 | 18:01 | 18:15 | 0 | 0 | 0 | 0 | 0 | 0 | 0 | 0 | 0 | 0 | 0 | 0 | 0 | 0 | 0 | 0 | 0 | 0 | 0 | 0 | 0 | 0 | 0 | 0 | 0 | 0 | 0 | 0 | 0 | 0 | 10.3 | 10.3 | 0 | 3.7824 | 0 | 5.55 | 10.3 | 2.7308 | 0 | 9.81 | 52.7732 | 14.576 | 0 | 14.576 | 0 | 2.1049 | 2.1049 | 0 | 0 | 0 | 0 | 0 | 0 | 0 | 0 | 0 | 0 | 3.5288 | 0 | 3.5288 | 0 | 0 | 0 | 0 | 0 | 0 | 0 | 0 | 0 | 9.1775 | 9.1775 | 82.1604
CHX-H5 | 90 | 18:16 | 18:30 | 0 | 0 | 0 | 0 | 0 | 0 | 0 | 0 | 0 | 0 | 0 | 0 | 0 | 0 | 0 | 0 | 0 | 0 | 0 | 0 | 0 | 0 | 0 | 0 | 0 | 0 | 0 | 0 | 0 | 0 | 10.3 | 10.3 | 0 | 3.7824 | 0 | 5.55 | 10.3 | 2.7308 | 0 | 9.81 | 52.7732 | 14.576 | 0 | 14.576 | 0 | 2.1049 | 2.1049 | 0 | 0 | 0 | 0 | 0 | 0 | 0 | 0 | 0 | 0 | 3.5288 | 0 | 3.5288 | 0 | 0 | 0 | 0 | 0 | 0 | 0 | 0 | 0 | 9.1775 | 9.1775 | 82.1604
JUR-H1 |  | 18:31 | 18:45 | 0 | 0 | 0 | 0 | 0 | 0 | 0 | 0 | 0 | 0 | 0 | 0 | 0 | 0 | 0 | 0 | 0 | 0 | 0 | 0 | 0 | 0 | 0 | 0 | 0 | 0 | 0 | 0 | 0 | 0 | 10.3 | 10.3 | 0 | 3.7824 | 0 | 5.55 | 10.3 | 2.7308 | 0 | 9.81 | 52.7732 | 14.576 | 0 | 14.576 | 0 | 2.1049 | 2.1049 | 0 | 0 | 0 | 0 | 0 | 0 | 0 | 0 | 0 | 0 | 3.5288 | 0 | 3.5288 | 0 | 0 | 0 | 0 | 0 | 0 | 0 | 0 | 0 | 9.1775 | 9.1775 | 82.1604
JUR-H2 | 90 | 18:46 | 19:00 | 0 | 0 | 0 | 0 | 0 | 0 | 0 | 0 | 0 | 0 | 0 | 0 | 0 | 0 | 0 | 0 | 0 | 0 | 0 | 0 | 0 | 0 | 0 | 0 | 0 | 0 | 0 | 0 | 0 | 0 | 10.3 | 10.3 | 0 | 3.7824 | 0 | 5.55 | 10.3 | 2.7308 | 0 | 9.81 | 52.7732 | 14.576 | 0 | 14.576 | 0 | 2.1049 | 2.1049 | 0 | 0 | 0 | 0 | 0 | 0 | 0 | 0 | 0 | 0 | 3.5288 | 0 | 3.5288 | 0 | 0 | 0 | 0 | 0 | 0 | 0 | 0 | 0 | 9.1775 | 9.1775 | 82.1604
JUR-H3 |  | 19:01 | 19:15 | 0 | 0 | 0 | 0 | 0 | 0 | 0 | 0 | 0 | 0 | 0 | 0 | 0 | 0 | 0 | 0 | 0 | 0 | 0 | 0 | 0 | 0 | 0 | 0 | 0 | 0 | 0 | 0 | 0 | 0 | 10.3 | 10.3 | 0 | 3.7824 | 0 | 5.55 | 10.3 | 2.7308 | 0 | 7.0196 | 49.9828 | 0 | 0 | 0 | 0 | 7.5204 | 7.5204 | 0 | 0 | 0 | 0 | 0 | 0 | 0 | 0 | 0 | 0 | 3.5288 | 0 | 3.5288 | 0 | 0 | 0 | 0 | 0 | 0 | 0 | 0 | 0 | 5.348 | 5.348 | 66.38
LPA-B1 |  | 19:16 | 19:30 | 0 | 0 | 0 | 0 | 0 | 0 | 0 | 0 | 0 | 0 | 0 | 0 | 0 | 0 | 0 | 0 | 0 | 0 | 0 | 0 | 0 | 0 | 0 | 0 | 0 | 0 | 0 | 0 | 0 | 0 | 10.3 | 10.3 | 0 | 3.7824 | 0 | 5.55 | 10.3 | 2.7308 | 0 | 7.0196 | 49.9828 | 0 | 0 | 0 | 0 | 7.5204 | 7.5204 | 0 | 0 | 0 | 0 | 0 | 0 | 0 | 0 | 0 | 0 | 3.5288 | 0 | 3.5288 | 0 | 0 | 0 | 0 | 0 | 0 | 0 | 0 | 0 | 5.348 | 5.348 | 66.38
LPA-B2 |  | 19:31 | 19:45 | 0 | 0 | 0 | 0 | 0 | 0 | 0 | 0 | 0 | 0 | 0 | 0 | 0 | 0 | 0 | 0 | 0 | 0 | 0 | 0 | 0 | 0 | 0 | 0 | 0 | 0 | 0 | 0 | 0 | 0 | 10.3 | 10.3 | 0 | 3.7824 | 0 | 5.55 | 10.3 | 2.7308 | 0 | 7.0196 | 49.9828 | 0 | 0 | 0 | 0 | 7.5204 | 7.5204 | 0 | 0 | 0 | 0 | 0 | 0 | 0 | 0 | 0 | 0 | 3.5288 | 0 | 3.5288 | 0 | 0 | 0 | 0 | 0 | 0 | 0 | 0 | 0 | 5.348 | 5.348 | 66.38
LPA-B3 |  | 19:46 | 20:00 | 0 | 0 | 0 | 0 | 0 | 0 | 0 | 0 | 0 | 0 | 0 | 0 | 0 | 0 | 0 | 0 | 0 | 0 | 0 | 0 | 0 | 0 | 0 | 0 | 0 | 0 | 0 | 0 | 0 | 0 | 10.3 | 10.3 | 0 | 3.7824 | 0 | 5.55 | 10.3 | 2.7308 | 0 | 7.0196 | 49.9828 | 0 | 0 | 0 | 0 | 7.5204 | 7.5204 | 0 | 0 | 0 | 0 | 0 | 0 | 0 | 0 | 0 | 0 | 3.5288 | 0 | 3.5288 | 0 | 0 | 0 | 0 | 0 | 0 | 0 | 0 | 0 | 5.348 | 5.348 | 66.38
LPA-B4 |  | 20:01 | 20:15 | 0 | 0 | 0 | 0 | 0 | 0 | 0 | 0 | 0 | 0 | 0 | 0 | 0 | 0 | 0 | 0 | 0 | 0 | 0 | 0 | 0 | 0 | 0 | 0 | 0 | 0 | 0 | 0 | 0 | 0 | 10.3 | 10.3 | 0 | 5.3124 | 0 | 5.55 | 10.3 | 2.7308 | 0 | 7.0196 | 51.5128 | 0 | 0 | 0 | 0 | 10.56 | 10.56 | 0 | 0 | 0 | 0 | 0 | 0 | 0 | 0 | 0 | 0 | 3.5288 | 0 | 3.5288 | 0 | 0 | 0 | 0 | 0 | 0 | 0 | 0 | 0 | 5.348 | 5.348 | 70.9496
LVA-H1 | 80 | 20:16 | 20:30 | 0 | 0 | 0 | 0 | 0 | 0 | 0 | 0 | 0 | 0 | 0 | 0 | 0 | 0 | 0 | 0 | 0 | 0 | 0 | 0 | 0 | 0 | 0 | 0 | 0 | 0 | 0 | 0 | 0 | 0 | 10.3 | 10.3 | 0 | 5.3124 | 0 | 5.55 | 10.3 | 2.7308 | 0 | 7.0196 | 51.5128 | 0 | 0 | 0 | 0 | 10.56 | 10.56 | 0 | 0 | 0 | 0 | 0 | 0 | 0 | 0 | 0 | 0 | 3.5288 | 0 | 3.5288 | 0 | 0 | 0 | 0 | 0 | 0 | 0 | 0 | 0 | 5.348 | 5.348 | 70.9496
LVA-H2 | 80 | 20:31 | 20:45 | 0 | 0 | 0 | 0 | 0 | 0 | 0 | 0 | 0 | 0 | 0 | 0 | 0 | 0 | 0 | 0 | 0 | 0 | 0 | 0 | 0 | 0 | 0 | 0 | 0 | 0 | 0 | 0 | 0 | 0 | 10.3 | 10.3 | 0 | 5.3124 | 0 | 5.55 | 10.3 | 2.7308 | 0 | 7.0196 | 51.5128 | 0 | 0 | 0 | 0 | 10.56 | 10.56 | 0 | 0 | 0 | 0 | 0 | 0 | 0 | 0 | 0 | 0 | 3.5288 | 0 | 3.5288 | 0 | 0 | 0 | 0 | 0 | 0 | 0 | 0 | 0 | 5.348 | 5.348 | 70.9496
PWT-B1 |  | 20:46 | 21:00 | 0 | 0 | 0 | 0 | 0 | 0 | 0 | 0 | 0 | 0 | 0 | 0 | 0 | 0 | 0 | 0 | 0 | 0 | 0 | 0 | 0 | 0 | 0 | 0 | 0 | 0 | 0 | 0 | 0 | 0 | 10.3 | 10.3 | 0 | 5.3124 | 0 | 5.55 | 10.3 | 2.7308 | 0 | 7.0196 | 51.5128 | 0 | 0 | 0 | 0 | 10.56 | 10.56 | 0 | 0 | 0 | 0 | 0 | 0 | 0 | 0 | 0 | 0 | 3.5288 | 0 | 3.5288 | 0 | 0 | 0 | 0 | 0 | 0 | 0 | 0 | 0 | 5.348 | 5.348 | 70.9496
PWT-B2 |  | 21:01 | 22:00 | 0 | 0 | 0 | 0 | 0 | 0 | 0 | 0 | 0 | 0 | 0 | 0 | 0 | 0 | 0 | 0 | 0 | 0 | 0 | 0 | 0 | 0 | 0 | 0 | 0 | 0 | 0 | 0 | 0 | 0 | 10.3 | 10.3 | 0 | 5.3124 | 0 | 5.55 | 10.3 | 2.7308 | 0 | 7.0196 | 51.5128 | 0 | 0 | 0 | 0 | 4.2305 | 4.2305 | 0 | 0 | 0 | 0 | 0 | 0 | 0 | 0 | 0 | 0 | 3.5288 | 0 | 3.5288 | 14.209 | 0 | 0 | 14.209 | 0 | 0 | 0 | 0 | 0 | 4.2184 | 4.2184 | 77.6995
PWT-B3 |  | 22:01 | 23:00 | 0 | 0 | 0 | 0 | 0 | 0 | 0 | 0 | 0 | 0 | 0 | 0 | 0 | 0 | 0 | 0 | 0 | 0 | 0 | 0 | 0 | 0 | 0 | 0 | 0 | 0 | 0 | 0 | 0 | 0 | 10.3 | 0 | 0 | 5.3124 | 0 | 5.55 | 0 | 0 | 0 | 0 | 21.1624 | 17.674 | 0 | 17.674 | 0 | 0 | 0 | 0 | 0 | 0 | 0 | 0 | 0 | 0 | 0 | 0 | 0 | 3.5288 | 0 | 3.5288 | 7.698 | 0 | 0 | 7.698 | 0 | 0 | 4.4988 | 0 | 4.4988 | 4.2184 | 4.2184 | 58.7804
PWT-B4 |  | 23:01 | 24:00 | 0 | 0 | 0 | 0 | 0 | 0 | 0 | 0 | 0 | 0 | 0 | 0 | 0 | 0 | 0 | 0 | 0 | 0 | 0 | 0 | 0 | 0 | 0 | 0 | 0 | 0 | 0 | 0 | 0 | 0 | 10.3 | 0 | 0 | 7.9931 | 0 | 5.55 | 0 | 1.001 | 0 | 0 | 24.8441 | 22 | 0 | 22 | 0 | 0 | 0 | 0 | 0 | 0 | 0 | 0 | 0 | 0 | 0 | 0 | 0 | 3.5288 | 0 | 3.5288 | 0 | 0 | 0 | 0 | 0 | 0 | 4.4988 | 0 | 4.4988 | 4.2184 | 4.2184 | 59.0901
PWT-B5 | [6 empty] | 0 |  |  |  | 1.63 | [5 empty] | 9.5704 | [7 empty] | 0 |  |  | 5.62 |  |  |  |  | 0 | [10 empty] | 895.0955 |  |  | 196.1258 |  |  | 116.7552 |  |  | 74.5122 |  |  | 0 |  |  | 0 |  |  |  | 79.1594 |  |  |  | 50.1388 |  | 0 |  |  | 8.9976 |  | 116.1961 | 1553.801
PWT-B6
PWT-B7
XAC-H1 | 61
XAC-H2 | 0
PVI-H1 | 54.5
PVI-H2 | 54.5
OXE-H1 | 53.5
OXE-H2 | 0
XAD-H1 | 61
XAD-H2 | 60
OX2-H1 | 64
OX2-H2 | 53.5
OX2-H3 | 100
REN-H1 | 65
REN-H2 | 0
REN-H3
RE4-H1 | 66
RE4-H2
SEC-H1 | 53.45

## LDM
2023-03-14
Nemo | Planta Generadora | Potencia Disponible | Costo en US$/MWH Mínima | Costo en US$/MWH Media | Costo en US$/MWH Máxima
CAL-G | CALDERAS | 0 | 0 | 0 | 0
CGP-B | GENERADORA PROGRESO BUNKER | 0 | 0 | 0 | 0
CGP-D | GENERADORA PROGRESO DIESEL | 0 | 0 | 0 | 0
COE-D | COENESA | 0 | 0 | 0 | 0
CON-B | CONCEPCION | 0 | 0 | 0 | 0
DAR-B | DARSA | 0 | 0 | 0 | 0
ECR-D | ELECTRO CRISTAL DIESEL 1,2 | 0 | 0 | 0 | 0
ESC-G3 | ESCUINTLA GAS 3 | 0 | 0 | 0 | 0
ESC-V | ESCUINTLA VAPOR 2 | 0 | 0 | 0 | 0
HEL-H | HIDROELÉCTRICA EL LIBERTADOR | 0 | 0 | 0 | 0
INT-B | INTECCSA BUNKER | 0 | 0 | 0 | 0
INT-D | INTECCSA DIESEL | 0 | 0 | 0 | 0
LAG-G1 | LAGUNA GAS 1 | 0 | 0 | 0 | 0
LAG-G2 | LAGUNA GAS 2 | 0 | 0 | 0 | 0
LPA-B1 | LAS PALMAS 1 | 0 | 0 | 0 | 0
LPA-B2 | LAS PALMAS 2 | 0 | 0 | 0 | 0
LPA-B3 | LAS PALMAS 3 | 0 | 0 | 0 | 0
LPA-C | LAS PALMAS II | 0 | 0 | 0 | 0
LUN-B2 | LA UNION BLOQUE 2 | 0 | 0 | 0 | 0
MEX-I | ECOE | 0 | 0 | 0 | 0
PNT-B2 | PANTALEON BLOQUE 2 | 0 | 0 | 0 | 0
POR-H | EL PORVENIR | 0 | 0 | 0 | 0
PWT-B | POLIWATT | 0 | 0 | 0 | 0
S&S-D | STEWART & STEVENSON | 0 | 0 | 0 | 0
SDI-B1 | SAN DIEGO | 0 | 0 | 0 | 0
SID-B | SIDEGUA | 0 | 0 | 0 | 0
TND-B1 | TRINIDAD BLOQUE 1 | 0 | 0 | 0 | 0
TND-B2 | TRINIDAD BLOQUE 2 | 0 | 0 | 0 | 0
MAG-B4 | MAGDALENA BLOQUE 4 | 21.894 | 0.63 | 0.63 | 0.63
ZUN-G | ORZUNIL | 16.602 | 1 | 1 | 1
ORT-G | ORTITLAN | 20.245 | 1.05 | 1.05 | 1.05
HXO-H | HIDROELÉCTRICA XOLHUITZ | 2.26 | 1.36 | 1.36 | 1.36
LCU-E | LAS CUMBRES | 31.5 | 1.53 | 1.53 | 1.53
SNT-E1 | SAN ANTONIO EL SITIO | 52.8 | 1.59 | 1.59 | 1.59
HCV-H | HIDROELÉCTRICA CERRO VIVO | 2.113 | 1.62 | 1.62 | 1.62
HIX-H | HIDROELÉCTRICA IXTALITO | 1.615 | 1.89 | 1.89 | 1.89
VBL-E | VIENTO BLANCO | 23.1 | 1.9 | 1.9 | 1.9
HRU-F1 | HORUS 1 | 50 | 2.02 | 2.02 | 2.02
HRU-F2 | HORUS 2 | 30 | 2.05 | 2.05 | 2.05
GSL-C | GENERADORA SANTA LUCIA | 6.22 | 2.1 | 2.1 | 2.1
HHS-H | HIDROELÉCTRICA HIDROPOWER SDMM | 2.083 | 2.38 | 2.38 | 2.38
TND-B3 | TRINIDAD BLOQUE 3 | 12.644 | 2.59 | 2.59 | 2.59
MTI-B | MADRE TIERRA | 30.403 | 2.74 | 2.74 | 2.74
MAG-B7 | MAGDALENA BLOQUE 7 | 47.637 | 2.85 | 2.85 | 2.85
OX2-H | OXEC II | 58.947 | 3.52 | 3.52 | 3.52
TND-B4 | TRINIDAD BLOQUE 4 | 36.265 | 3.62 | 3.62 | 3.62
TUL-B4 | TULULA BLOQUE 4 | 10.186 | 4.53 | 4.53 | 4.53
TND-B5 | TRINIDAD BLOQUE 5 | 45.249 | 4.64 | 4.64 | 4.64
BVT-B | BIOGAS DEL VERTEDERO EL TREBOL | 0 | 5.79 | 5.79 | 5.79
TUL-B1 | TULULA BLOQUE 1 | 5.667 | 5.87 | 5.87 | 5.87
HMA-H | HIDROELÉCTRICA MAXANAL | 2.064 | 6.05 | 6.05 | 6.05
HCR-H | HIDROELÉCTRICA CORALITO | 1.94 | 6.1 | 6.1 | 6.1
RAA-H | RAAXHA | 5.022 | 6.39 | 6.39 | 6.39
HPT-H | HIDROELÉCTRICA LOS PATOS | 4.858 | 6.89 | 6.89 | 6.89
OXE-H | OXEC | 23.702 | 6.94 | 6.94 | 6.94
LUN-B | LA UNION | 51.791 | 7.34 | 7.34 | 7.34
MAG-B5 | MAGDALENA BLOQUE 5 | 45.109 | 7.71 | 7.71 | 7.71
MTZ-H | MATANZAS | 11.808 | 7.96 | 7.96 | 7.96
PGO-B | PALO GORDO | 0 | 7.96 | 7.96 | 7.96
ARI-V | ARIZONA VAPOR | 1.945 | 8 | 8 | 8
SIS-H | HIDROELÉCTRICA SAN ISIDRO | 1.7105 | 8.02 | 8.02 | 8.02
CAN-H | HIDROCANADA | 0 | 8.53 | 8.53 | 8.53
MTO-H | MONTECRISTO | 0 | 8.53 | 8.53 | 8.53
CBN-H | EL CÓBANO | 0 | 8.7 | 8.7 | 8.7
HSM-H | HIDROELÉCTRICA EL SALTO MARINALA | 3.292 | 8.97 | 8.97 | 8.97
PVE-H | POZA VERDE | 6.612 | 9.57 | 9.57 | 9.57
SAA-B2 | SANTA ANA BLOQUE 2 | 45.456 | 9.71 | 9.71 | 9.71
PVI-H | PALO VIEJO | 88.192 | 9.76 | 9.76 | 9.76
HST-H | HIDROELÉCTRICA SANTA TERESA | 1.958 | 9.83 | 9.83 | 9.83
LFU-H | LAS FUENTES II | 13.667 | 9.83 | 9.83 | 9.83
REC-H | EL RECREO | 25.309 | 9.91 | 9.91 | 9.91
PGO-B2 | PALO GORDO BLOQUE 2 | 32.903 | 10.06 | 10.06 | 10.06
HAG-H | HIDROAGUNA | 2.055 | 10.17 | 10.17 | 10.17
RE2-H | RENACE II | 107.197 | 10.58 | 10.58 | 10.58
LVA-H | LAS VACAS | 41.219 | 10.72 | 10.72 | 10.72
ECOE_504 | EMPRESA DE COMERCIALIZACIÓN DE ENERGÍA ELÉCTRICA DEL INDE | 100 | 10.77 | 10.77 | 10.77
HUV-H | HIDROELÉCTRICA LAS UVITAS | 1.839 | 10.77 | 10.77 | 10.77
XAD-H | HIDRO XACBAL DELTA | 58.993 | 10.85 | 10.85 | 10.85
FLO-H | FINCA LORENA | 4.456 | 11.04 | 11.04 | 11.04
AGU-H | AGUACAPA | 81.283 | 11.37 | 11.37 | 11.37
VDA-H | VISIÓN DE ÁGUILA | 2.082 | 11.37 | 11.37 | 11.37
RE3-H | RENACE III | 44.517 | 11.65 | 11.65 | 11.65
PNT-B3 | PANTALEON BLOQUE 3 | 50.855 | 11.67 | 11.67 | 11.67
RC2-H | EL RECREO 2 | 21.985 | 11.67 | 11.67 | 11.67
PAS-H | PASABIEN | 12.601 | 11.76 | 11.76 | 11.76
MNL-H1 | EL MANANTIAL 1 | 3.253 | 11.85 | 11.85 | 11.85
MNL-H2 | EL MANANTIAL 2 | 22.031 | 11.85 | 11.85 | 11.85
MNL-H3 | EL MANANTIAL 3 | 0.438 | 11.85 | 11.85 | 11.85
MNL-H4 | EL MANANTIAL 4 | 12.885 | 11.85 | 11.85 | 11.85
CND-H | CANDELARIA | 4.415 | 12.23 | 12.23 | 12.23
JUR-H | JURUN MARINALA | 40.2 | 12.27 | 12.27 | 12.27
REN-H | RENACE | 65.1591 | 12.27 | 12.27 | 12.27
XAC-H | HIDROXACBAL | 49.1001 | 12.33 | 12.33 | 12.33
PNA-H | PANAN | 7.522 | 12.5 | 12.5 | 12.5
PNT-B1 | PANTALEON BLOQUE 1 | 24.834 | 12.62 | 12.62 | 12.62
RBO-H | RIO BOBOS | 10.31 | 12.92 | 12.92 | 12.92
EPI-B1 | EL PILAR BLOQUE 1 | 0 | 13.02 | 13.02 | 13.02
EPI-B2 | EL PILAR BLOQUE 2 | 0 | 13.02 | 13.02 | 13.02
EPI-B3 | EL PILAR BLOQUE 3 | 0 | 13.02 | 13.02 | 13.02
HKC-H | HIDROELÉCTRICA KAPLAN CHAPINA | 1.695 | 13.07 | 13.07 | 13.07
LIB-H | HIDROELÉCTRICA LA LIBERTAD | 9.494 | 13.25 | 13.25 | 13.25
PAL-H | PALIN II | 4.222 | 13.64 | 13.64 | 13.64
CAF-H | EL CAFETAL | 8.55 | 13.72 | 13.72 | 13.72
MAG-B3 | MAGDALENA BLOQUE 3 | 13.026 | 13.85 | 13.85 | 13.85
HLP-H | HIDROELÉCTRICA LA PERLA | 3.786 | 14.08 | 14.08 | 14.08
ECOE_503 | EMPRESA DE COMERCIALIZACIÓN DE ENERGÍA ELÉCTRICA DEL INDE | 20 | 14.19 | 14.19 | 14.19
SEC-H | SECACAO | 16.135 | 14.27 | 14.27 | 14.27
RE4-H | RENACE IV | 51.234 | 15.52 | 15.52 | 15.52
STS-H | SANTA TERESA | 16.8 | 16.4 | 16.4 | 16.4
SMA-H | SANTA MARIA | 0 | 16.51 | 16.51 | 16.51
SAA-B | SANTA ANA | 21.394 | 17.59 | 17.59 | 17.59
CHO-H | CHOLOMA | 0 | 18.51 | 18.51 | 18.51
COMCOMEL_534 | COMERCIALIZADORA ELECTRONOVA, S. A. | 40 | 18.57 | 18.57 | 18.57
MEL_504 | MAYORISTAS DE ELECTRICIDAD, S.A. | 25 | 18.57 | 18.57 | 18.57
MEREL511 | MERELEC GUATEMALA, S. A. | 50 | 18.57 | 18.57 | 18.57
HGY-H | HIDROELÉCTRICA GUAYACÁN | 2.875 | 18.91 | 18.91 | 18.91
GAT-V1 | GENERADORA DEL ATLANTICO VAPOR | 0.36 | 18.99 | 18.99 | 18.99
LES-H | LOS ESCLAVOS | 13.503 | 20.09 | 20.09 | 20.09
VITO_503 | VITOL ELECTRICIDAD DE GUATEMALA, S. A. | 30 | 24.53 | 24.53 | 24.53
COMENEGU_503 | ENEL GUATEMALA, S. A. | 40 | 25.93 | 25.93 | 25.93
COMCOMEL_521 | COMERCIALIZADORA ELECTRONOVA, S. A. | 25 | 27.69 | 27.69 | 27.69
SAL-H | EL SALTO | 3.575 | 29.37 | 29.37 | 29.37
CORAZUL_504 | COMERCIALIZADORA ORAZUL ENERGY DE CENTRO AMERICA, LTDA. | 10 | 32 | 32 | 32
EDECGT_510 | EDECSA-GT, S. A. | 90 | 32 | 32 | 32
ACG-G | ACTUN CAN GENERACIÓN | 0 | 33.33 | 33.33 | 33.33
EDC-I | ENERGÍA DEL CARIBE | 120 | 35.1 | 35.1 | 35.1
MEREL506 | MERELEC GUATEMALA, S. A. | 19 | 46.31 | 46.31 | 46.31
GAT-B | GENERADORA DEL ATLANTICO BIOGAS | 0.591 | 65.39 | 65.39 | 65.39
JEN-C | JAGUAR ENERGY | 140.928 | 76.41 | 76.41 | 76.41
CHX-H | CHIXOY | 229.07 | 102.95 | 102.95 | 102.95
SJO-C | SAN JOSE | 139.87 | 105.7 | 105.7 | 105.7
GGO-B | GENOSA | 9.123 | 115.17 | 115.17 | 115.17
TER-B2 | TÉRMICA B3,B4 | 30.532 | 119.86 | 119.86 | 119.86
ARI-O | ARIZONA | 110.799 | 121.25 | 121.25 | 121.25
GEN-B | GENOR | 29.9265 | 123.63 | 123.63 | 123.63
TER-B | TÉRMICA B1,B2 | 14.067 | 123.69 | 123.69 | 123.69
ECR-B | ELECTRO CRISTAL BUNKER | 0 | 130.86 | 130.86 | 130.86
LPA-B4 | LAS PALMAS 4 | 0 | 137.59 | 137.59 | 137.59
LPA-B5 | LAS PALMAS 5 | 0 | 137.59 | 137.59 | 137.59
PQP-B | PUERTO QUETZAL POWER | 0 | 140.18 | 140.18 | 140.18
TDL-B1 | TDL U6, U7, U8, U12 | 0 | 165.07 | 165.07 | 165.07
TDL-B2 | TDL U3, U4, U9 | 8.799 | 165.07 | 165.07 | 165.07
TDL-B3 | TDL U10,U11, U13 | 23.54 | 165.07 | 165.07 | 165.07
ELG-B | ELECTRO GENERACION | 0 | 165.89 | 165.89 | 165.89
GCS-C | GENERADORA COSTA SUR | 0 | 182.14 | 182.14 | 182.14
MAG-B6 | MAGDALENA BLOQUE 6 | 58.25 | 186.84 | 186.84 | 186.84
LLI-C | LA LIBERTAD | 18.027 | 196.54 | 196.54 | 196.54
ISI-B | SAN ISIDRO | 57.561 | 197.7 | 197.7 | 197.7
TAM-G | TAMPA | 0 | 260.68 | 260.68 | 260.68
MAG-B1 | MAGDALENA BLOQUE 1 | 12.329 | 295.32 | 295.32 | 295.32
ESC-G5 | ESCUINTLA GAS 5 | 34.105 | 348 | 348 | 348
PRECIO DE MERCADO DE CENTRALES DE GENERACIÓN
2023-03-14
DEMANDA MÍNIMA
Nemo | Planta Generadora | Potencia Disponible | Costo en US$/MWH | FPNE
CAL-G | CALDERAS | 0 | 0 | 1.0289
CGP-B | GENERADORA PROGRESO BUNKER | 0 | 0 | 1.0436
CGP-D | GENERADORA PROGRESO DIESEL | 0 | 0 | 1.0436
COE-D | COENESA | 0 | 0 | 1.0172
CON-B | CONCEPCION | 0 | 0 | 0.99604
DAR-B | DARSA | 0 | 0 | 0.98329
ECR-D | ELECTRO CRISTAL DIESEL 1,2 | 0 | 0 | 1.1986
ESC-G3 | ESCUINTLA GAS 3 | 0 | 0 | 0.97929
ESC-V | ESCUINTLA VAPOR 2 | 0 | 0 | 0.9826
HEL-H | HIDROELÉCTRICA EL LIBERTADOR | 0 | 0 | 0.99602
INT-B | INTECCSA BUNKER | 0 | 0 | 1.1986
INT-D | INTECCSA DIESEL | 0 | 0 | 1.1986
LAG-G1 | LAGUNA GAS 1 | 0 | 0 | 1.0139
LAG-G2 | LAGUNA GAS 2 | 0 | 0 | 1.0139
LPA-B1 | LAS PALMAS 1 | 0 | 0 | 0.9826
LPA-B2 | LAS PALMAS 2 | 0 | 0 | 0.9826
LPA-B3 | LAS PALMAS 3 | 0 | 0 | 0.9826
LPA-C | LAS PALMAS II | 0 | 0 | 0.9826
LUN-B2 | LA UNION BLOQUE 2 | 0 | 0 | 0.94965
MEX-I | ECOE | 0 | 0 | 0.95484
PNT-B2 | PANTALEON BLOQUE 2 | 0 | 0 | 0.97314
POR-H | EL PORVENIR | 0 | 0 | 1.0735
PWT-B | POLIWATT | 0 | 0 | 0.97265
S&S-D | STEWART & STEVENSON | 0 | 0 | 0.98266
SDI-B1 | SAN DIEGO | 0 | 0 | 1.0002
SID-B | SIDEGUA | 0 | 0 | 0.98427
TND-B1 | TRINIDAD BLOQUE 1 | 0 | 0 | 0.98266
TND-B2 | TRINIDAD BLOQUE 2 | 0 | 0 | 0.98266
MAG-B4 | MAGDALENA BLOQUE 4 | 21.2563 | 0.64776 | 0.97258
ZUN-G | ORZUNIL | 16.1184 | 1.0349 | 0.96632
ORT-G | ORTITLAN | 19.6553 | 1.0697 | 0.9816
HXO-H | HIDROELÉCTRICA XOLHUITZ | 2.1942 | 1.3557 | 1.0032
LCU-E | LAS CUMBRES | 30.5825 | 1.4934 | 1.0245
HCV-H | HIDROELÉCTRICA CERRO VIVO | 2.0515 | 1.5708 | 1.0313
SNT-E1 | SAN ANTONIO EL SITIO | 51.2621 | 1.5934 | 0.99784
HIX-H | HIDROELÉCTRICA IXTALITO | 1.568 | 1.884 | 1.0032
VBL-E | VIENTO BLANCO | 22.4272 | 1.9302 | 0.98436
HRU-F1 | HORUS 1 | 48.5437 | 2.0254 | 0.99733
HRU-F2 | HORUS 2 | 29.1262 | 2.0555 | 0.99733
GSL-C | GENERADORA SANTA LUCIA | 6.0388 | 2.1416 | 0.98056
HHS-H | HIDROELÉCTRICA HIDROPOWER SDMM | 2.0223 | 2.3795 | 1.0002
TND-B3 | TRINIDAD BLOQUE 3 | 12.2757 | 2.6357 | 0.98266
MTI-B | MADRE TIERRA | 29.5175 | 2.9306 | 0.93495
MAG-B7 | MAGDALENA BLOQUE 7 | 46.2495 | 2.9325 | 0.97187
OX2-H | OXEC II | 57.2301 | 3.5615 | 0.98836
TND-B4 | TRINIDAD BLOQUE 4 | 35.2087 | 3.6839 | 0.98266
TUL-B4 | TULULA BLOQUE 4 | 9.8893 | 4.7154 | 0.96069
TND-B5 | TRINIDAD BLOQUE 5 | 43.9311 | 4.9963 | 0.92868
BVT-B | BIOGAS DEL VERTEDERO EL TREBOL | 0 | 5.6459 | 1.0255
RAA-H | RAAXHA | 4.8757 | 5.87 | 1.0886
HMA-H | HIDROELÉCTRICA MAXANAL | 2.0039 | 6.0773 | 0.9955
TUL-B1 | TULULA BLOQUE 1 | 5.5019 | 6.1102 | 0.96069
HCR-H | HIDROELÉCTRICA CORALITO | 1.8835 | 6.1276 | 0.9955
HPT-H | HIDROELÉCTRICA LOS PATOS | 4.7165 | 6.868 | 1.0032
OXE-H | OXEC | 23.0117 | 6.9824 | 0.99393
LUN-B | LA UNION | 50.2825 | 7.5871 | 0.96743
MTZ-H | MATANZAS | 11.4641 | 7.8698 | 1.0115
SIS-H | HIDROELÉCTRICA SAN ISIDRO | 1.6607 | 7.9291 | 1.0115
MAG-B5 | MAGDALENA BLOQUE 5 | 43.7951 | 7.9331 | 0.97187
ARI-V | ARIZONA VAPOR | 1.8883 | 8.182 | 0.97776
PGO-B | PALO GORDO | 0 | 8.2917 | 0.96
CBN-H | EL CÓBANO | 0 | 8.8274 | 0.98557
MTO-H | MONTECRISTO | 0 | 8.8605 | 0.9627
CAN-H | HIDROCANADA | 0 | 8.9367 | 0.9545
HSM-H | HIDROELÉCTRICA EL SALTO MARINALA | 3.1961 | 8.9541 | 1.0018
PVE-H | POZA VERDE | 6.4194 | 9.7313 | 0.98342
HST-H | HIDROELÉCTRICA SANTA TERESA | 1.901 | 9.7615 | 1.007
PVI-H | PALO VIEJO | 85.6233 | 9.8731 | 0.98854
SAA-B2 | SANTA ANA BLOQUE 2 | 44.132 | 9.9354 | 0.97731
LVA-H | LAS VACAS | 40.0184 | 10.3103 | 1.0397
PGO-B2 | PALO GORDO BLOQUE 2 | 31.9447 | 10.4792 | 0.96
LFU-H | LAS FUENTES II | 13.2689 | 10.5135 | 0.93499
REC-H | EL RECREO | 24.5718 | 10.554 | 0.93898
RE2-H | RENACE II | 104.0748 | 10.6104 | 0.99714
HAG-H | HIDROAGUNA | 1.9951 | 10.7733 | 0.944
FLO-H | FINCA LORENA | 4.3262 | 10.7932 | 1.0229
HUV-H | HIDROELÉCTRICA LAS UVITAS | 1.7854 | 10.918 | 0.98645
VDA-H | VISIÓN DE ÁGUILA | 2.0214 | 10.9774 | 1.0358
XAD-H | HIDRO XACBAL DELTA | 57.2748 | 11.0335 | 0.98337
ECOE_504 | EMPRESA DE COMERCIALIZACIÓN DE ENERGÍA ELÉCTRICA DEL INDE | 100 | 11.2794 | 0.95484
PAS-H | PASABIEN | 12.234 | 11.2975 | 1.0409
AGU-H | AGUACAPA | 78.9155 | 11.5365 | 0.98557
RE3-H | RENACE III | 43.2204 | 11.6834 | 0.99714
PNT-B3 | PANTALEON BLOQUE 3 | 49.3738 | 12.0109 | 0.97162
REN-H | RENACE | 63.2613 | 12.2913 | 0.99827
RC2-H | EL RECREO 2 | 21.3447 | 12.4283 | 0.93898
JUR-H | JURUN MARINALA | 39.0291 | 12.4757 | 0.98351
XAC-H | HIDROXACBAL | 47.67 | 12.5385 | 0.98337
RBO-H | RIO BOBOS | 10.0097 | 12.6434 | 1.0219
CND-H | CANDELARIA | 4.2864 | 12.6513 | 0.9667
MNL-H1 | EL MANANTIAL 1 | 3.1583 | 12.6739 | 0.93499
MNL-H2 | EL MANANTIAL 2 | 21.3893 | 12.6739 | 0.93499
MNL-H3 | EL MANANTIAL 3 | 0.42524 | 12.6739 | 0.93499
MNL-H4 | EL MANANTIAL 4 | 12.5097 | 12.6739 | 0.93499
PNA-H | PANAN | 7.3029 | 12.75 | 0.98039 |  | 0
PNT-B1 | PANTALEON BLOQUE 1 | 24.1107 | 12.9684 | 0.97314
HKC-H | HIDROELÉCTRICA KAPLAN CHAPINA | 1.6456 | 13.1545 | 0.99358
CAF-H | EL CAFETAL | 8.301 | 13.7152 | 1.0003
EPI-B1 | EL PILAR BLOQUE 1 | 0 | 13.7281 | 0.94842
EPI-B2 | EL PILAR BLOQUE 2 | 0 | 13.7281 | 0.94842
EPI-B3 | EL PILAR BLOQUE 3 | 0 | 13.7281 | 0.94842
LIB-H | HIDROELÉCTRICA LA LIBERTAD | 9.2175 | 13.7354 | 0.96466
PAL-H | PALIN II | 4.099 | 13.8004 | 0.98838
HLP-H | HIDROELÉCTRICA LA PERLA | 3.6757 | 14.1044 | 0.99827
MAG-B3 | MAGDALENA BLOQUE 3 | 12.6466 | 14.2404 | 0.97258
SEC-H | SECACAO | 15.665 | 14.7616 | 0.9667
ECOE_503 | EMPRESA DE COMERCIALIZACIÓN DE ENERGÍA ELÉCTRICA DEL INDE | 20 | 14.8612 | 0.95484
RE4-H | RENACE IV | 49.7417 | 15.5645 | 0.99714
STS-H | SANTA TERESA | 16.3107 | 16.7438 | 0.97947
SMA-H | SANTA MARIA | 0 | 17.2032 | 0.9597
GAT-V1 | GENERADORA DEL ATLANTICO VAPOR | 0.34951 | 17.5375 | 1.0828
SAA-B | SANTA ANA | 20.7709 | 17.9983 | 0.97731
HGY-H | HIDROELÉCTRICA GUAYACÁN | 2.7913 | 19.0756 | 0.99132
CHO-H | CHOLOMA | 0 | 19.1476 | 0.9667
COMCOMEL_534 | COMERCIALIZADORA ELECTRONOVA, S. A. | 40 | 19.4483 | 0.95484
MEL_504 | MAYORISTAS DE ELECTRICIDAD, S.A. | 25 | 19.4483 | 0.95484
MEREL511 | MERELEC GUATEMALA, S. A. | 50 | 19.4483 | 0.95484
LES-H | LOS ESCLAVOS | 13.1097 | 20.118 | 0.99861
VITO_503 | VITOL ELECTRICIDAD DE GUATEMALA, S. A. | 30 | 25.6902 | 0.95484
COMENEGU_503 | ENEL GUATEMALA, S. A. | 40 | 27.1564 | 0.95484
ACG-G | ACTUN CAN GENERACIÓN | 0 | 27.8077 | 1.1986
COMCOMEL_521 | COMERCIALIZADORA ELECTRONOVA, S. A. | 25 | 28.9997 | 0.95484
SAL-H | EL SALTO | 3.4709 | 29.6349 | 0.99106
CORAZUL_504 | COMERCIALIZADORA ORAZUL ENERGY DE CENTRO AMERICA, LTDA. | 10 | 33.5135 | 0.95484
EDECGT_510 | EDECSA-GT, S. A. | 90 | 33.5135 | 0.95484
EDC-I | ENERGÍA DEL CARIBE | 120 | 36.7601 | 0.95484
MEREL506 | MERELEC GUATEMALA, S. A. | 19 | 48.5004 | 0.95484
GAT-B | GENERADORA DEL ATLANTICO BIOGAS | 0.57379 | 60.3884 | 1.0828
JEN-C | JAGUAR ENERGY | 136.8233 | 77.7368 | 0.98293
CHX-H | CHIXOY | 222.3981 | 103.8531 | 0.9913
SJO-C | SAN JOSE | 135.7961 | 108.3315 | 0.97571
ECR-B | ELECTRO CRISTAL BUNKER | 0 | 109.1782 | 1.1986
GEN-B | GENOR | 29.0549 | 114.6811 | 1.078
TER-B2 | TÉRMICA B3,B4 | 29.6427 | 114.7718 | 1.0443
GGO-B | GENOSA | 8.8573 | 117.8665 | 0.97712
TER-B | TÉRMICA B1,B2 | 13.6573 | 118.4392 | 1.0443
ARI-O | ARIZONA | 107.5718 | 124.0077 | 0.97776
LPA-B4 | LAS PALMAS 4 | 0 | 140.0271 | 0.9826
LPA-B5 | LAS PALMAS 5 | 0 | 140.0271 | 0.9826
PQP-B | PUERTO QUETZAL POWER | 0 | 144.1219 | 0.97265
TDL-B3 | TDL U10,U11, U13 | 22.8544 | 164.0077 | 1.0065
TDL-B1 | TDL U6, U7, U8, U12 | 0 | 164.3926 | 1.0041
TDL-B2 | TDL U3, U4, U9 | 8.5427 | 164.3926 | 1.0041
ELG-B | ELECTRO GENERACION | 0 | 165.2093 | 1.0041
GCS-C | GENERADORA COSTA SUR | 0 | 184.7578 | 0.98583
LLI-C | LA LIBERTAD | 17.5019 | 188.8323 | 1.0408
MAG-B6 | MAGDALENA BLOQUE 6 | 56.5534 | 192.2476 | 0.97187
ISI-B | SAN ISIDRO | 55.8845 | 202.2951 | 0.97729
TAM-G | TAMPA | 0 | 265.1694 | 0.98307
MAG-B1 | MAGDALENA BLOQUE 1 | 11.9699 | 303.645 | 0.97258
ESC-G5 | ESCUINTLA GAS 5 | 33.1117 | 355.3593 | 0.97929
149.9702
PRECIO DE MERCADO DE CENTRALES DE GENERACIÓN
2023-03-14
DEMANDA MEDIA
Nemo | Planta Generadora | Potencia Disponible | Costo en US$/MWH | FPNE
CAL-G | CALDERAS | 0 | 0 | 1.0277
CGP-B | GENERADORA PROGRESO BUNKER | 0 | 0 | 1.0341
CGP-D | GENERADORA PROGRESO DIESEL | 0 | 0 | 1.0341
COE-D | COENESA | 0 | 0 | 1.0004
CON-B | CONCEPCION | 0 | 0 | 0.99349
DAR-B | DARSA | 0 | 0 | 1.0054
ECR-D | ELECTRO CRISTAL DIESEL 1,2 | 0 | 0 | 1.2983
ESC-G3 | ESCUINTLA GAS 3 | 0 | 0 | 0.97777
ESC-V | ESCUINTLA VAPOR 2 | 0 | 0 | 0.98134
HEL-H | HIDROELÉCTRICA EL LIBERTADOR | 0 | 0 | 0.9606
INT-B | INTECCSA BUNKER | 0 | 0 | 1.2983
INT-D | INTECCSA DIESEL | 0 | 0 | 1.2983
LAG-G1 | LAGUNA GAS 1 | 0 | 0 | 1.0126
LAG-G2 | LAGUNA GAS 2 | 0 | 0 | 1.0126
LPA-B1 | LAS PALMAS 1 | 0 | 0 | 0.98134
LPA-B2 | LAS PALMAS 2 | 0 | 0 | 0.98134
LPA-B3 | LAS PALMAS 3 | 0 | 0 | 0.98134
LPA-C | LAS PALMAS II | 0 | 0 | 0.98134
LUN-B2 | LA UNION BLOQUE 2 | 0 | 0 | 0.9507
MEX-I | ECOE | 0 | 0 | 0.96209
PNT-B2 | PANTALEON BLOQUE 2 | 0 | 0 | 0.99525
POR-H | EL PORVENIR | 0 | 0 | 1.1043
PWT-B | POLIWATT | 0 | 0 | 0.97139
S&S-D | STEWART & STEVENSON | 0 | 0 | 0.98013
SDI-B1 | SAN DIEGO | 0 | 0 | 0.99763
SID-B | SIDEGUA | 0 | 0 | 0.98298
TND-B1 | TRINIDAD BLOQUE 1 | 0 | 0 | 0.98013
TND-B2 | TRINIDAD BLOQUE 2 | 0 | 0 | 0.98013
MAG-B4 | MAGDALENA BLOQUE 4 | 21.2563 | 0.64761 | 0.97281
ZUN-G | ORZUNIL | 16.1184 | 1.0261 | 0.97461
ORT-G | ORTITLAN | 19.6553 | 1.0671 | 0.98395
HXO-H | HIDROELÉCTRICA XOLHUITZ | 2.1942 | 1.3029 | 1.0439
LCU-E | LAS CUMBRES | 30.5825 | 1.5013 | 1.0191
HCV-H | HIDROELÉCTRICA CERRO VIVO | 2.0515 | 1.5865 | 1.0211
SNT-E1 | SAN ANTONIO EL SITIO | 51.2621 | 1.5981 | 0.99491
HIX-H | HIDROELÉCTRICA IXTALITO | 1.568 | 1.8106 | 1.0439
VBL-E | VIENTO BLANCO | 22.4272 | 1.9255 | 0.98674
GSL-C | GENERADORA SANTA LUCIA | 6.0388 | 2.1043 | 0.99795
HRU-F1 | HORUS 1 | 48.5437 | 2.1049 | 0.95966
HRU-F2 | HORUS 2 | 29.1262 | 2.1362 | 0.95966
HHS-H | HIDROELÉCTRICA HIDROPOWER SDMM | 2.0223 | 2.3856 | 0.99763
TND-B3 | TRINIDAD BLOQUE 3 | 12.2757 | 2.6425 | 0.98013
MTI-B | MADRE TIERRA | 29.5175 | 2.8655 | 0.95619
MAG-B7 | MAGDALENA BLOQUE 7 | 46.2495 | 2.9318 | 0.97209
OX2-H | OXEC II | 57.2301 | 3.6115 | 0.97467
TND-B4 | TRINIDAD BLOQUE 4 | 35.2087 | 3.6934 | 0.98013
TUL-B4 | TULULA BLOQUE 4 | 9.8893 | 4.678 | 0.96837
TND-B5 | TRINIDAD BLOQUE 5 | 43.9311 | 5.0029 | 0.92747
BVT-B | BIOGAS DEL VERTEDERO EL TREBOL | 0 | 5.6458 | 1.0255
RAA-H | RAAXHA | 4.8757 | 5.7172 | 1.1177
HMA-H | HIDROELÉCTRICA MAXANAL | 2.0039 | 5.9697 | 1.0134
HCR-H | HIDROELÉCTRICA CORALITO | 1.8835 | 6.0191 | 1.0134
TUL-B1 | TULULA BLOQUE 1 | 5.5019 | 6.0617 | 0.96837
HPT-H | HIDROELÉCTRICA LOS PATOS | 4.7165 | 6.6005 | 1.0439
OXE-H | OXEC | 23.0117 | 7.1256 | 0.97395
LUN-B | LA UNION | 50.2825 | 7.5787 | 0.96851
MAG-B5 | MAGDALENA BLOQUE 5 | 43.7951 | 7.9313 | 0.97209
MTZ-H | MATANZAS | 11.4641 | 7.957 | 1.0004
SIS-H | HIDROELÉCTRICA SAN ISIDRO | 1.6607 | 8.017 | 1.0004
PGO-B | PALO GORDO | 0 | 8.2301 | 0.96718
ARI-V | ARIZONA VAPOR | 1.8883 | 8.2535 | 0.96928
MTO-H | MONTECRISTO | 0 | 8.7893 | 0.9705
CBN-H | EL CÓBANO | 0 | 8.8415 | 0.984
CAN-H | HIDROCANADA | 0 | 8.8647 | 0.96224
HSM-H | HIDROELÉCTRICA EL SALTO MARINALA | 3.1961 | 8.9773 | 0.99918
HST-H | HIDROELÉCTRICA SANTA TERESA | 1.901 | 9.5158 | 1.033
PVE-H | POZA VERDE | 6.4194 | 9.7689 | 0.97964
SAA-B2 | SANTA ANA BLOQUE 2 | 44.132 | 9.9429 | 0.97658
PVI-H | PALO VIEJO | 85.6233 | 10.0418 | 0.97194
LVA-H | LAS VACAS | 40.0184 | 10.1879 | 1.0522
REC-H | EL RECREO | 24.5718 | 10.3663 | 0.95599
PGO-B2 | PALO GORDO BLOQUE 2 | 31.9447 | 10.4014 | 0.96718
LFU-H | LAS FUENTES II | 13.2689 | 10.449 | 0.94076
FLO-H | FINCA LORENA | 4.3262 | 10.5354 | 1.0479
HAG-H | HIDROAGUNA | 1.9951 | 10.5853 | 0.96076
VDA-H | VISIÓN DE ÁGUILA | 2.0214 | 10.6914 | 1.0635
HUV-H | HIDROELÉCTRICA LAS UVITAS | 1.7854 | 10.7274 | 1.004
RE2-H | RENACE II | 104.0748 | 10.7553 | 0.9837
XAD-H | HIDRO XACBAL DELTA | 57.2748 | 11.1783 | 0.97063
ECOE_504 | EMPRESA DE COMERCIALIZACIÓN DE ENERGÍA ELÉCTRICA DEL INDE | 100 | 11.1944 | 0.96209
PAS-H | PASABIEN | 12.234 | 11.4926 | 1.0233
AGU-H | AGUACAPA | 78.9155 | 11.5549 | 0.984
RE3-H | RENACE III | 43.2204 | 11.843 | 0.9837
PNT-B3 | PANTALEON BLOQUE 3 | 49.3738 | 11.9911 | 0.97322
RC2-H | EL RECREO 2 | 21.3447 | 12.2073 | 0.95599
JUR-H | JURUN MARINALA | 39.0291 | 12.4595 | 0.98479
REN-H | RENACE | 63.2613 | 12.4874 | 0.98259
PNA-H | PANAN | 7.3029 | 12.5652 | 0.99481
MNL-H1 | EL MANANTIAL 1 | 3.1583 | 12.6385 | 0.93761
MNL-H2 | EL MANANTIAL 2 | 21.3893 | 12.6385 | 0.93761
MNL-H3 | EL MANANTIAL 3 | 0.42524 | 12.6385 | 0.93761
MNL-H4 | EL MANANTIAL 4 | 12.5097 | 12.6385 | 0.93761
PNT-B1 | PANTALEON BLOQUE 1 | 24.1107 | 12.6802 | 0.99525
XAC-H | HIDROXACBAL | 47.67 | 12.7031 | 0.97063
RBO-H | RIO BOBOS | 10.0097 | 12.8638 | 1.0044 |  | 0
CND-H | CANDELARIA | 4.2864 | 12.9357 | 0.94544
HKC-H | HIDROELÉCTRICA KAPLAN CHAPINA | 1.6456 | 13.2053 | 0.98976
LIB-H | HIDROELÉCTRICA LA LIBERTAD | 9.2175 | 13.3932 | 0.98931
EPI-B1 | EL PILAR BLOQUE 1 | 0 | 13.6357 | 0.95485
EPI-B2 | EL PILAR BLOQUE 2 | 0 | 13.6357 | 0.95485
EPI-B3 | EL PILAR BLOQUE 3 | 0 | 13.6357 | 0.95485
PAL-H | PALIN II | 4.099 | 13.7674 | 0.99075
CAF-H | EL CAFETAL | 8.301 | 13.877 | 0.98869
MAG-B3 | MAGDALENA BLOQUE 3 | 12.6466 | 14.2372 | 0.97281
HLP-H | HIDROELÉCTRICA LA PERLA | 3.6757 | 14.3295 | 0.98259
ECOE_503 | EMPRESA DE COMERCIALIZACIÓN DE ENERGÍA ELÉCTRICA DEL INDE | 20 | 14.7492 | 0.96209
SEC-H | SECACAO | 15.665 | 15.0934 | 0.94544
RE4-H | RENACE IV | 49.7417 | 15.7772 | 0.9837
STS-H | SANTA TERESA | 16.3107 | 16.9715 | 0.96632
SMA-H | SANTA MARIA | 0 | 17.0651 | 0.96747
SAA-B | SANTA ANA | 20.7709 | 18.0119 | 0.97658
GAT-V1 | GENERADORA DEL ATLANTICO VAPOR | 0.34951 | 18.9998 | 0.99949
COMCOMEL_534 | COMERCIALIZADORA ELECTRONOVA, S. A. | 40 | 19.3018 | 0.96209
MEL_504 | MAYORISTAS DE ELECTRICIDAD, S.A. | 25 | 19.3018 | 0.96209
MEREL511 | MERELEC GUATEMALA, S. A. | 50 | 19.3018 | 0.96209
HGY-H | HIDROELÉCTRICA GUAYACÁN | 2.7913 | 19.5524 | 0.96714
CHO-H | CHOLOMA | 0 | 19.5781 | 0.94544
LES-H | LOS ESCLAVOS | 13.1097 | 19.7439 | 1.0175
VITO_503 | VITOL ELECTRICIDAD DE GUATEMALA, S. A. | 30 | 25.4967 | 0.96209
ACG-G | ACTUN CAN GENERACIÓN | 0 | 25.6718 | 1.2983
COMENEGU_503 | ENEL GUATEMALA, S. A. | 40 | 26.9519 | 0.96209
COMCOMEL_521 | COMERCIALIZADORA ELECTRONOVA, S. A. | 25 | 28.7812 | 0.96209
SAL-H | EL SALTO | 3.4709 | 29.8625 | 0.98351
CORAZUL_504 | COMERCIALIZADORA ORAZUL ENERGY DE CENTRO AMERICA, LTDA. | 10 | 33.2611 | 0.96209
EDECGT_510 | EDECSA-GT, S. A. | 90 | 33.2611 | 0.96209
EDC-I | ENERGÍA DEL CARIBE | 120 | 36.4833 | 0.96209
MEREL506 | MERELEC GUATEMALA, S. A. | 19 | 48.135 | 0.96209
GAT-B | GENERADORA DEL ATLANTICO BIOGAS | 0.57379 | 65.4237 | 0.99949
JEN-C | JAGUAR ENERGY | 136.8233 | 77.8583 | 0.9814
ECR-B | ELECTRO CRISTAL BUNKER | 0 | 100.7926 | 1.2983
CHX-H | CHIXOY | 222.3981 | 105.6343 | 0.97459
SJO-C | SAN JOSE | 135.7961 | 108.4616 | 0.97454
TER-B2 | TÉRMICA B3,B4 | 29.6427 | 112.7556 | 1.063
TER-B | TÉRMICA B1,B2 | 13.6573 | 116.3586 | 1.063
GGO-B | GENOSA | 8.8573 | 118.02 | 0.97585
GEN-B | GENOR | 29.0549 | 124.243 | 0.99507
ARI-O | ARIZONA | 107.5718 | 125.0927 | 0.96928
LPA-B4 | LAS PALMAS 4 | 0 | 140.2068 | 0.98134
LPA-B5 | LAS PALMAS 5 | 0 | 140.2068 | 0.98134
PQP-B | PUERTO QUETZAL POWER | 0 | 144.3082 | 0.97139
TDL-B3 | TDL U10,U11, U13 | 22.8544 | 164.2015 | 1.0053
TDL-B1 | TDL U6, U7, U8, U12 | 0 | 164.5911 | 1.0029
TDL-B2 | TDL U3, U4, U9 | 8.5427 | 164.5911 | 1.0029
ELG-B | ELECTRO GENERACION | 0 | 165.4087 | 1.0029
LLI-C | LA LIBERTAD | 17.5019 | 186.4028 | 1.0544
GCS-C | GENERADORA COSTA SUR | 0 | 187.4016 | 0.97192
MAG-B6 | MAGDALENA BLOQUE 6 | 56.5534 | 192.2036 | 0.97209
ISI-B | SAN ISIDRO | 55.8845 | 200.9384 | 0.98388
TAM-G | TAMPA | 0 | 265.5105 | 0.98181
MAG-B1 | MAGDALENA BLOQUE 1 | 11.9699 | 303.5753 | 0.97281
ESC-G5 | ESCUINTLA GAS 5 | 33.1117 | 355.9108 | 0.97777
150.418
PRECIO DE MERCADO DE CENTRALES DE GENERACIÓN
2023-03-14
DEMANDA MÁXIMA
Nemo | Planta Generadora | Potencia Disponible | Costo en US$/MWH | FPNE
CAL-G | CALDERAS | 0 | 0 | 1.0294
CGP-B | GENERADORA PROGRESO BUNKER | 0 | 0 | 1.039
CGP-D | GENERADORA PROGRESO DIESEL | 0 | 0 | 1.039
COE-D | COENESA | 0 | 0 | 1.0026
CON-B | CONCEPCION | 0 | 0 | 0.99471
DAR-B | DARSA | 0 | 0 | 1.0122
ECR-D | ELECTRO CRISTAL DIESEL 1,2 | 0 | 0 | 1.4023
ESC-G3 | ESCUINTLA GAS 3 | 0 | 0 | 0.97782
ESC-V | ESCUINTLA VAPOR 2 | 0 | 0 | 0.98268
HEL-H | HIDROELÉCTRICA EL LIBERTADOR | 0 | 0 | 0.99407
INT-B | INTECCSA BUNKER | 0 | 0 | 1.4023
INT-D | INTECCSA DIESEL | 0 | 0 | 1.4023
LAG-G1 | LAGUNA GAS 1 | 0 | 0 | 1.0144
LAG-G2 | LAGUNA GAS 2 | 0 | 0 | 1.0144
LPA-B1 | LAS PALMAS 1 | 0 | 0 | 0.98268
LPA-B2 | LAS PALMAS 2 | 0 | 0 | 0.98268
LPA-B3 | LAS PALMAS 3 | 0 | 0 | 0.98268
LPA-C | LAS PALMAS II | 0 | 0 | 0.98268
LUN-B2 | LA UNION BLOQUE 2 | 0 | 0 | 0.95312
MEX-I | ECOE | 0 | 0 | 0.97148
PNT-B2 | PANTALEON BLOQUE 2 | 0 | 0 | 1.002
POR-H | EL PORVENIR | 0 | 0 | 1.145
PWT-B | POLIWATT | 0 | 0 | 0.97272
S&S-D | STEWART & STEVENSON | 0 | 0 | 0.98133
SDI-B1 | SAN DIEGO | 0 | 0 | 0.99885
SID-B | SIDEGUA | 0 | 0 | 0.98435
TND-B1 | TRINIDAD BLOQUE 1 | 0 | 0 | 0.98133
TND-B2 | TRINIDAD BLOQUE 2 | 0 | 0 | 0.98133
MAG-B4 | MAGDALENA BLOQUE 4 | 21.2563 | 0.64616 | 0.97499
ZUN-G | ORZUNIL | 16.1184 | 1.0156 | 0.98465
ORT-G | ORTITLAN | 19.6553 | 1.0671 | 0.98399
HXO-H | HIDROELÉCTRICA XOLHUITZ | 2.1942 | 1.2688 | 1.0719
LCU-E | LAS CUMBRES | 30.5825 | 1.4778 | 1.0353
HCV-H | HIDROELÉCTRICA CERRO VIVO | 2.0515 | 1.5798 | 1.0254
SNT-E1 | SAN ANTONIO EL SITIO | 51.2621 | 1.5952 | 0.99672
HIX-H | HIDROELÉCTRICA IXTALITO | 1.568 | 1.7632 | 1.0719
VBL-E | VIENTO BLANCO | 22.4272 | 1.9255 | 0.98676
HRU-F1 | HORUS 1 | 48.5437 | 2.0294 | 0.99536
HRU-F2 | HORUS 2 | 29.1262 | 2.0596 | 0.99536
GSL-C | GENERADORA SANTA LUCIA | 6.0388 | 2.0865 | 1.0065
HHS-H | HIDROELÉCTRICA HIDROPOWER SDMM | 2.0223 | 2.3827 | 0.99885
TND-B3 | TRINIDAD BLOQUE 3 | 12.2757 | 2.6393 | 0.98133
MTI-B | MADRE TIERRA | 29.5175 | 2.8464 | 0.96262
MAG-B7 | MAGDALENA BLOQUE 7 | 46.2495 | 2.9253 | 0.97427
OX2-H | OXEC II | 57.2301 | 3.592 | 0.97995
TND-B4 | TRINIDAD BLOQUE 4 | 35.2087 | 3.6889 | 0.98133
TUL-B4 | TULULA BLOQUE 4 | 9.8893 | 4.6374 | 0.97685
TND-B5 | TRINIDAD BLOQUE 5 | 43.9311 | 4.9961 | 0.92873
RAA-H | RAAXHA | 4.8757 | 5.6234 | 1.1363
BVT-B | BIOGAS DEL VERTEDERO EL TREBOL | 0 | 5.6457 | 1.0256
HMA-H | HIDROELÉCTRICA MAXANAL | 2.0039 | 5.9255 | 1.021
HCR-H | HIDROELÉCTRICA CORALITO | 1.8835 | 5.9745 | 1.021
TUL-B1 | TULULA BLOQUE 1 | 5.5019 | 6.0091 | 0.97685
HPT-H | HIDROELÉCTRICA LOS PATOS | 4.7165 | 6.4279 | 1.0719
OXE-H | OXEC | 23.0117 | 7.0867 | 0.9793
LUN-B | LA UNION | 50.2825 | 7.5596 | 0.97095
MAG-B5 | MAGDALENA BLOQUE 5 | 43.7951 | 7.9136 | 0.97427
MTZ-H | MATANZAS | 11.4641 | 7.9171 | 1.0054
SIS-H | HIDROELÉCTRICA SAN ISIDRO | 1.6607 | 7.9768 | 1.0054
PGO-B | PALO GORDO | 0 | 8.2059 | 0.97004
ARI-V | ARIZONA VAPOR | 1.8883 | 8.2114 | 0.97425
MTO-H | MONTECRISTO | 0 | 8.6994 | 0.98052
CAN-H | HIDROCANADA | 0 | 8.7743 | 0.97216
CBN-H | EL CÓBANO | 0 | 8.8214 | 0.98624
HSM-H | HIDROELÉCTRICA EL SALTO MARINALA | 3.1961 | 8.9664 | 1.0004
HST-H | HIDROELÉCTRICA SANTA TERESA | 1.901 | 9.3838 | 1.0476
PVE-H | POZA VERDE | 6.4194 | 9.6913 | 0.98748
SAA-B2 | SANTA ANA BLOQUE 2 | 44.132 | 9.9244 | 0.9784
PVI-H | PALO VIEJO | 85.6233 | 9.9672 | 0.97922
FLO-H | FINCA LORENA | 4.3262 | 10.1261 | 1.0902
LFU-H | LAS FUENTES II | 13.2689 | 10.3358 | 0.95106
LVA-H | LAS VACAS | 40.0184 | 10.3494 | 1.0358
PGO-B2 | PALO GORDO BLOQUE 2 | 31.9447 | 10.3707 | 0.97004
REC-H | EL RECREO | 24.5718 | 10.3756 | 0.95513
HAG-H | HIDROAGUNA | 1.9951 | 10.4957 | 0.96896
HUV-H | HIDROELÉCTRICA LAS UVITAS | 1.7854 | 10.6366 | 1.0125
VDA-H | VISIÓN DE ÁGUILA | 2.0214 | 10.6506 | 1.0675
RE2-H | RENACE II | 104.0748 | 10.6913 | 0.98959
ECOE_504 | EMPRESA DE COMERCIALIZACIÓN DE ENERGÍA ELÉCTRICA DEL INDE | 100 | 11.0862 | 0.97148
XAD-H | HIDRO XACBAL DELTA | 57.2748 | 11.1322 | 0.97465
PAS-H | PASABIEN | 12.234 | 11.3307 | 1.0379
AGU-H | AGUACAPA | 78.9155 | 11.5286 | 0.98624
RE3-H | RENACE III | 43.2204 | 11.7726 | 0.98959
PNT-B3 | PANTALEON BLOQUE 3 | 49.3738 | 11.9581 | 0.97591
RC2-H | EL RECREO 2 | 21.3447 | 12.2183 | 0.95513
PNA-H | PANAN | 7.3029 | 12.4197 | 1.0065
REN-H | RENACE | 63.2613 | 12.4391 | 0.9864
JUR-H | JURUN MARINALA | 39.0291 | 12.4588 | 0.98485
MNL-H1 | EL MANANTIAL 1 | 3.1583 | 12.5227 | 0.94629
MNL-H2 | EL MANANTIAL 2 | 21.3893 | 12.5227 | 0.94629
MNL-H3 | EL MANANTIAL 3 | 0.42524 | 12.5227 | 0.94629
MNL-H4 | EL MANANTIAL 4 | 12.5097 | 12.5227 | 0.94629
PNT-B1 | PANTALEON BLOQUE 1 | 24.1107 | 12.5954 | 1.002
XAC-H | HIDROXACBAL | 47.67 | 12.6507 | 0.97465
RBO-H | RIO BOBOS | 10.0097 | 12.6569 | 1.0208 |  | 0
CND-H | CANDELARIA | 4.2864 | 12.8429 | 0.95228
HKC-H | HIDROELÉCTRICA KAPLAN CHAPINA | 1.6456 | 13.1007 | 0.99766
LIB-H | HIDROELÉCTRICA LA LIBERTAD | 9.2175 | 13.1657 | 1.0064 |  | 0
EPI-B1 | EL PILAR BLOQUE 1 | 0 | 13.4958 | 0.96475
EPI-B2 | EL PILAR BLOQUE 2 | 0 | 13.4958 | 0.96475
EPI-B3 | EL PILAR BLOQUE 3 | 0 | 13.4958 | 0.96475
PAL-H | PALIN II | 4.099 | 13.7669 | 0.99078
CAF-H | EL CAFETAL | 8.301 | 13.8069 | 0.99371
MAG-B3 | MAGDALENA BLOQUE 3 | 12.6466 | 14.2053 | 0.97499
HLP-H | HIDROELÉCTRICA LA PERLA | 3.6757 | 14.2741 | 0.9864
ECOE_503 | EMPRESA DE COMERCIALIZACIÓN DE ENERGÍA ELÉCTRICA DEL INDE | 20 | 14.6066 | 0.97148
SEC-H | SECACAO | 15.665 | 14.9851 | 0.95228
RE4-H | RENACE IV | 49.7417 | 15.6833 | 0.98959
SMA-H | SANTA MARIA | 0 | 16.8908 | 0.97746
STS-H | SANTA TERESA | 16.3107 | 16.9404 | 0.9681
SAA-B | SANTA ANA | 20.7709 | 17.9784 | 0.9784
GAT-V1 | GENERADORA DEL ATLANTICO VAPOR | 0.34951 | 18.9012 | 1.0047
HGY-H | HIDROELÉCTRICA GUAYACÁN | 2.7913 | 19.1094 | 0.98957
COMCOMEL_534 | COMERCIALIZADORA ELECTRONOVA, S. A. | 40 | 19.1152 | 0.97148
MEL_504 | MAYORISTAS DE ELECTRICIDAD, S.A. | 25 | 19.1152 | 0.97148
MEREL511 | MERELEC GUATEMALA, S. A. | 50 | 19.1152 | 0.97148
CHO-H | CHOLOMA | 0 | 19.4376 | 0.95228
LES-H | LOS ESCLAVOS | 13.1097 | 19.8865 | 1.0102
ACG-G | ACTUN CAN GENERACIÓN | 0 | 23.7682 | 1.4023
VITO_503 | VITOL ELECTRICIDAD DE GUATEMALA, S. A. | 30 | 25.2502 | 0.97148
COMENEGU_503 | ENEL GUATEMALA, S. A. | 40 | 26.6913 | 0.97148
COMCOMEL_521 | COMERCIALIZADORA ELECTRONOVA, S. A. | 25 | 28.5029 | 0.97148
SAL-H | EL SALTO | 3.4709 | 29.826 | 0.98471
CORAZUL_504 | COMERCIALIZADORA ORAZUL ENERGY DE CENTRO AMERICA, LTDA. | 10 | 32.9395 | 0.97148
EDECGT_510 | EDECSA-GT, S. A. | 90 | 32.9395 | 0.97148
EDC-I | ENERGÍA DEL CARIBE | 120 | 36.1305 | 0.97148
MEREL506 | MERELEC GUATEMALA, S. A. | 19 | 47.6696 | 0.97148
GAT-B | GENERADORA DEL ATLANTICO BIOGAS | 0.57379 | 65.0842 | 1.0047
JEN-C | JAGUAR ENERGY | 136.8233 | 77.6814 | 0.98363
ECR-B | ELECTRO CRISTAL BUNKER | 0 | 93.3187 | 1.4023
CHX-H | CHIXOY | 222.3981 | 104.8641 | 0.98175
SJO-C | SAN JOSE | 135.7961 | 108.2765 | 0.9762
TER-B2 | TÉRMICA B3,B4 | 29.6427 | 113.999 | 1.0514
TER-B | TÉRMICA B1,B2 | 13.6573 | 117.6417 | 1.0514
GGO-B | GENOSA | 8.8573 | 117.8596 | 0.97718
GEN-B | GENOR | 29.0549 | 123.5958 | 1.0003
ARI-O | ARIZONA | 107.5718 | 124.4548 | 0.97425
LPA-B4 | LAS PALMAS 4 | 0 | 140.0155 | 0.98268
LPA-B5 | LAS PALMAS 5 | 0 | 140.0155 | 0.98268
PQP-B | PUERTO QUETZAL POWER | 0 | 144.1115 | 0.97272
TDL-B3 | TDL U10,U11, U13 | 22.8544 | 163.9268 | 1.007
TDL-B1 | TDL U6, U7, U8, U12 | 0 | 164.3135 | 1.0046
TDL-B2 | TDL U3, U4, U9 | 8.5427 | 164.3135 | 1.0046
ELG-B | ELECTRO GENERACION | 0 | 165.1297 | 1.0046
GCS-C | GENERADORA COSTA SUR | 0 | 185.0586 | 0.98423
LLI-C | LA LIBERTAD | 17.5019 | 188.6701 | 1.0417
MAG-B6 | MAGDALENA BLOQUE 6 | 56.5534 | 191.7737 | 0.97427
ISI-B | SAN ISIDRO | 55.8845 | 198.873 | 0.9941
TAM-G | TAMPA | 0 | 265.1518 | 0.98313
MAG-B1 | MAGDALENA BLOQUE 1 | 11.9699 | 302.8954 | 0.97499
ESC-G5 | ESCUINTLA GAS 5 | 33.1117 | 355.8952 | 0.97782
151.8629
FPNE'S DE LOS NODOS DE LAS INTERCONEXIONES
2023-03-14
NEMO | INTERCONEXIÓN | MINIMA
LVG-230 | LA VEGA II | 0.99466
LBR-400 | LOS BRILLANTES | 0.95484
MOY-230 | MOYUTA | 1.0025
PAN-230 | PANALUYA | 1.0254
NEMO | INTERCONEXIÓN | MEDIA
LVG-230 | LA VEGA II | 0.99176
LBR-400 | LOS BRILLANTES | 0.96209
MOY-230 | MOYUTA | 0.99718
PAN-230 | PANALUYA | 1.0121
NEMO | INTERCONEXIÓN | MAXIMA
LVG-230 | LA VEGA II | 0.99323
LBR-400 | LOS BRILLANTES | 0.97148
MOY-230 | MOYUTA | 1.0027
PAN-230 | PANALUYA | 1.0222
CENTRALES CON DESPACHO A CARGAS PARCIALES
JEN-C1;JEN-C2
RANGO DE CARGA PARCIAL [MW] | COSTO VARIABLE A CARGA PARCIAL US$/MWH | DEMANDA MÍNIMA | DEMANDA MEDIA | DEMANDA MÁXIMA
( 0 , 70 ] | 85.51 | 86.9948 | 87.1308 | 86.9328
[ 70.001 , 100 ] | 81.61 | 83.0271 | 83.1569 | 82.968
[ 100.001 ,Pmax ] | 76.41 | 77.7368 | 77.8583 | 77.6814
GCS-C
RANGO DE CARGA PARCIAL [MW] | COSTO VARIABLE A CARGA PARCIAL US$/MWH | DEMANDA MÍNIMA | DEMANDA MEDIA | DEMANDA MÁXIMA
(0 - 19.99] | 197.28 | 200.1154 | 202.979 | 200.4412
[20 - Pmax] | 182.14 | 184.7578 | 187.4016 | 185.0586
SJO-C
RANGO DE CARGA PARCIAL [MW] | COSTO VARIABLE A CARGA PARCIAL US$/MWH | DEMANDA MÍNIMA | DEMANDA MEDIA | DEMANDA MÁXIMA
(0 , 59.999] | 126.49 | 129.6391 | 129.7948 | 129.5733
[60, 95.999] | 115.04 | 117.904 | 118.0456 | 117.8442
[96 , Pmax] | 105.7 | 108.3315 | 108.4616 | 108.2765
ISI-B
RANGO DE CARGA PARCIAL [MW] | COSTO VARIABLE A CARGA PARCIAL US$/MWH | DEMANDA MÍNIMA | DEMANDA MEDIA | DEMANDA MÁXIMA
(0 , 45] | 215.51 | 220.519 | 219.0401 | 216.7887
(45 , Pmax] | 197.7 | 202.2951 | 200.9384 | 198.873
MAG-B6
RANGO DE CARGA PARCIAL [MW] | COSTO VARIABLE A CARGA PARCIAL US$/MWH | DEMANDA MÍNIMA | DEMANDA MEDIA | DEMANDA MÁXIMA
(0 , 45] | 205.23 | 211.1699 | 211.1216 | 210.6494
(45 , Pmax] | 186.84 | 192.2476 | 192.2036 | 191.7737

## MANTENIMIENTOS
No. | Agente | Equipo | Unidad |  | Número de programación | DE |  |  | A |  |  | INVOLUCRA | ESPECIFICACIÓN DEL TRABAJO A REALIZAR | O B S E R V A C I O N E S | Responsable | MW
465 | EMPRESA DE GENERACIÓN DE ENERGÍA ELÉCTRICA DEL INDE | SANTA MARIA | SMA-H | P | AMM-FEB23-GEN125 | 2023-02-12 | dom | 5:00 | 2023-03-19 | dom | 17:00 | CANADA, MONTE CRISTO, EL RECREO, ETCEE | Mantenimiento Preventivo anual del embalse | Se realiza mantenimiento preventivo anual para garantizar la operatividad del embalse. Paralelo a las actividades de mantenimiento del Embalse Santa María, se realizara cambio de techo en Casa de Máquinas. Durante las fechas 12/02/2023 al 21/02/2023, dichas actividades afectando la generación, con lo cual se estará actualizando semanalmente el perfil de generación durante toda la ventana de tiempo del mantenimiento. se solicita el apoyo de personal de ETCEE para las maniobras de apertura del Interruptor de 69 KV y los seccionadores que alimentan el Transformador 10/14 MVA el día domingo 12/02/2023 a las 8:00 horas. Se solicita el apoyo de personal de ETCEE para las maniobras de cierre del Interruptor de 69 KV y los seccionadores que alimentan el Transformador 10/14 MVA el día viernes 17/02/2023 a las 15:00 horas. La fecha de las maniobras de cierre queda sujeta a la finalización de los trabajos del cambio de techo, por lo que se estaría coordinando con el personal de ETCEE para realizar estas maniobras de cierre. | Ing. Luis Cuzal | 6.03
564 | ESI, S. A. | GENERADORA COSTA SUR | GCS-C | NP | NO PROGRAMADO | 2023-02-25 | sáb | 0:00 | 2023-03-19 | dom | 23:59 | - | Mantenimiento Mayor a Caldera |  | Ing. Roberto Portillo | 30.307
611 | EMPRESA DE GENERACIÓN DE ENERGÍA ELÉCTRICA DEL INDE | CHIXOY 2 | CHX-H2 | P | AMM-FEB23-GEN234 | 2023-02-28 | mar | 0:00 | 2023-03-20 | lun | 23:59 | Ninguno | Mantenimiento Mayor de Unidad Generadora y equipos auxiliares | Se realizará mantenimiento a sistemas de turbina, generador, enfriamiento, excitación, regulación, TWD, transformador, válvula esférica, subestación y los equipos auxiliares involucrados en el proceso de generación. | Ing. Daniel Figueroa | 57.51
641 | GENERADORA DE OCCIDENTE LTDA. | EL CANADÁ | CAN-H | P | AMM-MAR23-GEN36 | 2023-03-05 | dom | 0:00 | 2023-03-19 | dom | 23:59 | Planta Montecristo | Mantenimiento general a Subestación 69 kV Santa María y Canadá; Mantenimiento a línea de transmisión; Dragado de embalse; Pruebas eléctricas a generadores U1 y U2. | Se requiere abrir línea de transmisión de subestación Santa María haca El Canadá. Nota: El mantenimiento solicitado debe coincidir con el Mantenimiento mayor de Planta Santa María. | Ing. Paulo Anleu | 45.928
642 | GENERADORA MONTECRISTO, S. A. | MONTECRISTO | MTO-H | P | AMM-MAR23-GEN35 | 2023-03-05 | dom | 0:00 | 2023-03-19 | dom | 23:59 | - | Mantenimiento a subestación Montecristo; Mantenimiento a líneas transmisión 69 kV y 13.8 kV; Pruebas eléctricas a generadores U1 y U2. | El mantenimiento solicitado debe coincider con el Mantenimiento mayor de Planta Santa María. | Ing. Paulo Anleu | 13.042
654 | RENACE, S. A. | Renace III, Unidad 2 | RE3-H2 | P | AMM-MAR23-GEN42 | 2023-03-06 | lun | 0:00 | 2023-03-20 | lun | 23:59 | -Unidad 2, Renace III. | Mantenimiento a unidad para revisión de equipos |  | Ing. Omar Rodriguez Cel. 4046-9008 | 22
661 | EMPRESA DE TRANSPORTE Y CONTROL DE ENERGÍA ELÉCTRICA DE INDE | Guatemala Norte - Tactic circuito 2 230kV | GNOTIC230B | P | AMM-MAR23-TRN68 | 2023-03-06 | lun | 7:00 | 2023-03-18 | sáb | 23:59 | Transnova, RENACE | Mantenimiento mayor por 20 años a la GIS y Mantenimiento a sistemas de control a la GIS, del Campo de la Línea 230 KV Tactic - Guate Norte Circuito 2, de Subestación Tactic. | Se inician trabajos con barra 1 desenergizada en el transcurso de los trabajos se solicitará realizar el cambio de barra para dar mantenimiento a ambos seccionadores. | Felix Ajanel, tel. 5430-2580 | 0
679 | HIDROELECTRICA CHOLOMA, S. A. | Choloma | CHO-H | P | AMM-MAR23-GEN37 | 2023-03-08 | mié | 0:00 | 2023-03-27 | lun | 23:59 | Ninguno | Mto. Subestación, Casa de máquinas, embalse |  | Mario Gutiérrez | 9.7
690 | AGROINDUSTRIAL PIEDRA NEGRA, S. A. | Hidroeléctrica El Salto-Marinala Unidad # 1 2.0 MW | HSM-H1 | P | AMM-MAR23-GDR40 | 2023-03-09 | jue | 0:00 | 2023-03-14 | mar | 23:59 | Personal Interno + PCM | Mantenimiento Anual Mayor a Turbina, Generador, Transformador y Equipos Auxiliares de Unidad 1. | Cambio de sellos a bushings de Transformador | Werner Villatoro | 2
700 | HIDROELECTRICA EL COBANO, S. A. | Cobano 13.8/6.6 kV 12.5 MVA | CBN 13/6.6A | P | AMM-MAR23-GEN88 | 2023-03-11 | sáb | 0:00 | 2023-03-16 | jue | 23:59 | El Cóbano | Mantenimiento general de transformador | Pruebas eléctricas a transformador, revisión de protecciones, revisión de conexiones y análisis de aceite. | Pedro Almeda | 10
701 | HIDROELECTRICA EL COBANO, S. A. | Aguacapa - El Cobano 13.8 kV | AGUCBN13 | P | AMM-MAR23-GEN89 | 2023-03-11 | sáb | 0:00 | 2023-03-17 | vie | 23:59 | Aguacapa, EPR, Jaguar | Mantenimiento y limpieza de aisladores en la bahía 230kV de Auxiliares de Aguacapa. Transformador 13.8/230kV: pruebas eléctricas a transformador, revisión de protecciones, revisión de conexiones y análisis de aceite. | Día domingo 12 de marzo de 2023 se realizará mantenimiento del transformador 13.8/230kV y bahía 230kV en subestación Aguacapa, para lo cual se requiere dehabilitar los servicios auxiliares de Aguacapa de 7:00 hrs a las 17:00 hrs. Comprometiéndonos a suministrar planta como respaldo para los servicios auxiliares de la subestación Aguacapa. | Pedro Almeda | 10
708 | HIDROELECTRICA EL COBANO, S. A. | Unidad # 1 Hidroeléctrica Cobano | CBN-H1 | P | AMM-MAR23-GEN91 | 2023-03-11 | sáb | 0:00 | 2023-03-17 | vie | 23:59 | El Cóbano | Mantenimiento general de unidad1 |  | Pedro Almeda | 10
709 | HIDROELECTRICA EL COBANO, S. A. | Unidad # 2 Hidroeléctrica Cobano | CBN-H2 | P | AMM-MAR23-GEN90 | 2023-03-11 | sáb | 0:00 | 2023-03-17 | vie | 23:59 | Hidroelectrica El Cóbano | Mantenimiento general Unidad 2 |  | Pedro Almeda | 10
710 | VIENTO BLANCO, S. A. | Viento Blanco (Subestación) | VBL-138 | C | CANCELADO | 2023-03-12 | dom | 0:00 | 2023-03-14 | mar | 23:59 | Ortitlán, Viento Blanco, ETCEE | Mantenimiento de subestación | Mantenimiento Anual Programado, se debe coordinar con Ortitlan | Jorge Jaehnig, cel. 3026-1285 | 23.1
711 | COMERCIALIZADORA COMERTITLAN, S. A. | ORTITLAN 1 | ORT-G1 | C | CANCELADO | 2023-03-12 | dom | 0:00 | 2023-03-18 | sáb | 23:59 | Ortitlan | Mantenimiento Trimestral |  | Miguel Aballi | 8.18
712 | COMERCIALIZADORA COMERTITLAN, S. A. | ORTITLAN 2 | ORT-G2 | C | CANCELADO | 2023-03-12 | dom | 0:00 | 2023-03-18 | sáb | 23:59 | Ortitlan | Mantenimiento Trimestral |  | Miguel Aballi | 8.18
721 | HIDRO XACBAL | XACBAL 2 | XAC-H2 | P | AMM-MAR23-GEN97 | 2023-03-13 | lun | 0:00 | 2023-03-27 | lun | 23:59 | HidroXacbal | Mantenimiento preventivo grupo turbogenerador 2 |  | Ing. Milgen Juarez | 50
722 | PAPELES ELABORADOS, S. A. | POZA VERDE 3 | PVE-H3 | P | AMM-MAR23-GEN96 | 2023-03-13 | lun | 0:00 | 2023-03-28 | mar | 23:59 | Hidroeléctrica Poza Verde | Mantenimiento mayor unidad No. 3 |  | Ing. Alvaro Morataya | 4.1
725 | GRUPO GENERADOR DE ORIENTE, S. A. | Unidad Generadora GENOSA 2 | GGO-B2 | P | AMM-MAR23-GEN99 | 2023-03-13 | lun | 0:01 | 2023-03-15 | mié | 23:55 | - | Por mantenimiento a polea de la torre de enfriamiento | Queda indisponible únicamente la unidad 2. | Pablo Su | 4.56
727 | EMPRESA DE GENERACIÓN DE ENERGÍA ELÉCTRICA DEL INDE | JURUN MARINALA 1 | JUR-H1 | P | AMM-MAR23-GEN95 | 2023-03-13 | lun | 6:00 | 2023-03-28 | mar | 5:59 | Ninguno | Mantenimiento Mayor Anual de la Unidad. | Durante la ejecución de los trabajos solicitados, se realizaran: Mantenimiento de grupo turbina, Mantenimiento de generador eléctrico, Mantenimiento de Transformador de Potencia, Mantenimiento de equipo de potencia de subestación, por lo cual la Unidad Generadora No.1 de la Planta Hidroeléctrica Jurún Marinalá estará indisponible en el periodo solicitado. Se realizara rechazo de carga en las fechas del 23 al 27 de marzo | Ing. Jorge Quemé | 20.08
729 | TRANSPORTADORA DE ENERGIA DE CENTROAMERICA, S. A. | Sistema SCADA |  | P | AMM-MAR23-GEN560 | 2023-03-13 | lun | 8:00 | 2023-03-17 | vie | 18:00 | TRECSA | Mantenimiento de base de datos del Sistema SCADA | Riesgo mínimo de afectar la telemetría en tiempo real. Para ello se dispone de personal de Operación Local en las Subestaciones | Cesar Rene Selva: 54147537 | 0
732 | EMPRESA DE GENERACIÓN DE ENERGÍA ELÉCTRICA DEL INDE | ORZUNIL 7 | ZUN-G7 | P | AMM-MAR23-GEN94 | 2023-03-14 | mar | 0:00 | 2023-03-21 | mar | 23:59 | Ninguno | Mantenimiento Preventivo | Mantenimiento de Generador | Ing. Elio Orozco | 1.37
733 | TERMICA, S. A. | TÉRMICA | TER-B | P | AMM-MAR23-GEN104 | 2023-03-14 | mar | 0:01 | 2023-03-14 | mar | 17:00 | TERMICA BLOQUE 1 Y TERMICA BLOQUE 2 | Por revisión de la bomba principal de alimentación de agua. | Queda indisponible toda la planta. | Jaime Paredes | 44.6
734 | GRUPO GENERADOR DE ORIENTE, S. A. | GENOSA | GGO-B | P | AMM-MAR23-GEN105 | 2023-03-14 | mar | 0:01 | 2023-03-14 | mar | 17:55 | - | Por revisión de bomba y motor eléctrico de transferencia de HFO y DIESEL. | Queda indisponible toda la planta. | Pablo Su | 13.69
735 | TRANSPORTISTA ELÉCTRICA CENTROAMERICANA, S.A. | Laguna - San Miguel Petapa 69 kV | LAGSMP692 | P | AMM-MAR23-TRN106 | 2023-03-14 | mar | 0:01 | 2023-03-16 | jue | 23:59 | - | Izado de postes, cambio de aislamiento, instalación de herrajes y tendido de conductor en la línea Laguna - San Miguel Petapa. | Línea normalmente en vació. no hay traslados de carga. | Byron Marroquín | 0
736 | ORAZUL ENERGY GUATEMALA Y CIA. S. C. A. | ARIZONA 7 | ARI-O7 | P | AMM-MAR23-GEN107 | 2023-03-14 | mar | 6:00 | 2023-03-14 | mar | 13:00 | ARIZONA 07 | Revision de filtros de combustible | Revision de filtros de combustible | Carlos Ochoa | 17
737 | EMPRESA DE TRANSPORTE Y CONTROL DE ENERGÍA ELÉCTRICA DE INDE | Aguacapa - La Vega II 230 kV ckt. 2 | AGULVG230B | P | AMM-MAR23-TRN140 | 2023-03-14 | mar | 7:00 | 2023-03-14 | mar | 16:00 | TRECSA | Mantenimiento general a equipos de potencia, protocolo de pruebas a equipo de potencia. Pruebas características de operación de relevadores. Mantenimiento a elementos de la línea de transmisión. | Se requiere la apertura de los interruptores, seccionadores de línea y de barra de 230 KV. Se requiere la línea desenergizada y aterrizada en ambos extremos. | David Asturias Cel. 47681144 Ing. Jorge Mejía Tel. 30573276 Noe Salguero Cel. 53452413 | 0
738 | EMPRESA DE TRANSPORTE Y CONTROL DE ENERGÍA ELÉCTRICA DE INDE | Cocales - La Noria 69kV | COCLNO69 | P | AMM-MAR23-TRN142 | 2023-03-14 | mar | 8:00 | 2023-03-14 | mar | 16:00 | DEOCSA | Cambio de aislamiento quebrado. Pruebas eléctricas al interruptor de 69 kV y en la SE Cocales: pruebas eléctricas al interruptor de 69 kV de la linea Cocales-La Noria | Es necesario abrir interruptor, seccionadores de barra y línea, y aterrizar la línea en ambos extremos. | Ing. Carlos Velásquez cel: 4502-7951 | 0
739 | EMPRESA DE TRANSPORTE Y CONTROL DE ENERGÍA ELÉCTRICA DE INDE | La Noria, Subestación 69kV | LNO-69 | P | AMM-MAR23-TRN144 | 2023-03-14 | mar | 8:00 | 2023-03-14 | mar | 16:00 | DEOCSA | Mantenimiento a equipo de potencia de alta tensión y a las barras de 69kV, 34.5kV y 13.8kV. Mantenimiento a las protecciones del transformador de potencia y a gabinetes y equipos PCyM. Protocolo de pruebas al interruptor de 13.8 kV de salida general del transformador de potencia 69/13.8 kV y en la SE Cocales: pruebas eléctricas al interruptor de 69 kV de la linea Cocales-La Noria | Se requiere desenergizada la barra 69kV en subestación La Noria y sin tensión en punta, por lo que se requiere desenergizar la línea 69kV Cocales - La Noria DEOCSA se acoplara a los trabajos dentro del tiempo establecido por el agente JAIME BARRIOS tel.: 5784-4824, para realizar trabajos en los circuitos: SEMILLERO, LA NORIA NUEVA CONCEPCIÓN, EL ARISCO, TIQUISATE, PINULA, NUEVA CONCEPCIÓN, CENTRO 2 LAS TROCHAS, TECOJATE, CAMARONERAS | Ing. Eswin Soto Cel. 4189-9356 | 1
740 | EMPRESA DE TRANSPORTE Y CONTROL DE ENERGÍA ELÉCTRICA DE INDE | Progreso - Ipala 138kV | IPAPRO138 | C | CANCELADO | 2023-03-14 | mar | 8:00 | 2023-03-14 | mar | 17:00 | ENERGUATE | Instalación de poste intermedio entre las estructuras No. 078 y 079, para la elevación de conductores | Solicitar a energuate la apertura de una línea monofasica 13.8 K.V. con número de matrícula SC - 203554. Por seguridad del personal DEORSA se acoplara a los trabajos dentro del tiempo establecido por el agente DOUGLAS GONZALES tel.: 5784-4833, para realizar trabajos en los circuitos: SANTA CATARINA MITA | Amilcar Barahona, 5884-7813 | 0.05
741 | EMPRESA DE GENERACIÓN DE ENERGÍA ELÉCTRICA DEL INDE | Comunicación de voz de la Planta Aguacapa | Equipo de Comunicación Micro Onda Didigital en Planta Aguacapa | P | AMM-MAR23-TRN558 | 2023-03-14 | mar | 14:00 | 2023-03-14 | mar | 16:30 | ETCEE y AMM | Mantenimiento de la estación SLIM de la Planta Aguacapa | La Comunicación de voz de la Planta Aguacapa será afectada. Los datos de Telemetría de Aguacapa no serán afectados por tener enlace vía fibra óptica y comunicación telefónica IP. Durante el mantenimiento la RTU de la ETCEE será afectada. . La RRO no se verá afectada de ninguna central por tener enlace vía fibra óptica | Lic. Juan Martinez | 0
742 | ORAZUL ENERGY GUATEMALA Y CIA. S. C. A. | ARIZONA 8 | ARI-O8 | P | AMM-MAR23-GEN108 | 2023-03-14 | mar | 16:00 | 2023-03-14 | mar | 17:00 | ARIZONA 8 | Lavado de turbocargadores | Se requiere que la unidad genere para realizar el mantenimiento. | Carlos Ochoa | 10

## POE
1
PRECIO DE OPORTUNIDAD DE LA ENERGIA PREVISTO
(Los precios estan calculados según la norma de coordinación comercial No. 4)
Los precios son calculados de acuerdo a las condiciones originales con que se realizó el Programa de Despacho.
[9 empty] | 00:00 | 01:00 | AGENTE
BANDA | DE: | A: | (US $/MWH) | CENTRAL GENERADORA |  |  |  |  | 01:00 | 02:00 | CONSUMIDORES
MINIMA | 0:00 | 1:00 | 114.6811 | GENOR |  |  |  |  | 02:00 | 03:00 | GENERADORES
| 1:00 | 2:00 | 108.3315 | SAN JOSE |  |  |  |  | 03:00 | 04:00 | AGENTE COMPRADOR
| 2:00 | 3:00 | 108.3315 | SAN JOSE |  |  |  |  | 04:00 | 05:00 | CONSUMIDORES DEL AREA
| 3:00 | 4:00 | 108.3315 | SAN JOSE |  |  |  |  | 05:00 | 06:00
| 4:00 | 5:00 | 114.6811 | GENOR |  |  |  |  | 06:00 | 07:00
| 5:00 | 6:00 | 114.6811 | GENOR |  |  |  |  | 07:00 | 08:00
MEDIA | 6:00 | 7:00 | 108.4616 | SAN JOSE |  |  |  |  | 08:00 | 09:00
| 7:00 | 8:00 | 108.4616 | SAN JOSE |  |  | Precio Spot (US $/MWH) |  | 09:00 | 10:00
| 8:00 | 9:00 | 108.4616 | SAN JOSE |  |  |  |  | 10:00 | 11:00
| 9:00 | 10:00 | 108.4616 | SAN JOSE |  |  | MAXIMO | 117.8596 | 11:00 | 12:00
| 10:00 | 11:00 | 108.4616 | SAN JOSE |  |  | MINIMO | 108.3315 | 12:00 | 13:00
| 11:00 | 12:00 | 108.4616 | SAN JOSE |  |  | PROMEDIO | 111.3719 | 13:00 | 14:00
| 12:00 | 13:00 | 108.4616 | SAN JOSE |  |  |  |  | 14:00 | 15:00
| 13:00 | 14:00 | 108.4616 | SAN JOSE |  |  |  |  | 15:00 | 16:00
| 14:00 | 15:00 | 108.4616 | SAN JOSE |  |  |  |  | 16:00 | 17:00
| 15:00 | 16:00 | 108.4616 | SAN JOSE |  |  |  |  | 17:00 | 18:00
| 16:00 | 17:00 | 108.4616 | SAN JOSE |  |  |  |  | 18:00 | 19:00
| 17:00 | 18:00 | 116.3586 | TÉRMICA B1,B2 |  |  |  |  | 19:00 | 20:00
MÁXIMA | 18:00 | 19:00 | 117.8596 | GENOSA |  |  |  |  | 20:00 | 21:00
| 19:00 | 20:00 | 117.8596 | GENOSA |  |  |  |  | 21:00 | 22:00
| 20:00 | 21:00 | 117.8596 | GENOSA |  |  |  |  | 22:00 | 23:00
| 21:00 | 22:00 | 117.8596 | GENOSA |  |  |  |  | 23:00 | 23:59
MIN | 22:00 | 23:00 | 114.6811 | GENOR
| 23:00 | 24:00 | 108.3315 | SAN JOSE
GENERACION FORZADA
| PLANTA |  | MOTIVO | HORARIO |  | COSTO VARIABLE (US $/MWH) | SOBRECOSTO CARGADO A:
| ARIZONA |  | REQUERIMIENTO DE RRO | 00:00 | 23:59 |  | CONSUMIDORES
#REF!
#REF!
#REF!

## Q
Caudal Diario
MATRIZ CAUDALES
| 00:00 - 01:00 | 01:00 - 02:00 | 02:00 - 03:00 | 03:00 - 04:00 | 04:00 - 05:00 | 05:00 - 06:00 | 06:00 - 07:00 | 07:00 - 08:00 | 08:00 - 09:00 | 09:00 - 10:00 | 10:00 - 11:00 | 11:00 - 12:00 | 12:00 - 13:00 | 13:00 - 14:00 | 14:00 - 15:00 | 15:00 - 16:00 | 16:00 - 17:00 | 17:00 - 18:00 | 18:00 - 19:00 | 19:00 - 20:00 | 20:00 - 21:00 | 21:00 - 22:00 | 22:00 - 23:00 | 23:00 - 00:00
AGU-H | 4.26 | 4.25 | 4.25 | 4.25 | 4.25 | 4.25 | 4.29 | 4.29 | 4.29 | 4.29 | 4.29 | 4.14 | 4.29 | 4.29 | 4.29 | 4 | 5.07 | 5.94 | 8.89 | 11.01 | 11.01 | 11.22 | 11.01 | 6.99
CAF-H | 0.52 | 0.52 | 0.52 | 0.52 | 0.52 | 0.52 | 0.52 | 0.52 | 0.52 | 0.52 | 0.52 | 0.52 | 0.52 | 0.52 | 0.52 | 0.52 | 0.52 | 0.52 | 0.52 | 0.52 | 0.52 | 0.52 | 0.52 | 0.52
CAN-H | 3.25 | 3.25 | 3.25 | 3.25 | 3.25 | 3.25 | 3.25 | 3.25 | 3.25 | 3.25 | 3.25 | 3.25 | 3.25 | 3.25 | 3.25 | 3.25 | 3.25 | 3.25 | 3.25 | 0.8 | 0.8 | 0.8 | 3.25 | 3.25
CBN-H | 1 | 1 | 1 | 1 | 1 | 1 | 1 | 1 | 1 | 1 | 1 | 1 | 1 | 1 | 1 | 1 | 1 | 1 | 1 | 1 | 1 | 1 | 1 | 1
CHO-H | 0.22 | 0.22 | 0.22 | 0.22 | 0.22 | 0.22 | 0.22 | 0.22 | 0.22 | 0.22 | 0.22 | 0.22 | 0.22 | 0.22 | 0.22 | 0.22 | 0.22 | 0.22 | 0.22 | 0.22 | 0.22 | 0.22 | 0.22 | 0.22
CHX-H | 15.09 | 15.29 | 15.34 | 15.65 | 15.81 | 15.29 | 14.81 | 15 | 15.02 | 14.82 | 14.65 | 14.51 | 14.39 | 14.29 | 14.47 | 14.55 | 14.48 | 14.43 | 14.37 | 14.33 | 14.29 | 14.25 | 14.22 | 14.24
CND-H | 1.95 | 1.95 | 1.95 | 1.95 | 1.95 | 1.95 | 1.95 | 1.95 | 1.95 | 1.95 | 1.95 | 1.95 | 1.95 | 1.95 | 1.95 | 1.95 | 1.95 | 1.95 | 1.95 | 1.95 | 1.95 | 1.95 | 1.95 | 1.95
FLO-H
HAG-H1 | 0.6 | 0.6 | 0.6 | 0.6 | 0.6 | 0.6 | 0.6 | 0.6 | 0.6 | 0.6 | 0.6 | 0.6 | 0.6 | 0.6 | 0.6 | 0.6 | 0.6 | 0.6 | 0.6 | 0.6 | 0.6 | 0.6 | 0.6 | 0.6
HCR-H | 0.52 | 0.52 | 0.52 | 0.52 | 0.52 | 0.52 | 0.52 | 0.52 | 0.52 | 0.52 | 0.52 | 0.52 | 0.52 | 0.52 | 0.52 | 0.52 | 0.52 | 0.52 | 0.52 | 0.52 | 0.52 | 0.52 | 0.52 | 0.52
HCV-H | 0.95 | 0.95 | 0.95 | 0.95 | 0.95 | 0.95 | 0.94 | 0.94 | 0.94 | 0.94 | 0.94 | 0.94 | 0.94 | 0.94 | 0.94 | 0.94 | 0.94 | 0.94 | 1.16 | 1.16 | 1.16 | 1.16 | 0.95 | 0.95
HGY-H1 | 0.773 | 0.773 | 0.773 | 0.773 | 0.773 | 0.773 | 0.773 | 0.773 | 0.773 | 0.773 | 0.773 | 0.773 | 0.773 | 0.773 | 0.773 | 0.773 | 0.773 | 0.773 | 0.773 | 0.773 | 0.773 | 0.773 | 0.773 | 0.773
HHS-H1 | 1.66 | 1.66 | 1.66 | 1.66 | 1.66 | 1.66 | 1.66 | 1.66 | 1.66 | 1.66 | 1.66 | 1.66 | 1.66 | 1.66 | 1.66 | 1.66 | 1.66 | 1.66 | 1.66 | 1.66 | 1.66 | 1.66 | 1.66 | 1.66
HIX-H1 | 0.15 | 0.15 | 0.15 | 0.15 | 0.15 | 0.15 | 0.15 | 0.15 | 0.15 | 0.15 | 0.15 | 0.15 | 0.15 | 0.15 | 0.15 | 0.15 | 0.15 | 0.15 | 0.15 | 0.15 | 0.15 | 0.15 | 0.15 | 0.15
HKC-H | 0 | 0 | 0 | 0 | 0 | 0 | 0 | 0 | 0 | 0 | 0 | 0 | 0 | 0 | 0 | 0 | 0.876 | 6.447 | 1.614 | 1.617 | 1.618 | 6.444 | 0 | 0
HLP-H | 0.34 | 0.34 | 0.34 | 0.34 | 0.34 | 0.34 | 0.34 | 0.34 | 0.34 | 0.34 | 0.34 | 0.34 | 0.34 | 0.34 | 0.34 | 0.34 | 0.34 | 0.34 | 0.34 | 0.34 | 0.34 | 0.34 | 0.34 | 0.34
HMA-H | 0.305 | 0.305 | 0.305 | 0.305 | 0.305 | 0.305 | 0.305 | 0.305 | 0.305 | 0.305 | 0.305 | 0.305 | 0.305 | 0.305 | 0.305 | 0.305 | 0.305 | 0.305 | 0.305 | 0.305 | 0.305 | 0.305 | 0.305 | 0.305
HPT-H | 2 | 2 | 2 | 2 | 2 | 2 | 2 | 2 | 2 | 2 | 2 | 2 | 2 | 2 | 2 | 2 | 2 | 2 | 2 | 2 | 2 | 2 | 2 | 2
HSM-H | 0.35 | 0.35 | 0.35 | 0.35 | 0.35 | 0.35 | 0.35 | 0.35 | 0.35 | 0.35 | 0.35 | 0.35 | 0.35 | 0.35 | 0.35 | 0.35 | 0.35 | 0.35 | 0.35 | 0.35 | 0.35 | 0.35 | 0.35 | 0.35
HST-H1 | 1.1 | 1.1 | 1.1 | 1.1 | 1.1 | 1.1 | 1.1 | 1.1 | 1.1 | 1.1 | 1.1 | 1.1 | 1.1 | 1.1 | 1.1 | 1.1 | 1.1 | 1.1 | 1.1 | 1.1 | 1.1 | 1.1 | 1.1 | 1.1
HUV-H | 0.4 | 0.4 | 0.4 | 0.4 | 0.4 | 0.4 | 0.4 | 0.4 | 0.4 | 0.4 | 0.4 | 0.4 | 0.4 | 0.4 | 0.4 | 0.4 | 0.4 | 0.4 | 0.4 | 0.4 | 0.4 | 0.4 | 0.4 | 0.4
HXO-H | 0.22 | 0.22 | 0.22 | 0.22 | 0.22 | 0.22 | 0.22 | 0.22 | 0.22 | 0.22 | 0.22 | 0.22 | 0.22 | 0.22 | 0.22 | 0.22 | 0.22 | 0.22 | 0.22 | 0.22 | 0.22 | 0.22 | 0.22 | 0.22
JUR-H | 2.58 | 2 | 2 | 2 | 2 | 2 | 2 | 4.47 | 7.14 | 5.14 | 5.14 | 6.09 | 6.66 | 6.66 | 6.66 | 5.71 | 5.71 | 6.09 | 1.43 | 2 | 2.28 | 2.28 | 2.66 | 2.66
LES-H | 2.53 | 2.54 | 2.55 | 2.55 | 2.56 | 2.57 | 2.58 | 2.59 | 2.6 | 2.6 | 2.6 | 2.6 | 2.61 | 2.61 | 2.61 | 2.66 | 2.7 | 2.74 | 2.74 | 2.73 | 2.72 | 2.72 | 2.71 | 2.7
LIB-H | 0 | 0 | 0 | 0 | 0 | 0 | 0 | 0 | 0 | 0 | 0 | 0 | 0 | 0 | 0 | 0 | 0 | 0 | 2.14 | 2.14 | 0 | 0 | 0 | 0
LVA-H | 0.38 | 0.38 | 0.38 | 0.38 | 0.38 | 0.38 | 0.38 | 0.38 | 0.38 | 0.38 | 0.57 | 0.57 | 0.95 | 0.95 | 0.95 | 1.33 | 1.9 | 1.9 | 9 | 9 | 9 | 9 | 1.9 | 1.33
MNL-H1 | 0.104 | 0.108 | 0.112 | 0.113 | 0.112 | 0.118 | 0.119 | 0.126 | 0.104 | 0.061 | 0.066 | 0.085 | 0.09 | 0.083 | 0.11 | 0.104 | 0.095 | 0.085 | 0.096 | 0.1 | 0.103 | 0.102 | 0.103 | 0.102
MNL-H12 | 0.01 | 0.011 | 0.011 | 0.011 | 0.012 | 0.012 | 0.012 | 0.011 | 0.007 | 0.005 | 0.005 | 0.006 | 0.007 | 0.008 | 0.008 | 0.009 | 0.01 | 0.011 | 0.011 | 0.011 | 0.011 | 0.01 | 0.011 | 0.01
MNL-H13 | 0.924 | 0.929 | 0.923 | 0.948 | 0.971 | 0.938 | 0.942 | 0.956 | 0.963 | 0.954 | 0.935 | 0.963 | 0.95 | 0.957 | 0.911 | 0.945 | 0.897 | 0.964 | 0.912 | 0.918 | 0.936 | 0.926 | 0.938 | 0.944
MNL-H4 | 1.152 | 1.163 | 1.165 | 1.155 | 1.152 | 1.157 | 1.156 | 1.159 | 1.124 | 1.051 | 1.682 | 1.766 | 1.088 | 1.124 | 1.069 | 1.029 | 1.264 | 2.084 | 2.125 | 2.139 | 2.148 | 1.307 | 1.164 | 1.172
MTZ-H | 1.35 | 1.35 | 1.35 | 1.35 | 1.35 | 1.35 | 1.35 | 1.35 | 1.35 | 1.35 | 1.35 | 1.35 | 1.35 | 1.35 | 1.35 | 1.35 | 1.35 | 1.35 | 1.35 | 1.35 | 1.35 | 1.35 | 1.35 | 1.35
OX2-H | 30 | 30 | 30 | 30 | 30 | 30 | 30 | 30 | 30 | 30 | 30 | 30 | 30 | 30 | 30 | 30 | 30 | 30 | 30 | 30 | 30 | 30 | 30 | 30
OXE-H | 2 | 2 | 2 | 2 | 2 | 2 | 2 | 2 | 2 | 2 | 2 | 2 | 2 | 2 | 2 | 2 | 2 | 2 | 2 | 2 | 2 | 2 | 2 | 2
PAL-H | 2.58 | 2 | 2 | 2 | 2 | 2 | 2 | 4.47 | 7.14 | 5.14 | 5.14 | 6.09 | 6.66 | 6.66 | 6.66 | 5.71 | 5.71 | 6.09 | 1.43 | 2 | 2.28 | 2.28 | 2.66 | 2.66
PAS-H | 0.21 | 0.21 | 0.21 | 0.21 | 0.21 | 0.21 | 0.21 | 0.21 | 0.21 | 0.21 | 0.21 | 0.21 | 0.21 | 0.21 | 0.21 | 0.21 | 0.21 | 0.21 | 0.21 | 0.21 | 0.21 | 0.21 | 0.21 | 0.21
PNA-H1 | 1.5 | 1.5 | 1.5 | 1.5 | 1.5 | 1.5 | 1.5 | 1.5 | 1.5 | 1.5 | 1.5 | 1.5 | 1.5 | 1.5 | 1.5 | 1.5 | 1.5 | 1.5 | 1.5 | 1.5 | 1.5 | 1.5 | 1.5 | 1.5
PNA-H3 | 0.22 | 0.22 | 0.22 | 0.22 | 0.22 | 0.22 | 0.22 | 0.22 | 0.22 | 0.22 | 0.22 | 0.22 | 0.22 | 0.22 | 0.22 | 0.22 | 0.22 | 0.22 | 0.22 | 0.22 | 0.22 | 0.22 | 0.22 | 0.22
POR-H | 1.13 | 1.13 | 1.13 | 1.13 | 1.13 | 1.13 | 1.13 | 1.13 | 1.13 | 1.13 | 1.13 | 1.13 | 1.13 | 1.13 | 1.13 | 1.13 | 1.13 | 1.13 | 1.13 | 1.13 | 1.13 | 1.13 | 1.13 | 1.13
PVE-H | 1.007 | 0.999 | 1.008 | 1 | 1.005 | 1.004 | 1.044 | 1.036 | 1.029 | 1.033 | 1.036 | 1.039 | 1.047 | 1.037 | 1.036 | 1.032 | 0.159 | 1.173 | 0.293 | 0.294 | 0.294 | 1.173 | 0.945 | 0.946
PVI-H | 6 | 6 | 6 | 6 | 6 | 6 | 6 | 6 | 6 | 6 | 6 | 6 | 6 | 6 | 6 | 6 | 6 | 6 | 6 | 6 | 6 | 6 | 6 | 6
RAA-H | 22 | 22 | 22 | 22 | 22 | 22 | 22 | 22 | 22 | 22 | 22 | 22 | 22 | 22 | 22 | 22 | 22 | 22 | 22 | 22 | 22 | 22 | 22 | 22
RBO-H | 0.768 | 0.384 | 0.384 | 0.384 | 0.384 | 0.384 | 0.384 | 0.384 | 0.384 | 0.384 | 0.384 | 0.768 | 0.768 | 0.768 | 1.536 | 2.304 | 3.072 | 3.84 | 3.84 | 3.84 | 3.84 | 3.84 | 3.84 | 1.536
RC2-H | 6.6 | 6.6 | 6.6 | 6.6 | 6.6 | 6.6 | 6.6 | 6.6 | 6.6 | 6.6 | 6.6 | 6.6 | 6.6 | 6.6 | 6.6 | 6.6 | 6.6 | 6.6 | 6.6 | 6.6 | 6.6 | 6.6 | 6.6 | 6.6
RE2-H | 1.74 | 1.74 | 1.74 | 1.74 | 1.74 | 1.74 | 1.74 | 1.74 | 1.74 | 1.74 | 1.74 | 1.74 | 1.74 | 1.74 | 1.74 | 1.74 | 1.74 | 1.74 | 1.74 | 1.74 | 1.74 | 1.74 | 1.74 | 1.74
RE3-H | 1.43 | 1.43 | 1.43 | 1.43 | 1.43 | 1.43 | 1.43 | 1.43 | 1.43 | 1.43 | 1.43 | 1.43 | 1.43 | 1.43 | 1.43 | 1.43 | 1.43 | 1.43 | 1.43 | 1.43 | 1.43 | 1.43 | 1.43 | 1.43
RE4-H | 5 | 5 | 5 | 5 | 5 | 5 | 5 | 5 | 5 | 5 | 5 | 5 | 5 | 5 | 5 | 5 | 5 | 5 | 5 | 5 | 5 | 5 | 5 | 5
REC-H | 6 | 6 | 6 | 6 | 6 | 6 | 6 | 6 | 6 | 6 | 6 | 6 | 6 | 6 | 6 | 6 | 6 | 6 | 6 | 6 | 6 | 6 | 6 | 6
REN-H | 13 | 13 | 13 | 13 | 13 | 13 | 13 | 13 | 13 | 13 | 13 | 13 | 13 | 13 | 13 | 13 | 13 | 13 | 13 | 13 | 13 | 13 | 13 | 13
SAL-H | 1.46 | 1.46 | 1.47 | 1.47 | 1.48 | 1.48 | 1.49 | 1.52 | 1.56 | 1.59 | 1.63 | 1.66 | 1.7 | 1.75 | 1.8 | 1.85 | 1.83 | 1.81 | 1.8 | 1.78 | 1.76 | 1.75 | 1.73 | 1.71
SEC-H | 1.95 | 1.95 | 1.95 | 1.95 | 1.95 | 1.95 | 1.95 | 1.95 | 1.95 | 1.95 | 1.95 | 1.95 | 1.95 | 1.95 | 1.95 | 1.95 | 1.95 | 1.95 | 1.95 | 1.95 | 1.95 | 1.95 | 1.95 | 1.95
SIS-H | 0.85 | 0.85 | 0.85 | 0.85 | 0.85 | 0.85 | 0.85 | 0.85 | 0.85 | 0.85 | 0.85 | 0.85 | 0.85 | 0.85 | 0.85 | 0.85 | 0.85 | 0.85 | 0.85 | 0.85 | 0.85 | 0.85 | 0.85 | 0.85
SMA-H | 3.43 | 3.41 | 3.39 | 3.38 | 3.36 | 3.34 | 3.33 | 3.31 | 3.3 | 3.4 | 3.5 | 3.6 | 3.71 | 3.74 | 3.77 | 3.8 | 3.83 | 3.86 | 3.83 | 3.79 | 3.76 | 3.73 | 3.7 | 3.67
STS-H | 3.1 | 3.1 | 3.1 | 3.1 | 3.1 | 3.1 | 3.1 | 3.1 | 3.1 | 3.1 | 3.1 | 3.1 | 3.1 | 3.1 | 3.1 | 3.1 | 3.1 | 3.1 | 3.1 | 3.1 | 3.1 | 3.1 | 3.1 | 3.1
VDA-H | 0 | 0 | 0 | 0 | 0 | 0 | 0 | 0 | 0 | 0 | 0 | 0 | 0 | 0 | 0 | 0 | 0 | 0 | 0 | 0 | 0 | 0 | 0 | 0
XAC-H | 2.38 | 3 | 2.373 | 2.373 | 2.4 | 2.393 | 2.393 | 2.86 | 2.813 | 2.926 | 2.853 | 2.386 | 2.38 | 3.02 | 4.293 | 3.026 | 3.16 | 3.04 | 3.346 | 3.726 | 3.193 | 3.44 | 2.94 | 3.253
XAD-H | 9 | 9 | 9 | 9 | 9 | 9 | 9 | 9 | 9 | 9 | 9 | 9 | 11 | 11 | 12 | 12 | 12 | 12 | 11 | 11 | 11 | 10 | 10 | 10
𝑚^3/𝑠