## PROGRAMA
|  | PROGRAMA DE DESPACHO | [149 empty] | NOTA: CHIXOY SE DESPACHA DE ACUERDO CON EL VALOR DEL AGUA Y AL PAQUETE DE ENERGÍA CALCULADOS EN LA PROGRAMACIÓN SEMANAL. | [5 empty] | NOTA: EÓLICO SAN ANTONIO EL SITIO SE DESPACHA DE ACUERDO A LAS PROYECCIONES DE POTENCIA DECLARADAS SEGÚN NORMATIVA VIGENTE, LAS CUALES PODRÍAN SUPERAR SU POTENCIA MÁXIMA BAJO ENTERA RESPONSABILIDAD TÉCNICA Y LEGAL DEL AGENTE. | [5 empty] | NOTA: CON LA ENTRADA EN VIGENCIA DE LA MODIFICACIÓN DE LA NCC-1 EL 9/10/2020, JURÚN MARINALÁ SE DESPACHA CONSIDERANDO EL PAQUETE DE ENERGÍA DETERMINADO EN LA PROGRAMACIÓN SEMANAL Y EL COSTO VARIABLE DE GENERACIÓN QUE ES IGUAL A SU COSTO DE OPERACIÓN Y MANTENIMIENTO.
2023-05-14
#REF!
REGULACION PRIMARIA: LOS GENERADORES DEBEN MANTENER COMO RESERVA RODANTE REGULANTE UN 3% DE LA POTENCIA GENERADA
|  | TURBINAS HIDRAULICAS | [57 empty] | GEOTERMICO |  |  |  | SOLAR |  | EOLICO |  |  | TURBINAS DE VAPOR | [41 empty] | TURBINAS DE GAS | [7 empty] | MOTORES RECIPROCANTES | [26 empty] | GENERA | INTERCAMBIOS |  | DEM | RESERVA |  | Asignación de la RRO | [41 empty] | RESERVA RAPIDA
|  | CHX-H | AGU-H | JUR-H | LES-H | SMA-H | POR-H | SAL-H | RBO-H | SEC-H | PAS-H | MTZ-H | SIS-H | PVE-H | LVA-H | CAN-H | MTO-H | REN-H | RE2-H | RE3-H | RE4-H | PAL-H | CND-H | REC-H | RC2-H | XAC-H | XAD-H | PNA-H | STS-H | CHO-H | PVI-H | HLP-H | HHS-H | VDA-H | HEL-H | HAG-H | HIX-H | MNL-H1 | MNL-H2 | MNL-H3 | MNL-H4 | HGY-H | CBN-H | HCR-H | OXE-H | OX2-H | HCV-H | LIB-H | LFU-H | CAF-H | RAA-H | FLO-H | HST-H | HSM-H | HPT-H | HXO-H | HMA-H | HKC-H | HUV-H | ZUN-G | ORT-G | CAL-G | ESC-V | HRU-F1 | HRU-F2 | SNT-E1 | VBL-E | LCU-E | PNT-B1 | PNT-B2 | PNT-B3 | CON-B | MAG-B1 | MAG-B2 | MAG-B3 | MAG-B4 | MAG-B5 | MAG-B6 | MAG-B7 | LUN-B | LUN-B2 | MTI-B | SAA-B | SAA-B2 | TUL-B1 | TUL-B2 | TUL-B4 | SDI-B1 | DAR-B | TND-B1 | TND-B2 | TND-B3 | TND-B4 | TND-B5 | EPI-B1 | EPI-B2 | EPI-B3 | EPI-B | PGO-B | PGO-B2 | ISI-B | SJO-C | LLI-C | LPA-C | GCS-C | GSL-C | JEN-C1 | JEN-C2 | ARI-V | GAT-V1 | ESC-G3 | ESC-G5 | LAG-G1 | LAG-G2 | S&S-D | TAM-G1 | TAM-G2 | ACG-G | LPA-B1 | LPA-B2 | LPA-B3 | LPA-B4 | LPA-B5 | TDL-B1 | TDL-B2 | TDL-B3 | ELG-B | PQP-B | PWT-B | ARI-O | TER-B | TER-B2 | CGP-B | ECR-B | INT-B | GGO-B | GAT-B | BVT-B | ESU-G | CGP-D | COE-D | ECR-D | INT-D | SID-B | GEN-B | Total | SER-I | MEX-I | Local | RODANTE |  | RRO para subir (MW) | [20 empty] | RRO para bajar (MW) | [20 empty] | 165.1361
POT. MAX. |  | 286.577 | 81.283 | 60.375 | 13.503 | 6.029 | 2.146 | 3.575 | 10.31 | 16.135 | 12.601 | 11.808 | 3.421 | 9.918 | 41.219 | 45.928 | 13.042 | 65.1591 | 107.197 | 67.016 | 51.234 | 4.222 | 4.415 | 25.309 | 21.985 | 98.008 | 58.993 | 7.522 | 16.8 | 9.653 | 88.192 | 3.786 | 2.083 | 2.082 | 0 | 2.055 | 1.615 | 3.253 | 22.031 | 0.438 | 12.885 | 2.875 | 9.157 | 1.94 | 23.702 | 58.947 | 2.113 | 9.494 | 13.667 | 8.55 | 5.022 | 4.456 | 1.958 | 4.939 | 4.858 | 2.26 | 2.064 | 1.695 | 1.839 | 17.969 | 20.245 | 0 | 0 | 50 | 30 | 52.8 | 23.1 | 31.5 | 22.056 | 0 | 56.16 | 0 | 12.329 | 0 | 16.436 | 21.894 | 43.648 | 58.25 | 47.637 | 51.791 | 0 | 12.276 | 24.237 | 58.28 | 9.012 | 0 | 11.898 | 0 | 0 | 0 | 0 | 19.54 | 40.653 | 44.81 | 0 | 0 | 12.202 |  | 26.263 | 41.847 | 57.561 | 139.87 | 18.027 | 0 | 30.231 | 45.234 | 140.972 | 141.054 | 1.945 | 0.36 | 0 | 34.105 | 0 | 0 | 0 | 34.858 | 34.769 | 2.586 | 0 | 0 | 0 | 15.391 | 5.417 | 25.417 | 15.428 | 23.54 | 14.4 | 51.179 | 0 | 158.627 | 14.067 | 30.532 | 0 | 3.158 | 0 | 13.6851 | 0.591 | 0.784 |  | 0 | 0 |  | 0 | 0 | 39.902 |  |  |  |  | OPERATIVA
POT. MIN. |  | 30 | 15 | 8 | 2 | 0.5 | 0.5 | 0.5 | 0.5 | 3 | 0.8 | 2.2 | 0.4 | 1.78 | 1 | 10 | 1.7 | 5 | 8.5 | 9 | 5.5 | 0.5 | 0.5 | 1.8 | 5.39 | 22.09 | 12.5 | 0.205 | 3.2 | 1 | 20 | 0.314 | 0.612 | 0.076 | 0 | 0.2 | 0.1 | 0.13 | 0.6604 | 0.1 | 1.159 | 0.296 | 2.5 | 0.25 | 2 | 4.3 | 0.434 | 3.5 | 8.5 | 0.368 | 0.25 | 0.05 | 0.95 | 0.4 | 0.892 | 0.07 | 0.4 | 0.23 | 0.5 | 9.8 | 5.5 | 0 | 0 | 0 | 0 | 0 | 0 | 0 | 22 | 0 | 35 | 0 | 8 | 0 | 10 | 8 | 26.25 | 30 | 30 | 34 | 0 | 8 | 18 | 20 | 5 | 0 | 5 | 0 | 0 | 0 | 0 | 8 | 21 | 21 | 0 | 0 | 10 |  | 20 | 25 | 30 | 51.115 | 10 | 0 | 15.131 | 18 | 65.5 | 65.5 | 0 | 2 | 0 | 14.9 | 0 | 0 | 0 | 10 | 10 | 1 | 0 | 0 | 0 | 4.1 | 4.24 | 2.75 | 2.75 | 4.125 | 4.875 | 2.2 | 0 | 5 | 3 | 5 | 0 | 1.25 | 0 | 3 | 0.529 | 0.3 |  | 0 | 0 |  | 0 | 0 | 9 |  |  |  |  | TOTAL
POT. DISP. |  | 229.175 | 60 | 60.375 | 13.503 | 4.0193 | 0 | 3.575 | 10.31 | 16.135 | 12.601 | 11.808 | 3.421 | 6.612 | 41.219 | 45.928 | 13.042 | 0 | 107.197 | 67.016 | 51.234 | 0 | 4.401 | 25.309 | 21.985 | 98.008 | 58.993 | 7.522 | 8.735 | 9.653 | 88.192 | 3.786 | 2.083 | 2.082 | 0 | 2.055 | 1.615 | 3.253 | 22.031 | 0.438 | 12.885 | 2.875 | 9.157 | 1.94 | 23.702 | 39.292 | 2.113 | 9.494 | 13.667 | 8.55 | 2.511 | 4.456 | 1.958 | 4.939 | 4.858 | 2.26 | 2.064 | 1.695 | 1.839 | 17.955 | 20.245 | 0 | 0 | 50 | 30 | 52.8 | 23.1 | 31.5 | 22.056 | 0 | 56.16 | 0 | 0 | 0 | 16.436 | 0 | 43.648 | 58.25 | 47.637 | 51.791 | 0 | 12.276 | 24.237 | 58.28 | 9.012 | 0 | 11.898 | 0 | 0 | 0 | 0 | 19.54 | 40.653 | 44.81 | 0 | 0 | 0 |  | 0 | 41.847 | 57.561 | 139.87 | 18.027 | 0 | 0 | 45.234 | 140.972 | 141.054 | 1.945 | 0.36 | 0 | 34.105 | 0 | 0 | 0 | 0 | 0 | 0 | 0 | 0 | 0 | 15.391 | 5.417 | 0 | 8.799 | 23.54 | 0 | 0 | 0 | 78.973 | 0 | 0 | 0 | 0 | 0 | 13.6851 | 0.591 | 0.784 |  | 0 | 0 |  | 0 | 0 | 0 |  |  |  |  | SUBIR | BAJAR | CHX | AGU | JUR | PWT | LVA | LPA-B1 | LPA-B2 | LPA-B3 | LPA-B4 | ARI-O | XAC-H | XAD-H | PVI-H | CAN-H | OXE-H | OX2-H | REN-H | MTZ-H | RE4-H | SEC-H1 | MNL-H4 | CHX | AGU | JUR | PWT | LVA | LPA-B1 | LPA-B2 | LPA-B3 | LPA-B4 | ARI-O | XAC-H | XAD-H | PVI-H | CAN-H | OXE-H | OX2-H | REN-H | MTZ-H | RE4-H | SEC-H1 | MNL-H4 | TDL-B7 | TDL-B6 | TDL-B12 | TDL-B8 | TDL-B9 | ELG-B2 | LPA-B5 | ELG-B1 | LPA-B4 | ARI-O9 | ARI-O5 | ARI-O7 | TAM-G2 | TAM-G1
MW con (RRR) |  | 222.5 | 58.2524 | 58.6165 | 13.1097 | 3.9023 | 0 | 3.4709 | 10.0097 | 15.665 | 12.234 | 11.4641 | 3.3214 | 6.4194 | 40.0184 | 44.5903 | 12.6621 | 0 | 104.0748 | 65.0641 | 49.7417 | 0 | 4.2728 | 24.5718 | 21.3447 | 95.1534 | 57.2748 | 7.3029 | 8.4806 | 9.3718 | 85.6233 | 3.6757 | 2.0223 | 2.0214 | 0 | 1.9951 | 1.568 | 3.1583 | 21.3893 | 0.42524 | 12.5097 | 2.7913 | 8.8903 | 1.8835 | 23.0117 | 38.1476 | 2.0515 | 9.2175 | 13.2689 | 8.301 | 2.4379 | 4.3262 | 1.901 | 4.7951 | 4.7165 | 2.1942 | 2.0039 | 1.6456 | 1.7854 | 17.432 | 19.6553 | 0 | 0 | 48.5437 | 29.1262 | 51.2621 | 22.4272 | 30.5825 | 21.4136 | 0 | 54.5243 | 0 | 0 | 0 | 15.9573 | 0 | 42.3767 | 56.5534 | 46.2495 | 50.2825 | 0 | 11.9184 | 23.5311 | 56.5825 | 8.7495 | 0 | 11.5515 | 0 | 0 | 0 | 0 | 18.9709 | 39.4689 | 43.5049 | 0 | 0 | 0 |  | 0 | 40.6282 | 55.8845 | 135.7961 | 17.5019 | 0 | 0 | 43.9165 | 136.866 | 136.9456 | 1.8883 | 0.34951 | 0 | 33.1117 | 0 | 0 | 0 | 0 | 0 | 0 | 0 | 0 | 0 | 14.9427 | 5.2592 | 0 | 8.5427 | 22.8544 | 0 | 0 | 0 | 76.6728 | 0 | 0 | 0 | 0 | 0 | 13.2865 | 0.57379 | 0.76117 |  | 0 | 0 |  | 0 | 0 | 0 |  |  |  |  | MW | MW
ENERGIA |  | 760.391 | 508.3991 | 0 | 63.6 | 93.672 | 0 | 19.88 | 68.91 | 155.2134 | 35.09 | 46.7194 | 26.8565 | 71.0532 | 112.535 | 363.5172 | 103.2269 | 0 | 370.6273 | 255.9146 | 147.1626 | 0 | 42.4724 | 320.1156 | 245.6054 | 394.6348 | 214.0549 | 35.2003 | 64.9419 | 12.454 | 277.1495 | 19.631 | 36.8925 | 0 | 0 | 11.65 | 9.6631 | 2.45 | 60.64 | 0.9 | 23.2155 | 13.5 | 61.131 | 28.77 | 7.501 | 110.7805 | 14.5733 | 24.7602 | 25.5 | 23.0302 | 22.09 | 52.9 | 25.037 | 0 | 41.9836 | 12.72 | 14.01 | 8.8038 | 7.14 | 418.56 | 372 | 0 | 0 | 359.1806 | 229.4187 | 64.76 | 24.52 | 57.11 | 0 | 0 | 840 | 0 | 0 | 0 | 0 | 0 | 0 | 780.014 | 1109.76 | 1152 | 0 | 192 | 0 | 1035.1562 | 0 | 0 | 0 | 0 | 0 | 0 | 0 | 0 | 904.9602 | 1021.5 | 0 | 0 | 0 |  | 0 | 600 | 0 | 2932.301 | 330 | 0 | 0 | 960 | 3274.7043 | 3286.56 | 0 | 0 | 0 | 0 | 0 | 0 | 0 | 0 | 0 | 0 | 0 | 0 | 0 | 0 | 0 | 0 | 0 | 0 | 0 | 0 | 0 | 1836.5579 | 0 | 0 | 0 | 0 | 0 | 155.0311 | 0 | 0 | 0 | 0 | 0 | 0 | 0 | 0 | 142.524 | 27547.2876 | 568.845 | -5729 | 32707.4425 | 1519.1503 | 1550.4701 | 143.5673 | 0 | 0 | 0 | 0 | 0 | 0 | 0 | 0 | 2.3921 | 181.078 | 0 | 256.45 | 256.7373 | 27.4921 | 64.9377 | 0 | 0 | 383.322 | 203.1738 | 0 | 10.391 | 0 | 0 | 0 | 0 | 0 | 0 | 0 | 0 | 1221.4389 | 27.4048 | 55.3295 | 17.1495 | 83.5172 | 1.001 | 24.8626 | 0 | 0 | 26.1626 | 83.213 | 0 | 4.5872 | 4.5909 | 8.5506 | 6.8023 | 6.5375 | 7.1238 | 5.2572 | 7.1787 | 15.1971 | 15.3432 | 15.5605 | 12.0874 | 21.5 | 34.8197 | HORARIO
DE | A | [206 empty] | DE | A
00:01 | 01:00 | 30 | OD | OD | OD | 3.903 | IN | OD | 1.06 | 4.001 | 1.84 | OD | 1.119 | 2.2856 | OD | 29.429 | 8.3569 | M | 17 | 12.5456 | 5.5 | M | 1.0948 | 24.5709 | 16.6806 | OD | OD | 1.352 | OD | OD | OD | OD | 2.022 | OD | IN | 0.2 | 1.2073 | OD | OD | OD | OD | 0.78 | OD | 1.08 | OD | OD | 0.53145 | OD | OD | OD | 0.92 | 1.7 | 0.95 | OD | OD | 0.15 | OD | 0.23 | OD | 17.44 | 15.5 | IN | IN | IN | IN | 1.61 | 0.26 | 0.92 | OD | IN | 35 | IN | M | IN | OD | IN | OD | 30 | 46.24 | 48 | IN | 8 | OD | 20 | OD | IN | OD | IN | IN | IN | IN | OD | 39.46 | 43.5 | IN | IN | IN | IN | IN | 25 | OD | 120 | 10 | IN | IN | 42 | 136.86 | 136.94 | IN | IN | IN | OD | IN | IN | IN | RRa | RRa | IN | IN | IN | IN | RRa | RRa | RRa | OD | OD | RRa | IN | IN | 76.65 | IN | IN | IN | IN | IN | OD | IN | OD | FP | IN | IN | F | IN | IN | IN | 1023.889 | 67.759 | -239 | 1195.13 | 60.92 | 61.43 | 15.06 | 0 | 0 | 0 | 0 | 0 | 0 | 0 | 0 | 0 | 0 | 0 | 0 | 15.161 | 0 | 0 | 0 | F | 19.7 | 10.999 | 0 | 0 | 0 | 0 | 0 | 0 | 0 | 0 | 0 | 0 | 51 | 0 | 0 | 0 | 9.429 | 0 | 0 | 0 | F | 0 | 1.001 | 0 | 4.5872 | 4.5909 | 8.5506 | 6.8023 | 6.5375 | 7.1238 | 5.2572 | 7.1787 | 15.1971 | 15.3432 | 15.5605 | 12.0874 | 21.5 | 34.8197 | 00:01 | 01:00
01:01 | 02:00 | 30 | 15 | OD | OD | 3.903 | IN | OD | 1.07 | 4.3208 | 1.82 | OD | 1.119 | 2.2856 | OD | 14.2892 | 4.0577 | M | OD | OD | 5.5 | M | 1.1823 | 9.0632 | 5.39 | OD | 16.5931 | OD | OD | OD | OD | OD | 0.65848 | OD | IN | 0.2 | OD | OD | OD | OD | OD | 0.69 | OD | 1.06 | OD | OD | 0.53145 | OD | OD | OD | 0.95 | 1.68 | OD | OD | OD | 0.14 | OD | 0.23 | OD | 17.44 | 15.5 | IN | IN | IN | IN | 0.8 | 0.25 | 0.96 | OD | IN | 35 | IN | M | IN | OD | IN | OD | 30 | 46.24 | 48 | IN | 8 | OD | 20 | OD | IN | OD | IN | IN | IN | IN | OD | 34.9862 | 43.5 | IN | IN | IN | IN | IN | 25 | OD | 120 | 10 | IN | IN | 30 | 136.86 | 136.94 | IN | IN | IN | OD | IN | IN | IN | RRa | RRa | IN | IN | IN | IN | RRa | RRa | RRa | OD | OD | RRa | IN | IN | 76.65 | IN | IN | IN | IN | IN | OD | IN | OD | FP | IN | IN | F | IN | IN | IN | 957.86 | 76.72 | -239 | 1120.14 | 56.6098 | 56.61 | 18.225 | 0 | 0 | 0 | 0 | 0 | 0 | 0 | 0 | 0 | 0 | 0 | 0 | 8.0058 | 0 | 0 | 0 | F | 19.7 | 10.679 | 0 | 0 | 0 | 0 | 0 | 0 | 0 | 0 | 0 | 0 | 51 | 0 | 0 | 0 | 4.2892 | 0 | 0 | 0 | F | 0 | 1.3208 | 0 | 4.5872 | 4.5909 | 8.5506 | 6.8023 | 6.5375 | 7.1238 | 5.2572 | 7.1787 | 15.1971 | 15.3432 | 15.5605 | 12.0874 | 21.5 | 34.8197 | 01:01 | 02:00
02:01 | 03:00 | 30 | OD | OD | OD | 3.903 | IN | OD | 1.05 | 5.0136 | 2.1 | OD | 1.119 | 2.2856 | OD | OD | OD | M | 8.5 | 9 | 9.5964 | M | 1.3719 | 21.0791 | 10.6717 | OD | OD | OD | OD | OD | OD | OD | 0.612 | OD | IN | 0.2 | OD | OD | OD | OD | OD | 0.64 | OD | 1.09 | OD | 4.3 | 0.53145 | OD | OD | OD | 0.94 | 1.63 | OD | OD | OD | 0.13 | OD | 0.23 | OD | 17.44 | 15.5 | IN | IN | IN | IN | 0.54 | 0.25 | 1.02 | OD | IN | 35 | IN | M | IN | OD | IN | OD | 30 | 46.24 | 48 | IN | 8 | OD | 20 | OD | IN | OD | IN | IN | IN | IN | OD | 34.9862 | 43.5 | IN | IN | IN | IN | IN | 25 | OD | 120 | 10 | IN | IN | 30 | 136.86 | 136.94 | IN | IN | IN | OD | IN | IN | IN | RRa | RRa | IN | IN | IN | IN | RRa | RRa | RRa | OD | OD | RRa | IN | IN | 76.65 | IN | IN | IN | IN | IN | OD | IN | OD | FP | IN | IN | F | IN | IN | IN | 951.92 | 81.2 | -239 | 1109.72 | 55.5004 | 57.11 | 18.93 | 0 | 0 | 0 | 0 | 0 | 0 | 0 | 0 | 0 | 0 | 0 | 0 | 0 | 0 | 10.98 | 0 | F | 15.604 | 9.9864 | 0 | 0 | 0 | 0 | 0 | 0 | 0 | 0 | 0 | 0 | 51 | 0 | 0 | 0 | 0 | 0 | 0 | 0 | F | 4.0964 | 2.0136 | 0 | 4.5872 | 4.5909 | 8.5506 | 6.8023 | 6.5375 | 7.1238 | 5.2572 | 7.1787 | 15.1971 | 15.3432 | 15.5605 | 12.0874 | 21.5 | 34.8197 | 02:01 | 03:00
03:01 | 04:00 | 30 | OD | OD | OD | 3.903 | IN | OD | 1.04 | 7.6743 | 2.11 | OD | 1.119 | 2.2856 | OD | OD | OD | M | 8.5 | OD | 5.5 | M | 2.1 | 24.0628 | 5.39 | OD | OD | OD | OD | OD | OD | OD | 2.022 | OD | IN | 0.2 | OD | OD | OD | OD | OD | 0.6 | OD | 1.07 | OD | 5.8957 | 0.53145 | OD | OD | OD | 0.93 | 1.64 | OD | OD | OD | 0.11 | OD | 0.23 | OD | 17.44 | 15.5 | IN | IN | IN | IN | 0.12 | 0.41 | 0.96 | OD | IN | 35 | IN | M | IN | OD | IN | OD | 30 | 46.24 | 48 | IN | 8 | OD | 20 | OD | IN | OD | IN | IN | IN | IN | OD | 34.9862 | 43.5 | IN | IN | IN | IN | IN | 25 | OD | 120 | 10 | IN | IN | 42 | 136.86 | 136.94 | IN | IN | IN | OD | IN | IN | IN | RRa | RRa | IN | IN | IN | IN | RRa | RRa | RRa | OD | OD | RRa | IN | IN | 76.65 | IN | IN | IN | IN | IN | OD | IN | OD | FP | IN | IN | F | IN | IN | IN | 954.52 | 81.2 | -239 | 1112.32 | 55.17 | 57.27 | 18.76 | 0 | 0 | 0 | 0 | 0 | 0 | 0 | 0 | 0 | 0 | 0 | 0 | 0 | 0 | 9.3843 | 0 | F | 19.7 | 7.3257 | 0 | 0 | 0 | 0 | 0 | 0 | 0 | 0 | 0 | 0 | 51 | 0 | 0 | 0 | 0 | 0 | 1.5957 | 0 | F | 0 | 4.6743 | 0 | 4.5872 | 4.5909 | 8.5506 | 6.8023 | 6.5375 | 7.1238 | 5.2572 | 7.1787 | 15.1971 | 15.3432 | 15.5605 | 12.0874 | 21.5 | 34.8197 | 03:01 | 04:00
04:01 | 05:00 | 30 | OD | OD | OD | 3.903 | IN | OD | 1.05 | 5.243 | 2.11 | OD | 1.119 | 2.2856 | OD | OD | OD | M | OD | OD | 5.5 | M | 1.4347 | 12.6893 | 10.6717 | OD | OD | OD | OD | OD | 34.697 | OD | 2.022 | OD | IN | 0.2 | OD | OD | OD | OD | OD | 0.59 | OD | 1.09 | OD | 4.3 | 0.53145 | OD | OD | OD | 0.94 | 1.63 | OD | OD | OD | 0.11 | OD | 0.23 | OD | 17.44 | 15.5 | IN | IN | IN | IN | 0.54 | 0.65 | 0.86 | OD | IN | 35 | IN | M | IN | OD | IN | OD | 30 | 46.24 | 48 | IN | 8 | OD | 20 | OD | IN | OD | IN | IN | IN | IN | OD | 34.9862 | 43.5 | IN | IN | IN | IN | IN | 25 | OD | 120 | 10 | IN | IN | 42 | 136.86 | 136.94 | IN | IN | IN | OD | IN | IN | IN | RRa | RRa | IN | IN | IN | IN | RRa | RRa | RRa | OD | OD | RRa | IN | IN | 76.65 | IN | IN | IN | IN | IN | OD | IN | OD | FP | IN | IN | F | IN | IN | IN | 970.513 | 80.803 | -239 | 1128.71 | 64.83 | 67.94 | 16.29 | 0 | 0 | 0 | 0 | 0 | 0 | 0 | 0 | 0 | 0 | 0 | 8.103 | 0 | 0 | 10.98 | 0 | F | 19.7 | 9.757 | 0 | 0 | 0 | 0 | 0 | 0 | 0 | 0 | 0 | 0 | 51 | 0 | 0 | 14.697 | 0 | 0 | 0 | 0 | F | 0 | 2.243 | 0 | 4.5872 | 4.5909 | 8.5506 | 6.8023 | 6.5375 | 7.1238 | 5.2572 | 7.1787 | 15.1971 | 15.3432 | 15.5605 | 12.0874 | 21.5 | 34.8197 | 04:01 | 05:00
05:01 | 06:00 | 30 | OD | OD | OD | 3.903 | IN | OD | 1.06 | 3 | 2.11 | OD | 1.119 | 2.2856 | OD | OD | OD | M | OD | OD | 7.5772 | M | 0.82092 | 4.3201 | 10.6717 | OD | 28.34 | OD | OD | OD | OD | OD | 0.612 | OD | IN | 0.2 | OD | OD | OD | OD | OD | 0.58 | OD | 1.07 | OD | 5.9028 | 0.53145 | OD | OD | OD | 0.91 | 1.62 | OD | OD | OD | 0.11 | OD | 0.23 | OD | 17.44 | 15.5 | IN | IN | IN | IN | 0.8 | 0.8 | 0.93 | OD | IN | 35 | IN | M | IN | OD | IN | OD | 30 | 46.24 | 48 | IN | 8 | OD | 20 | OD | IN | OD | IN | IN | IN | IN | OD | 34.9862 | 43.5 | IN | IN | IN | IN | IN | 25 | OD | 120 | 10 | IN | IN | 42 | 136.86 | 136.94 | IN | IN | IN | OD | IN | IN | IN | RRa | RRa | IN | IN | IN | IN | RRa | RRa | RRa | OD | OD | RRa | IN | IN | 76.65 | IN | IN | IN | IN | IN | OD | IN | OD | FP | IN | IN | F | IN | IN | IN | 955.62 | 76.72 | -239 | 1117.9 | 61.0602 | 70.52 | 22.06 | 0 | 0 | 0 | 0 | 0 | 0 | 0 | 0 | 0 | 0 | 0 | 0 | 0 | 0 | 9.3772 | 0 | F | 17.623 | 12 | 0 | 0 | 0 | 0 | 0 | 0 | 0 | 0 | 0 | 0 | 51 | 0 | 15.84 | 0 | 0 | 0 | 1.6028 | 0 | F | 2.0772 | 0 | 0 | 4.5872 | 4.5909 | 8.5506 | 6.8023 | 6.5375 | 7.1238 | 5.2572 | 7.1787 | 15.1971 | 15.3432 | 15.5605 | 12.0874 | 21.5 | 34.8197 | 05:01 | 06:00
06:01 | 07:00 | 70.391 | OD | OD | OD | 3.903 | IN | OD | 1.02 | 3 | 1.15 | OD | 1.119 | 2.2856 | OD | OD | OD | M | 13.8267 | 9 | 5.5 | M | 0.82092 | 13.0905 | 9.3442 | OD | OD | OD | OD | OD | OD | OD | 0.612 | OD | IN | 0.2 | OD | OD | OD | OD | OD | 0.56 | OD | 1.12 | OD | 4.3 | 0.60829 | OD | OD | OD | 0.9 | 1.6 | OD | OD | OD | 0.11 | OD | 0.23 | OD | 17.44 | 15.5 | IN | IN | 5.7177 | 4.4031 | 1.61 | 0.72 | 0.93 | OD | IN | 35 | IN | M | IN | OD | IN | OD | 30 | 46.24 | 48 | IN | 8 | OD | 20 | OD | IN | OD | IN | IN | IN | IN | OD | 38.209 | 43.5 | IN | IN | IN | IN | IN | 25 | OD | 120 | 10 | IN | IN | 42 | 136.86 | 136.94 | IN | IN | IN | OD | IN | IN | IN | RRa | RRa | IN | IN | IN | IN | RRa | RRa | RRa | OD | OD | RRa | IN | IN | 75.649 | IN | IN | IN | IN | IN | OD | IN | OD | FP | IN | IN | F | IN | IN | IN | 1006.41 | 50.72 | -239 | 1194.69 | 66.02 | 60.39 | 22.339 | 0 | 0 | 0 | 0 | 0 | 0 | 0 | 0 | 1.001 | 0 | 0 | 0 | 0 | 0 | 10.98 | 0 | F | 19.7 | 12 | 0 | 10.391 | 0 | 0 | 0 | 0 | 0 | 0 | 0 | 0 | 49.999 | 0 | 0 | 0 | 0 | 0 | 0 | 0 | F | 0 | 0 | 0 | 4.5872 | 4.5909 | 8.5506 | 6.8023 | 6.5375 | 7.1238 | 5.2572 | 7.1787 | 15.1971 | 15.3432 | 15.5605 | 12.0874 | 21.5 | 34.8197 | 06:01 | 07:00
07:01 | 08:00 | 30 | 30 | OD | OD | 3.903 | IN | OD | 1.01 | 11.419 | 1.15 | OD | 1.119 | 2.2856 | OD | 10 | 2.8397 | M | 15.0634 | 9 | 6.501 | M | 3.1247 | 5.4432 | 10.6717 | 22.09 | OD | 0.676 | OD | OD | OD | OD | 0.81629 | OD | IN | 0.2 | 0.1 | OD | OD | OD | OD | 0.57 | OD | 1.17 | OD | OD | 0.60829 | OD | OD | OD | 0.91 | 1.6 | 0.95 | OD | OD | 0.11 | OD | 0.23 | OD | 17.44 | 15.5 | IN | IN | 21.765 | 16.207 | 0.12 | 1.19 | 0.82 | OD | IN | 35 | IN | M | IN | OD | IN | OD | 30 | 46.24 | 48 | IN | 8 | OD | 56.58 | OD | IN | OD | IN | IN | IN | IN | OD | 39.46 | 43.5 | IN | IN | IN | IN | IN | 25 | OD | 120 | 16 | IN | IN | 42 | 136.86 | 136.94 | IN | IN | IN | OD | IN | IN | IN | RRa | RRa | IN | IN | IN | IN | RRa | RRa | RRa | OD | OD | RRa | IN | IN | 76.65 | IN | IN | IN | IN | IN | 3.8671 | IN | OD | FP | IN | IN | F | IN | IN | IN | 1110.7 | 30.91 | -239 | 1318.79 | 59.53 | 60.42 | 2.955 | 0 | 0 | 0 | 0 | 0 | 0 | 0 | 0 | 0 | 22 | 0 | 0 | 12.295 | 0 | 0 | 0 | F | 18.699 | 3.581 | 0 | 0 | 0 | 0 | 0 | 0 | 0 | 0 | 0 | 0 | 51 | 0 | 0 | 0 | 0 | 0 | 0 | 0 | F | 1.001 | 8.419 | 0 | 4.5872 | 4.5909 | 8.5506 | 6.8023 | 6.5375 | 7.1238 | 5.2572 | 7.1787 | 15.1971 | 15.3432 | 15.5605 | 12.0874 | 21.5 | 34.8197 | 07:01 | 08:00
08:01 | 09:00 | 30 | 20 | OD | OD | 3.903 | IN | 1 | 1.05 | 10.39 | 1.14 | 11.464 | 1.119 | 2.2856 | OD | 10 | 2.8397 | M | 26.11 | 20.7068 | 5.5 | M | 2.8431 | 24.5709 | 10.6717 | 22.09 | OD | 4.572 | OD | OD | OD | OD | 2.022 | OD | IN | 0.2 | OD | OD | OD | OD | OD | 0.56 | OD | 1.05 | OD | OD | 0.60829 | OD | OD | OD | 0.91 | 1.57 | 1.9 | OD | 4.716 | 0.2 | OD | 0.23 | OD | 17.44 | 15.5 | IN | IN | 34.667 | 22.135 | 0.12 | 0.33 | 0.69 | OD | IN | 35 | IN | M | IN | OD | IN | OD | 30 | 46.24 | 48 | IN | 8 | OD | 56.58 | OD | IN | OD | IN | IN | IN | IN | OD | 39.46 | 43.5 | IN | IN | IN | IN | IN | 25 | OD | 120 | 16 | IN | IN | 42 | 136.86 | 136.94 | IN | IN | IN | OD | IN | IN | IN | RRa | RRa | IN | IN | IN | IN | RRa | RRa | RRa | OD | OD | RRa | IN | IN | 76.65 | IN | IN | IN | IN | IN | 11.856 | IN | OD | FP | IN | IN | F | IN | IN | IN | 1189.19 | 5.91 | -239 | 1422.28 | 58.75 | 58.39 | 1.001 | 0 | 0 | 0 | 0 | 0 | 0 | 0 | 0 | 0 | 21.144 | 0 | 0 | 12.295 | 0 | 0 | 0 | F | 19.7 | 4.61 | 0 | 0 | 0 | 0 | 0 | 0 | 0 | 0 | 0 | 0 | 51 | 0 | 0 | 0 | 0 | 0 | 0 | 0 | F | 0 | 7.39 | 0 | 4.5872 | 4.5909 | 8.5506 | 6.8023 | 6.5375 | 7.1238 | 5.2572 | 7.1787 | 15.1971 | 15.3432 | 15.5605 | 12.0874 | 21.5 | 34.8197 | 08:00 | 09:00
09:01 | 10:00 | 30 | 51.9028 | OD | OD | 3.903 | IN | 1 | 1 | 3 | 1.12 | OD | 1.119 | 2.2856 | OD | 10 | 2.8397 | M | OD | 9 | 5.5 | M | 0.82092 | 8.7 | 10.6717 | 22.09 | 19.87 | 1.352 | OD | OD | OD | OD | 2.022 | OD | IN | 0.2 | 1.567 | OD | OD | OD | 10.8836 | 0.55 | OD | 1.24 | OD | OD | 0.60829 | OD | OD | OD | 0.91 | 1.56 | 1.9 | OD | OD | 0.2 | 0.73 | 0.23 | OD | 17.44 | 15.5 | IN | IN | 42.679 | 26.027 | 0.2 | 0.23 | 0.56 | OD | IN | 35 | IN | M | IN | OD | IN | OD | 45.0035 | 46.24 | 48 | IN | 8 | OD | 56.58 | OD | IN | OD | IN | IN | IN | IN | OD | 39.46 | 43.5 | IN | IN | IN | IN | IN | 25 | OD | 120 | 16 | IN | IN | 42 | 136.86 | 136.94 | IN | IN | IN | OD | IN | IN | IN | RRa | RRa | IN | IN | IN | IN | RRa | RRa | RRa | OD | OD | RRa | IN | IN | 76.65 | IN | IN | IN | IN | IN | 11.856 | IN | OD | FP | IN | IN | F | IN | IN | IN | 1198.501 | 3.401 | -239 | 1434.1 | 59.33 | 58.37 | 0 | 0 | 0 | 0 | 0 | 0 | 0 | 0 | 0 | 0 | 15.335 | 0 | 0 | 12.295 | 0 | 0 | 0 | F | 19.7 | 12 | 0 | 0 | 0 | 0 | 0 | 0 | 0 | 0 | 0 | 0 | 51 | 0 | 7.37 | 0 | 0 | 0 | 0 | 0 | F | 0 | 0 | 0 | 4.5872 | 4.5909 | 8.5506 | 6.8023 | 6.5375 | 7.1238 | 5.2572 | 7.1787 | 15.1971 | 15.3432 | 15.5605 | 12.0874 | 21.5 | 34.8197 | 09:01 | 10:00
10:01 | 11:00 | 30 | 41 | OD | OD | 3.903 | IN | 1 | 1.04 | 4.001 | 1.3 | OD | 1.119 | 2.2856 | OD | 10 | 2.8397 | M | 27.53 | 9 | 5.5 | M | 1.0948 | 1.8 | 10.6717 | 22.09 | 19.979 | 6.3929 | 7.8296 | OD | OD | OD | 2.022 | OD | IN | 0.2 | OD | OD | OD | OD | OD | 0.54 | OD | 1.17 | OD | OD | 0.60829 | OD | OD | OD | 0.91 | 1.53 | 1.9 | OD | OD | 0.4 | 0.74 | 0.23 | OD | 17.44 | 15.5 | IN | IN | 47.113 | 28.955 | 1.22 | 0.25 | 0.61 | OD | IN | 35 | IN | M | IN | OD | IN | OD | 45.0035 | 46.24 | 48 | IN | 8 | OD | 56.58 | OD | IN | OD | IN | IN | IN | IN | OD | 39.46 | 43.5 | IN | IN | IN | IN | IN | 25 | OD | 120 | 16 | IN | IN | 42 | 136.86 | 136.94 | IN | IN | IN | OD | IN | IN | IN | RRa | RRa | IN | IN | IN | IN | RRa | RRa | RRa | OD | OD | RRa | IN | IN | 76.65 | IN | IN | IN | IN | IN | 11.856 | IN | OD | FP | IN | IN | F | IN | IN | IN | 1218.804 | 0.404 | -239 | 1457.4 | 60.33 | 59.48 | 0 | 0 | 0 | 0 | 0 | 0 | 0 | 0 | 0 | 0 | 17.336 | 0 | 0 | 12.295 | 0 | 0 | 0 | F | 19.7 | 10.999 | 0 | 0 | 0 | 0 | 0 | 0 | 0 | 0 | 0 | 0 | 51 | 0 | 7.479 | 0 | 0 | 0 | 0 | 0 | F | 0 | 1.001 | 0 | 4.5872 | 4.5909 | 8.5506 | 6.8023 | 6.5375 | 7.1238 | 5.2572 | 7.1787 | 15.1971 | 15.3432 | 15.5605 | 12.0874 | 21.5 | 34.8197 | 10:01 | 11:00
11:01 | 12:00 | 30 | 51.9028 | OD | OD | 3.903 | IN | 1 | 1.05 | 11.353 | 1.3 | OD | 1.119 | 2.2856 | OD | 10 | 2.8397 | M | 30.5679 | 21.843 | 7.497 | M | 3.1066 | 24.5709 | 10.6717 | 22.09 | OD | 0.676 | 7.8296 | OD | 20 | OD | 2.022 | OD | IN | 0.2 | 1.567 | OD | OD | OD | OD | 0.54 | OD | 1.3 | OD | OD | 0.60829 | OD | OD | OD | 0.88 | 1.55 | 1.9 | OD | OD | 0.4 | 0.58 | 0.23 | OD | 17.44 | 15.5 | IN | IN | 45.797 | 27.102 | 3.22 | 0.31 | 0.93 | OD | IN | 35 | IN | M | IN | OD | IN | OD | 30 | 46.24 | 48 | IN | 8 | OD | 56.58 | OD | IN | OD | IN | IN | IN | IN | OD | 39.46 | 43.5 | IN | IN | IN | IN | IN | 25 | OD | 120 | 16 | IN | IN | 42 | 136.86 | 136.94 | IN | IN | IN | OD | IN | IN | IN | RRa | RRa | IN | IN | IN | IN | RRa | RRa | RRa | OD | OD | RRa | IN | IN | 76.65 | IN | IN | IN | IN | IN | 11.856 | IN | OD | FP | IN | IN | F | IN | IN | IN | 1259.768 | 3.288 | -239 | 1495.48 | 62.86 | 61.35 | 0 | 0 | 0 | 0 | 0 | 0 | 0 | 0 | 0 | 0 | 6.415 | 0 | 22.8 | 12.295 | 0 | 0 | 0 | F | 17.703 | 3.647 | 0 | 0 | 0 | 0 | 0 | 0 | 0 | 0 | 0 | 0 | 51 | 0 | 0 | 0 | 0 | 0 | 0 | 0 | F | 1.997 | 8.353 | 0 | 4.5872 | 4.5909 | 8.5506 | 6.8023 | 6.5375 | 7.1238 | 5.2572 | 7.1787 | 15.1971 | 15.3432 | 15.5605 | 12.0874 | 21.5 | 34.8197 | 11:01 | 12:00
12:01 | 13:00 | 30 | 15 | OD | OD | 3.903 | IN | 1 | 1.02 | 13.339 | 1.29 | OD | 1.119 | 2.2856 | 35.98 | 20 | 5.6793 | M | 31.5225 | 21.843 | OD | M | 3.6501 | OD | 10.6717 | 23.091 | OD | 0.676 | 3.2 | OD | 20 | OD | 2.022 | OD | IN | 0.2 | 0.1 | OD | OD | OD | OD | 0.53 | 8.89 | 1.17 | OD | OD | 0.60829 | OD | OD | OD | 0.93 | 1.49 | 1.9 | OD | OD | 0.4 | 0.53 | 0.23 | OD | 17.44 | 15.5 | IN | IN | 43.737 | 26.143 | 5.99 | 0.51 | 1.26 | OD | IN | 35 | IN | M | IN | OD | IN | OD | 45.0035 | 46.24 | 48 | IN | 8 | OD | 56.58 | OD | IN | OD | IN | IN | IN | IN | OD | 39.46 | 43.5 | IN | IN | IN | IN | IN | 25 | OD | 120 | 16 | IN | IN | 42 | 136.86 | 136.94 | IN | IN | IN | OD | IN | IN | IN | RRa | RRa | IN | IN | IN | IN | RRa | RRa | RRa | OD | OD | RRa | IN | IN | 76.65 | IN | IN | IN | IN | IN | 11.856 | IN | OD | FP | IN | IN | F | IN | IN | IN | 1261.94 | 9.51 | -239 | 1491.43 | 62.46 | 62.34 | 0 | 0 | 0 | 0 | 0 | 0 | 0 | 0 | 0 | 0 | 13.409 | 0 | 22.8 | 24.59 | 0 | 0 | 0 | F | 0 | 1.661 | 0 | 0 | 0 | 0 | 0 | 0 | 0 | 0 | 0 | 0 | 51 | 1.001 | 0 | 0 | 0 | 0 | 0 | 0 | F | 0 | 10.339 | 0 | 4.5872 | 4.5909 | 8.5506 | 6.8023 | 6.5375 | 7.1238 | 5.2572 | 7.1787 | 15.1971 | 15.3432 | 15.5605 | 12.0874 | 21.5 | 34.8197 | 12:01 | 13:00
13:01 | 14:00 | 30 | 20 | OD | OD | 3.903 | IN | 1 | 1.01 | 4.001 | 1.31 | OD | 1.119 | 2.2856 | 2 | 28.479 | 8.0871 | M | 26.11 | 19.1549 | 5.5 | M | 1.0948 | 1.8 | 10.6717 | 22.09 | OD | 0.676 | 7.8296 | OD | 20 | 0.314 | 0.612 | OD | IN | 0.2 | 1.567 | OD | OD | OD | OD | 0.53 | 2.5 | 1.18 | OD | OD | 0.60829 | OD | OD | OD | 0.93 | 1.51 | 0.95 | OD | 4.716 | 0.4 | 0.49 | 0.23 | OD | 17.44 | 15.5 | IN | IN | 42.678 | 25.147 | 4.57 | 0.59 | 1.64 | OD | IN | 35 | IN | M | IN | OD | IN | OD | 30 | 46.24 | 48 | IN | 8 | OD | 56.58 | OD | IN | OD | IN | IN | IN | IN | OD | 39.46 | 43.5 | IN | IN | IN | IN | IN | 25 | OD | 120 | 16 | IN | IN | 42 | 136.86 | 136.94 | IN | IN | IN | OD | IN | IN | IN | RRa | RRa | IN | IN | IN | IN | RRa | RRa | RRa | OD | OD | RRa | IN | IN | 76.65 | IN | IN | IN | IN | IN | 11.856 | IN | OD | FP | IN | IN | F | IN | IN | IN | 1214.51 | 9.51 | -239 | 1444 | 59.88 | 60.48 | 0 | 0 | 0 | 0 | 0 | 0 | 0 | 0 | 0 | 0 | 0 | 0 | 22.8 | 16.111 | 0 | 0 | 0 | F | 9.97 | 10.999 | 0 | 0 | 0 | 0 | 0 | 0 | 0 | 0 | 0 | 0 | 51 | 0 | 0 | 0 | 8.479 | 0 | 0 | 0 | F | 0 | 1.001 | 0 | 4.5872 | 4.5909 | 8.5506 | 6.8023 | 6.5375 | 7.1238 | 5.2572 | 7.1787 | 15.1971 | 15.3432 | 15.5605 | 12.0874 | 21.5 | 34.8197 | 13:01 | 14:00
14:01 | 15:00 | 30 | 26 | OD | 2 | 3.903 | IN | 1 | 1.02 | 3 | 1.31 | OD | 1.119 | 2.2856 | 12.1702 | 20 | 5.6793 | M | OD | OD | OD | M | 0.82092 | 24.5709 | 10.6717 | 26.2088 | 17.2212 | OD | 7.8296 | OD | 20 | 0.314 | 2.022 | OD | IN | 0.39 | OD | OD | OD | OD | OD | 0.52 | 8.89 | 1.44 | OD | 4.3 | 0.60829 | OD | OD | OD | 0.93 | 1.52 | 1.9 | OD | 4.716 | 0.47 | 0.51 | 0.23 | OD | 17.44 | 15.5 | IN | IN | 33.196 | 20.354 | 4.57 | 0.49 | 2.12 | OD | IN | 35 | IN | M | IN | OD | IN | OD | 45.0035 | 46.24 | 48 | IN | 8 | OD | 56.58 | OD | IN | OD | IN | IN | IN | IN | OD | 39.46 | 43.5 | IN | IN | IN | IN | IN | 25 | OD | 120 | 16 | IN | IN | 42 | 136.86 | 136.94 | IN | IN | IN | OD | IN | IN | IN | RRa | RRa | IN | IN | IN | IN | RRa | RRa | RRa | OD | OD | RRa | IN | IN | 76.65 | IN | IN | IN | IN | IN | 11.856 | IN | OD | FP | IN | IN | F | IN | IN | IN | 1226.33 | 9.51 | -239 | 1455.82 | 61.07 | 59.84 | 0 | 0 | 0 | 0 | 0 | 0 | 0 | 0 | 0 | 0 | 1.001 | 0 | 22.8 | 24.59 | 0 | 1.001 | 0 | F | 0 | 11.678 | 0 | 0 | 0 | 0 | 0 | 0 | 0 | 0 | 0 | 0 | 51 | 4.1188 | 4.7212 | 0 | 0 | 0 | 0 | 0 | F | 0 | 0 | 0 | 4.5872 | 4.5909 | 8.5506 | 6.8023 | 6.5375 | 7.1238 | 5.2572 | 7.1787 | 15.1971 | 15.3432 | 15.5605 | 12.0874 | 21.5 | 34.8197 | 14:01 | 15:00
15:01 | 16:00 | 30 | 26 | OD | 2 | 3.903 | IN | 0.5 | 1.01 | 3 | 1.31 | OD | 1.119 | 2.2856 | 2 | 28.2894 | 8.0333 | M | 19.4409 | 21.843 | 5.5 | M | 0.82092 | 24.5709 | 10.6717 | 22.09 | 12.5 | OD | 3.2 | OD | 20 | 0.314 | 0.612 | OD | IN | 0.73 | 0.1 | OD | OD | OD | OD | 0.52 | 2.5 | 1.21 | OD | OD | 0.60829 | OD | OD | OD | 0.94 | 1.85 | 1.9 | OD | 0.892 | 0.72 | 1.21 | 0.23 | OD | 17.44 | 15.5 | IN | IN | 24.865 | 15.925 | 3.22 | 0.35 | 2.68 | OD | IN | 35 | IN | M | IN | OD | IN | OD | 30 | 46.24 | 48 | IN | 8 | OD | 56.58 | OD | IN | OD | IN | IN | IN | IN | OD | 39.46 | 43.5 | IN | IN | IN | IN | IN | 25 | OD | 120 | 16 | IN | IN | 42 | 136.86 | 136.94 | IN | IN | IN | OD | IN | IN | IN | RRa | RRa | IN | IN | IN | IN | RRa | RRa | RRa | OD | OD | RRa | IN | IN | 76.65 | IN | IN | IN | IN | IN | 11.856 | IN | OD | FP | IN | IN | F | IN | IN | IN | 1216.49 | 9.51 | -239 | 1445.98 | 60.7 | 59.1205 | 0 | 0 | 0 | 0 | 0 | 0 | 0 | 0 | 0 | 0 | 0 | 0 | 22.8 | 12.295 | 0 | 0 | 0 | F | 13.605 | 12 | 0 | 0 | 0 | 0 | 0 | 0 | 0 | 0 | 0 | 0 | 50.831 | 0 | 0 | 0 | 8.2895 | 0 | 0 | 0 | F | 0 | 0 | 0 | 4.5872 | 4.5909 | 8.5506 | 6.8023 | 6.5375 | 7.1238 | 5.2572 | 7.1787 | 15.1971 | 15.3432 | 15.5605 | 12.0874 | 21.5 | 34.8197 | 15:01 | 16:00
16:01 | 17:00 | 30 | 26 | OD | 7.6 | 3.903 | IN | 0.5 | 1.04 | 14.809 | 1.33 | OD | 1.119 | 2.2856 | 3 | 20 | 5.6793 | M | 26.028 | 10.5085 | 11.103 | M | 4.0523 | 1.8 | 10.78 | 27.987 | 13.501 | OD | 3.2 | OD | 20 | OD | 2.022 | OD | IN | 1.99 | OD | OD | OD | OD | OD | 0.53 | 2.5 | 1.21 | OD | OD | 0.60829 | OD | OD | OD | 0.92 | 2.47 | 0.95 | OD | 0.892 | 0.77 | OD | 0.23 | OD | 17.44 | 15.5 | IN | IN | 12.547 | 11.629 | 3.22 | 0.19 | 3.33 | OD | IN | 35 | IN | M | IN | OD | IN | OD | 30 | 46.24 | 48 | IN | 8 | OD | 56.58 | OD | IN | OD | IN | IN | IN | IN | OD | 39.46 | 43.5 | IN | IN | IN | IN | IN | 25 | OD | 120 | 16 | IN | IN | 42 | 136.86 | 136.94 | IN | IN | IN | OD | IN | IN | IN | RRa | RRa | IN | IN | IN | IN | RRa | RRa | RRa | OD | OD | RRa | IN | IN | 76.65 | IN | IN | IN | IN | IN | 11.856 | IN | OD | FP | IN | IN | F | IN | IN | IN | 1197.26 | 9.51 | -239 | 1426.75 | 77.59 | 75.31 | 0 | 0 | 0 | 0 | 0 | 0 | 0 | 0 | 0 | 0 | 16.103 | 0 | 22.8 | 24.59 | 0 | 0 | 0 | F | 14.097 | 0 | 0 | 0 | 0 | 0 | 0 | 0 | 0 | 0 | 0 | 0 | 51 | 5.897 | 1.001 | 0 | 0 | 0 | 0 | 0 | F | 5.603 | 11.809 | 0 | 4.5872 | 4.5909 | 8.5506 | 6.8023 | 6.5375 | 7.1238 | 5.2572 | 7.1787 | 15.1971 | 15.3432 | 15.5605 | 12.0874 | 21.5 | 34.8197 | 16:01 | 17:00
17:01 | 18:00 | 30 | OD | OD | 13 | 3.903 | IN | 1.5 | 9.96 | 13.9004 | 1.29 | OD | 1.119 | 2.2856 | 6.9147 | 20 | 5.6793 | M | 26.028 | 21.843 | 5.5 | M | 3.8037 | 14.87 | OD | 23.3216 | 13.501 | OD | 3.2 | OD | 20 | 0.314 | 0.612 | OD | IN | 1.89 | OD | 0.49 | 14.04 | 0.3 | 3.477 | 0.52 | 2.5 | 1.21 | OD | 10.737 | 0.60829 | OD | OD | OD | 0.91 | 3.74 | OD | OD | 4.716 | 0.88 | OD | 0.23 | 1.54 | 17.44 | 15.5 | IN | IN | 4.4189 | 5.3916 | 2.12 | 0.38 | 3.97 | OD | IN | 35 | IN | M | IN | OD | IN | OD | 30 | 46.24 | 48 | IN | 8 | OD | 56.58 | OD | IN | OD | IN | IN | IN | IN | OD | 39.46 | 43.5 | IN | IN | IN | IN | IN | 25 | OD | 135.7899 | 16 | IN | IN | 42 | 136.86 | 136.94 | IN | IN | IN | OD | IN | IN | IN | RRa | RRa | IN | IN | IN | IN | RRa | RRa | RRa | OD | OD | RRa | IN | IN | 76.65 | IN | IN | IN | IN | IN | 11.856 | IN | OD | FP | IN | IN | F | IN | IN | IN | 1227.43 | 3.88 | -232 | 1455.55 | 83.58 | 70.5696 | 0 | 0 | 0 | 0 | 0 | 0 | 0 | 0 | 0 | 0 | 16.49 | 0 | 22.8 | 24.59 | 0 | 0 | 0 | F | 19.7 | 0 | 0 | 0 | 0 | 0 | 0 | 0 | 0 | 0 | 0 | 0 | 51 | 1.2316 | 1.001 | 0 | 0 | 0 | 6.437 | 0 | F | 0 | 10.9 | 0 | 4.5872 | 4.5909 | 8.5506 | 6.8023 | 6.5375 | 7.1238 | 5.2572 | 7.1787 | 15.1971 | 15.3432 | 15.5605 | 12.0874 | 21.5 | 34.8197 | 17:01 | 18:00
18:01 | 18:15 | 30 | OD | OD | 13 | 3.903 | IN | 3.46 | 9.79 | 3 | 1.34 | OD | 1.119 | 2.2856 | OD | 32.295 | 9.1707 | M | OD | OD | 13.885 | M | 0.82092 | OD | OD | OD | 23.28 | OD | 3.2 | OD | 20 | 3.675 | OD | OD | IN | 1.78 | OD | 0.49 | 13.9 | 0.3 | OD | 0.51 | 2.5 | 1.21 | OD | OD | 0.75555 | OD | 8.5 | OD | 0.93 | 3.72 | OD | OD | OD | 1.77 | 1.86 | 0.23 | 1.55 | 17.44 | 15.5 | IN | IN | IN | IN | 2.12 | 0.54 | 4.34 | OD | IN | 35 | IN | M | IN | OD | IN | OD | 30 | 46.24 | 48 | IN | 8 | OD | 56.1353 | OD | IN | OD | IN | IN | IN | IN | OD | 39.46 | 43.5 | IN | IN | IN | IN | IN | 25 | OD | 135.7899 | 16 | IN | IN | 42 | 136.86 | 136.94 | IN | IN | IN | OD | IN | IN | IN | RRa | RRa | IN | IN | IN | IN | RRa | RRa | RRa | OD | OD | RRa | IN | IN | 76.65 | IN | IN | IN | IN | IN | OD | IN | OD | FP | IN | IN | F | IN | IN | 36 | 1165.745 | -67.955 | -239 | 1472.7 | 58.41 | 82.46 | 0 | 0 | 0 | 0 | 0 | 0 | 0 | 0 | 0 | 0 | 0 | 0 | 22.8 | 12.295 | 0 | 0 | 0 | F | 11.315 | 12 | 0 | 0 | 0 | 0 | 0 | 0 | 0 | 0 | 0 | 0 | 51 | 0 | 10.78 | 0 | 12.295 | 0 | 0 | 0 | F | 8.385 | 0 | 0 | 4.5872 | 4.5909 | 8.5506 | 6.8023 | 6.5375 | 7.1238 | 5.2572 | 7.1787 | 15.1971 | 15.3432 | 15.5605 | 12.0874 | 21.5 | 34.8197 | 18:01 | 18:15
18:16 | 18:30 | 30 | 30 | OD | 13 | 3.903 | IN | 3.46 | 9.79 | 3 | 1.34 | 11.464 | 1.119 | 2.2856 | 1 | 32.295 | 9.1707 | M | OD | OD | 13.885 | M | 0.82092 | OD | 10.2277 | OD | 23.28 | 6.3929 | 3.2 | 1 | 20 | 3.675 | 2.022 | OD | IN | 1.78 | 0.1 | 0.49 | 13.9 | 0.3 | OD | 0.51 | 8.89 | 1.21 | OD | 4.3 | 0.75555 | 6.8708 | 8.5 | 8.3 | 0.93 | 3.72 | 1.9 | OD | 4.716 | 1.77 | 1.86 | 0.23 | 1.55 | 17.44 | 15.5 | IN | IN | IN | IN | 2.12 | 0.54 | 4.34 | OD | IN | 35 | IN | M | IN | OD | IN | OD | 30 | 46.24 | 48 | IN | 8 | OD | 56.58 | OD | IN | OD | IN | IN | IN | IN | OD | 39.46 | 43.5 | IN | IN | IN | IN | IN | 25 | OD | 135.7899 | 16 | IN | IN | 42 | 136.86 | 136.94 | IN | IN | IN | OD | IN | IN | IN | RRa | RRa | IN | IN | IN | IN | RRa | RRa | RRa | OD | OD | RRa | IN | IN | 76.65 | IN | IN | IN | IN | IN | 11.856 | IN | OD | FP | IN | IN | F | IN | IN | 38.736 | 1275.465 | -67.955 | -239 | 1582.42 | 58.41 | 82.46 | 0 | 0 | 0 | 0 | 0 | 0 | 0 | 0 | 0 | 0 | 0 | 0 | 22.8 | 12.295 | 0 | 0 | 0 | F | 11.315 | 12 | 0 | 0 | 0 | 0 | 0 | 0 | 0 | 0 | 0 | 0 | 51 | 0 | 10.78 | 0 | 12.295 | 0 | 0 | 0 | F | 8.385 | 0 | 0 | 4.5872 | 4.5909 | 8.5506 | 6.8023 | 6.5375 | 7.1238 | 5.2572 | 7.1787 | 15.1971 | 15.3432 | 15.5605 | 12.0874 | 21.5 | 34.8197 | 18:16 | 18:30
18:31 | 18:45 | 30 | 52.3438 | OD | 13 | 3.903 | IN | 3.46 | 9.79 | 3 | 1.34 | 11.464 | 1.119 | 9.266 | 2 | 32.295 | 9.1707 | M | 20.1927 | OD | 13.885 | M | 0.82092 | 24.5709 | 10.6717 | OD | 23.28 | 6.3929 | 3.2 | 1 | 20 | 3.675 | 2.022 | OD | IN | 1.78 | 1.567 | 0.49 | 13.9 | 0.3 | OD | 0.51 | 8.89 | 1.21 | OD | 8.6 | 0.75555 | 9.217 | 8.5 | 8.3 | 0.93 | 3.72 | 0.95 | OD | 4.716 | 1.77 | 1.86 | 1.645 | 1.55 | 17.44 | 15.5 | IN | IN | IN | IN | 2.12 | 0.54 | 4.34 | OD | IN | 35 | IN | M | IN | OD | IN | OD | 30 | 46.24 | 48 | IN | 8 | OD | 56.58 | OD | IN | OD | IN | IN | IN | IN | OD | 39.46 | 43.5 | IN | IN | IN | IN | IN | 25 | OD | 135.7899 | 16 | IN | IN | 42 | 136.86 | 136.94 | IN | IN | IN | OD | IN | IN | IN | RRa | RRa | IN | IN | IN | IN | RRa | RRa | RRa | OD | OD | RRa | IN | IN | 76.65 | IN | IN | IN | IN | IN | 11.856 | IN | OD | FP | IN | IN | F | IN | IN | 38.736 | 1359.575 | -67.955 | -239 | 1666.53 | 58.41 | 82.46 | 0 | 0 | 0 | 0 | 0 | 0 | 0 | 0 | 0 | 0 | 0 | 0 | 22.8 | 12.295 | 0 | 0 | 0 | F | 11.315 | 12 | 0 | 0 | 0 | 0 | 0 | 0 | 0 | 0 | 0 | 0 | 51 | 0 | 10.78 | 0 | 12.295 | 0 | 0 | 0 | F | 8.385 | 0 | 0 | 4.5872 | 4.5909 | 8.5506 | 6.8023 | 6.5375 | 7.1238 | 5.2572 | 7.1787 | 15.1971 | 15.3432 | 15.5605 | 12.0874 | 21.5 | 34.8197 | 18:31 | 18:45
18:46 | 19:00 | 30 | 52.3438 | OD | 13 | 3.903 | IN | 3.46 | 9.79 | 3 | 1.34 | 11.464 | 1.119 | 9.266 | 2 | 32.295 | 9.1707 | M | 26.028 | 9 | 13.885 | M | 0.82092 | 1.8 | 21.0356 | OD | 23.28 | 6.3929 | 3.2 | 9.371 | 20 | 3.675 | 2.022 | OD | IN | 1.78 | 1.567 | 0.49 | 13.9 | 0.3 | OD | 0.51 | 8.89 | 1.21 | OD | 11.6607 | 0.75555 | 9.217 | 8.5 | 8.3 | 0.93 | 3.72 | 1.9 | OD | 4.716 | 1.77 | 1.86 | 1.645 | 1.55 | 17.44 | 15.5 | IN | IN | IN | IN | 2.12 | 0.54 | 4.34 | OD | IN | 35 | IN | M | IN | OD | IN | OD | 30 | 46.24 | 48 | IN | 8 | OD | 56.58 | OD | IN | OD | IN | IN | IN | IN | OD | 39.46 | 43.5 | IN | IN | IN | IN | IN | 25 | OD | 135.7899 | 16 | IN | IN | 42 | 136.86 | 136.94 | IN | IN | IN | OD | IN | IN | IN | RRa | RRa | IN | IN | IN | IN | RRa | RRa | RRa | OD | OD | RRa | IN | IN | 76.65 | IN | IN | IN | IN | IN | 11.856 | IN | OD | FP | IN | IN | F | IN | IN | 38.736 | 1374.385 | -67.955 | -239 | 1681.34 | 58.41 | 82.46 | 0 | 0 | 0 | 0 | 0 | 0 | 0 | 0 | 0 | 0 | 0 | 0 | 22.8 | 12.295 | 0 | 0 | 0 | F | 11.315 | 12 | 0 | 0 | 0 | 0 | 0 | 0 | 0 | 0 | 0 | 0 | 51 | 0 | 10.78 | 0 | 12.295 | 0 | 0 | 0 | F | 8.385 | 0 | 0 | 4.5872 | 4.5909 | 8.5506 | 6.8023 | 6.5375 | 7.1238 | 5.2572 | 7.1787 | 15.1971 | 15.3432 | 15.5605 | 12.0874 | 21.5 | 34.8197 | 18:46 | 19:00
19:01 | 19:15 | 30 | 52.3438 | OD | 13 | 3.903 | IN | 3.46 | 9.85 | 5.4582 | 1.33 | 7.7632 | 1.119 | 9.266 | 20.102 | 27.0407 | 7.6787 | M | 8.5 | 21.843 | 5.5 | M | 1.4936 | 10.3741 | 21.3434 | 23.091 | OD | 6.3929 | 3.2 | 1 | 20 | 3.675 | 2.022 | OD | IN | 1.27 | 1.567 | 0.49 | 10.97 | 0.3 | OD | 0.53 | 8.89 | 1.21 | OD | 36.0279 | 0.75555 | 9.217 | 8.5 | 8.3 | 0.93 | 3.86 | 1.9 | OD | 4.716 | 1.52 | 1.84 | 1.645 | 1.52 | 17.44 | 15.5 | IN | IN | IN | IN | 1.22 | 0.91 | 4.23 | OD | IN | 35 | IN | M | IN | OD | IN | OD | 30 | 46.24 | 48 | IN | 8 | OD | 56.58 | OD | IN | OD | IN | IN | IN | IN | OD | 39.46 | 43.5 | IN | IN | IN | IN | IN | 25 | OD | 135.7899 | 16 | IN | IN | 42 | 136.86 | 136.94 | IN | IN | IN | OD | IN | IN | IN | RRa | RRa | IN | IN | IN | IN | RRa | RRa | RRa | OD | OD | RRa | IN | IN | 76.65 | IN | IN | IN | IN | IN | 11.856 | IN | OD | FP | IN | IN | F | IN | IN | 38.736 | 1392.62 | -63.72 | -239 | 1695.34 | 61.5 | 61.5 | 0 | 0 | 0 | 0 | 0 | 0 | 0 | 0 | 0 | 0 | 0 | 0 | 22.8 | 17.5493 | 0 | 0 | 0 | F | 11.609 | 9.5417 | 0 | 0 | 0 | 0 | 0 | 0 | 0 | 0 | 0 | 0 | 51 | 1.001 | 0 | 0 | 7.0407 | 0 | 0 | 0 | F | 0 | 2.4583 | 0 | 4.5872 | 4.5909 | 8.5506 | 6.8023 | 6.5375 | 7.1238 | 5.2572 | 7.1787 | 15.1971 | 15.3432 | 15.5605 | 12.0874 | 21.5 | 34.8197 | 19:01 | 19:15
19:16 | 19:30 | 30 | 52.3438 | OD | 13 | 3.903 | IN | 3.46 | 9.85 | 5.4582 | 1.33 | 11.464 | 1.119 | 9.266 | 3 | 27.0407 | 7.6787 | M | 19.7356 | 12.2898 | 5.5 | M | 1.4936 | 24.5709 | 21.3434 | 23.091 | OD | 6.3929 | 3.2 | 9.371 | 20 | 3.675 | 2.022 | OD | IN | 1.27 | 1.567 | 0.49 | 10.97 | 0.3 | OD | 0.53 | 8.89 | 1.21 | OD | 27.1089 | 0.75555 | 9.217 | 8.5 | 8.3 | 0.93 | 3.86 | 1.9 | OD | 4.716 | 1.52 | 1.84 | 1.645 | 1.52 | 17.44 | 15.5 | IN | IN | IN | IN | 1.22 | 0.91 | 4.23 | OD | IN | 35 | IN | M | IN | OD | IN | OD | 30 | 46.24 | 48 | IN | 8 | OD | 56.58 | OD | IN | OD | IN | IN | IN | IN | OD | 39.46 | 43.5 | IN | IN | IN | IN | IN | 25 | OD | 135.7899 | 16 | IN | IN | 42 | 136.86 | 136.94 | IN | IN | IN | OD | IN | IN | IN | RRa | RRa | IN | IN | IN | IN | RRa | RRa | RRa | OD | OD | RRa | IN | IN | 76.65 | IN | IN | IN | IN | IN | 11.856 | IN | OD | FP | IN | IN | F | IN | IN | 38.736 | 1394.55 | -63.72 | -239 | 1697.27 | 61.5 | 61.5 | 0 | 0 | 0 | 0 | 0 | 0 | 0 | 0 | 0 | 0 | 0 | 0 | 22.8 | 17.5493 | 0 | 0 | 0 | F | 11.609 | 9.5417 | 0 | 0 | 0 | 0 | 0 | 0 | 0 | 0 | 0 | 0 | 51 | 1.001 | 0 | 0 | 7.0407 | 0 | 0 | 0 | F | 0 | 2.4583 | 0 | 4.5872 | 4.5909 | 8.5506 | 6.8023 | 6.5375 | 7.1238 | 5.2572 | 7.1787 | 15.1971 | 15.3432 | 15.5605 | 12.0874 | 21.5 | 34.8197 | 19:16 | 19:30
19:31 | 19:45 | 30 | 52.3438 | OD | 13 | 3.903 | IN | 3.46 | 9.85 | 5.4582 | 1.33 | 11.464 | 1.119 | 9.266 | 4.036 | 27.0407 | 7.6787 | M | 26.11 | 21.843 | 5.5 | M | 1.4936 | 18.8373 | 10.78 | 23.091 | OD | 6.3929 | 3.2 | 9.371 | 20 | 3.675 | 2.022 | OD | IN | 1.27 | 1.567 | 0.49 | 10.97 | 0.3 | OD | 0.53 | 8.89 | 1.21 | OD | 24.4224 | 0.75555 | 9.217 | 8.5 | 8.3 | 0.93 | 3.86 | 1.9 | OD | 4.716 | 1.52 | 1.84 | 1.645 | 1.52 | 17.44 | 15.5 | IN | IN | IN | IN | 1.22 | 0.91 | 4.23 | OD | IN | 35 | IN | M | IN | OD | IN | OD | 30 | 46.24 | 48 | IN | 8 | OD | 56.58 | OD | IN | OD | IN | IN | IN | IN | OD | 39.46 | 43.5 | IN | IN | IN | IN | IN | 25 | OD | 135.7899 | 16 | IN | IN | 42 | 136.86 | 136.94 | IN | IN | IN | OD | IN | IN | IN | RRa | RRa | IN | IN | IN | IN | RRa | RRa | RRa | OD | OD | RRa | IN | IN | 76.65 | IN | IN | IN | IN | IN | 11.856 | IN | OD | FP | IN | IN | F | IN | IN | 38.736 | 1392.53 | -63.72 | -239 | 1695.25 | 61.5 | 61.5 | 0 | 0 | 0 | 0 | 0 | 0 | 0 | 0 | 0 | 0 | 0 | 0 | 22.8 | 17.5493 | 0 | 0 | 0 | F | 11.609 | 9.5417 | 0 | 0 | 0 | 0 | 0 | 0 | 0 | 0 | 0 | 0 | 51 | 1.001 | 0 | 0 | 7.0407 | 0 | 0 | 0 | F | 0 | 2.4583 | 0 | 4.5872 | 4.5909 | 8.5506 | 6.8023 | 6.5375 | 7.1238 | 5.2572 | 7.1787 | 15.1971 | 15.3432 | 15.5605 | 12.0874 | 21.5 | 34.8197 | 19:31 | 19:45
19:46 | 20:00 | 30 | 52.3438 | OD | 13 | 3.903 | IN | 3.46 | 9.85 | 5.4582 | 1.33 | 11.464 | 1.119 | 9.266 | 22.105 | 27.0407 | 7.6787 | M | 13.1673 | OD | 5.5 | M | 1.4936 | 24.5709 | 10.6717 | 23.091 | OD | 6.3929 | 3.2 | 8.703 | 20 | 3.675 | 2.022 | OD | IN | 1.27 | 1.567 | 0.49 | 10.97 | 0.3 | OD | 0.53 | 8.89 | 1.21 | OD | 33.7517 | 0.75555 | 9.217 | 8.5 | 8.3 | 0.93 | 3.86 | 1.9 | OD | 4.716 | 1.52 | 1.84 | 1.645 | 1.52 | 17.44 | 15.5 | IN | IN | IN | IN | 1.22 | 0.91 | 4.23 | OD | IN | 35 | IN | M | IN | OD | IN | OD | 30 | 46.24 | 48 | IN | 8 | OD | 56.58 | OD | IN | OD | IN | IN | IN | IN | OD | 39.46 | 43.5 | IN | IN | IN | IN | IN | 25 | OD | 135.7899 | 16 | IN | IN | 42 | 136.86 | 136.94 | IN | IN | IN | OD | IN | IN | IN | RRa | RRa | IN | IN | IN | IN | RRa | RRa | RRa | OD | OD | RRa | IN | IN | 76.65 | IN | IN | IN | IN | IN | 11.856 | IN | OD | FP | IN | IN | F | IN | IN | 38.736 | 1390.1 | -63.72 | -239 | 1692.82 | 61.5 | 61.5 | 0 | 0 | 0 | 0 | 0 | 0 | 0 | 0 | 0 | 0 | 0 | 0 | 22.8 | 17.5493 | 0 | 0 | 0 | F | 11.609 | 9.5417 | 0 | 0 | 0 | 0 | 0 | 0 | 0 | 0 | 0 | 0 | 51 | 1.001 | 0 | 0 | 7.0407 | 0 | 0 | 0 | F | 0 | 2.4583 | 0 | 4.5872 | 4.5909 | 8.5506 | 6.8023 | 6.5375 | 7.1238 | 5.2572 | 7.1787 | 15.1971 | 15.3432 | 15.5605 | 12.0874 | 21.5 | 34.8197 | 19:46 | 20:00
20:01 | 20:15 | 30 | 52.3438 | OD | 13 | 3.903 | IN | 3.46 | 9.83 | 6.9159 | 1.33 | 11.464 | 1.119 | 8.6742 | 2 | 21.294 | 6.0468 | M | 21.8373 | 21.843 | 6.501 | M | 1.8925 | 13.0905 | 10.6717 | 28.2541 | OD | 6.3929 | 3.2 | 1 | 20 | 3.675 | 2.022 | OD | IN | 0.2 | 1.567 | 0.49 | 10.86 | OD | 3.477 | 0.53 | 8.89 | 1.5 | OD | 10.245 | 0.75555 | 9.217 | 8.5 | 8.3 | 0.91 | 3.98 | 1.9 | OD | 4.716 | 1.64 | 1.84 | 1.525 | 1.51 | 17.44 | 15.5 | IN | IN | IN | IN | 1.22 | 4.41 | 4.41 | OD | IN | 35 | IN | M | IN | OD | IN | OD | 30 | 46.24 | 48 | IN | 8 | OD | 56.58 | OD | IN | OD | IN | IN | IN | IN | OD | 39.46 | 43.5 | IN | IN | IN | IN | IN | 25 | OD | 135.7899 | 16 | IN | IN | 42 | 136.86 | 136.94 | IN | IN | IN | OD | IN | IN | IN | RRa | RRa | IN | IN | IN | IN | RRa | RRa | RRa | OD | OD | RRa | IN | IN | 76.65 | IN | IN | IN | IN | IN | 11.856 | IN | OD | FP | IN | IN | F | IN | IN | 38.736 | 1363.905 | -67.955 | -239 | 1670.86 | 66.4201 | 75.02 | 0 | 0 | 0 | 0 | 0 | 0 | 0 | 0 | 0 | 0 | 15.836 | 0 | 22.8 | 1.001 | 0 | 0 | 0 | F | 18.699 | 8.0841 | 0 | 0 | 0 | 0 | 0 | 0 | 0 | 0 | 0 | 0 | 51 | 6.1641 | 0 | 0 | 11.294 | 0 | 1.645 | 0 | F | 1.001 | 3.9159 | 0 | 4.5872 | 4.5909 | 8.5506 | 6.8023 | 6.5375 | 7.1238 | 5.2572 | 7.1787 | 15.1971 | 15.3432 | 15.5605 | 12.0874 | 21.5 | 34.8197 | 20:01 | 20:15
20:16 | 20:30 | 30 | 52.3438 | OD | 13 | 3.903 | IN | 3.46 | 9.83 | 6.9159 | 1.33 | 11.464 | 1.119 | 9.266 | 11.8185 | 21.294 | 6.0468 | M | 15.0634 | 9.6465 | 6.501 | M | 1.8925 | 13.0905 | 10.6717 | 28.2541 | OD | 6.3929 | 3.2 | 1 | 20 | 3.675 | 2.022 | OD | IN | 0.2 | 1.567 | 0.49 | 10.86 | OD | 3.477 | 0.53 | 8.89 | 1.5 | OD | 10.245 | 0.75555 | 9.217 | 8.5 | 8.3 | 0.91 | 3.98 | 1.9 | OD | 4.716 | 1.64 | 1.84 | 1.645 | 1.51 | 17.44 | 15.5 | IN | IN | IN | IN | 1.22 | 4.41 | 4.41 | OD | IN | 35 | IN | M | IN | OD | IN | OD | 30 | 46.24 | 48 | IN | 8 | OD | 56.58 | OD | IN | OD | IN | IN | IN | IN | OD | 39.46 | 43.5 | IN | IN | IN | IN | IN | 25 | OD | 135.7899 | 16 | IN | IN | 42 | 136.86 | 136.94 | IN | IN | IN | OD | IN | IN | IN | RRa | RRa | IN | IN | IN | IN | RRa | RRa | RRa | OD | OD | RRa | IN | IN | 76.65 | IN | IN | IN | IN | IN | 11.856 | IN | OD | FP | IN | IN | F | IN | IN | 38.736 | 1355.465 | -67.955 | -239 | 1662.42 | 66.4201 | 75.02 | 0 | 0 | 0 | 0 | 0 | 0 | 0 | 0 | 0 | 0 | 15.836 | 0 | 22.8 | 1.001 | 0 | 0 | 0 | F | 18.699 | 8.0841 | 0 | 0 | 0 | 0 | 0 | 0 | 0 | 0 | 0 | 0 | 51 | 6.1641 | 0 | 0 | 11.294 | 0 | 1.645 | 0 | F | 1.001 | 3.9159 | 0 | 4.5872 | 4.5909 | 8.5506 | 6.8023 | 6.5375 | 7.1238 | 5.2572 | 7.1787 | 15.1971 | 15.3432 | 15.5605 | 12.0874 | 21.5 | 34.8197 | 20:16 | 20:30
20:31 | 20:45 | 30 | 48.4847 | OD | 13 | 3.903 | IN | 3.46 | 9.83 | 6.9159 | 1.33 | 11.464 | 1.119 | 2.2856 | 2 | 21.294 | 6.0468 | M | 15.0634 | 9.6465 | 6.501 | M | 1.8925 | 13.0905 | 10.6717 | 28.2541 | OD | 1.352 | 3.2 | OD | 20 | 3.675 | 2.022 | OD | IN | 0.2 | 0.1 | 0.49 | 10.86 | OD | 3.477 | 0.53 | 8.89 | 1.5 | OD | 5.945 | 0.75555 | 9.217 | 8.5 | 2.8008 | 0.91 | 3.98 | 1.9 | OD | 4.716 | 1.64 | 1.84 | 0.23 | 1.51 | 17.44 | 15.5 | IN | IN | IN | IN | 1.22 | 4.41 | 4.41 | OD | IN | 35 | IN | M | IN | OD | IN | OD | 30 | 46.24 | 48 | IN | 8 | OD | 56.58 | OD | IN | OD | IN | IN | IN | IN | OD | 39.46 | 43.5 | IN | IN | IN | IN | IN | 25 | OD | 135.7899 | 16 | IN | IN | 42 | 136.86 | 136.94 | IN | IN | IN | OD | IN | IN | IN | RRa | RRa | IN | IN | IN | IN | RRa | RRa | RRa | OD | OD | RRa | IN | IN | 76.65 | IN | IN | IN | IN | IN | 11.856 | IN | OD | FP | IN | IN | F | IN | IN | 38.736 | 1316.085 | -67.955 | -239 | 1623.04 | 66.4201 | 75.02 | 0 | 0 | 0 | 0 | 0 | 0 | 0 | 0 | 0 | 0 | 15.836 | 0 | 22.8 | 1.001 | 0 | 0 | 0 | F | 18.699 | 8.0841 | 0 | 0 | 0 | 0 | 0 | 0 | 0 | 0 | 0 | 0 | 51 | 6.1641 | 0 | 0 | 11.294 | 0 | 1.645 | 0 | F | 1.001 | 3.9159 | 0 | 4.5872 | 4.5909 | 8.5506 | 6.8023 | 6.5375 | 7.1238 | 5.2572 | 7.1787 | 15.1971 | 15.3432 | 15.5605 | 12.0874 | 21.5 | 34.8197 | 20:31 | 20:45
20:46 | 21:00 | 30 | 21.0908 | OD | 13 | 3.903 | IN | 3.46 | 9.83 | 6.9159 | 1.33 | 2.2 | 1.119 | 2.3297 | 12.9149 | 21.294 | 6.0468 | M | 15.0634 | 9.6465 | 6.501 | M | 1.8925 | 13.0905 | 11.0791 | 28.2541 | 18.5293 | 1.352 | OD | OD | 20 | 3.675 | 1.6201 | OD | IN | 0.2 | 0.1 | 0.49 | 10.86 | OD | 3.477 | 0.53 | 2.5 | 1.5 | 2 | 5.945 | 0.75555 | 9.217 | 8.5 | 8.3 | 0.91 | 3.98 | 1.486 | OD | 4.716 | 1.64 | 1.84 | 0.23894 | 1.51 | 17.44 | 15.5 | IN | IN | IN | IN | 1.22 | 4.41 | 4.41 | OD | IN | 35 | IN | M | IN | OD | IN | OD | 30 | 46.24 | 48 | IN | 8 | OD | 56.58 | OD | IN | OD | IN | IN | IN | IN | OD | 39.46 | 43.5 | IN | IN | IN | IN | IN | 25 | OD | 135.7899 | 16 | IN | IN | 42 | 136.86 | 136.94 | IN | IN | IN | OD | IN | IN | IN | RRa | RRa | IN | IN | IN | IN | RRa | RRa | RRa | OD | OD | RRa | IN | IN | 76.65 | IN | IN | IN | IN | IN | 11.856 | IN | OD | FP | IN | IN | F | IN | IN | 38.736 | 1306.425 | -67.955 | -239 | 1613.38 | 66.4201 | 75.02 | 0 | 0 | 0 | 0 | 0 | 0 | 0 | 0 | 0 | 0 | 15.836 | 0 | 22.8 | 1.001 | 0 | 0 | 0 | F | 18.699 | 8.0841 | 0 | 0 | 0 | 0 | 0 | 0 | 0 | 0 | 0 | 0 | 51 | 6.1641 | 0 | 0 | 11.294 | 0 | 1.645 | 0 | F | 1.001 | 3.9159 | 0 | 4.5872 | 4.5909 | 8.5506 | 6.8023 | 6.5375 | 7.1238 | 5.2572 | 7.1787 | 15.1971 | 15.3432 | 15.5605 | 12.0874 | 21.5 | 34.8197 | 20:46 | 21:00
21:01 | 22:00 | 30 | 19.4048 | OD | OD | 3.903 | IN | OD | 9.79 | 5.1247 | 1.33 | 2.5706 | 1.119 | 4.6614 | 6.9147 | 15.412 | 4.3765 | M | 15.6723 | 9.9648 | 5.5 | M | 1.4023 | 13.0905 | 10.9977 | 30.0813 | 19.6373 | 1.0239 | 3.2 | OD | OD | 3.675 | 2.022 | OD | IN | 0.2 | OD | 0.49 | 10.87 | OD | OD | 0.53 | OD | 1.49 | 3.001 | 14.2037 | 0.75555 | OD | OD | 0.642 | 0.93 | 3.61 | 0.979 | OD | 3.7035 | 1.63 | 1.84 | 0.7116 | 1.02 | 17.44 | 15.5 | IN | IN | IN | IN | 4.57 | 2.08 | 5.58 | OD | IN | 35 | IN | M | IN | OD | IN | OD | 30 | 46.24 | 48 | IN | 8 | OD | 56.58 | OD | IN | OD | IN | IN | IN | IN | OD | 39.46 | 43.5 | IN | IN | IN | IN | IN | 25 | OD | 128.25 | 16 | IN | IN | 42 | 136.86 | 136.94 | IN | IN | IN | OD | IN | IN | IN | RRa | RRa | IN | IN | IN | IN | RRa | RRa | RRa | OD | OD | RRa | IN | IN | 76.65 | IN | IN | IN | IN | IN | OD | IN | OD | FP | IN | IN | F | IN | IN | 27 | 1208.13 | 5.91 | -239 | 1441.22 | 60.0403 | 84.57 | 0 | 0 | 0 | 0 | 0 | 0 | 0 | 0 | 0 | 0 | 14.009 | 0 | 0 | 6.883 | 8.4967 | 1.0763 | 0 | F | 19.7 | 9.8753 | 0 | 0 | 0 | 0 | 0 | 0 | 0 | 0 | 0 | 0 | 51 | 7.9913 | 7.1373 | 0 | 5.412 | 1.001 | 9.9037 | 0 | F | 0 | 2.1247 | 0 | 4.5872 | 4.5909 | 8.5506 | 6.8023 | 6.5375 | 7.1238 | 5.2572 | 7.1787 | 15.1971 | 15.3432 | 15.5605 | 12.0874 | 21.5 | 34.8197 | 21:01 | 22:00
22:01 | 23:00 | 30 | 19.4048 | OD | OD | 3.903 | IN | OD | 1.05 | 5.1247 | 1.34 | 2.2 | 1.119 | 2.2856 | 13.2867 | 18.4944 | 5.2518 | M | 18.4738 | 11.4293 | 6.501 | M | 1.4023 | 13.0905 | 10.8358 | 22.09 | 12.5 | 1.3718 | 3.2 | 1 | 22.4525 | 3.675 | 2.022 | OD | IN | 0.2 | 0.13832 | OD | OD | OD | OD | 0.53 | 7.376 | 1.54 | 2 | 6.9774 | 0.53145 | OD | OD | 0.368 | 0.91 | 3.1 | 1.066 | OD | 2.8115 | 0.21 | 1.84 | 0.23 | OD | 17.44 | 15.5 | IN | IN | IN | IN | 8.2 | 3.36 | 6.67 | OD | IN | 35 | IN | M | IN | OD | IN | OD | 30 | 46.24 | 48 | IN | 8 | OD | 26.5674 | OD | IN | OD | IN | IN | IN | IN | OD | 39.46 | 43.5 | IN | IN | IN | IN | IN | 25 | OD | 120 | 10 | IN | IN | 42 | 136.86 | 136.94 | IN | IN | IN | OD | IN | IN | IN | RRa | RRa | IN | IN | IN | IN | RRa | RRa | RRa | OD | OD | RRa | IN | IN | 76.65 | IN | IN | IN | IN | IN | OD | IN | OD | FP | IN | IN | F | IN | IN | IN | 1138.72 | 78.81 | -239 | 1298.91 | 85.3995 | 67.75 | 0 | 0 | 0 | 0 | 0 | 0 | 0 | 0 | 0 | 0 | 22 | 0 | 20.347 | 3.8006 | 9.4977 | 1.1799 | 0 | F | 18.699 | 9.8753 | 0 | 0 | 0 | 0 | 0 | 0 | 0 | 0 | 0 | 0 | 51 | 0 | 0 | 2.4525 | 8.4944 | 0 | 2.6774 | 0 | F | 1.001 | 2.1247 | 0 | 4.5872 | 4.5909 | 8.5506 | 6.8023 | 6.5375 | 7.1238 | 5.2572 | 7.1787 | 15.1971 | 15.3432 | 15.5605 | 12.0874 | 21.5 | 34.8197 | 22:01 | 23:00
23:01 | 24:00 | 30 | 17.2024 | OD | OD | 3.903 | IN | OD | 1.04 | 5.1247 | 1.33 | 2.2 | 1.119 | 2.2856 | 9.5245 | 18.4944 | 5.2518 | M | 15.0634 | 10.2931 | 6.501 | M | 1.4023 | 13.0905 | 10.8347 | 35.88 | 12.5 | 1.3718 | 5.6234 | 1 | 20 | OD | 2.022 | OD | IN | 0.2 | 0.10766 | OD | OD | OD | 5.3779 | 0.52 | 2.5 | 0.89 | 2 | 5.301 | 0.53145 | OD | OD | 0.57 | 0.91 | 2.74 | 1.008 | OD | 1.8517 | 0.14 | OD | 0.23 | OD | 17.44 | 15.5 | IN | IN | IN | IN | 12.84 | 5.06 | 6.69 | OD | IN | 35 | IN | M | IN | OD | IN | OD | 30 | 46.24 | 48 | IN | 8 | OD | 20 | OD | IN | OD | IN | IN | IN | IN | OD | 21 | 21 | IN | IN | IN | IN | IN | 25 | OD | 100.8914 | 10 | IN | IN | 18 | 126.9243 | 136.94 | IN | IN | IN | OD | IN | IN | IN | RRa | RRa | IN | IN | IN | IN | RRa | RRa | RRa | OD | OD | RRa | IN | IN | 74.6089 | IN | IN | IN | IN | IN | OD | IN | OD | FP | IN | IN | F | IN | IN | IN | 1037.07 | 73.29 | -239 | 1202.78 | 61.19 | 62.23 | 7.9473 | 0 | 0 | 0 | 0 | 0 | 0 | 0 | 0 | 1.3911 | 0 | 0 | 0 | 3.8006 | 9.4977 | 9.979 | 0 | F | 18.699 | 9.8753 | 0 | 0 | 0 | 0 | 0 | 0 | 0 | 0 | 0 | 0 | 49.6089 | 0 | 0 | 0 | 8.4944 | 0 | 1.001 | 0 | F | 1.001 | 2.1247 | 0 | 4.5872 | 4.5909 | 8.5506 | 6.8023 | 6.5375 | 7.1238 | 5.2572 | 7.1787 | 15.1971 | 15.3432 | 15.5605 | 12.0874 | 21.5 | 34.8197 | 23:01 | 24:00
UNIDADES INSTALADAS |  | 5 | 3 | 3 | 2 | 3 | 1 | 2 | 1 | 1 | 2 | 1 | 2 | 3 | 3 | 2 | 2 | 3 | 4 | 3 | 2 | 2 | 1 | 2 | 2 | 2 | 2 | 3 | 2 | 1 | 2 | 1 | 1 | 2 | 1 | 1 | 1 | 3 | 8 | 1 | 3 | 2 | 2 | 1 | 2 | 3 | 1 | 1 | 1 | 2 | 2 | 2 | 1 | 3 | 2 | 1 | 1 | 1 | 1 | 8 | 2 | 1 | 1 |  |  | 16 | 7 | 15 | 1 | 1 | 1 | 1 | 1 | 1 | 1 | 1 | 1 | 1 | 1 | 1 | 1 | 1 | 1 | 1 | 1 | 1 | 1 | 1 | 1 | [9 empty] | 1 | 1 | 1 | 1 | 1 | 2 | 1 | 1 | 1 | 1 | 1 | 1 | 1 | 1 | 1 | 1 | 1 | 1 | 1 | 1 | 1 | 1 | 1 | 1 | 1 | 4 | 3 | 3 | 2 | 10 | 7 | 10 | 2 | 2 | 4 | 2 | 1 | 3 | 2 | 1 |  | 2 | 5 |  | 5 | 10 | 4 | bar: TND-B1 to EPI-B3
UNIDADES DISPONIBLES |  | 4 | 2 | 3 | 2 | 2 | 0 | 2 | 1 | 1 | 2 | 1 | 2 | 2 | 3 | 2 | 2 | 0 | 4 | 3 | 2 | 0 | 1 | 2 | 2 | 2 | 2 | 3 | 1 | 1 | 2 | 1 | 1 | 2 | 0 | 1 | 1 | 3 | 8 | 1 | 3 | 2 | 2 | 1 | 2 | 2 | 1 | 1 | 1 | 2 | 1 | 2 | 1 | 3 | 2 | 1 | 1 | 1 | 1 | 3 | 2 | 0 | 0 |  |  | 16 | 7 | 15 | 1 | 0 | 1 | 0 | 0 | 0 | 1 | 0 | 1 | 1 | 1 | 1 | 0 | 1 | 1 | 1 | 1 | 0 | 1 | 0 | 0 | 0 | 0 | 1 | 1 | 1 | 0 | 0 | 0 |  | 0 | 1 | 1 | 1 | 1 | 0 | 0 | 1 | 1 | 1 | 1 | 1 | 0 | 1 | 0 | 0 | 0 | 1 | 1 | 0 | 0 | 0 | 0 | 1 | 1 | 4 | 3 | 3 | 2 | 0 | 0 | 8 | 0 | 0 | 0 | 0 | 0 | 3 | 2 | 1 |  | 0 | 0 |  | 0 | 0 | 2
desp. termico'!BH1
PLANIFICACIÓN Y MANTENIMIENTOS
[72 empty] | Unidades que se encuentran en estado de Indisponible, "Indisponibilidad Forzada". | [70 empty] | TELEFONO 23273900 Ext: 1151-1152-1153-1154-1155-1156-1157
|  | ABREVIATURAS |  |  |  |  | CÓDIGO DE COLORES | [64 empty] | Desde | Planta | Unidad | Desde | Planta | Unidad | Desde | Planta | Unidad | Desde | Planta | Unidad
|  | M | MANTENIMIENTO |  |  |  |  | GENERACIÓN FORZADA | [63 empty] | 2005-01-01 | LAG-V | LAG-V4 | 2009-05-10 | LAG-G | LAG-G1 | 2011-12-06 | ARI-V | ARI-V1 | 2020-03-01 | LPA-B | LPA-B1
|  | OD | OFERTA DISPONIBLE |  |  |  |  | POTENCIA DE NO ZAFRA | [63 empty] | 2005-06-28 | LAG-G | LAG-G4 | 2010-03-25 | SDI-B | SDI-B1 | 2011-10-12 | ZUN-G | ZUN-G5 | 2020-03-01 | LPA-B | LPA-B2
|  | IN | OFERTA INDISPONIBLE |  |  |  |  | RRO | [63 empty] | 2005-11-27 | MAG-B | MAG-B2 | 2010-11-16 | GEC-B | GEC-B2 | 2014-05-01 | CGP-B | CGP-B | 2020-03-01 | LPA-B | LPA-B3
|  | RRa | RESERVA RÁPIDA |  |  |  |  | FASE DE PRUEBAS | [63 empty] | 2005-12-05 | TUL-B | TUL-B2 | 2010-11-16 | GEC-B | GEC-B4 | 2014-11-09 | PQP-B A requerimiento del agente según nota GG-RG-018-14 | PQP-B11 a PQP-20 | 2020-03-05 | S&S-D | S&S-D1
|  | FP | FASE DE PRUEBAS |  |  |  |  | EN LÍNEA PARA EVITAR VERTIMIENTO | [63 empty] | 2006-02-12 | TDL-B | TDL-B5 | 2010-11-16 | GEC-B | GEC-B1 | 2015-06-01 | INT-B e INT-D | INT-B1, INT-D1 a INT-D5. | 2021-02-28 | CON-B | CON-B1
|  | CE | RAZÓN NO ATRIBUIBLE AL PARTICIPANTE |  |  |  |  | PRUEBA DE POTENCIA MÍNIMA | [63 empty] | 2005-12-05 | TUL-B | TUL-B3 | 2011-10-12 | ZUN-G | ZUN-G5 | 2016-03-06 | LAG-G | LAG-G2 | 2021-02-28 | PQP-B | PQP-B
|  | F | FUTURA |  |  |  |  | PRUEBA DE POTENCIA MÁXIMA | [63 empty] | 2006-11-29 | CAL-G | CAL-G1 | 2010-09-30 | ECR-B | ECR-B2 | 2015-12-03 | POR-H | POR-H1
[8 empty] | GENERACIÓN POR TRANSACCIONES INTERNACIONALES | [63 empty] | 2006-11-29 | CAL-G | CAL-G1 | 2010-11-16 | GEC-B | GEC-B3 | 2018-05-21 | LPA-C | LPA-C1
[8 empty] | PRUEBAS PARA SERVICIO DE RRO | [63 empty] | 2007-09-09 | LVA-H | LVA-H3 | 2011-03-11 | LUN-B | LUN-B2 | 2018-05-21 | LPA-C | LPA-C2
[72 empty] | 2007-10-01 | DAR-B | DAR-B1 | 2011-02-03 | ESC-G | ESC-G3 | 2018-10-11 | PQP-B | PQP-B2
0

## INTERCAMBIO
TRANSACCIONES PROGRAMADAS CON EL MER
| r | r | r | r | r | i | i | i | i | i | r | i | r | i | r | i | i | i | i | i | i | i | i | r | r | r | r | r | r | r | r | r | r | r | r | r | r | r | r | r | r | r | r | r | r | r | r | r | r | r | r | r | r | r | r | r | r | r | r | r | r | r | r | r | r | r | r | r | r | r | r | r | r | r | r | r | r | r | r | r | r | r | r | r | r | r | r | r | r | r | r | r | r | r | r | r | r | r | r | r | r | r | r | r | r | r | r | r | r | r | r | r | r | r | r | r | r | r | r | r | r | r | r | r | r | r | r | r | r | r | r | r | r | r | r | r | r | r | r | r | r | r | r | r | r | r | r | r | r | r | r | r | r | r | r | r | r | r | r | r | r | r | r | r | r | r | r | r | r | r | r | r | r | r | r | r | r | r | r | r | r | r | r | r | r | r | r | r | r | r | r | r | r | r | r | r | r | r | r | r | r | r | r | r | r | r | r | r | r | r | r | r | r | r | r | r | r | r | r | r | r | r | r | r | r | r | r | r | r | r | r | r | r | r | r | r | r | r | r | r | r | r | r | r | r | r | r | r | r | r | r | r | r | r | r | r | r | r | r | r | r | r | r | r | r | r | r | r | r | r | r | r | r | r | r | r | r | r | r | r | r | r | r | r | r | r | r | r | r | r | r | r | r | r | r | r | r | r | r | r | r | r | r | r | r | r | r | r | r | r | r | r | r | r | r | r | r | r | r | r | r | r | r | r | r | r | r | r | r | r | r | r | r | r | r | r | r | r | r | r | r | r | r | r | r | r | r | r | r | r | r | r | r | r | r | r | r | r | r | r | r | r | r | r | r | r | r | r | r | r | r | r | r | r | r | r | r | r | r | r | r | r | r | r | r | r | r | r | r | r | r | r | r | r | r | r | r | r | r | r | r | r | r | r | r | r | r | r | r | r | r | r | r | r | r | r | r | r | r | r | r | r | r | r | r | r | r | r | r | r | r | r | r | r | r | r | r | r | r | r | r | r | r | r | r | r | r | r | r | r | r | r | r | r | r | r | r | r | r | r | r | r | r | r | r | r | r | r | r | r | r | r | r | r | r | r | r | r | r | r | r | r | r | r | r | r | r | r | r | r | r | r | r | r | r | r | r | r | r | r | r | r | r | r | r | r | r | r | r | r | r | r | r | r | r | r | r | r | r | r | r | r | r | r | r | r | r | r | r | r | r | r | r | r | r | r | r | r | r | r | r | r | r | r | r | r | r | r | r | r | r | r | r | r | r | r | r | r | r | r | r | r | r | r | r | r | r | r | r | r | r | r | r | r | r | r | r | r | r | r | r | r | r | r | r | r | r | r | r | r | r | r | r | r | r | r | r | r | r | r | r | r | r | r | r | r | r | r | r | r | r | r | r | r | r | r | r | r | r | r | r | r | r | r | r | r | r | r | r | r | r | r | r | r | r | r | r | r | r | r | r | r | r | r | r | r | r | r | r | r | r | r | r | r | r | r | r | r | r | r | r
-61.082 | 1_1126_2867 | 1_1126_2304 | 1_1710_2056 | 1_1710_2057 | 1_1126_2220 | 1_1126_1634 | 1_1126_1635 | 1_1126_678 | 1_1124_1273 | 1_1124_1842 | 1_1710_1798 | 1_1124_2032 | 1_1710_2053 | 1_1126_464 | 1_1126_2290 | 1_1710_1949 | 1_1124_400 | 1_1124_1642 | 1_1126_2230 | 1_1710_594 | 1_1710_1961 | 1_1126_1785 | 1_1126_985 | 1_1124_2708 | 1_1124_2709 | 1_1124_2710 | 1_1126_2101 | 1_1126_2102 | 1_1126_2103 | 1_1126_2104 | 1_1126_2105 | 1_1126_2333 | 1_1126_2334 | 1_1126_2335 | 1_1126_2336 | 1_1126_2337 | 1_1126_2338 | 1_1126_2339 | 1_1126_2340 | 1_1126_2341 | 1_1126_2342 | 1_1126_2483 | 1_1126_2485 | 1_1126_2487 | 1_1126_2488 | 1_1126_2489 | 1_1126_2490 | 1_1126_2491 | 1_1126_2492 | 1_1126_3041 | 1_1126_3042 | 1_1126_3043 | 1_1126_3044 | 1_1126_3045 | 1_1126_3046 | 1_1126_3047 | 1_1126_3048 | 1_1126_3049 | 1_1126_3050 | 1_1126_3051 | 1_1126_3052 | 1_1126_3053 | 1_1126_3054 | 1_1126_3055 | 1_1126_3056 | 1_1126_3057 | 1_1126_3058 | 1_1126_3059 | 1_1126_3060 | 1_1126_3061 | 1_1126_3062 | 1_1126_3063 | 1_1126_3064 | 1_1126_3065 | 1_1126_3066 | 1_1126_3067 | 1_1126_3068 | 1_1126_3069 | 1_1126_3070 | 1_1126_3071 | 1_1126_3072 | 1_1126_3073 | 1_1126_3074 | 1_1126_3075 | 1_1126_3076 | 1_1126_3077 | 1_1126_3078 | 1_1126_3079 | 1_1126_3080 | 1_1710_1863 | 1_1710_1864 | 1_1710_1865 | 1_1710_1866 | 1_1710_1867 | 1_1710_2082 | 1_1710_2083 | 1_1710_2084 | 1_1710_2085 | 1_1710_2086 | 1_1710_2087 | 1_1710_2088 | 1_1710_2089 | 1_1710_2090 | 1_1710_2091 | 1_1710_2222 | 1_1710_2223 | 1_1710_2224 | 1_1710_2229 | 1_1710_2230 | 1_1710_2231 | 1_1710_2765 | 1_1710_2766 | 1_1710_2767 | 1_1710_2768 | 1_1710_2769 | 1_1710_2770 | 1_1710_2771 | 1_1710_2772 | 1_1710_2773 | 1_1710_2774 | 1_1710_2776 | 1_1710_2777 | 1_1710_2778 | 1_1710_2779 | 1_1124_2041 | 1_1124_2042 | 1_1124_2043 | 1_1124_2044 | 1_1124_2045 | 1_1124_2066 | 1_1124_2067 | 1_1124_2068 | 1_1124_2069 | 1_1124_2070 | 1_1124_2071 | 1_1124_2072 | 1_1124_2073 | 1_1124_2074 | 1_1124_2075 | 1_1124_2076 | 1_1124_2077 | 1_1124_2078 | 1_1124_2079 | 1_1124_2080 | 1_1124_2111 | 1_1124_2112 | 1_1124_2113 | 1_1124_2114 | 1_1124_2115 | 1_1124_2116 | 1_1124_2117 | 1_1124_2118 | 1_1124_2119 | 1_1124_2120 | 1_1124_2121 | 1_1124_2122 | 1_1124_2123 | 1_1124_2124 | 1_1124_2125 | 1_1124_2126 | 1_1124_2212 | 1_1124_2214 | 1_1124_2215 | 1_1124_2216 | 1_1124_2217 | 1_1124_2218 | 1_1124_2219 | 1_1124_2220 | 1_1124_2221 | 1_1124_2222 | 1_1124_2224 | 1_1124_2225 | 1_1124_2226 | 1_1124_2227 | 1_1124_2228 | 1_1124_2229 | 1_1124_2230 | 1_1124_2231 | 1_1124_2232 | 1_1124_2234 | 1_1124_2235 | 1_1124_2236 | 1_1124_2237 | 1_1124_2238 | 1_1124_2239 | 1_1124_2240 | 1_1124_2241 | 1_1124_2617 | 1_1124_2618 | 1_1124_2619 | 1_1124_2620 | 1_1124_2621 | 1_1124_2622 | 1_1124_2623 | 1_1124_2624 | 1_1124_2625 | 1_1124_2626 | 1_1124_2627 | 1_1124_2628 | 1_1124_2629 | 1_1124_2630 | 1_1124_2631 | 1_1124_2632 | 1_1124_2633 | 1_1124_2634 | 1_1124_2635 | 1_1124_2636 | 1_1124_2637 | 1_1124_2638 | 1_1124_2639 | 1_1124_2640 | 1_1124_2641 | 1_1124_2642 | 1_1124_2643 | 1_1124_2644 | 1_1124_2645 | 1_1124_2646 | 1_1124_2647 | 1_1124_2648 | 1_1124_2649 | 1_1124_2650 | 1_1126_2244 | 1_1126_2265 | 1_1126_2266 | 1_1126_2267 | 1_1126_2268 | 1_1126_2269 | 1_1126_2270 | 1_1126_2271 | 1_1126_2272 | 1_1126_2273 | 1_1126_2274 | 1_1126_2275 | 1_1126_2276 | 1_1126_2277 | 1_1126_2278 | 1_1126_2279 | 1_1126_2313 | 1_1126_2314 | 1_1126_2315 | 1_1126_2316 | 1_1126_2317 | 1_1126_2318 | 1_1126_2319 | 1_1126_2320 | 1_1126_2321 | 1_1126_2322 | 1_1126_2323 | 1_1126_2324 | 1_1126_2325 | 1_1126_2326 | 1_1126_2327 | 1_1126_2328 | 1_1126_2329 | 1_1126_2330 | 1_1126_2331 | 1_1126_2332 | 1_1126_2418 | 1_1126_2420 | 1_1126_2421 | 1_1126_2422 | 1_1126_2423 | 1_1126_2424 | 1_1126_2425 | 1_1126_2426 | 1_1126_2427 | 1_1126_2428 | 1_1126_2429 | 1_1126_2430 | 1_1126_2431 | 1_1126_2432 | 1_1126_2433 | 1_1126_2434 | 1_1126_2435 | 1_1126_2436 | 1_1126_2437 | 1_1126_2438 | 1_1126_2440 | 1_1126_2441 | 1_1126_2442 | 1_1126_2443 | 1_1126_2444 | 1_1126_2445 | 1_1126_2446 | 1_1126_2447 | 1_1126_2779 | 1_1126_2780 | 1_1126_2781 | 1_1126_2782 | 1_1126_2838 | 1_1126_2839 | 1_1126_2840 | 1_1126_2841 | 1_1126_2842 | 1_1126_2843 | 1_1126_2844 | 1_1126_2845 | 1_1126_2846 | 1_1126_2847 | 1_1126_2848 | 1_1126_2849 | 1_1126_2850 | 1_1126_2851 | 1_1126_2852 | 1_1126_2853 | 1_1126_2854 | 1_1126_2855 | 1_1126_2856 | 1_1126_2857 | 1_1126_2858 | 1_1126_2859 | 1_1126_2860 | 1_1126_2861 | 1_1126_2862 | 1_1126_2863 | 1_1126_2864 | 1_1126_2865 | 1_1126_2866 | 1_1710_1990 | 1_1710_1992 | 1_1710_1993 | 1_1710_1994 | 1_1710_2015 | 1_1710_2016 | 1_1710_2017 | 1_1710_2018 | 1_1710_2019 | 1_1710_2020 | 1_1710_2021 | 1_1710_2022 | 1_1710_2023 | 1_1710_2024 | 1_1710_2025 | 1_1710_2026 | 1_1710_2027 | 1_1710_2028 | 1_1710_2029 | 1_1710_2063 | 1_1710_2064 | 1_1710_2065 | 1_1710_2066 | 1_1710_2067 | 1_1710_2068 | 1_1710_2069 | 1_1710_2070 | 1_1710_2071 | 1_1710_2072 | 1_1710_2073 | 1_1710_2074 | 1_1710_2075 | 1_1710_2076 | 1_1710_2077 | 1_1710_2078 | 1_1710_2079 | 1_1710_2080 | 1_1710_2081 | 1_1710_2157 | 1_1710_2159 | 1_1710_2160 | 1_1710_2161 | 1_1710_2162 | 1_1710_2163 | 1_1710_2164 | 1_1710_2165 | 1_1710_2166 | 1_1710_2167 | 1_1710_2169 | 1_1710_2170 | 1_1710_2171 | 1_1710_2172 | 1_1710_2173 | 1_1710_2174 | 1_1710_2175 | 1_1710_2176 | 1_1710_2177 | 1_1710_2179 | 1_1710_2180 | 1_1710_2181 | 1_1710_2182 | 1_1710_2183 | 1_1710_2184 | 1_1710_2185 | 1_1710_2186 | 1_1710_2537 | 1_1710_2538 | 1_1710_2539 | 1_1710_2540 | 1_1710_2541 | 1_1710_2542 | 1_1710_2543 | 1_1710_2544 | 1_1710_2545 | 1_1710_2546 | 1_1710_2547 | 1_1710_2548 | 1_1710_2550 | 1_1710_2551 | 1_1710_2552 | 1_1710_2553 | 1_1710_2554 | 1_1710_2555 | 1_1710_2556 | 1_1710_2557 | 1_1710_2558 | 1_1710_2560 | 1_1710_2561 | 1_1710_2562 | 1_1710_2563 | 1_1710_2564 | 1_1710_2565 | 1_1710_2566 | 1_1710_2567 | 1_1710_2568 | 1_1124_1830 | 1_1124_2081 | 1_1124_2082 | 1_1124_2084 | 1_1124_2088 | 1_1124_2089 | 1_1124_2157 | 1_1124_2158 | 1_1124_2159 | 1_1124_2161 | 1_1124_2163 | 1_1124_2164 | 1_1124_2165 | 1_1124_2166 | 1_1124_2167 | 1_1124_2168 | 1_1124_2169 | 1_1124_2170 | 1_1124_2172 | 1_1124_2173 | 1_1124_2176 | 1_1124_2177 | 1_1124_2178 | 1_1124_2179 | 1_1124_2288 | 1_1124_2289 | 1_1124_2290 | 1_1124_2291 | 1_1124_2292 | 1_1124_2293 | 1_1124_2294 | 1_1124_2295 | 1_1124_2296 | 1_1124_562 | 1_1126_1418 | 1_1126_1420 | 1_1126_1421 | 1_1126_2280 | 1_1126_2281 | 1_1126_2282 | 1_1126_2283 | 1_1126_2284 | 1_1126_2285 | 1_1126_2286 | 1_1126_2287 | 1_1126_2288 | 1_1126_2289 | 1_1126_2363 | 1_1126_2364 | 1_1126_2365 | 1_1126_2366 | 1_1126_2367 | 1_1126_2368 | 1_1126_2369 | 1_1126_2370 | 1_1126_2371 | 1_1126_2372 | 1_1126_2373 | 1_1126_2374 | 1_1126_2377 | 1_1126_2378 | 1_1126_2379 | 1_1126_2382 | 1_1126_2383 | 1_1126_2384 | 1_1126_2385 | 1_1126_2386 | 1_1126_2387 | 1_1126_2493 | 1_1126_2494 | 1_1126_2495 | 1_1126_2496 | 1_1126_2497 | 1_1126_2499 | 1_1126_2501 | 1_1126_2502 | 1_1126_2504 | 1_1126_2505 | 1_1126_2506 | 1_1126_764 | 1_1710_1775 | 1_1710_1776 | 1_1710_1777 | 1_1710_2031 | 1_1710_2032 | 1_1710_2033 | 1_1710_2034 | 1_1710_2035 | 1_1710_2036 | 1_1710_2037 | 1_1710_2040 | 1_1710_2041 | 1_1710_2042 | 1_1710_2102 | 1_1710_2103 | 1_1710_2104 | 1_1710_2107 | 1_1710_2108 | 1_1710_2109 | 1_1710_2110 | 1_1710_2111 | 1_1710_2113 | 1_1710_2114 | 1_1710_2115 | 1_1710_2117 | 1_1710_2118 | 1_1710_2119 | 1_1710_2120 | 1_1710_2121 | 1_1710_2122 | 1_1710_2123 | 1_1710_2124 | 1_1710_2125 | 1_1710_2126 | 1_1710_2232 | 1_1710_2233 | 1_1710_2234 | 1_1710_2235 | 1_1710_2236 | 1_1710_2237 | 1_1710_2238 | 1_1710_2239 | 1_1710_2240 | 1_1710_2241 | 1_1710_2242 | 1_1710_2243 | 1_1710_2244 | 1_1710_2245 | 1_1710_2246 | 1_1710_2367 | 1_1710_2368 | 1_1710_2369 | 1_1710_2370 | 1_1710_2371 | 1_1710_2372 | 1_1710_2373 | 1_1710_2374 | 1_1710_523 | 1_1124_1328 | 1_1124_1329 | 1_1124_1330 | 1_1124_1331 | 1_1124_1332 | 1_1124_2251 | 1_1124_2253 | 1_1124_2255 | 1_1124_565 | 1_1126_1508 | 1_1126_2448 | 1_1126_2449 | 1_1126_2451 | 1_1126_2452 | 1_1126_2453 | 1_1126_2455 | 1_1126_2457 | 1_1126_2459 | 1_1126_840 | 1_1710_1275 | 1_1710_1276 | 1_1710_1277 | 1_1710_1278 | 1_1710_1279 | 1_1710_2187 | 1_1710_2188 | 1_1710_2190 | 1_1710_2191 | 1_1710_2193 | 1_1710_2198 | 1_1710_2200 | 1_1710_598 | 1_1710_599 | 1_1710_600 | 1_1124_2009 | 1_1124_2010 | 1_1124_2022 | 1_1124_2023 | 1_1124_2024 | 1_1124_2025 | 1_1124_2026 | 1_1124_2027 | 1_1124_2028 | 1_1124_2029 | 1_1124_2030 | 1_1124_2137 | 1_1124_2138 | 1_1124_2139 | 1_1124_2140 | 1_1124_2141 | 1_1124_2142 | 1_1124_2143 | 1_1124_2144 | 1_1124_2145 | 1_1124_2146 | 1_1124_2257 | 1_1124_2667 | 1_1124_2668 | 1_1124_2669 | 1_1124_2670 | 1_1126_2208 | 1_1126_2209 | 1_1126_2221 | 1_1126_2222 | 1_1126_2223 | 1_1126_2224 | 1_1126_2225 | 1_1126_2226 | 1_1126_2227 | 1_1126_2228 | 1_1126_2229 | 1_1126_2291 | 1_1126_2292 | 1_1126_2343 | 1_1126_2344 | 1_1126_2345 | 1_1126_2346 | 1_1126_2347 | 1_1126_2348 | 1_1126_2349 | 1_1126_2350 | 1_1126_2351 | 1_1126_2352 | 1_1126_2463 | 1_1126_2464 | 1_1126_2465 | 1_1126_2466 | 1_1126_2467 | 1_1126_2468 | 1_1126_2469 | 1_1126_2470 | 1_1126_2471 | 1_1126_2871 | 1_1126_2872 | 1_1126_2873 | 1_1126_2874 | 1_1126_2875 | 1_1126_2876 | 1_1126_2877 | 1_1126_2878 | 1_1126_2879 | 1_1126_2880 | 1_1126_2881 | 1_1126_2882 | 1_1126_2883 | 1_1126_2884 | 1_1126_2885 | 1_1126_2886 | 1_1126_2887 | 1_1126_2888
| 1CCOMELPOM | 1CCOMENEGU | 1CCOMENEGU | 1CCOMENEGU | 1CCOMWATTS | 1CCOMCOMEL | 1CCOMCOMEL | 1GGENENSAJ | 1GGENOEGYC | 1CCOMEDECS | 1CCOMEDECS | 1CCOMELPOM | 1CCOMENEGU | 1CCOMMERGU | 1CCOMWATTS | 1GGENALENR | 1GGENHIXAC | 1GGENTERMI | 1CCOMELPOM | 1CCOMSOLGU | 1CCOMWATTS | 1GGENALENR | 1GGENALENR | 1CCOMBORAX | 1CCOMBORAX | 1CCOMBORAX | 1CCOMBORAX | 1CCOMBORAX | 1CCOMBORAX | 1CCOMBORAX | 1CCOMBORAX | 1CCOMBORAX | 1CCOMBORAX | 1CCOMBORAX | 1CCOMBORAX | 1CCOMBORAX | 1CCOMBORAX | 1CCOMBORAX | 1CCOMBORAX | 1CCOMBORAX | 1CCOMBORAX | 1CCOMBORAX | 1CCOMBORAX | 1CCOMBORAX | 1CCOMBORAX | 1CCOMBORAX | 1CCOMBORAX | 1CCOMBORAX | 1CCOMBORAX | 1CCOMBORAX | 1CCOMBORAX | 1CCOMBORAX | 1CCOMBORAX | 1CCOMBORAX | 1CCOMBORAX | 1CCOMBORAX | 1CCOMBORAX | 1CCOMBORAX | 1CCOMBORAX | 1CCOMBORAX | 1CCOMBORAX | 1CCOMBORAX | 1CCOMBORAX | 1CCOMBORAX | 1CCOMBORAX | 1CCOMBORAX | 1CCOMBORAX | 1CCOMBORAX | 1CCOMBORAX | 1CCOMBORAX | 1CCOMBORAX | 1CCOMBORAX | 1CCOMBORAX | 1CCOMBORAX | 1CCOMBORAX | 1CCOMBORAX | 1CCOMBORAX | 1CCOMBORAX | 1CCOMBORAX | 1CCOMBORAX | 1CCOMBORAX | 1CCOMBORAX | 1CCOMBORAX | 1CCOMBORAX | 1CCOMBORAX | 1CCOMBORAX | 1CCOMBORAX | 1CCOMBORAX | 1CCOMBORAX | 1CCOMBORAX | 1CCOMBORAX | 1CCOMBORAX | 1CCOMBORAX | 1CCOMBORAX | 1CCOMBORAX | 1CCOMBORAX | 1CCOMBORAX | 1CCOMBORAX | 1CCOMBORAX | 1CCOMBORAX | 1CCOMBORAX | 1CCOMBORAX | 1CCOMBORAX | 1CCOMBORAX | 1CCOMBORAX | 1CCOMBORAX | 1CCOMBORAX | 1CCOMBORAX | 1CCOMBORAX | 1CCOMBORAX | 1CCOMBORAX | 1CCOMBORAX | 1CCOMBORAX | 1CCOMBORAX | 1CCOMBORAX | 1CCOMBORAX | 1CCOMBORAX | 1CCOMBORAX | 1CCOMBORAX | 1CCOMBORAX | 1CCOMBORAX | 1CCOMBORAX | 1CCOMBORAX | 1CCOMBORAX | 1CCOMELPOM | 1CCOMELPOM | 1CCOMELPOM | 1CCOMELPOM | 1CCOMELPOM | 1CCOMELPOM | 1CCOMELPOM | 1CCOMELPOM | 1CCOMELPOM | 1CCOMELPOM | 1CCOMELPOM | 1CCOMELPOM | 1CCOMELPOM | 1CCOMELPOM | 1CCOMELPOM | 1CCOMELPOM | 1CCOMELPOM | 1CCOMELPOM | 1CCOMELPOM | 1CCOMELPOM | 1CCOMELPOM | 1CCOMELPOM | 1CCOMELPOM | 1CCOMELPOM | 1CCOMELPOM | 1CCOMELPOM | 1CCOMELPOM | 1CCOMELPOM | 1CCOMELPOM | 1CCOMELPOM | 1CCOMELPOM | 1CCOMELPOM | 1CCOMELPOM | 1CCOMELPOM | 1CCOMELPOM | 1CCOMELPOM | 1CCOMELPOM | 1CCOMELPOM | 1CCOMELPOM | 1CCOMELPOM | 1CCOMELPOM | 1CCOMELPOM | 1CCOMELPOM | 1CCOMELPOM | 1CCOMELPOM | 1CCOMELPOM | 1CCOMELPOM | 1CCOMELPOM | 1CCOMELPOM | 1CCOMELPOM | 1CCOMELPOM | 1CCOMELPOM | 1CCOMELPOM | 1CCOMELPOM | 1CCOMELPOM | 1CCOMELPOM | 1CCOMELPOM | 1CCOMELPOM | 1CCOMELPOM | 1CCOMELPOM | 1CCOMELPOM | 1CCOMELPOM | 1CCOMELPOM | 1CCOMELPOM | 1CCOMELPOM | 1CCOMELPOM | 1CCOMELPOM | 1CCOMELPOM | 1CCOMELPOM | 1CCOMELPOM | 1CCOMELPOM | 1CCOMELPOM | 1CCOMELPOM | 1CCOMELPOM | 1CCOMELPOM | 1CCOMELPOM | 1CCOMELPOM | 1CCOMELPOM | 1CCOMELPOM | 1CCOMELPOM | 1CCOMELPOM | 1CCOMELPOM | 1CCOMELPOM | 1CCOMELPOM | 1CCOMELPOM | 1CCOMELPOM | 1CCOMELPOM | 1CCOMELPOM | 1CCOMELPOM | 1CCOMELPOM | 1CCOMELPOM | 1CCOMELPOM | 1CCOMELPOM | 1CCOMELPOM | 1CCOMELPOM | 1CCOMELPOM | 1CCOMELPOM | 1CCOMELPOM | 1CCOMELPOM | 1CCOMELPOM | 1CCOMELPOM | 1CCOMELPOM | 1CCOMELPOM | 1CCOMELPOM | 1CCOMELPOM | 1CCOMELPOM | 1CCOMELPOM | 1CCOMELPOM | 1CCOMELPOM | 1CCOMELPOM | 1CCOMELPOM | 1CCOMELPOM | 1CCOMELPOM | 1CCOMELPOM | 1CCOMELPOM | 1CCOMELPOM | 1CCOMELPOM | 1CCOMELPOM | 1CCOMELPOM | 1CCOMELPOM | 1CCOMELPOM | 1CCOMELPOM | 1CCOMELPOM | 1CCOMELPOM | 1CCOMELPOM | 1CCOMELPOM | 1CCOMELPOM | 1CCOMELPOM | 1CCOMELPOM | 1CCOMELPOM | 1CCOMELPOM | 1CCOMELPOM | 1CCOMELPOM | 1CCOMELPOM | 1CCOMELPOM | 1CCOMELPOM | 1CCOMELPOM | 1CCOMELPOM | 1CCOMELPOM | 1CCOMELPOM | 1CCOMELPOM | 1CCOMELPOM | 1CCOMELPOM | 1CCOMELPOM | 1CCOMELPOM | 1CCOMELPOM | 1CCOMELPOM | 1CCOMELPOM | 1CCOMELPOM | 1CCOMELPOM | 1CCOMELPOM | 1CCOMELPOM | 1CCOMELPOM | 1CCOMELPOM | 1CCOMELPOM | 1CCOMELPOM | 1CCOMELPOM | 1CCOMELPOM | 1CCOMELPOM | 1CCOMELPOM | 1CCOMELPOM | 1CCOMELPOM | 1CCOMELPOM | 1CCOMELPOM | 1CCOMELPOM | 1CCOMELPOM | 1CCOMELPOM | 1CCOMELPOM | 1CCOMELPOM | 1CCOMELPOM | 1CCOMELPOM | 1CCOMELPOM | 1CCOMELPOM | 1CCOMELPOM | 1CCOMELPOM | 1CCOMELPOM | 1CCOMELPOM | 1CCOMELPOM | 1CCOMELPOM | 1CCOMELPOM | 1CCOMELPOM | 1CCOMELPOM | 1CCOMELPOM | 1CCOMELPOM | 1CCOMELPOM | 1CCOMELPOM | 1CCOMELPOM | 1CCOMELPOM | 1CCOMELPOM | 1CCOMELPOM | 1CCOMELPOM | 1CCOMELPOM | 1CCOMELPOM | 1CCOMELPOM | 1CCOMELPOM | 1CCOMELPOM | 1CCOMELPOM | 1CCOMELPOM | 1CCOMELPOM | 1CCOMELPOM | 1CCOMELPOM | 1CCOMELPOM | 1CCOMELPOM | 1CCOMELPOM | 1CCOMELPOM | 1CCOMELPOM | 1CCOMELPOM | 1CCOMELPOM | 1CCOMELPOM | 1CCOMELPOM | 1CCOMELPOM | 1CCOMELPOM | 1CCOMELPOM | 1CCOMELPOM | 1CCOMELPOM | 1CCOMELPOM | 1CCOMELPOM | 1CCOMELPOM | 1CCOMELPOM | 1CCOMELPOM | 1CCOMELPOM | 1CCOMELPOM | 1CCOMELPOM | 1CCOMELPOM | 1CCOMELPOM | 1CCOMELPOM | 1CCOMELPOM | 1CCOMELPOM | 1CCOMELPOM | 1CCOMELPOM | 1CCOMELPOM | 1CCOMELPOM | 1CCOMELPOM | 1CCOMELPOM | 1CCOMELPOM | 1CCOMELPOM | 1CCOMELPOM | 1CCOMELPOM | 1CCOMELPOM | 1CCOMELPOM | 1CCOMELPOM | 1CCOMELPOM | 1CCOMELPOM | 1CCOMELPOM | 1CCOMELPOM | 1CCOMELPOM | 1CCOMELPOM | 1CCOMELPOM | 1CCOMELPOM | 1CCOMELPOM | 1CCOMELPOM | 1CCOMELPOM | 1CCOMELPOM | 1CCOMELPOM | 1CCOMELPOM | 1CCOMELPOM | 1CCOMELPOM | 1CCOMELPOM | 1CCOMELPOM | 1CCOMELPOM | 1CCOMELPOM | 1CCOMELPOM | 1CCOMELPOM | 1CCOMELPOM | 1CCOMELPOM | 1CCOMELPOM | 1CCOMELPOM | 1CCOMELPOM | 1CCOMELPOM | 1CCOMELPOM | 1CCOMELPOM | 1CCOMELPOM | 1CCOMELPOM | 1CCOMELPOM | 1CCOMELPOM | 1CCOMELPOM | 1CCOMELPOM | 1CCOMELPOM | 1CCOMELPOM | 1CCOMELPOM | 1CCOMELPOM | 1CCOMELPOM | 1CCOMELPOM | 1CCOMELPOM | 1CCOMELPOM | 1CCOMELPOM | 1CCOMELPOM | 1CCOMELPOM | 1CCOMELPOM | 1CCOMMERGU | 1CCOMMERGU | 1CCOMMERGU | 1CCOMMERGU | 1CCOMMERGU | 1CCOMMERGU | 1CCOMMERGU | 1CCOMMERGU | 1CCOMMERGU | 1CCOMMERGU | 1CCOMMERGU | 1CCOMMERGU | 1CCOMMERGU | 1CCOMMERGU | 1CCOMMERGU | 1CCOMMERGU | 1CCOMMERGU | 1CCOMMERGU | 1CCOMMERGU | 1CCOMMERGU | 1CCOMMERGU | 1CCOMMERGU | 1CCOMMERGU | 1CCOMMERGU | 1CCOMMERGU | 1CCOMMERGU | 1CCOMMERGU | 1CCOMMERGU | 1CCOMMERGU | 1CCOMMERGU | 1CCOMMERGU | 1CCOMMERGU | 1CCOMMERGU | 1CCOMMERGU | 1CCOMMERGU | 1CCOMMERGU | 1CCOMMERGU | 1CCOMMERGU | 1CCOMMERGU | 1CCOMMERGU | 1CCOMMERGU | 1CCOMMERGU | 1CCOMMERGU | 1CCOMMERGU | 1CCOMMERGU | 1CCOMMERGU | 1CCOMMERGU | 1CCOMMERGU | 1CCOMMERGU | 1CCOMMERGU | 1CCOMMERGU | 1CCOMMERGU | 1CCOMMERGU | 1CCOMMERGU | 1CCOMMERGU | 1CCOMMERGU | 1CCOMMERGU | 1CCOMMERGU | 1CCOMMERGU | 1CCOMMERGU | 1CCOMMERGU | 1CCOMMERGU | 1CCOMMERGU | 1CCOMMERGU | 1CCOMMERGU | 1CCOMMERGU | 1CCOMMERGU | 1CCOMMERGU | 1CCOMMERGU | 1CCOMMERGU | 1CCOMMERGU | 1CCOMMERGU | 1CCOMMERGU | 1CCOMMERGU | 1CCOMMERGU | 1CCOMMERGU | 1CCOMMERGU | 1CCOMMERGU | 1CCOMMERGU | 1CCOMMERGU | 1CCOMMERGU | 1CCOMMERGU | 1CCOMMERGU | 1CCOMMERGU | 1CCOMMERGU | 1CCOMMERGU | 1CCOMMERGU | 1CCOMMERGU | 1CCOMMERGU | 1CCOMMERGU | 1CCOMMERGU | 1CCOMMERGU | 1CCOMMERGU | 1CCOMMERGU | 1CCOMMERGU | 1CCOMMERGU | 1CCOMMERGU | 1CCOMMERGU | 1CCOMMERGU | 1CCOMMERGU | 1CCOMMERGU | 1CCOMMERGU | 1CCOMMERGU | 1CCOMMERGU | 1CCOMMERGU | 1CCOMMERGU | 1CCOMMERGU | 1CCOMMERGU | 1CCOMMERGU | 1CCOMMERGU | 1CCOMMERGU | 1CCOMMERGU | 1CCOMMERGU | 1CCOMMERGU | 1CCOMMERGU | 1CCOMMERGU | 1CCOMMERGU | 1CCOMMERGU | 1CCOMMERGU | 1CCOMMERGU | 1CCOMMERGU | 1CCOMMERGU | 1CCOMMERGU | 1CCOMMERGU | 1CCOMMERGU | 1CCOMMERGU | 1CCOMMERGU | 1CCOMMERGU | 1CCOMMERGU | 1CCOMMERGU | 1CCOMMERGU | 1CCOMMERGU | 1CCOMMERGU | 1CCOMMERGU | 1CCOMMERGU | 1CCOMMERGU | 1CCOMMERGU | 1CCOMMERGU | 1CCOMSOLGU | 1CCOMSOLGU | 1CCOMSOLGU | 1CCOMSOLGU | 1CCOMSOLGU | 1CCOMSOLGU | 1CCOMSOLGU | 1CCOMSOLGU | 1CCOMSOLGU | 1CCOMSOLGU | 1CCOMSOLGU | 1CCOMSOLGU | 1CCOMSOLGU | 1CCOMSOLGU | 1CCOMSOLGU | 1CCOMSOLGU | 1CCOMSOLGU | 1CCOMSOLGU | 1CCOMSOLGU | 1CCOMSOLGU | 1CCOMSOLGU | 1CCOMSOLGU | 1CCOMSOLGU | 1CCOMSOLGU | 1CCOMSOLGU | 1CCOMSOLGU | 1CCOMSOLGU | 1CCOMSOLGU | 1CCOMSOLGU | 1CCOMSOLGU | 1CCOMSOLGU | 1CCOMSOLGU | 1CCOMSOLGU | 1CCOMSOLGU | 1CCOMWATTS | 1CCOMWATTS | 1CCOMWATTS | 1CCOMWATTS | 1CCOMWATTS | 1CCOMWATTS | 1CCOMWATTS | 1CCOMWATTS | 1CCOMWATTS | 1CCOMWATTS | 1CCOMWATTS | 1CCOMWATTS | 1CCOMWATTS | 1CCOMWATTS | 1CCOMWATTS | 1CCOMWATTS | 1CCOMWATTS | 1CCOMWATTS | 1CCOMWATTS | 1CCOMWATTS | 1CCOMWATTS | 1CCOMWATTS | 1CCOMWATTS | 1CCOMWATTS | 1CCOMWATTS | 1CCOMWATTS | 1CCOMWATTS | 1CCOMWATTS | 1CCOMWATTS | 1CCOMWATTS | 1CCOMWATTS | 1CCOMWATTS | 1CCOMWATTS | 1CCOMWATTS | 1CCOMWATTS | 1CCOMWATTS | 1CCOMWATTS | 1CCOMWATTS | 1CCOMWATTS | 1CCOMWATTS | 1CCOMWATTS | 1CCOMWATTS | 1CCOMWATTS | 1CCOMWATTS | 1CCOMWATTS | 1CCOMWATTS | 1CCOMWATTS | 1CCOMWATTS | 1CCOMWATTS | 1CCOMWATTS | 1CCOMWATTS | 1CCOMWATTS | 1CCOMWATTS | 1CCOMWATTS | 1CCOMWATTS | 1CCOMWATTS | 1CCOMWATTS | 1CCOMWATTS | 1CCOMWATTS | 1CCOMWATTS | 1CCOMWATTS | 1CCOMWATTS | 1CCOMWATTS | 1CCOMWATTS | 1CCOMWATTS | 1CCOMWATTS | 1CCOMWATTS | 1CCOMWATTS | 1CCOMWATTS | 1CCOMWATTS | 1CCOMWATTS | 1CCOMWATTS | 1CCOMWATTS | 1CCOMWATTS | 1CCOMWATTS | 1CCOMWATTS
2023-05-14 | CONTRATO CNFFF | CONTRATO CNFFF | CONTRATO CNFFF | CONTRATO CNFFF | CONTRATO CNFFF | CONTRATO CNFFF | CONTRATO CNFFF | CONTRATO CNFFF | CONTRATO CNFFF | CONTRATO CF | CONTRATO CF | CONTRATO CF | CONTRATO CF | CONTRATO CF | CONTRATO CF | CONTRATO CF | CONTRATO CF | CONTRATO CF | OPORTUNIDAD | OPORTUNIDAD | OPORTUNIDAD | OPORTUNIDAD | OPORTUNIDAD | OPORTUNIDAD | OPORTUNIDAD | OPORTUNIDAD | OPORTUNIDAD | OPORTUNIDAD | OPORTUNIDAD | OPORTUNIDAD | OPORTUNIDAD | OPORTUNIDAD | OPORTUNIDAD | OPORTUNIDAD | OPORTUNIDAD | OPORTUNIDAD | OPORTUNIDAD | OPORTUNIDAD | OPORTUNIDAD | OPORTUNIDAD | OPORTUNIDAD | OPORTUNIDAD | OPORTUNIDAD | OPORTUNIDAD | OPORTUNIDAD | OPORTUNIDAD | OPORTUNIDAD | OPORTUNIDAD | OPORTUNIDAD | OPORTUNIDAD | OPORTUNIDAD | OPORTUNIDAD | OPORTUNIDAD | OPORTUNIDAD | OPORTUNIDAD | OPORTUNIDAD | OPORTUNIDAD | OPORTUNIDAD | OPORTUNIDAD | OPORTUNIDAD | OPORTUNIDAD | OPORTUNIDAD | OPORTUNIDAD | OPORTUNIDAD | OPORTUNIDAD | OPORTUNIDAD | OPORTUNIDAD | OPORTUNIDAD | OPORTUNIDAD | OPORTUNIDAD | OPORTUNIDAD | OPORTUNIDAD | OPORTUNIDAD | OPORTUNIDAD | OPORTUNIDAD | OPORTUNIDAD | OPORTUNIDAD | OPORTUNIDAD | OPORTUNIDAD | OPORTUNIDAD | OPORTUNIDAD | OPORTUNIDAD | OPORTUNIDAD | OPORTUNIDAD | OPORTUNIDAD | OPORTUNIDAD | OPORTUNIDAD | OPORTUNIDAD | OPORTUNIDAD | OPORTUNIDAD | OPORTUNIDAD | OPORTUNIDAD | OPORTUNIDAD | OPORTUNIDAD | OPORTUNIDAD | OPORTUNIDAD | OPORTUNIDAD | OPORTUNIDAD | OPORTUNIDAD | OPORTUNIDAD | OPORTUNIDAD | OPORTUNIDAD | OPORTUNIDAD | OPORTUNIDAD | OPORTUNIDAD | OPORTUNIDAD | OPORTUNIDAD | OPORTUNIDAD | OPORTUNIDAD | OPORTUNIDAD | OPORTUNIDAD | OPORTUNIDAD | OPORTUNIDAD | OPORTUNIDAD | OPORTUNIDAD | OPORTUNIDAD | OPORTUNIDAD | OPORTUNIDAD | OPORTUNIDAD | OPORTUNIDAD | OPORTUNIDAD | OPORTUNIDAD | OPORTUNIDAD | OPORTUNIDAD | OPORTUNIDAD | OPORTUNIDAD | OPORTUNIDAD | OPORTUNIDAD | OPORTUNIDAD | OPORTUNIDAD | OPORTUNIDAD | OPORTUNIDAD | OPORTUNIDAD | OPORTUNIDAD | OPORTUNIDAD | OPORTUNIDAD | OPORTUNIDAD | OPORTUNIDAD | OPORTUNIDAD | OPORTUNIDAD | OPORTUNIDAD | OPORTUNIDAD | OPORTUNIDAD | OPORTUNIDAD | OPORTUNIDAD | OPORTUNIDAD | OPORTUNIDAD | OPORTUNIDAD | OPORTUNIDAD | OPORTUNIDAD | OPORTUNIDAD | OPORTUNIDAD | OPORTUNIDAD | OPORTUNIDAD | OPORTUNIDAD | OPORTUNIDAD | OPORTUNIDAD | OPORTUNIDAD | OPORTUNIDAD | OPORTUNIDAD | OPORTUNIDAD | OPORTUNIDAD | OPORTUNIDAD | OPORTUNIDAD | OPORTUNIDAD | OPORTUNIDAD | OPORTUNIDAD | OPORTUNIDAD | OPORTUNIDAD | OPORTUNIDAD | OPORTUNIDAD | OPORTUNIDAD | OPORTUNIDAD | OPORTUNIDAD | OPORTUNIDAD | OPORTUNIDAD | OPORTUNIDAD | OPORTUNIDAD | OPORTUNIDAD | OPORTUNIDAD | OPORTUNIDAD | OPORTUNIDAD | OPORTUNIDAD | OPORTUNIDAD | OPORTUNIDAD | OPORTUNIDAD | OPORTUNIDAD | OPORTUNIDAD | OPORTUNIDAD | OPORTUNIDAD | OPORTUNIDAD | OPORTUNIDAD | OPORTUNIDAD | OPORTUNIDAD | OPORTUNIDAD | OPORTUNIDAD | OPORTUNIDAD | OPORTUNIDAD | OPORTUNIDAD | OPORTUNIDAD | OPORTUNIDAD | OPORTUNIDAD | OPORTUNIDAD | OPORTUNIDAD | OPORTUNIDAD | OPORTUNIDAD | OPORTUNIDAD | OPORTUNIDAD | OPORTUNIDAD | OPORTUNIDAD | OPORTUNIDAD | OPORTUNIDAD | OPORTUNIDAD | OPORTUNIDAD | OPORTUNIDAD | OPORTUNIDAD | OPORTUNIDAD | OPORTUNIDAD | OPORTUNIDAD | OPORTUNIDAD | OPORTUNIDAD | OPORTUNIDAD | OPORTUNIDAD | OPORTUNIDAD | OPORTUNIDAD | OPORTUNIDAD | OPORTUNIDAD | OPORTUNIDAD | OPORTUNIDAD | OPORTUNIDAD | OPORTUNIDAD | OPORTUNIDAD | OPORTUNIDAD | OPORTUNIDAD | OPORTUNIDAD | OPORTUNIDAD | OPORTUNIDAD | OPORTUNIDAD | OPORTUNIDAD | OPORTUNIDAD | OPORTUNIDAD | OPORTUNIDAD | OPORTUNIDAD | OPORTUNIDAD | OPORTUNIDAD | OPORTUNIDAD | OPORTUNIDAD | OPORTUNIDAD | OPORTUNIDAD | OPORTUNIDAD | OPORTUNIDAD | OPORTUNIDAD | OPORTUNIDAD | OPORTUNIDAD | OPORTUNIDAD | OPORTUNIDAD | OPORTUNIDAD | OPORTUNIDAD | OPORTUNIDAD | OPORTUNIDAD | OPORTUNIDAD | OPORTUNIDAD | OPORTUNIDAD | OPORTUNIDAD | OPORTUNIDAD | OPORTUNIDAD | OPORTUNIDAD | OPORTUNIDAD | OPORTUNIDAD | OPORTUNIDAD | OPORTUNIDAD | OPORTUNIDAD | OPORTUNIDAD | OPORTUNIDAD | OPORTUNIDAD | OPORTUNIDAD | OPORTUNIDAD | OPORTUNIDAD | OPORTUNIDAD | OPORTUNIDAD | OPORTUNIDAD | OPORTUNIDAD | OPORTUNIDAD | OPORTUNIDAD | OPORTUNIDAD | OPORTUNIDAD | OPORTUNIDAD | OPORTUNIDAD | OPORTUNIDAD | OPORTUNIDAD | OPORTUNIDAD | OPORTUNIDAD | OPORTUNIDAD | OPORTUNIDAD | OPORTUNIDAD | OPORTUNIDAD | OPORTUNIDAD | OPORTUNIDAD | OPORTUNIDAD | OPORTUNIDAD | OPORTUNIDAD | OPORTUNIDAD | OPORTUNIDAD | OPORTUNIDAD | OPORTUNIDAD | OPORTUNIDAD | OPORTUNIDAD | OPORTUNIDAD | OPORTUNIDAD | OPORTUNIDAD | OPORTUNIDAD | OPORTUNIDAD | OPORTUNIDAD | OPORTUNIDAD | OPORTUNIDAD | OPORTUNIDAD | OPORTUNIDAD | OPORTUNIDAD | OPORTUNIDAD | OPORTUNIDAD | OPORTUNIDAD | OPORTUNIDAD | OPORTUNIDAD | OPORTUNIDAD | OPORTUNIDAD | OPORTUNIDAD | OPORTUNIDAD | OPORTUNIDAD | OPORTUNIDAD | OPORTUNIDAD | OPORTUNIDAD | OPORTUNIDAD | OPORTUNIDAD | OPORTUNIDAD | OPORTUNIDAD | OPORTUNIDAD | OPORTUNIDAD | OPORTUNIDAD | OPORTUNIDAD | OPORTUNIDAD | OPORTUNIDAD | OPORTUNIDAD | OPORTUNIDAD | OPORTUNIDAD | OPORTUNIDAD | OPORTUNIDAD | OPORTUNIDAD | OPORTUNIDAD | OPORTUNIDAD | OPORTUNIDAD | OPORTUNIDAD | OPORTUNIDAD | OPORTUNIDAD | OPORTUNIDAD | OPORTUNIDAD | OPORTUNIDAD | OPORTUNIDAD | OPORTUNIDAD | OPORTUNIDAD | OPORTUNIDAD | OPORTUNIDAD | OPORTUNIDAD | OPORTUNIDAD | OPORTUNIDAD | OPORTUNIDAD | OPORTUNIDAD | OPORTUNIDAD | OPORTUNIDAD | OPORTUNIDAD | OPORTUNIDAD | OPORTUNIDAD | OPORTUNIDAD | OPORTUNIDAD | OPORTUNIDAD | OPORTUNIDAD | OPORTUNIDAD | OPORTUNIDAD | OPORTUNIDAD | OPORTUNIDAD | OPORTUNIDAD | OPORTUNIDAD | OPORTUNIDAD | OPORTUNIDAD | OPORTUNIDAD | OPORTUNIDAD | OPORTUNIDAD | OPORTUNIDAD | OPORTUNIDAD | OPORTUNIDAD | OPORTUNIDAD | OPORTUNIDAD | OPORTUNIDAD | OPORTUNIDAD | OPORTUNIDAD | OPORTUNIDAD | OPORTUNIDAD | OPORTUNIDAD | OPORTUNIDAD | OPORTUNIDAD | OPORTUNIDAD | OPORTUNIDAD | OPORTUNIDAD | OPORTUNIDAD | OPORTUNIDAD | OPORTUNIDAD | OPORTUNIDAD | OPORTUNIDAD | OPORTUNIDAD | OPORTUNIDAD | OPORTUNIDAD | OPORTUNIDAD | OPORTUNIDAD | OPORTUNIDAD | OPORTUNIDAD | OPORTUNIDAD | OPORTUNIDAD | OPORTUNIDAD | OPORTUNIDAD | OPORTUNIDAD | OPORTUNIDAD | OPORTUNIDAD | OPORTUNIDAD | OPORTUNIDAD | OPORTUNIDAD | OPORTUNIDAD | OPORTUNIDAD | OPORTUNIDAD | OPORTUNIDAD | OPORTUNIDAD | OPORTUNIDAD | OPORTUNIDAD | OPORTUNIDAD | OPORTUNIDAD | OPORTUNIDAD | OPORTUNIDAD | OPORTUNIDAD | OPORTUNIDAD | OPORTUNIDAD | OPORTUNIDAD | OPORTUNIDAD | OPORTUNIDAD | OPORTUNIDAD | OPORTUNIDAD | OPORTUNIDAD | OPORTUNIDAD | OPORTUNIDAD | OPORTUNIDAD | OPORTUNIDAD | OPORTUNIDAD | OPORTUNIDAD | OPORTUNIDAD | OPORTUNIDAD | OPORTUNIDAD | OPORTUNIDAD | OPORTUNIDAD | OPORTUNIDAD | OPORTUNIDAD | OPORTUNIDAD | OPORTUNIDAD | OPORTUNIDAD | OPORTUNIDAD | OPORTUNIDAD | OPORTUNIDAD | OPORTUNIDAD | OPORTUNIDAD | OPORTUNIDAD | OPORTUNIDAD | OPORTUNIDAD | OPORTUNIDAD | OPORTUNIDAD | OPORTUNIDAD | OPORTUNIDAD | OPORTUNIDAD | OPORTUNIDAD | OPORTUNIDAD | OPORTUNIDAD | OPORTUNIDAD | OPORTUNIDAD | OPORTUNIDAD | OPORTUNIDAD | OPORTUNIDAD | OPORTUNIDAD | OPORTUNIDAD | OPORTUNIDAD | OPORTUNIDAD | OPORTUNIDAD | OPORTUNIDAD | OPORTUNIDAD | OPORTUNIDAD | OPORTUNIDAD | OPORTUNIDAD | OPORTUNIDAD | OPORTUNIDAD | OPORTUNIDAD | OPORTUNIDAD | OPORTUNIDAD | OPORTUNIDAD | OPORTUNIDAD | OPORTUNIDAD | OPORTUNIDAD | OPORTUNIDAD | OPORTUNIDAD | OPORTUNIDAD | OPORTUNIDAD | OPORTUNIDAD | OPORTUNIDAD | OPORTUNIDAD | OPORTUNIDAD | OPORTUNIDAD | OPORTUNIDAD | OPORTUNIDAD | OPORTUNIDAD | OPORTUNIDAD | OPORTUNIDAD | OPORTUNIDAD | OPORTUNIDAD | OPORTUNIDAD | OPORTUNIDAD | OPORTUNIDAD | OPORTUNIDAD | OPORTUNIDAD | OPORTUNIDAD | OPORTUNIDAD | OPORTUNIDAD | OPORTUNIDAD | OPORTUNIDAD | OPORTUNIDAD | OPORTUNIDAD | OPORTUNIDAD | OPORTUNIDAD | OPORTUNIDAD | OPORTUNIDAD | OPORTUNIDAD | OPORTUNIDAD | OPORTUNIDAD | OPORTUNIDAD | OPORTUNIDAD | OPORTUNIDAD | OPORTUNIDAD | OPORTUNIDAD | OPORTUNIDAD | OPORTUNIDAD | OPORTUNIDAD | OPORTUNIDAD | OPORTUNIDAD | OPORTUNIDAD | OPORTUNIDAD | OPORTUNIDAD | OPORTUNIDAD | OPORTUNIDAD | OPORTUNIDAD | OPORTUNIDAD | OPORTUNIDAD | OPORTUNIDAD | OPORTUNIDAD | OPORTUNIDAD | OPORTUNIDAD | OPORTUNIDAD | OPORTUNIDAD | OPORTUNIDAD | OPORTUNIDAD | OPORTUNIDAD | OPORTUNIDAD | OPORTUNIDAD | OPORTUNIDAD | OPORTUNIDAD | OPORTUNIDAD | OPORTUNIDAD | OPORTUNIDAD | OPORTUNIDAD | OPORTUNIDAD | OPORTUNIDAD | OPORTUNIDAD | OPORTUNIDAD | OPORTUNIDAD | OPORTUNIDAD | OPORTUNIDAD | OPORTUNIDAD | OPORTUNIDAD | OPORTUNIDAD | OPORTUNIDAD | OPORTUNIDAD | OPORTUNIDAD | OPORTUNIDAD | OPORTUNIDAD | OPORTUNIDAD | OPORTUNIDAD | OPORTUNIDAD | OPORTUNIDAD | OPORTUNIDAD | OPORTUNIDAD | OPORTUNIDAD | OPORTUNIDAD | OPORTUNIDAD | OPORTUNIDAD | OPORTUNIDAD | OPORTUNIDAD | OPORTUNIDAD | OPORTUNIDAD | OPORTUNIDAD | OPORTUNIDAD | OPORTUNIDAD | OPORTUNIDAD | OPORTUNIDAD | OPORTUNIDAD | OPORTUNIDAD | OPORTUNIDAD | OPORTUNIDAD | OPORTUNIDAD | OPORTUNIDAD | OPORTUNIDAD | OPORTUNIDAD | OPORTUNIDAD | OPORTUNIDAD | OPORTUNIDAD | OPORTUNIDAD | OPORTUNIDAD | OPORTUNIDAD | OPORTUNIDAD | OPORTUNIDAD | OPORTUNIDAD | OPORTUNIDAD | OPORTUNIDAD | OPORTUNIDAD | OPORTUNIDAD | OPORTUNIDAD | OPORTUNIDAD | OPORTUNIDAD | OPORTUNIDAD | OPORTUNIDAD | OPORTUNIDAD | OPORTUNIDAD | OPORTUNIDAD | OPORTUNIDAD | OPORTUNIDAD | OPORTUNIDAD | OPORTUNIDAD | OPORTUNIDAD | OPORTUNIDAD | OPORTUNIDAD | OPORTUNIDAD | OPORTUNIDAD | OPORTUNIDAD | OPORTUNIDAD | OPORTUNIDAD | OPORTUNIDAD | OPORTUNIDAD | OPORTUNIDAD | OPORTUNIDAD | OPORTUNIDAD | OPORTUNIDAD | OPORTUNIDAD | OPORTUNIDAD | OPORTUNIDAD | OPORTUNIDAD | OPORTUNIDAD | OPORTUNIDAD | OPORTUNIDAD | OPORTUNIDAD | OPORTUNIDAD | OPORTUNIDAD
00:00 - 01:00 | 0 | [6 empty] | -15 | -5.849 |  |  | -10 |  | -10 |  | -10 | -5.91 | -5 |  | 0 | 0 | -6 | 0 | 0 | 0 | 0 | 0 | 0 | 0 | 0 | 0 | 0 | 0 | 0 | 0 | 0 | 0 | 0 | 0 | 0 | 0 | 0 | 0 | 0 | 0 | 0 | 0 | 0 | 0 | 0 | 0 | 0 | 0 | 0 | 0 | 0 | 0 | 0 | 0 | 0 | 0 | 0 | 0 | 0 | 0 | 0 | 0 | 0 | 0 | 0 | 0 | 0 | 0 | 0 | 0 | 0 | 0 | 0 | 0 | 0 | 0 | 0 | 0 | 0 | 0 | 0 | 0 | 0 | 0 | 0 | 0 | 0 | 0 | 0 | 0 | 0 | 0 | 0 | 0 | 0 | 0 | 0 | 0 | 0 | 0 | 0 | 0 | 0 | 0 | 0 | 0 | 0 | 0 | 0 | 0 | 0 | 0 | 0 | 0 | 0 | 0 | 0 | 0 | 0 | 0 | 0 | 0 | 0 | 0 | 0 | 0 | 0 | 0 | 0 | 0 | 0 | 0 | 0 | 0 | 0 | 0 | 0 | 0 | 0 | 0 | 0 | 0 | 0 | 0 | 0 | 0 | 0 | 0 | 0 | 0 | 0 | 0 | 0 | 0 | 0 | 0 | 0 | 0 | 0 | 0 | 0 | 0 | 0 | 0 | 0 | 0 | 0 | 0 | 0 | 0 | 0 | 0 | 0 | 0 | 0 | 0 | 0 | 0 | 0 | 0 | 0 | 0 | 0 | 0 | 0 | 0 | 0 | 0 | 0 | 0 | 0 | 0 | 0 | 0 | 0 | 0 | 0 | 0 | 0 | 0 | 0 | 0 | 0 | 0 | 0 | 0 | 0 | 0 | 0 | 0 | 0 | 0 | 0 | 0 | 0 | 0 | 0 | 0 | 0 | 0 | 0 | 0 | 0 | 0 | 0 | 0 | 0 | 0 | 0 | 0 | 0 | 0 | 0 | 0 | 0 | 0 | 0 | 0 | 0 | 0 | 0 | 0 | 0 | 0 | 0 | 0 | 0 | 0 | 0 | 0 | 0 | 0 | 0 | 0 | 0 | 0 | 0 | 0 | 0 | 0 | 0 | 0 | 0 | 0 | 0 | 0 | 0 | 0 | 0 | 0 | 0 | 0 | 0 | 0 | 0 | 0 | 0 | 0 | 0 | 0 | 0 | 0 | 0 | 0 | 0 | 0 | 0 | 0 | 0 | 0 | 0 | 0 | 0 | 0 | 0 | 0 | 0 | 0 | 0 | 0 | 0 | 0 | 0 | 0 | 0 | 0 | 0 | 0 | 0 | 0 | 0 | 0 | 0 | 0 | 0 | 0 | 0 | 0 | 0 | 0 | 0 | 0 | 0 | 0 | 0 | 0 | 0 | 0 | 0 | 0 | 0 | 0 | 0 | 0 | 0 | 0 | 0 | 0 | 0 | 0 | 0 | 0 | 0 | 0 | 0 | 0 | 0 | 0 | 0 | 0 | 0 | 0 | 0 | 0 | 0 | 0 | 0 | 0 | 0 | 0 | 0 | 0 | 0 | 0 | 0 | 0 | 0 | 0 | 0 | 0 | 0 | 0 | 0 | 0 | 0 | 0 | 0 | 0 | 0 | 0 | 0 | 0 | 0 | 0 | 0 | 0 | 0 | 0 | 0 | 0 | 0 | 0 | 0 | 0 | 0 | 0 | 0 | 0 | 0 | 0 | 0 | 0 | 0 | 0 | 0 | 0 | 0 | 0 | 0 | 0 | 0 | 0 | 0 | 0 | 0 | 0 | 0 | 0 | 0 | 0 | 0 | 0 | 0 | 0 | 0 | 0 | 0 | 0 | 0 | 0 | 0 | 0 | 0 | 0 | 0 | 0 | 0 | 0 | 0 | 0 | 0 | 0 | 0 | 0 | 0 | 0 | 0 | 0 | 0 | 0 | 0 | 0 | 0 | 0 | 0 | 0 | 0 | 0 | 0 | 0 | 0 | 0 | 0 | 0 | 0 | 0 | 0 | 0 | 0 | 0 | 0 | 0 | 0 | 0 | 0 | 0 | 0 | 0 | 0 | 0 | 0 | 0 | 0 | 0 | 0 | 0 | 0 | 0 | 0 | 0 | 0 | 0 | 0 | 0 | 0 | 0 | 0 | 0 | 0 | 0 | 0 | 0 | 0 | 0 | 0 | 0 | 0 | 0 | 0 | 0 | 0 | 0 | 0 | 0 | 0 | 0 | 0 | 0 | 0 | 0 | 0 | 0 | 0 | 0 | 0 | 0 | 0 | 0 | 0 | 0 | 0 | 0 | 0 | 0 | 0 | 0 | 0 | 0 | 0 | 0 | 0 | 0 | 0 | 0 | 0 | 0
01:00 - 02:00 | 0 | [6 empty] | -15 | -14.81 |  |  | -10 |  | -10 |  | -10 | -5.91 | -5 |  | 0 | 0 | -6 | 0 | 0 | 0 | 0 | 0 | 0 | 0 | 0 | 0 | 0 | 0 | 0 | 0 | 0 | 0 | 0 | 0 | 0 | 0 | 0 | 0 | 0 | 0 | 0 | 0 | 0 | 0 | 0 | 0 | 0 | 0 | 0 | 0 | 0 | 0 | 0 | 0 | 0 | 0 | 0 | 0 | 0 | 0 | 0 | 0 | 0 | 0 | 0 | 0 | 0 | 0 | 0 | 0 | 0 | 0 | 0 | 0 | 0 | 0 | 0 | 0 | 0 | 0 | 0 | 0 | 0 | 0 | 0 | 0 | 0 | 0 | 0 | 0 | 0 | 0 | 0 | 0 | 0 | 0 | 0 | 0 | 0 | 0 | 0 | 0 | 0 | 0 | 0 | 0 | 0 | 0 | 0 | 0 | 0 | 0 | 0 | 0 | 0 | 0 | 0 | 0 | 0 | 0 | 0 | 0 | 0 | 0 | 0 | 0 | 0 | 0 | 0 | 0 | 0 | 0 | 0 | 0 | 0 | 0 | 0 | 0 | 0 | 0 | 0 | 0 | 0 | 0 | 0 | 0 | 0 | 0 | 0 | 0 | 0 | 0 | 0 | 0 | 0 | 0 | 0 | 0 | 0 | 0 | 0 | 0 | 0 | 0 | 0 | 0 | 0 | 0 | 0 | 0 | 0 | 0 | 0 | 0 | 0 | 0 | 0 | 0 | 0 | 0 | 0 | 0 | 0 | 0 | 0 | 0 | 0 | 0 | 0 | 0 | 0 | 0 | 0 | 0 | 0 | 0 | 0 | 0 | 0 | 0 | 0 | 0 | 0 | 0 | 0 | 0 | 0 | 0 | 0 | 0 | 0 | 0 | 0 | 0 | 0 | 0 | 0 | 0 | 0 | 0 | 0 | 0 | 0 | 0 | 0 | 0 | 0 | 0 | 0 | 0 | 0 | 0 | 0 | 0 | 0 | 0 | 0 | 0 | 0 | 0 | 0 | 0 | 0 | 0 | 0 | 0 | 0 | 0 | 0 | 0 | 0 | 0 | 0 | 0 | 0 | 0 | 0 | 0 | 0 | 0 | 0 | 0 | 0 | 0 | 0 | 0 | 0 | 0 | 0 | 0 | 0 | 0 | 0 | 0 | 0 | 0 | 0 | 0 | 0 | 0 | 0 | 0 | 0 | 0 | 0 | 0 | 0 | 0 | 0 | 0 | 0 | 0 | 0 | 0 | 0 | 0 | 0 | 0 | 0 | 0 | 0 | 0 | 0 | 0 | 0 | 0 | 0 | 0 | 0 | 0 | 0 | 0 | 0 | 0 | 0 | 0 | 0 | 0 | 0 | 0 | 0 | 0 | 0 | 0 | 0 | 0 | 0 | 0 | 0 | 0 | 0 | 0 | 0 | 0 | 0 | 0 | 0 | 0 | 0 | 0 | 0 | 0 | 0 | 0 | 0 | 0 | 0 | 0 | 0 | 0 | 0 | 0 | 0 | 0 | 0 | 0 | 0 | 0 | 0 | 0 | 0 | 0 | 0 | 0 | 0 | 0 | 0 | 0 | 0 | 0 | 0 | 0 | 0 | 0 | 0 | 0 | 0 | 0 | 0 | 0 | 0 | 0 | 0 | 0 | 0 | 0 | 0 | 0 | 0 | 0 | 0 | 0 | 0 | 0 | 0 | 0 | 0 | 0 | 0 | 0 | 0 | 0 | 0 | 0 | 0 | 0 | 0 | 0 | 0 | 0 | 0 | 0 | 0 | 0 | 0 | 0 | 0 | 0 | 0 | 0 | 0 | 0 | 0 | 0 | 0 | 0 | 0 | 0 | 0 | 0 | 0 | 0 | 0 | 0 | 0 | 0 | 0 | 0 | 0 | 0 | 0 | 0 | 0 | 0 | 0 | 0 | 0 | 0 | 0 | 0 | 0 | 0 | 0 | 0 | 0 | 0 | 0 | 0 | 0 | 0 | 0 | 0 | 0 | 0 | 0 | 0 | 0 | 0 | 0 | 0 | 0 | 0 | 0 | 0 | 0 | 0 | 0 | 0 | 0 | 0 | 0 | 0 | 0 | 0 | 0 | 0 | 0 | 0 | 0 | 0 | 0 | 0 | 0 | 0 | 0 | 0 | 0 | 0 | 0 | 0 | 0 | 0 | 0 | 0 | 0 | 0 | 0 | 0 | 0 | 0 | 0 | 0 | 0 | 0 | 0 | 0 | 0 | 0 | 0 | 0 | 0 | 0 | 0 | 0 | 0 | 0 | 0 | 0 | 0 | 0 | 0 | 0 | 0 | 0 | 0 | 0 | 0 | 0 | 0 | 0 | 0 | 0 | 0 | 0 | 0 | 0
02:00 - 03:00 | 0 | [6 empty] | -15 | -14.81 | -4.48 |  | -10 |  | -10 |  | -10 | -5.91 | -5 |  | 0 | 0 | -6 | 0 | 0 | 0 | 0 | 0 | 0 | 0 | 0 | 0 | 0 | 0 | 0 | 0 | 0 | 0 | 0 | 0 | 0 | 0 | 0 | 0 | 0 | 0 | 0 | 0 | 0 | 0 | 0 | 0 | 0 | 0 | 0 | 0 | 0 | 0 | 0 | 0 | 0 | 0 | 0 | 0 | 0 | 0 | 0 | 0 | 0 | 0 | 0 | 0 | 0 | 0 | 0 | 0 | 0 | 0 | 0 | 0 | 0 | 0 | 0 | 0 | 0 | 0 | 0 | 0 | 0 | 0 | 0 | 0 | 0 | 0 | 0 | 0 | 0 | 0 | 0 | 0 | 0 | 0 | 0 | 0 | 0 | 0 | 0 | 0 | 0 | 0 | 0 | 0 | 0 | 0 | 0 | 0 | 0 | 0 | 0 | 0 | 0 | 0 | 0 | 0 | 0 | 0 | 0 | 0 | 0 | 0 | 0 | 0 | 0 | 0 | 0 | 0 | 0 | 0 | 0 | 0 | 0 | 0 | 0 | 0 | 0 | 0 | 0 | 0 | 0 | 0 | 0 | 0 | 0 | 0 | 0 | 0 | 0 | 0 | 0 | 0 | 0 | 0 | 0 | 0 | 0 | 0 | 0 | 0 | 0 | 0 | 0 | 0 | 0 | 0 | 0 | 0 | 0 | 0 | 0 | 0 | 0 | 0 | 0 | 0 | 0 | 0 | 0 | 0 | 0 | 0 | 0 | 0 | 0 | 0 | 0 | 0 | 0 | 0 | 0 | 0 | 0 | 0 | 0 | 0 | 0 | 0 | 0 | 0 | 0 | 0 | 0 | 0 | 0 | 0 | 0 | 0 | 0 | 0 | 0 | 0 | 0 | 0 | 0 | 0 | 0 | 0 | 0 | 0 | 0 | 0 | 0 | 0 | 0 | 0 | 0 | 0 | 0 | 0 | 0 | 0 | 0 | 0 | 0 | 0 | 0 | 0 | 0 | 0 | 0 | 0 | 0 | 0 | 0 | 0 | 0 | 0 | 0 | 0 | 0 | 0 | 0 | 0 | 0 | 0 | 0 | 0 | 0 | 0 | 0 | 0 | 0 | 0 | 0 | 0 | 0 | 0 | 0 | 0 | 0 | 0 | 0 | 0 | 0 | 0 | 0 | 0 | 0 | 0 | 0 | 0 | 0 | 0 | 0 | 0 | 0 | 0 | 0 | 0 | 0 | 0 | 0 | 0 | 0 | 0 | 0 | 0 | 0 | 0 | 0 | 0 | 0 | 0 | 0 | 0 | 0 | 0 | 0 | 0 | 0 | 0 | 0 | 0 | 0 | 0 | 0 | 0 | 0 | 0 | 0 | 0 | 0 | 0 | 0 | 0 | 0 | 0 | 0 | 0 | 0 | 0 | 0 | 0 | 0 | 0 | 0 | 0 | 0 | 0 | 0 | 0 | 0 | 0 | 0 | 0 | 0 | 0 | 0 | 0 | 0 | 0 | 0 | 0 | 0 | 0 | 0 | 0 | 0 | 0 | 0 | 0 | 0 | 0 | 0 | 0 | 0 | 0 | 0 | 0 | 0 | 0 | 0 | 0 | 0 | 0 | 0 | 0 | 0 | 0 | 0 | 0 | 0 | 0 | 0 | 0 | 0 | 0 | 0 | 0 | 0 | 0 | 0 | 0 | 0 | 0 | 0 | 0 | 0 | 0 | 0 | 0 | 0 | 0 | 0 | 0 | 0 | 0 | 0 | 0 | 0 | 0 | 0 | 0 | 0 | 0 | 0 | 0 | 0 | 0 | 0 | 0 | 0 | 0 | 0 | 0 | 0 | 0 | 0 | 0 | 0 | 0 | 0 | 0 | 0 | 0 | 0 | 0 | 0 | 0 | 0 | 0 | 0 | 0 | 0 | 0 | 0 | 0 | 0 | 0 | 0 | 0 | 0 | 0 | 0 | 0 | 0 | 0 | 0 | 0 | 0 | 0 | 0 | 0 | 0 | 0 | 0 | 0 | 0 | 0 | 0 | 0 | 0 | 0 | 0 | 0 | 0 | 0 | 0 | 0 | 0 | 0 | 0 | 0 | 0 | 0 | 0 | 0 | 0 | 0 | 0 | 0 | 0 | 0 | 0 | 0 | 0 | 0 | 0 | 0 | 0 | 0 | 0 | 0 | 0 | 0 | 0 | 0 | 0 | 0 | 0 | 0 | 0 | 0 | 0 | 0 | 0 | 0 | 0 | 0 | 0 | 0 | 0 | 0 | 0 | 0 | 0 | 0 | 0 | 0 | 0 | 0 | 0 | 0 | 0 | 0 | 0 | 0 | 0 | 0 | 0 | 0 | 0 | 0
03:00 - 04:00 | 0 | [6 empty] | -15 | -14.81 | -4.48 |  | -10 |  | -10 |  | -10 | -5.91 | -5 |  | 0 | 0 | -6 | 0 | 0 | 0 | 0 | 0 | 0 | 0 | 0 | 0 | 0 | 0 | 0 | 0 | 0 | 0 | 0 | 0 | 0 | 0 | 0 | 0 | 0 | 0 | 0 | 0 | 0 | 0 | 0 | 0 | 0 | 0 | 0 | 0 | 0 | 0 | 0 | 0 | 0 | 0 | 0 | 0 | 0 | 0 | 0 | 0 | 0 | 0 | 0 | 0 | 0 | 0 | 0 | 0 | 0 | 0 | 0 | 0 | 0 | 0 | 0 | 0 | 0 | 0 | 0 | 0 | 0 | 0 | 0 | 0 | 0 | 0 | 0 | 0 | 0 | 0 | 0 | 0 | 0 | 0 | 0 | 0 | 0 | 0 | 0 | 0 | 0 | 0 | 0 | 0 | 0 | 0 | 0 | 0 | 0 | 0 | 0 | 0 | 0 | 0 | 0 | 0 | 0 | 0 | 0 | 0 | 0 | 0 | 0 | 0 | 0 | 0 | 0 | 0 | 0 | 0 | 0 | 0 | 0 | 0 | 0 | 0 | 0 | 0 | 0 | 0 | 0 | 0 | 0 | 0 | 0 | 0 | 0 | 0 | 0 | 0 | 0 | 0 | 0 | 0 | 0 | 0 | 0 | 0 | 0 | 0 | 0 | 0 | 0 | 0 | 0 | 0 | 0 | 0 | 0 | 0 | 0 | 0 | 0 | 0 | 0 | 0 | 0 | 0 | 0 | 0 | 0 | 0 | 0 | 0 | 0 | 0 | 0 | 0 | 0 | 0 | 0 | 0 | 0 | 0 | 0 | 0 | 0 | 0 | 0 | 0 | 0 | 0 | 0 | 0 | 0 | 0 | 0 | 0 | 0 | 0 | 0 | 0 | 0 | 0 | 0 | 0 | 0 | 0 | 0 | 0 | 0 | 0 | 0 | 0 | 0 | 0 | 0 | 0 | 0 | 0 | 0 | 0 | 0 | 0 | 0 | 0 | 0 | 0 | 0 | 0 | 0 | 0 | 0 | 0 | 0 | 0 | 0 | 0 | 0 | 0 | 0 | 0 | 0 | 0 | 0 | 0 | 0 | 0 | 0 | 0 | 0 | 0 | 0 | 0 | 0 | 0 | 0 | 0 | 0 | 0 | 0 | 0 | 0 | 0 | 0 | 0 | 0 | 0 | 0 | 0 | 0 | 0 | 0 | 0 | 0 | 0 | 0 | 0 | 0 | 0 | 0 | 0 | 0 | 0 | 0 | 0 | 0 | 0 | 0 | 0 | 0 | 0 | 0 | 0 | 0 | 0 | 0 | 0 | 0 | 0 | 0 | 0 | 0 | 0 | 0 | 0 | 0 | 0 | 0 | 0 | 0 | 0 | 0 | 0 | 0 | 0 | 0 | 0 | 0 | 0 | 0 | 0 | 0 | 0 | 0 | 0 | 0 | 0 | 0 | 0 | 0 | 0 | 0 | 0 | 0 | 0 | 0 | 0 | 0 | 0 | 0 | 0 | 0 | 0 | 0 | 0 | 0 | 0 | 0 | 0 | 0 | 0 | 0 | 0 | 0 | 0 | 0 | 0 | 0 | 0 | 0 | 0 | 0 | 0 | 0 | 0 | 0 | 0 | 0 | 0 | 0 | 0 | 0 | 0 | 0 | 0 | 0 | 0 | 0 | 0 | 0 | 0 | 0 | 0 | 0 | 0 | 0 | 0 | 0 | 0 | 0 | 0 | 0 | 0 | 0 | 0 | 0 | 0 | 0 | 0 | 0 | 0 | 0 | 0 | 0 | 0 | 0 | 0 | 0 | 0 | 0 | 0 | 0 | 0 | 0 | 0 | 0 | 0 | 0 | 0 | 0 | 0 | 0 | 0 | 0 | 0 | 0 | 0 | 0 | 0 | 0 | 0 | 0 | 0 | 0 | 0 | 0 | 0 | 0 | 0 | 0 | 0 | 0 | 0 | 0 | 0 | 0 | 0 | 0 | 0 | 0 | 0 | 0 | 0 | 0 | 0 | 0 | 0 | 0 | 0 | 0 | 0 | 0 | 0 | 0 | 0 | 0 | 0 | 0 | 0 | 0 | 0 | 0 | 0 | 0 | 0 | 0 | 0 | 0 | 0 | 0 | 0 | 0 | 0 | 0 | 0 | 0 | 0 | 0 | 0 | 0 | 0 | 0 | 0 | 0 | 0 | 0 | 0 | 0 | 0 | 0 | 0 | 0 | 0 | 0 | 0 | 0 | 0 | 0 | 0 | 0 | 0 | 0 | 0 | 0 | 0 | 0 | 0 | 0 | 0 | 0 | 0 | 0 | 0 | 0 | 0 | 0 | 0 | 0 | 0 | 0 | 0 | 0 | 0
04:00 - 05:00 | 0 | [6 empty] | -15 | -14.81 | -4.48 |  | -10 |  | -10 |  | -10 | -5.91 | -5 |  | 0 | 0 | -5.603 | 0 | 0 | 0 | 0 | 0 | 0 | 0 | 0 | 0 | 0 | 0 | 0 | 0 | 0 | 0 | 0 | 0 | 0 | 0 | 0 | 0 | 0 | 0 | 0 | 0 | 0 | 0 | 0 | 0 | 0 | 0 | 0 | 0 | 0 | 0 | 0 | 0 | 0 | 0 | 0 | 0 | 0 | 0 | 0 | 0 | 0 | 0 | 0 | 0 | 0 | 0 | 0 | 0 | 0 | 0 | 0 | 0 | 0 | 0 | 0 | 0 | 0 | 0 | 0 | 0 | 0 | 0 | 0 | 0 | 0 | 0 | 0 | 0 | 0 | 0 | 0 | 0 | 0 | 0 | 0 | 0 | 0 | 0 | 0 | 0 | 0 | 0 | 0 | 0 | 0 | 0 | 0 | 0 | 0 | 0 | 0 | 0 | 0 | 0 | 0 | 0 | 0 | 0 | 0 | 0 | 0 | 0 | 0 | 0 | 0 | 0 | 0 | 0 | 0 | 0 | 0 | 0 | 0 | 0 | 0 | 0 | 0 | 0 | 0 | 0 | 0 | 0 | 0 | 0 | 0 | 0 | 0 | 0 | 0 | 0 | 0 | 0 | 0 | 0 | 0 | 0 | 0 | 0 | 0 | 0 | 0 | 0 | 0 | 0 | 0 | 0 | 0 | 0 | 0 | 0 | 0 | 0 | 0 | 0 | 0 | 0 | 0 | 0 | 0 | 0 | 0 | 0 | 0 | 0 | 0 | 0 | 0 | 0 | 0 | 0 | 0 | 0 | 0 | 0 | 0 | 0 | 0 | 0 | 0 | 0 | 0 | 0 | 0 | 0 | 0 | 0 | 0 | 0 | 0 | 0 | 0 | 0 | 0 | 0 | 0 | 0 | 0 | 0 | 0 | 0 | 0 | 0 | 0 | 0 | 0 | 0 | 0 | 0 | 0 | 0 | 0 | 0 | 0 | 0 | 0 | 0 | 0 | 0 | 0 | 0 | 0 | 0 | 0 | 0 | 0 | 0 | 0 | 0 | 0 | 0 | 0 | 0 | 0 | 0 | 0 | 0 | 0 | 0 | 0 | 0 | 0 | 0 | 0 | 0 | 0 | 0 | 0 | 0 | 0 | 0 | 0 | 0 | 0 | 0 | 0 | 0 | 0 | 0 | 0 | 0 | 0 | 0 | 0 | 0 | 0 | 0 | 0 | 0 | 0 | 0 | 0 | 0 | 0 | 0 | 0 | 0 | 0 | 0 | 0 | 0 | 0 | 0 | 0 | 0 | 0 | 0 | 0 | 0 | 0 | 0 | 0 | 0 | 0 | 0 | 0 | 0 | 0 | 0 | 0 | 0 | 0 | 0 | 0 | 0 | 0 | 0 | 0 | 0 | 0 | 0 | 0 | 0 | 0 | 0 | 0 | 0 | 0 | 0 | 0 | 0 | 0 | 0 | 0 | 0 | 0 | 0 | 0 | 0 | 0 | 0 | 0 | 0 | 0 | 0 | 0 | 0 | 0 | 0 | 0 | 0 | 0 | 0 | 0 | 0 | 0 | 0 | 0 | 0 | 0 | 0 | 0 | 0 | 0 | 0 | 0 | 0 | 0 | 0 | 0 | 0 | 0 | 0 | 0 | 0 | 0 | 0 | 0 | 0 | 0 | 0 | 0 | 0 | 0 | 0 | 0 | 0 | 0 | 0 | 0 | 0 | 0 | 0 | 0 | 0 | 0 | 0 | 0 | 0 | 0 | 0 | 0 | 0 | 0 | 0 | 0 | 0 | 0 | 0 | 0 | 0 | 0 | 0 | 0 | 0 | 0 | 0 | 0 | 0 | 0 | 0 | 0 | 0 | 0 | 0 | 0 | 0 | 0 | 0 | 0 | 0 | 0 | 0 | 0 | 0 | 0 | 0 | 0 | 0 | 0 | 0 | 0 | 0 | 0 | 0 | 0 | 0 | 0 | 0 | 0 | 0 | 0 | 0 | 0 | 0 | 0 | 0 | 0 | 0 | 0 | 0 | 0 | 0 | 0 | 0 | 0 | 0 | 0 | 0 | 0 | 0 | 0 | 0 | 0 | 0 | 0 | 0 | 0 | 0 | 0 | 0 | 0 | 0 | 0 | 0 | 0 | 0 | 0 | 0 | 0 | 0 | 0 | 0 | 0 | 0 | 0 | 0 | 0 | 0 | 0 | 0 | 0 | 0 | 0 | 0 | 0 | 0 | 0 | 0 | 0 | 0 | 0 | 0 | 0 | 0 | 0 | 0 | 0 | 0 | 0 | 0 | 0 | 0 | 0 | 0 | 0 | 0 | 0 | 0 | 0 | 0 | 0 | 0 | 0 | 0
05:00 - 06:00 | 0 | [6 empty] | -15 | -14.81 |  |  | -10 |  | -10 |  | -10 | -5.91 | -5 |  | 0 | 0 | -6 | 0 | 0 | 0 | 0 | 0 | 0 | 0 | 0 | 0 | 0 | 0 | 0 | 0 | 0 | 0 | 0 | 0 | 0 | 0 | 0 | 0 | 0 | 0 | 0 | 0 | 0 | 0 | 0 | 0 | 0 | 0 | 0 | 0 | 0 | 0 | 0 | 0 | 0 | 0 | 0 | 0 | 0 | 0 | 0 | 0 | 0 | 0 | 0 | 0 | 0 | 0 | 0 | 0 | 0 | 0 | 0 | 0 | 0 | 0 | 0 | 0 | 0 | 0 | 0 | 0 | 0 | 0 | 0 | 0 | 0 | 0 | 0 | 0 | 0 | 0 | 0 | 0 | 0 | 0 | 0 | 0 | 0 | 0 | 0 | 0 | 0 | 0 | 0 | 0 | 0 | 0 | 0 | 0 | 0 | 0 | 0 | 0 | 0 | 0 | 0 | 0 | 0 | 0 | 0 | 0 | 0 | 0 | 0 | 0 | 0 | 0 | 0 | 0 | 0 | 0 | 0 | 0 | 0 | 0 | 0 | 0 | 0 | 0 | 0 | 0 | 0 | 0 | 0 | 0 | 0 | 0 | 0 | 0 | 0 | 0 | 0 | 0 | 0 | 0 | 0 | 0 | 0 | 0 | 0 | 0 | 0 | 0 | 0 | 0 | 0 | 0 | 0 | 0 | 0 | 0 | 0 | 0 | 0 | 0 | 0 | 0 | 0 | 0 | 0 | 0 | 0 | 0 | 0 | 0 | 0 | 0 | 0 | 0 | 0 | 0 | 0 | 0 | 0 | 0 | 0 | 0 | 0 | 0 | 0 | 0 | 0 | 0 | 0 | 0 | 0 | 0 | 0 | 0 | 0 | 0 | 0 | 0 | 0 | 0 | 0 | 0 | 0 | 0 | 0 | 0 | 0 | 0 | 0 | 0 | 0 | 0 | 0 | 0 | 0 | 0 | 0 | 0 | 0 | 0 | 0 | 0 | 0 | 0 | 0 | 0 | 0 | 0 | 0 | 0 | 0 | 0 | 0 | 0 | 0 | 0 | 0 | 0 | 0 | 0 | 0 | 0 | 0 | 0 | 0 | 0 | 0 | 0 | 0 | 0 | 0 | 0 | 0 | 0 | 0 | 0 | 0 | 0 | 0 | 0 | 0 | 0 | 0 | 0 | 0 | 0 | 0 | 0 | 0 | 0 | 0 | 0 | 0 | 0 | 0 | 0 | 0 | 0 | 0 | 0 | 0 | 0 | 0 | 0 | 0 | 0 | 0 | 0 | 0 | 0 | 0 | 0 | 0 | 0 | 0 | 0 | 0 | 0 | 0 | 0 | 0 | 0 | 0 | 0 | 0 | 0 | 0 | 0 | 0 | 0 | 0 | 0 | 0 | 0 | 0 | 0 | 0 | 0 | 0 | 0 | 0 | 0 | 0 | 0 | 0 | 0 | 0 | 0 | 0 | 0 | 0 | 0 | 0 | 0 | 0 | 0 | 0 | 0 | 0 | 0 | 0 | 0 | 0 | 0 | 0 | 0 | 0 | 0 | 0 | 0 | 0 | 0 | 0 | 0 | 0 | 0 | 0 | 0 | 0 | 0 | 0 | 0 | 0 | 0 | 0 | 0 | 0 | 0 | 0 | 0 | 0 | 0 | 0 | 0 | 0 | 0 | 0 | 0 | 0 | 0 | 0 | 0 | 0 | 0 | 0 | 0 | 0 | 0 | 0 | 0 | 0 | 0 | 0 | 0 | 0 | 0 | 0 | 0 | 0 | 0 | 0 | 0 | 0 | 0 | 0 | 0 | 0 | 0 | 0 | 0 | 0 | 0 | 0 | 0 | 0 | 0 | 0 | 0 | 0 | 0 | 0 | 0 | 0 | 0 | 0 | 0 | 0 | 0 | 0 | 0 | 0 | 0 | 0 | 0 | 0 | 0 | 0 | 0 | 0 | 0 | 0 | 0 | 0 | 0 | 0 | 0 | 0 | 0 | 0 | 0 | 0 | 0 | 0 | 0 | 0 | 0 | 0 | 0 | 0 | 0 | 0 | 0 | 0 | 0 | 0 | 0 | 0 | 0 | 0 | 0 | 0 | 0 | 0 | 0 | 0 | 0 | 0 | 0 | 0 | 0 | 0 | 0 | 0 | 0 | 0 | 0 | 0 | 0 | 0 | 0 | 0 | 0 | 0 | 0 | 0 | 0 | 0 | 0 | 0 | 0 | 0 | 0 | 0 | 0 | 0 | 0 | 0 | 0 | 0 | 0 | 0 | 0 | 0 | 0 | 0 | 0 | 0 | 0 | 0 | 0 | 0 | 0 | 0 | 0 | 0 | 0 | 0 | 0 | 0 | 0
06:00 - 07:00 | 0 | [6 empty] | -15 | -14.81 |  |  |  |  | 0 |  | -10 | -5.91 | -5 | 0 | 0 |  | 0 | 0 | 0 | 0 | 0 | 0 | 0 | 0 | 0 | 0 | 0 | 0 | 0 | 0 | 0 | 0 | 0 | 0 | 0 | 0 | 0 | 0 | 0 | 0 | 0 | 0 | 0 | 0 | 0 | 0 | 0 | 0 | 0 | 0 | 0 | 0 | 0 | 0 | 0 | 0 | 0 | 0 | 0 | 0 | 0 | 0 | 0 | 0 | 0 | 0 | 0 | 0 | 0 | 0 | 0 | 0 | 0 | 0 | 0 | 0 | 0 | 0 | 0 | 0 | 0 | 0 | 0 | 0 | 0 | 0 | 0 | 0 | 0 | 0 | 0 | 0 | 0 | 0 | 0 | 0 | 0 | 0 | 0 | 0 | 0 | 0 | 0 | 0 | 0 | 0 | 0 | 0 | 0 | 0 | 0 | 0 | 0 | 0 | 0 | 0 | 0 | 0 | 0 | 0 | 0 | 0 | 0 | 0 | 0 | 0 | 0 | 0 | 0 | 0 | 0 | 0 | 0 | 0 | 0 | 0 | 0 | 0 | 0 | 0 | 0 | 0 | 0 | 0 | 0 | 0 | 0 | 0 | 0 | 0 | 0 | 0 | 0 | 0 | 0 | 0 | 0 | 0 | 0 | 0 | 0 | 0 | 0 | 0 | 0 | 0 | 0 | 0 | 0 | 0 | 0 | 0 | 0 | 0 | 0 | 0 | 0 | 0 | 0 | 0 | 0 | 0 | 0 | 0 | 0 | 0 | 0 | 0 | 0 | 0 | 0 | 0 | 0 | 0 | 0 | 0 | 0 | 0 | 0 | 0 | 0 | 0 | 0 | 0 | 0 | 0 | 0 | 0 | 0 | 0 | 0 | 0 | 0 | 0 | 0 | 0 | 0 | 0 | 0 | 0 | 0 | 0 | 0 | 0 | 0 | 0 | 0 | 0 | 0 | 0 | 0 | 0 | 0 | 0 | 0 | 0 | 0 | 0 | 0 | 0 | 0 | 0 | 0 | 0 | 0 | 0 | 0 | 0 | 0 | 0 | 0 | 0 | 0 | 0 | 0 | 0 | 0 | 0 | 0 | 0 | 0 | 0 | 0 | 0 | 0 | 0 | 0 | 0 | 0 | 0 | 0 | 0 | 0 | 0 | 0 | 0 | 0 | 0 | 0 | 0 | 0 | 0 | 0 | 0 | 0 | 0 | 0 | 0 | 0 | 0 | 0 | 0 | 0 | 0 | 0 | 0 | 0 | 0 | 0 | 0 | 0 | 0 | 0 | 0 | 0 | 0 | 0 | 0 | 0 | 0 | 0 | 0 | 0 | 0 | 0 | 0 | 0 | 0 | 0 | 0 | 0 | 0 | 0 | 0 | 0 | 0 | 0 | 0 | 0 | 0 | 0 | 0 | 0 | 0 | 0 | 0 | 0 | 0 | 0 | 0 | 0 | 0 | 0 | 0 | 0 | 0 | 0 | 0 | 0 | 0 | 0 | 0 | 0 | 0 | 0 | 0 | 0 | 0 | 0 | 0 | 0 | 0 | 0 | 0 | 0 | 0 | 0 | 0 | 0 | 0 | 0 | 0 | 0 | 0 | 0 | 0 | 0 | 0 | 0 | 0 | 0 | 0 | 0 | 0 | 0 | 0 | 0 | 0 | 0 | 0 | 0 | 0 | 0 | 0 | 0 | 0 | 0 | 0 | 0 | 0 | 0 | 0 | 0 | 0 | 0 | 0 | 0 | 0 | 0 | 0 | 0 | 0 | 0 | 0 | 0 | 0 | 0 | 0 | 0 | 0 | 0 | 0 | 0 | 0 | 0 | 0 | 0 | 0 | 0 | 0 | 0 | 0 | 0 | 0 | 0 | 0 | 0 | 0 | 0 | 0 | 0 | 0 | 0 | 0 | 0 | 0 | 0 | 0 | 0 | 0 | 0 | 0 | 0 | 0 | 0 | 0 | 0 | 0 | 0 | 0 | 0 | 0 | 0 | 0 | 0 | 0 | 0 | 0 | 0 | 0 | 0 | 0 | 0 | 0 | 0 | 0 | 0 | 0 | 0 | 0 | 0 | 0 | 0 | 0 | 0 | 0 | 0 | 0 | 0 | 0 | 0 | 0 | 0 | 0 | 0 | 0 | 0 | 0 | 0 | 0 | 0 | 0 | 0 | 0 | 0 | 0 | 0 | 0 | 0 | 0 | 0 | 0 | 0 | 0 | 0 | 0 | 0 | 0 | 0 | 0 | 0 | 0 | 0 | 0 | 0 | 0 | 0 | 0 | 0 | 0 | 0 | 0 | 0 | 0 | 0 | 0 | 0 | 0 | 0 | 0 | 0 | 0 | 0 | 0 | 0 | 0
07:00 - 08:00 | 0 |  | 0 | 0 |  | -10 |  |  | 0 |  |  |  |  | 0 |  | -10 | -5.91 | -5 | 0 | 0 |  | 0 | 0 | 0 | 0 | 0 | 0 | 0 | 0 | 0 | 0 | 0 | 0 | 0 | 0 | 0 | 0 | 0 | 0 | 0 | 0 | 0 | 0 | 0 | 0 | 0 | 0 | 0 | 0 | 0 | 0 | 0 | 0 | 0 | 0 | 0 | 0 | 0 | 0 | 0 | 0 | 0 | 0 | 0 | 0 | 0 | 0 | 0 | 0 | 0 | 0 | 0 | 0 | 0 | 0 | 0 | 0 | 0 | 0 | 0 | 0 | 0 | 0 | 0 | 0 | 0 | 0 | 0 | 0 | 0 | 0 | 0 | 0 | 0 | 0 | 0 | 0 | 0 | 0 | 0 | 0 | 0 | 0 | 0 | 0 | 0 | 0 | 0 | 0 | 0 | 0 | 0 | 0 | 0 | 0 | 0 | 0 | 0 | 0 | 0 | 0 | 0 | 0 | 0 | 0 | 0 | 0 | 0 | 0 | 0 | 0 | 0 | 0 | 0 | 0 | 0 | 0 | 0 | 0 | 0 | 0 | 0 | 0 | 0 | 0 | 0 | 0 | 0 | 0 | 0 | 0 | 0 | 0 | 0 | 0 | 0 | 0 | 0 | 0 | 0 | 0 | 0 | 0 | 0 | 0 | 0 | 0 | 0 | 0 | 0 | 0 | 0 | 0 | 0 | 0 | 0 | 0 | 0 | 0 | 0 | 0 | 0 | 0 | 0 | 0 | 0 | 0 | 0 | 0 | 0 | 0 | 0 | 0 | 0 | 0 | 0 | 0 | 0 | 0 | 0 | 0 | 0 | 0 | 0 | 0 | 0 | 0 | 0 | 0 | 0 | 0 | 0 | 0 | 0 | 0 | 0 | 0 | 0 | 0 | 0 | 0 | 0 | 0 | 0 | 0 | 0 | 0 | 0 | 0 | 0 | 0 | 0 | 0 | 0 | 0 | 0 | 0 | 0 | 0 | 0 | 0 | 0 | 0 | 0 | 0 | 0 | 0 | 0 | 0 | 0 | 0 | 0 | 0 | 0 | 0 | 0 | 0 | 0 | 0 | 0 | 0 | 0 | 0 | 0 | 0 | 0 | 0 | 0 | 0 | 0 | 0 | 0 | 0 | 0 | 0 | 0 | 0 | 0 | 0 | 0 | 0 | 0 | 0 | 0 | 0 | 0 | 0 | 0 | 0 | 0 | 0 | 0 | 0 | 0 | 0 | 0 | 0 | 0 | 0 | 0 | 0 | 0 | 0 | 0 | 0 | 0 | 0 | 0 | 0 | 0 | 0 | 0 | 0 | 0 | 0 | 0 | 0 | 0 | 0 | 0 | 0 | 0 | 0 | 0 | 0 | 0 | 0 | 0 | 0 | 0 | 0 | 0 | 0 | 0 | 0 | 0 | 0 | 0 | 0 | 0 | 0 | 0 | 0 | 0 | 0 | 0 | 0 | 0 | 0 | 0 | 0 | 0 | 0 | 0 | 0 | 0 | 0 | 0 | 0 | 0 | 0 | 0 | 0 | 0 | 0 | 0 | 0 | 0 | 0 | 0 | 0 | 0 | 0 | 0 | 0 | 0 | 0 | 0 | 0 | 0 | 0 | 0 | 0 | 0 | 0 | 0 | 0 | 0 | 0 | 0 | 0 | 0 | 0 | 0 | 0 | 0 | 0 | 0 | 0 | 0 | 0 | 0 | 0 | 0 | 0 | 0 | 0 | 0 | 0 | 0 | 0 | 0 | 0 | 0 | 0 | 0 | 0 | 0 | 0 | 0 | 0 | 0 | 0 | 0 | 0 | 0 | 0 | 0 | 0 | 0 | 0 | 0 | 0 | 0 | 0 | 0 | 0 | 0 | 0 | 0 | 0 | 0 | 0 | 0 | 0 | 0 | 0 | 0 | 0 | 0 | 0 | 0 | 0 | 0 | 0 | 0 | 0 | 0 | 0 | 0 | 0 | 0 | 0 | 0 | 0 | 0 | 0 | 0 | 0 | 0 | 0 | 0 | 0 | 0 | 0 | 0 | 0 | 0 | 0 | 0 | 0 | 0 | 0 | 0 | 0 | 0 | 0 | 0 | 0 | 0 | 0 | 0 | 0 | 0 | 0 | 0 | 0 | 0 | 0 | 0 | 0 | 0 | 0 | 0 | 0 | 0 | 0 | 0 | 0 | 0 | 0 | 0 | 0 | 0 | 0 | 0 | 0 | 0 | 0 | 0 | 0 | 0 | 0 | 0 | 0 | 0 | 0 | 0 | 0 | 0 | 0 | 0 | 0 | 0 | 0 | 0 | 0 | 0 | 0 | 0 | 0 | 0 | 0 | 0 | 0 | 0 | 0 | 0 | 0 | 0 | 0
08:00 - 09:00 | 15 | 10 | 0 | 0 |  | -10 | [7 empty] | 0 |  | -10 | -5.91 | -5 | 0 | 0 |  | 0 | 0 | 0 | 0 | 0 | 0 | 0 | 0 | 0 | 0 | 0 | 0 | 0 | 0 | 0 | 0 | 0 | 0 | 0 | 0 | 0 | 0 | 0 | 0 | 0 | 0 | 0 | 0 | 0 | 0 | 0 | 0 | 0 | 0 | 0 | 0 | 0 | 0 | 0 | 0 | 0 | 0 | 0 | 0 | 0 | 0 | 0 | 0 | 0 | 0 | 0 | 0 | 0 | 0 | 0 | 0 | 0 | 0 | 0 | 0 | 0 | 0 | 0 | 0 | 0 | 0 | 0 | 0 | 0 | 0 | 0 | 0 | 0 | 0 | 0 | 0 | 0 | 0 | 0 | 0 | 0 | 0 | 0 | 0 | 0 | 0 | 0 | 0 | 0 | 0 | 0 | 0 | 0 | 0 | 0 | 0 | 0 | 0 | 0 | 0 | 0 | 0 | 0 | 0 | 0 | 0 | 0 | 0 | 0 | 0 | 0 | 0 | 0 | 0 | 0 | 0 | 0 | 0 | 0 | 0 | 0 | 0 | 0 | 0 | 0 | 0 | 0 | 0 | 0 | 0 | 0 | 0 | 0 | 0 | 0 | 0 | 0 | 0 | 0 | 0 | 0 | 0 | 0 | 0 | 0 | 0 | 0 | 0 | 0 | 0 | 0 | 0 | 0 | 0 | 0 | 0 | 0 | 0 | 0 | 0 | 0 | 0 | 0 | 0 | 0 | 0 | 0 | 0 | 0 | 0 | 0 | 0 | 0 | 0 | 0 | 0 | 0 | 0 | 0 | 0 | 0 | 0 | 0 | 0 | 0 | 0 | 0 | 0 | 0 | 0 | 0 | 0 | 0 | 0 | 0 | 0 | 0 | 0 | 0 | 0 | 0 | 0 | 0 | 0 | 0 | 0 | 0 | 0 | 0 | 0 | 0 | 0 | 0 | 0 | 0 | 0 | 0 | 0 | 0 | 0 | 0 | 0 | 0 | 0 | 0 | 0 | 0 | 0 | 0 | 0 | 0 | 0 | 0 | 0 | 0 | 0 | 0 | 0 | 0 | 0 | 0 | 0 | 0 | 0 | 0 | 0 | 0 | 0 | 0 | 0 | 0 | 0 | 0 | 0 | 0 | 0 | 0 | 0 | 0 | 0 | 0 | 0 | 0 | 0 | 0 | 0 | 0 | 0 | 0 | 0 | 0 | 0 | 0 | 0 | 0 | 0 | 0 | 0 | 0 | 0 | 0 | 0 | 0 | 0 | 0 | 0 | 0 | 0 | 0 | 0 | 0 | 0 | 0 | 0 | 0 | 0 | 0 | 0 | 0 | 0 | 0 | 0 | 0 | 0 | 0 | 0 | 0 | 0 | 0 | 0 | 0 | 0 | 0 | 0 | 0 | 0 | 0 | 0 | 0 | 0 | 0 | 0 | 0 | 0 | 0 | 0 | 0 | 0 | 0 | 0 | 0 | 0 | 0 | 0 | 0 | 0 | 0 | 0 | 0 | 0 | 0 | 0 | 0 | 0 | 0 | 0 | 0 | 0 | 0 | 0 | 0 | 0 | 0 | 0 | 0 | 0 | 0 | 0 | 0 | 0 | 0 | 0 | 0 | 0 | 0 | 0 | 0 | 0 | 0 | 0 | 0 | 0 | 0 | 0 | 0 | 0 | 0 | 0 | 0 | 0 | 0 | 0 | 0 | 0 | 0 | 0 | 0 | 0 | 0 | 0 | 0 | 0 | 0 | 0 | 0 | 0 | 0 | 0 | 0 | 0 | 0 | 0 | 0 | 0 | 0 | 0 | 0 | 0 | 0 | 0 | 0 | 0 | 0 | 0 | 0 | 0 | 0 | 0 | 0 | 0 | 0 | 0 | 0 | 0 | 0 | 0 | 0 | 0 | 0 | 0 | 0 | 0 | 0 | 0 | 0 | 0 | 0 | 0 | 0 | 0 | 0 | 0 | 0 | 0 | 0 | 0 | 0 | 0 | 0 | 0 | 0 | 0 | 0 | 0 | 0 | 0 | 0 | 0 | 0 | 0 | 0 | 0 | 0 | 0 | 0 | 0 | 0 | 0 | 0 | 0 | 0 | 0 | 0 | 0 | 0 | 0 | 0 | 0 | 0 | 0 | 0 | 0 | 0 | 0 | 0 | 0 | 0 | 0 | 0 | 0 | 0 | 0 | 0 | 0 | 0 | 0 | 0 | 0 | 0 | 0 | 0 | 0 | 0 | 0 | 0 | 0 | 0 | 0 | 0 | 0 | 0 | 0 | 0 | 0 | 0 | 0 | 0 | 0 | 0 | 0 | 0 | 0 | 0 | 0 | 0 | 0 | 0 | 0 | 0 | 0
09:00 - 10:00 | 7.509 | 10 | 0 | 0 |  | -10 | [7 empty] | 0 |  |  | -5.91 | -5 | 0 | 0 |  | 0 | 0 | 0 | 0 | 0 | 0 | 0 | 0 | 0 | 0 | 0 | 0 | 0 | 0 | 0 | 0 | 0 | 0 | 0 | 0 | 0 | 0 | 0 | 0 | 0 | 0 | 0 | 0 | 0 | 0 | 0 | 0 | 0 | 0 | 0 | 0 | 0 | 0 | 0 | 0 | 0 | 0 | 0 | 0 | 0 | 0 | 0 | 0 | 0 | 0 | 0 | 0 | 0 | 0 | 0 | 0 | 0 | 0 | 0 | 0 | 0 | 0 | 0 | 0 | 0 | 0 | 0 | 0 | 0 | 0 | 0 | 0 | 0 | 0 | 0 | 0 | 0 | 0 | 0 | 0 | 0 | 0 | 0 | 0 | 0 | 0 | 0 | 0 | 0 | 0 | 0 | 0 | 0 | 0 | 0 | 0 | 0 | 0 | 0 | 0 | 0 | 0 | 0 | 0 | 0 | 0 | 0 | 0 | 0 | 0 | 0 | 0 | 0 | 0 | 0 | 0 | 0 | 0 | 0 | 0 | 0 | 0 | 0 | 0 | 0 | 0 | 0 | 0 | 0 | 0 | 0 | 0 | 0 | 0 | 0 | 0 | 0 | 0 | 0 | 0 | 0 | 0 | 0 | 0 | 0 | 0 | 0 | 0 | 0 | 0 | 0 | 0 | 0 | 0 | 0 | 0 | 0 | 0 | 0 | 0 | 0 | 0 | 0 | 0 | 0 | 0 | 0 | 0 | 0 | 0 | 0 | 0 | 0 | 0 | 0 | 0 | 0 | 0 | 0 | 0 | 0 | 0 | 0 | 0 | 0 | 0 | 0 | 0 | 0 | 0 | 0 | 0 | 0 | 0 | 0 | 0 | 0 | 0 | 0 | 0 | 0 | 0 | 0 | 0 | 0 | 0 | 0 | 0 | 0 | 0 | 0 | 0 | 0 | 0 | 0 | 0 | 0 | 0 | 0 | 0 | 0 | 0 | 0 | 0 | 0 | 0 | 0 | 0 | 0 | 0 | 0 | 0 | 0 | 0 | 0 | 0 | 0 | 0 | 0 | 0 | 0 | 0 | 0 | 0 | 0 | 0 | 0 | 0 | 0 | 0 | 0 | 0 | 0 | 0 | 0 | 0 | 0 | 0 | 0 | 0 | 0 | 0 | 0 | 0 | 0 | 0 | 0 | 0 | 0 | 0 | 0 | 0 | 0 | 0 | 0 | 0 | 0 | 0 | 0 | 0 | 0 | 0 | 0 | 0 | 0 | 0 | 0 | 0 | 0 | 0 | 0 | 0 | 0 | 0 | 0 | 0 | 0 | 0 | 0 | 0 | 0 | 0 | 0 | 0 | 0 | 0 | 0 | 0 | 0 | 0 | 0 | 0 | 0 | 0 | 0 | 0 | 0 | 0 | 0 | 0 | 0 | 0 | 0 | 0 | 0 | 0 | 0 | 0 | 0 | 0 | 0 | 0 | 0 | 0 | 0 | 0 | 0 | 0 | 0 | 0 | 0 | 0 | 0 | 0 | 0 | 0 | 0 | 0 | 0 | 0 | 0 | 0 | 0 | 0 | 0 | 0 | 0 | 0 | 0 | 0 | 0 | 0 | 0 | 0 | 0 | 0 | 0 | 0 | 0 | 0 | 0 | 0 | 0 | 0 | 0 | 0 | 0 | 0 | 0 | 0 | 0 | 0 | 0 | 0 | 0 | 0 | 0 | 0 | 0 | 0 | 0 | 0 | 0 | 0 | 0 | 0 | 0 | 0 | 0 | 0 | 0 | 0 | 0 | 0 | 0 | 0 | 0 | 0 | 0 | 0 | 0 | 0 | 0 | 0 | 0 | 0 | 0 | 0 | 0 | 0 | 0 | 0 | 0 | 0 | 0 | 0 | 0 | 0 | 0 | 0 | 0 | 0 | 0 | 0 | 0 | 0 | 0 | 0 | 0 | 0 | 0 | 0 | 0 | 0 | 0 | 0 | 0 | 0 | 0 | 0 | 0 | 0 | 0 | 0 | 0 | 0 | 0 | 0 | 0 | 0 | 0 | 0 | 0 | 0 | 0 | 0 | 0 | 0 | 0 | 0 | 0 | 0 | 0 | 0 | 0 | 0 | 0 | 0 | 0 | 0 | 0 | 0 | 0 | 0 | 0 | 0 | 0 | 0 | 0 | 0 | 0 | 0 | 0 | 0 | 0 | 0 | 0 | 0 | 0 | 0 | 0 | 0 | 0 | 0 | 0 | 0 | 0 | 0 | 0 | 0 | 0 | 0 | 0 | 0 | 0 | 0 | 0 | 0 | 0 | 0 | 0 | 0 | 0 | 0 | 0 | 0 | 0 | 0 | 0 | 0
10:00 - 11:00 | 0 | 10 | 0 | 0 |  | -10 | [7 empty] | 0 |  |  | -5.91 | -5 | 0 | 0 |  | 0 | 0 | 0 | 0 | 0 | 0.051 | 0.051 | 0.051 | 0.051 | 0.051 | 0.051 | 0.051 | 0.051 | 0.051 | 0.051 | 0.051 | 0.051 | 0.051 | 0.051 | 0.051 | 0.051 | 0.051 | 0.051 | 0.051 | 0.051 | 0.051 | 0.051 | 0.051 | 0.051 | 0.051 | 0.051 | 0.051 | 0.051 | 0.051 | 0.051 | 0.051 | 0.051 | 0.051 | 0.051 | 0.051 | 0.051 | 0.051 | 0.051 | 0.051 | 0.051 | 0.051 | 0.051 | 0.051 | 0.051 | 0.051 | 0.051 | 0.051 | 0.051 | 0.051 | 0.051 | 0.051 | 0.051 | 0.051 | 0.051 | 0.051 | 0.051 | 0.051 | 0.051 | 0.051 | 0.051 | 0.051 | 0.051 | 0.051 | 0 | 0 | 0 | 0 | 0 | 0 | 0 | 0 | 0 | 0 | 0 | 0 | 0 | 0 | 0 | 0 | 0 | 0 | 0 | 0 | 0 | 0 | 0 | 0 | 0 | 0 | 0 | 0 | 0 | 0 | 0 | 0 | 0 | 0 | 0 | 0 | 0 | 0 | 0 | 0 | 0 | 0 | 0 | 0 | 0 | 0 | 0 | 0 | 0 | 0 | 0 | 0 | 0 | 0 | 0 | 0 | 0 | 0 | 0 | 0 | 0 | 0 | 0 | 0 | 0 | 0 | 0 | 0 | 0 | 0 | 0 | 0 | 0 | 0 | 0 | 0 | 0 | 0 | 0 | 0 | 0 | 0 | 0 | 0 | 0 | 0 | 0 | 0 | 0 | 0 | 0 | 0 | 0 | 0 | 0 | 0 | 0 | 0 | 0 | 0 | 0 | 0 | 0 | 0 | 0 | 0 | 0 | 0 | 0 | 0 | 0 | 0 | 0 | 0 | 0 | 0 | 0 | 0 | 0 | 0 | 0 | 0 | 0 | 0 | 0 | 0 | 0 | 0 | 0 | 0 | 0 | 0 | 0.051 | 0.051 | 0.051 | 0.051 | 0.051 | 0.051 | 0.051 | 0.051 | 0.051 | 0.051 | 0.051 | 0.051 | 0.051 | 0.051 | 0.051 | 0.051 | 0.051 | 0.051 | 0.051 | 0.051 | 0.051 | 0.051 | 0.051 | 0.051 | 0.051 | 0.051 | 0.051 | 0.051 | 0.051 | 0.051 | 0.051 | 0.051 | 0.051 | 0.051 | 0.051 | 0.051 | 0.051 | 0.051 | 0.051 | 0.051 | 0.051 | 0.051 | 0.051 | 0.051 | 0.051 | 0.051 | 0.051 | 0.051 | 0.051 | 0.051 | 0.051 | 0.051 | 0.051 | 0.051 | 0.051 | 0.051 | 0.051 | 0.051 | 0.051 | 0.051 | 0.051 | 0.051 | 0.051 | 0.051 | 0.051 | 0.051 | 0.051 | 0.051 | 0.051 | 0.051 | 0.051 | 0.051 | 0.051 | 0.051 | 0.051 | 0.051 | 0.051 | 0.051 | 0.051 | 0.051 | 0.051 | 0.051 | 0.051 | 0.051 | 0.051 | 0.051 | 0.051 | 0.051 | 0.051 | 0.051 | 0.051 | 0.051 | 0.051 | 0.051 | 0.051 | 0.051 | 0.051 | 0 | 0 | 0 | 0 | 0 | 0 | 0 | 0 | 0 | 0 | 0 | 0 | 0 | 0 | 0 | 0 | 0 | 0 | 0 | 0 | 0 | 0 | 0 | 0 | 0 | 0 | 0 | 0 | 0 | 0 | 0 | 0 | 0 | 0 | 0 | 0 | 0 | 0 | 0 | 0 | 0 | 0 | 0 | 0 | 0 | 0 | 0 | 0 | 0 | 0 | 0 | 0 | 0 | 0 | 0 | 0 | 0 | 0 | 0 | 0 | 0 | 0 | 0 | 0 | 0 | 0 | 0 | 0 | 0 | 0 | 0 | 0 | 0 | 0 | 0 | 0 | 0 | 0 | 0 | 0 | 0 | 0 | 0 | 0 | 0 | 0 | 0 | 0 | 0 | 0 | 0 | 0 | 0 | 0 | 0 | 0 | 0 | 0 | 0 | 0 | 0 | 0 | 0 | 0 | 0 | 0 | 0 | 0 | 0 | 0 | 0 | 0 | 0 | 0 | 0 | 0 | 0 | 0 | 0 | 0 | 0 | 0 | 0 | 0 | 0 | 0 | 0 | 0 | 0 | 0.051 | 0.051 | 0.051 | 0.051 | 0.051 | 0.051 | 0.051 | 0.051 | 0.051 | 0.051 | 0.051 | 0.051 | 0.051 | 0.051 | 0.051 | 0.051 | 0.051 | 0.051 | 0.051 | 0.051 | 0.051 | 0.051 | 0.051 | 0.051 | 0.051 | 0.051 | 0.051 | 0.051 | 0.051 | 0.051 | 0.051 | 0.051 | 0.051 | 0.051 | 0.051 | 0.051 | 0.051 | 0.051 | 0.051 | 0.051 | 0.051 | 0.051 | 0.051 | 0.051 | 0.051 | 0.051 | 0 | 0 | 0 | 0 | 0 | 0 | 0 | 0 | 0 | 0 | 0 | 0 | 0 | 0 | 0 | 0 | 0 | 0 | 0 | 0 | 0 | 0 | 0 | 0 | 0 | 0 | 0 | 0 | 0 | 0 | 0 | 0 | 0 | 0 | 0 | 0 | 0 | 0 | 0 | 0 | 0 | 0 | 0 | 0 | 0 | 0 | 0 | 0 | 0 | 0 | 0 | 0 | 0 | 0 | 0 | 0 | 0 | 0 | 0 | 0 | 0 | 0 | 0 | 0 | 0 | 0 | 0 | 0 | 0 | 0 | 0 | 0 | 0 | 0 | 0 | 0 | 0 | 0 | 0 | 0 | 0 | 0 | 0 | 0 | 0 | 0 | 0 | 0 | 0 | 0 | 0 | 0 | 0 | 0 | 0 | 0 | 0 | 0 | 0 | 0 | 0 | 0 | 0 | 0 | 0 | 0 | 0 | 0 | 0 | 0 | 0 | 0 | 0 | 0 | 0 | 0 | 0 | 0 | 0 | 0 | 0 | 0 | 0 | 0 | 0 | 0 | 0 | 0 | 0 | 0 | 0 | 0 | 0 | 0 | 0 | 0 | 0 | 0 | 0 | 0 | 0 | 0 | 0 | 0 | 0 | 0 | 0 | 0 | 0 | 0 | 0 | 0 | 0 | 0 | 0 | 0 | 0 | 0 | 0 | 0 | 0 | 0 | 0 | 0 | 0 | 0 | 0 | 0
11:00 - 12:00 | 0 | 10 | 0 | 0 |  | -10 | [7 empty] | 0 |  |  | -5.91 | -5 | 0 | 0 |  | 0 | 0 | 0 | 0 | 0 | 0.037 | 0.037 | 0.037 | 0.037 | 0.037 | 0.037 | 0.037 | 0.037 | 0.037 | 0.037 | 0.037 | 0.037 | 0.037 | 0.037 | 0.037 | 0.037 | 0.037 | 0.037 | 0.037 | 0.037 | 0.037 | 0.037 | 0.037 | 0.037 | 0.037 | 0.037 | 0.037 | 0.037 | 0.037 | 0.037 | 0.037 | 0.037 | 0.037 | 0.037 | 0.037 | 0.037 | 0.037 | 0.037 | 0.037 | 0.037 | 0.037 | 0.037 | 0.037 | 0.037 | 0.037 | 0.037 | 0.037 | 0.037 | 0.037 | 0.037 | 0.037 | 0.037 | 0.037 | 0.037 | 0.037 | 0.037 | 0.037 | 0.037 | 0.037 | 0.037 | 0.037 | 0.037 | 0.037 | 0 | 0 | 0 | 0 | 0 | 0 | 0 | 0 | 0 | 0 | 0 | 0 | 0 | 0 | 0 | 0 | 0 | 0 | 0 | 0 | 0 | 0 | 0 | 0 | 0 | 0 | 0 | 0 | 0 | 0 | 0 | 0 | 0 | 0 | 0 | 0 | 0 | 0 | 0 | 0 | 0 | 0 | 0 | 0 | 0 | 0 | 0 | 0 | 0 | 0 | 0 | 0 | 0 | 0 | 0 | 0 | 0 | 0 | 0 | 0 | 0 | 0 | 0 | 0 | 0 | 0 | 0 | 0 | 0 | 0 | 0 | 0 | 0 | 0 | 0 | 0 | 0 | 0 | 0 | 0 | 0 | 0 | 0 | 0 | 0 | 0 | 0 | 0 | 0 | 0 | 0 | 0 | 0 | 0 | 0 | 0 | 0 | 0 | 0 | 0 | 0 | 0 | 0 | 0 | 0 | 0 | 0 | 0 | 0 | 0 | 0 | 0 | 0 | 0 | 0 | 0 | 0 | 0 | 0 | 0 | 0 | 0 | 0 | 0 | 0 | 0 | 0 | 0 | 0 | 0 | 0 | 0 | 0.037 | 0.037 | 0.037 | 0.037 | 0.037 | 0.037 | 0.037 | 0.037 | 0.037 | 0.037 | 0.037 | 0.037 | 0.037 | 0.037 | 0.037 | 0.037 | 0.037 | 0.037 | 0.037 | 0.037 | 0.037 | 0.037 | 0.037 | 0.037 | 0.037 | 0.037 | 0.037 | 0.037 | 0.037 | 0.037 | 0.037 | 0.037 | 0.037 | 0.037 | 0.037 | 0.037 | 0.037 | 0.037 | 0.037 | 0.037 | 0.037 | 0.037 | 0.037 | 0.037 | 0.037 | 0.037 | 0.037 | 0.037 | 0.037 | 0.037 | 0.037 | 0.037 | 0.037 | 0.037 | 0.037 | 0.037 | 0.037 | 0.037 | 0.037 | 0.037 | 0.037 | 0.037 | 0.037 | 0.037 | 0.037 | 0.037 | 0.037 | 0.037 | 0.037 | 0.037 | 0.037 | 0.037 | 0.037 | 0.037 | 0.037 | 0.037 | 0.037 | 0.037 | 0.037 | 0.037 | 0.037 | 0.037 | 0.037 | 0.037 | 0.037 | 0.037 | 0.037 | 0.037 | 0.037 | 0.037 | 0.037 | 0.037 | 0.037 | 0.037 | 0.037 | 0.037 | 0.037 | 0 | 0 | 0 | 0 | 0 | 0 | 0 | 0 | 0 | 0 | 0 | 0 | 0 | 0 | 0 | 0 | 0 | 0 | 0 | 0 | 0 | 0 | 0 | 0 | 0 | 0 | 0 | 0 | 0 | 0 | 0 | 0 | 0 | 0 | 0 | 0 | 0 | 0 | 0 | 0 | 0 | 0 | 0 | 0 | 0 | 0 | 0 | 0 | 0 | 0 | 0 | 0 | 0 | 0 | 0 | 0 | 0 | 0 | 0 | 0 | 0 | 0 | 0 | 0 | 0 | 0 | 0 | 0 | 0 | 0 | 0 | 0 | 0 | 0 | 0 | 0 | 0 | 0 | 0 | 0 | 0 | 0 | 0 | 0 | 0 | 0 | 0 | 0 | 0 | 0 | 0 | 0 | 0 | 0 | 0 | 0 | 0 | 0 | 0 | 0 | 0 | 0 | 0 | 0 | 0 | 0 | 0 | 0 | 0 | 0 | 0 | 0 | 0 | 0 | 0 | 0 | 0 | 0 | 0 | 0 | 0 | 0 | 0 | 0 | 0 | 0 | 0 | 0 | 0 | 0.037 | 0.037 | 0.037 | 0.037 | 0.037 | 0.037 | 0.037 | 0.037 | 0.037 | 0.037 | 0.037 | 0.037 | 0.037 | 0.037 | 0.037 | 0.037 | 0.037 | 0.037 | 0.037 | 0.037 | 0.037 | 0.037 | 0.037 | 0.037 | 0.037 | 0.037 | 0.037 | 0.037 | 0.037 | 0.037 | 0.037 | 0.037 | 0.037 | 0.037 | 0.037 | 0.037 | 0.037 | 0.037 | 0.037 | 0.037 | 0.037 | 0.037 | 0.037 | 0.037 | 0.037 | 0.037 | 0 | 0 | 0 | 0 | 0 | 0 | 0 | 0 | 0 | 0 | 0 | 0 | 0 | 0 | 0 | 0 | 0 | 0 | 0 | 0 | 0 | 0 | 0 | 0 | 0 | 0 | 0 | 0 | 0 | 0 | 0 | 0 | 0 | 0 | 0 | 0 | 0 | 0 | 0 | 0 | 0 | 0 | 0 | 0 | 0 | 0 | 0 | 0 | 0 | 0 | 0 | 0 | 0 | 0 | 0 | 0 | 0 | 0 | 0 | 0 | 0 | 0 | 0 | 0 | 0 | 0 | 0 | 0 | 0 | 0 | 0 | 0 | 0 | 0 | 0 | 0 | 0 | 0 | 0 | 0 | 0 | 0 | 0 | 0 | 0 | 0 | 0 | 0 | 0 | 0 | 0 | 0 | 0 | 0 | 0 | 0 | 0 | 0 | 0 | 0 | 0 | 0 | 0 | 0 | 0 | 0 | 0 | 0 | 0 | 0 | 0 | 0 | 0 | 0 | 0 | 0 | 0 | 0 | 0 | 0 | 0 | 0 | 0 | 0 | 0 | 0 | 0 | 0 | 0 | 0 | 0 | 0 | 0 | 0 | 0 | 0 | 0 | 0 | 0 | 0 | 0 | 0 | 0 | 0 | 0 | 0 | 0 | 0 | 0 | 0 | 0 | 0 | 0 | 0 | 0 | 0 | 0 | 0 | 0 | 0 | 0 | 0 | 0 | 0 | 0 | 0 | 0 | 0
12:00 - 13:00 | 0 | 10 | 0 | 0 |  | -10 |  |  |  |  | 0.7 |  | 0.7 | 0 |  |  | -5.91 | -5 | 0 | 0 |  | 0 | 0 | 0 | 0 | 0 | 0 | 0 | 0 | 0 | 0 | 0 | 0 | 0 | 0 | 0 | 0 | 0 | 0 | 0 | 0 | 0 | 0 | 0 | 0 | 0 | 0 | 0 | 0 | 0 | 0 | 0 | 0 | 0 | 0 | 0 | 0 | 0 | 0 | 0 | 0 | 0 | 0 | 0 | 0 | 0 | 0 | 0 | 0 | 0 | 0 | 0 | 0 | 0 | 0 | 0 | 0 | 0 | 0 | 0 | 0 | 0 | 0 | 0 | 0 | 0 | 0 | 0 | 0 | 0 | 0 | 0 | 0 | 0 | 0 | 0 | 0 | 0 | 0 | 0 | 0 | 0 | 0 | 0 | 0 | 0 | 0 | 0 | 0 | 0 | 0 | 0 | 0 | 0 | 0 | 0 | 0 | 0 | 0 | 0 | 0 | 0 | 0 | 0 | 0 | 0 | 0 | 0 | 0 | 0 | 0 | 0 | 0 | 0 | 0 | 0 | 0 | 0 | 0 | 0 | 0 | 0 | 0 | 0 | 0 | 0 | 0 | 0 | 0 | 0 | 0 | 0 | 0 | 0 | 0 | 0 | 0 | 0 | 0 | 0 | 0 | 0 | 0 | 0 | 0 | 0 | 0 | 0 | 0 | 0 | 0 | 0 | 0 | 0 | 0 | 0 | 0 | 0 | 0 | 0 | 0 | 0 | 0 | 0 | 0 | 0 | 0 | 0 | 0 | 0 | 0 | 0 | 0 | 0 | 0 | 0 | 0 | 0 | 0 | 0 | 0 | 0 | 0 | 0 | 0 | 0 | 0 | 0 | 0 | 0 | 0 | 0 | 0 | 0 | 0 | 0 | 0 | 0 | 0 | 0 | 0 | 0 | 0 | 0 | 0 | 0 | 0 | 0 | 0 | 0 | 0 | 0 | 0 | 0 | 0 | 0 | 0 | 0 | 0 | 0 | 0 | 0 | 0 | 0 | 0 | 0 | 0 | 0 | 0 | 0 | 0 | 0 | 0 | 0 | 0 | 0 | 0 | 0 | 0 | 0 | 0 | 0 | 0 | 0 | 0 | 0 | 0 | 0 | 0 | 0 | 0 | 0 | 0 | 0 | 0 | 0 | 0 | 0 | 0 | 0 | 0 | 0 | 0 | 0 | 0 | 0 | 0 | 0 | 0 | 0 | 0 | 0 | 0 | 0 | 0 | 0 | 0 | 0 | 0 | 0 | 0 | 0 | 0 | 0 | 0 | 0 | 0 | 0 | 0 | 0 | 0 | 0 | 0 | 0 | 0 | 0 | 0 | 0 | 0 | 0 | 0 | 0 | 0 | 0 | 0 | 0 | 0 | 0 | 0 | 0 | 0 | 0 | 0 | 0 | 0 | 0 | 0 | 0 | 0 | 0 | 0 | 0 | 0 | 0 | 0 | 0 | 0 | 0 | 0 | 0 | 0 | 0 | 0 | 0 | 0 | 0 | 0 | 0 | 0 | 0 | 0 | 0 | 0 | 0 | 0 | 0 | 0 | 0 | 0 | 0 | 0 | 0 | 0 | 0 | 0 | 0 | 0 | 0 | 0 | 0 | 0 | 0 | 0 | 0 | 0 | 0 | 0 | 0 | 0 | 0 | 0 | 0 | 0 | 0 | 0 | 0 | 0 | 0 | 0 | 0 | 0 | 0 | 0 | 0 | 0 | 0 | 0 | 0 | 0 | 0 | 0 | 0 | 0 | 0 | 0 | 0 | 0 | 0 | 0 | 0 | 0 | 0 | 0 | 0 | 0 | 0 | 0 | 0 | 0 | 0 | 0 | 0 | 0 | 0 | 0 | 0 | 0 | 0 | 0 | 0 | 0 | 0 | 0 | 0 | 0 | 0 | 0 | 0 | 0 | 0 | 0 | 0 | 0 | 0 | 0 | 0 | 0 | 0 | 0 | 0 | 0 | 0 | 0 | 0 | 0 | 0 | 0 | 0 | 0 | 0 | 0 | 0 | 0 | 0 | 0 | 0 | 0 | 0 | 0 | 0 | 0 | 0 | 0 | 0 | 0 | 0 | 0 | 0 | 0 | 0 | 0 | 0 | 0 | 0 | 0 | 0 | 0 | 0 | 0 | 0 | 0 | 0 | 0 | 0 | 0 | 0 | 0 | 0 | 0 | 0 | 0 | 0 | 0 | 0 | 0 | 0 | 0 | 0 | 0 | 0 | 0 | 0 | 0 | 0 | 0 | 0 | 0 | 0 | 0 | 0 | 0 | 0 | 0 | 0 | 0 | 0 | 0 | 0 | 0 | 0 | 0 | 0 | 0 | 0 | 0 | 0 | 0 | 0 | 0 | 0 | 0 | 0 | 0 | 0 | 0 | 0 | 0 | 0 | 0 | 0 | 0 | 0 | 0 | 0 | 0 | 0 | 0 | 0 | 0 | 0 | 0 | 0 | 0 | 0 | 0 | 0 | 0 | 0 | 0 | 0 | 0 | 0 | 0 | 0 | 0 | 0 | 0 | 0 | 0 | 0 | 0 | 0 | 0 | 0 | 0 | 0 | 0 | 0 | 0 | 0 | 0 | 0 | 0 | 0 | 0 | 0 | 0 | 0 | 0 | 0 | 0 | 0 | 0 | 0 | 0 | 0 | 0 | 0 | 0 | 0 | 0 | 0 | 0 | 0 | 0 | 0 | 0 | 0 | 0 | 0 | 0 | 0 | 0 | 0 | 0 | 0 | 0 | 0 | 0 | 0 | 0 | 0 | 0 | 0 | 0 | 0 | 0 | 0 | 0 | 0 | 0 | 0 | 0 | 0 | 0 | 0 | 0 | 0 | 0 | 0 | 0
13:00 - 14:00 | 0 | 10 | 0 | 0 |  | -10 |  |  |  |  | 0.7 |  | 0.7 | 0 |  |  | -5.91 | -5 | 0 | 0 |  | 0 | 0 | 0 | 0 | 0 | 0 | 0 | 0 | 0 | 0 | 0 | 0 | 0 | 0 | 0 | 0 | 0 | 0 | 0 | 0 | 0 | 0 | 0 | 0 | 0 | 0 | 0 | 0 | 0 | 0 | 0 | 0 | 0 | 0 | 0 | 0 | 0 | 0 | 0 | 0 | 0 | 0 | 0 | 0 | 0 | 0 | 0 | 0 | 0 | 0 | 0 | 0 | 0 | 0 | 0 | 0 | 0 | 0 | 0 | 0 | 0 | 0 | 0 | 0 | 0 | 0 | 0 | 0 | 0 | 0 | 0 | 0 | 0 | 0 | 0 | 0 | 0 | 0 | 0 | 0 | 0 | 0 | 0 | 0 | 0 | 0 | 0 | 0 | 0 | 0 | 0 | 0 | 0 | 0 | 0 | 0 | 0 | 0 | 0 | 0 | 0 | 0 | 0 | 0 | 0 | 0 | 0 | 0 | 0 | 0 | 0 | 0 | 0 | 0 | 0 | 0 | 0 | 0 | 0 | 0 | 0 | 0 | 0 | 0 | 0 | 0 | 0 | 0 | 0 | 0 | 0 | 0 | 0 | 0 | 0 | 0 | 0 | 0 | 0 | 0 | 0 | 0 | 0 | 0 | 0 | 0 | 0 | 0 | 0 | 0 | 0 | 0 | 0 | 0 | 0 | 0 | 0 | 0 | 0 | 0 | 0 | 0 | 0 | 0 | 0 | 0 | 0 | 0 | 0 | 0 | 0 | 0 | 0 | 0 | 0 | 0 | 0 | 0 | 0 | 0 | 0 | 0 | 0 | 0 | 0 | 0 | 0 | 0 | 0 | 0 | 0 | 0 | 0 | 0 | 0 | 0 | 0 | 0 | 0 | 0 | 0 | 0 | 0 | 0 | 0 | 0 | 0 | 0 | 0 | 0 | 0 | 0 | 0 | 0 | 0 | 0 | 0 | 0 | 0 | 0 | 0 | 0 | 0 | 0 | 0 | 0 | 0 | 0 | 0 | 0 | 0 | 0 | 0 | 0 | 0 | 0 | 0 | 0 | 0 | 0 | 0 | 0 | 0 | 0 | 0 | 0 | 0 | 0 | 0 | 0 | 0 | 0 | 0 | 0 | 0 | 0 | 0 | 0 | 0 | 0 | 0 | 0 | 0 | 0 | 0 | 0 | 0 | 0 | 0 | 0 | 0 | 0 | 0 | 0 | 0 | 0 | 0 | 0 | 0 | 0 | 0 | 0 | 0 | 0 | 0 | 0 | 0 | 0 | 0 | 0 | 0 | 0 | 0 | 0 | 0 | 0 | 0 | 0 | 0 | 0 | 0 | 0 | 0 | 0 | 0 | 0 | 0 | 0 | 0 | 0 | 0 | 0 | 0 | 0 | 0 | 0 | 0 | 0 | 0 | 0 | 0 | 0 | 0 | 0 | 0 | 0 | 0 | 0 | 0 | 0 | 0 | 0 | 0 | 0 | 0 | 0 | 0 | 0 | 0 | 0 | 0 | 0 | 0 | 0 | 0 | 0 | 0 | 0 | 0 | 0 | 0 | 0 | 0 | 0 | 0 | 0 | 0 | 0 | 0 | 0 | 0 | 0 | 0 | 0 | 0 | 0 | 0 | 0 | 0 | 0 | 0 | 0 | 0 | 0 | 0 | 0 | 0 | 0 | 0 | 0 | 0 | 0 | 0 | 0 | 0 | 0 | 0 | 0 | 0 | 0 | 0 | 0 | 0 | 0 | 0 | 0 | 0 | 0 | 0 | 0 | 0 | 0 | 0 | 0 | 0 | 0 | 0 | 0 | 0 | 0 | 0 | 0 | 0 | 0 | 0 | 0 | 0 | 0 | 0 | 0 | 0 | 0 | 0 | 0 | 0 | 0 | 0 | 0 | 0 | 0 | 0 | 0 | 0 | 0 | 0 | 0 | 0 | 0 | 0 | 0 | 0 | 0 | 0 | 0 | 0 | 0 | 0 | 0 | 0 | 0 | 0 | 0 | 0 | 0 | 0 | 0 | 0 | 0 | 0 | 0 | 0 | 0 | 0 | 0 | 0 | 0 | 0 | 0 | 0 | 0 | 0 | 0 | 0 | 0 | 0 | 0 | 0 | 0 | 0 | 0 | 0 | 0 | 0 | 0 | 0 | 0 | 0 | 0 | 0 | 0 | 0 | 0 | 0 | 0 | 0 | 0 | 0 | 0 | 0 | 0 | 0 | 0 | 0 | 0 | 0 | 0 | 0 | 0 | 0 | 0 | 0 | 0 | 0 | 0 | 0 | 0 | 0 | 0 | 0 | 0 | 0 | 0 | 0 | 0 | 0 | 0 | 0 | 0 | 0 | 0 | 0 | 0 | 0 | 0 | 0 | 0 | 0 | 0 | 0 | 0 | 0 | 0 | 0 | 0 | 0 | 0 | 0 | 0 | 0 | 0 | 0 | 0 | 0 | 0 | 0 | 0 | 0 | 0 | 0 | 0 | 0 | 0 | 0 | 0 | 0 | 0 | 0 | 0 | 0 | 0 | 0 | 0 | 0 | 0 | 0 | 0 | 0 | 0 | 0 | 0 | 0 | 0 | 0 | 0 | 0 | 0 | 0 | 0 | 0 | 0 | 0 | 0 | 0 | 0 | 0 | 0 | 0 | 0 | 0 | 0 | 0 | 0 | 0 | 0 | 0 | 0 | 0 | 0 | 0 | 0 | 0 | 0 | 0 | 0 | 0 | 0 | 0 | 0 | 0 | 0 | 0 | 0 | 0 | 0 | 0 | 0 | 0 | 0 | 0 | 0 | 0 | 0 | 0 | 0 | 0 | 0 | 0 | 0 | 0 | 0
14:00 - 15:00 | 0 | 10 | 0 | 0 |  | -10 |  |  |  |  | 0.7 |  | 0.7 | 0 |  |  | -5.91 | -5 | 0 | 0 |  | 0 | 0 | 0 | 0 | 0 | 0 | 0 | 0 | 0 | 0 | 0 | 0 | 0 | 0 | 0 | 0 | 0 | 0 | 0 | 0 | 0 | 0 | 0 | 0 | 0 | 0 | 0 | 0 | 0 | 0 | 0 | 0 | 0 | 0 | 0 | 0 | 0 | 0 | 0 | 0 | 0 | 0 | 0 | 0 | 0 | 0 | 0 | 0 | 0 | 0 | 0 | 0 | 0 | 0 | 0 | 0 | 0 | 0 | 0 | 0 | 0 | 0 | 0 | 0 | 0 | 0 | 0 | 0 | 0 | 0 | 0 | 0 | 0 | 0 | 0 | 0 | 0 | 0 | 0 | 0 | 0 | 0 | 0 | 0 | 0 | 0 | 0 | 0 | 0 | 0 | 0 | 0 | 0 | 0 | 0 | 0 | 0 | 0 | 0 | 0 | 0 | 0 | 0 | 0 | 0 | 0 | 0 | 0 | 0 | 0 | 0 | 0 | 0 | 0 | 0 | 0 | 0 | 0 | 0 | 0 | 0 | 0 | 0 | 0 | 0 | 0 | 0 | 0 | 0 | 0 | 0 | 0 | 0 | 0 | 0 | 0 | 0 | 0 | 0 | 0 | 0 | 0 | 0 | 0 | 0 | 0 | 0 | 0 | 0 | 0 | 0 | 0 | 0 | 0 | 0 | 0 | 0 | 0 | 0 | 0 | 0 | 0 | 0 | 0 | 0 | 0 | 0 | 0 | 0 | 0 | 0 | 0 | 0 | 0 | 0 | 0 | 0 | 0 | 0 | 0 | 0 | 0 | 0 | 0 | 0 | 0 | 0 | 0 | 0 | 0 | 0 | 0 | 0 | 0 | 0 | 0 | 0 | 0 | 0 | 0 | 0 | 0 | 0 | 0 | 0 | 0 | 0 | 0 | 0 | 0 | 0 | 0 | 0 | 0 | 0 | 0 | 0 | 0 | 0 | 0 | 0 | 0 | 0 | 0 | 0 | 0 | 0 | 0 | 0 | 0 | 0 | 0 | 0 | 0 | 0 | 0 | 0 | 0 | 0 | 0 | 0 | 0 | 0 | 0 | 0 | 0 | 0 | 0 | 0 | 0 | 0 | 0 | 0 | 0 | 0 | 0 | 0 | 0 | 0 | 0 | 0 | 0 | 0 | 0 | 0 | 0 | 0 | 0 | 0 | 0 | 0 | 0 | 0 | 0 | 0 | 0 | 0 | 0 | 0 | 0 | 0 | 0 | 0 | 0 | 0 | 0 | 0 | 0 | 0 | 0 | 0 | 0 | 0 | 0 | 0 | 0 | 0 | 0 | 0 | 0 | 0 | 0 | 0 | 0 | 0 | 0 | 0 | 0 | 0 | 0 | 0 | 0 | 0 | 0 | 0 | 0 | 0 | 0 | 0 | 0 | 0 | 0 | 0 | 0 | 0 | 0 | 0 | 0 | 0 | 0 | 0 | 0 | 0 | 0 | 0 | 0 | 0 | 0 | 0 | 0 | 0 | 0 | 0 | 0 | 0 | 0 | 0 | 0 | 0 | 0 | 0 | 0 | 0 | 0 | 0 | 0 | 0 | 0 | 0 | 0 | 0 | 0 | 0 | 0 | 0 | 0 | 0 | 0 | 0 | 0 | 0 | 0 | 0 | 0 | 0 | 0 | 0 | 0 | 0 | 0 | 0 | 0 | 0 | 0 | 0 | 0 | 0 | 0 | 0 | 0 | 0 | 0 | 0 | 0 | 0 | 0 | 0 | 0 | 0 | 0 | 0 | 0 | 0 | 0 | 0 | 0 | 0 | 0 | 0 | 0 | 0 | 0 | 0 | 0 | 0 | 0 | 0 | 0 | 0 | 0 | 0 | 0 | 0 | 0 | 0 | 0 | 0 | 0 | 0 | 0 | 0 | 0 | 0 | 0 | 0 | 0 | 0 | 0 | 0 | 0 | 0 | 0 | 0 | 0 | 0 | 0 | 0 | 0 | 0 | 0 | 0 | 0 | 0 | 0 | 0 | 0 | 0 | 0 | 0 | 0 | 0 | 0 | 0 | 0 | 0 | 0 | 0 | 0 | 0 | 0 | 0 | 0 | 0 | 0 | 0 | 0 | 0 | 0 | 0 | 0 | 0 | 0 | 0 | 0 | 0 | 0 | 0 | 0 | 0 | 0 | 0 | 0 | 0 | 0 | 0 | 0 | 0 | 0 | 0 | 0 | 0 | 0 | 0 | 0 | 0 | 0 | 0 | 0 | 0 | 0 | 0 | 0 | 0 | 0 | 0 | 0 | 0 | 0 | 0 | 0 | 0 | 0 | 0 | 0 | 0 | 0 | 0 | 0 | 0 | 0 | 0 | 0 | 0 | 0 | 0 | 0 | 0 | 0 | 0 | 0 | 0 | 0 | 0 | 0 | 0 | 0 | 0 | 0 | 0 | 0 | 0 | 0 | 0 | 0 | 0 | 0 | 0 | 0 | 0 | 0 | 0 | 0 | 0 | 0 | 0 | 0 | 0 | 0 | 0 | 0 | 0 | 0 | 0 | 0 | 0 | 0 | 0 | 0 | 0 | 0 | 0 | 0 | 0 | 0 | 0 | 0 | 0 | 0 | 0 | 0 | 0 | 0 | 0 | 0 | 0 | 0 | 0 | 0 | 0 | 0 | 0 | 0 | 0 | 0 | 0 | 0 | 0 | 0 | 0 | 0 | 0 | 0 | 0 | 0 | 0 | 0 | 0 | 0 | 0 | 0 | 0 | 0 | 0 | 0 | 0 | 0 | 0 | 0 | 0 | 0 | 0 | 0 | 0 | 0 | 0 | 0 | 0 | 0 | 0 | 0
15:00 - 16:00 | 0 | 10 | 0 | 0 |  | -10 |  |  |  |  | 0.7 |  | 0.7 | 0 |  |  | -5.91 | -5 | 0 | 0 |  | 0 | 0 | 0 | 0 | 0 | 0 | 0 | 0 | 0 | 0 | 0 | 0 | 0 | 0 | 0 | 0 | 0 | 0 | 0 | 0 | 0 | 0 | 0 | 0 | 0 | 0 | 0 | 0 | 0 | 0 | 0 | 0 | 0 | 0 | 0 | 0 | 0 | 0 | 0 | 0 | 0 | 0 | 0 | 0 | 0 | 0 | 0 | 0 | 0 | 0 | 0 | 0 | 0 | 0 | 0 | 0 | 0 | 0 | 0 | 0 | 0 | 0 | 0 | 0 | 0 | 0 | 0 | 0 | 0 | 0 | 0 | 0 | 0 | 0 | 0 | 0 | 0 | 0 | 0 | 0 | 0 | 0 | 0 | 0 | 0 | 0 | 0 | 0 | 0 | 0 | 0 | 0 | 0 | 0 | 0 | 0 | 0 | 0 | 0 | 0 | 0 | 0 | 0 | 0 | 0 | 0 | 0 | 0 | 0 | 0 | 0 | 0 | 0 | 0 | 0 | 0 | 0 | 0 | 0 | 0 | 0 | 0 | 0 | 0 | 0 | 0 | 0 | 0 | 0 | 0 | 0 | 0 | 0 | 0 | 0 | 0 | 0 | 0 | 0 | 0 | 0 | 0 | 0 | 0 | 0 | 0 | 0 | 0 | 0 | 0 | 0 | 0 | 0 | 0 | 0 | 0 | 0 | 0 | 0 | 0 | 0 | 0 | 0 | 0 | 0 | 0 | 0 | 0 | 0 | 0 | 0 | 0 | 0 | 0 | 0 | 0 | 0 | 0 | 0 | 0 | 0 | 0 | 0 | 0 | 0 | 0 | 0 | 0 | 0 | 0 | 0 | 0 | 0 | 0 | 0 | 0 | 0 | 0 | 0 | 0 | 0 | 0 | 0 | 0 | 0 | 0 | 0 | 0 | 0 | 0 | 0 | 0 | 0 | 0 | 0 | 0 | 0 | 0 | 0 | 0 | 0 | 0 | 0 | 0 | 0 | 0 | 0 | 0 | 0 | 0 | 0 | 0 | 0 | 0 | 0 | 0 | 0 | 0 | 0 | 0 | 0 | 0 | 0 | 0 | 0 | 0 | 0 | 0 | 0 | 0 | 0 | 0 | 0 | 0 | 0 | 0 | 0 | 0 | 0 | 0 | 0 | 0 | 0 | 0 | 0 | 0 | 0 | 0 | 0 | 0 | 0 | 0 | 0 | 0 | 0 | 0 | 0 | 0 | 0 | 0 | 0 | 0 | 0 | 0 | 0 | 0 | 0 | 0 | 0 | 0 | 0 | 0 | 0 | 0 | 0 | 0 | 0 | 0 | 0 | 0 | 0 | 0 | 0 | 0 | 0 | 0 | 0 | 0 | 0 | 0 | 0 | 0 | 0 | 0 | 0 | 0 | 0 | 0 | 0 | 0 | 0 | 0 | 0 | 0 | 0 | 0 | 0 | 0 | 0 | 0 | 0 | 0 | 0 | 0 | 0 | 0 | 0 | 0 | 0 | 0 | 0 | 0 | 0 | 0 | 0 | 0 | 0 | 0 | 0 | 0 | 0 | 0 | 0 | 0 | 0 | 0 | 0 | 0 | 0 | 0 | 0 | 0 | 0 | 0 | 0 | 0 | 0 | 0 | 0 | 0 | 0 | 0 | 0 | 0 | 0 | 0 | 0 | 0 | 0 | 0 | 0 | 0 | 0 | 0 | 0 | 0 | 0 | 0 | 0 | 0 | 0 | 0 | 0 | 0 | 0 | 0 | 0 | 0 | 0 | 0 | 0 | 0 | 0 | 0 | 0 | 0 | 0 | 0 | 0 | 0 | 0 | 0 | 0 | 0 | 0 | 0 | 0 | 0 | 0 | 0 | 0 | 0 | 0 | 0 | 0 | 0 | 0 | 0 | 0 | 0 | 0 | 0 | 0 | 0 | 0 | 0 | 0 | 0 | 0 | 0 | 0 | 0 | 0 | 0 | 0 | 0 | 0 | 0 | 0 | 0 | 0 | 0 | 0 | 0 | 0 | 0 | 0 | 0 | 0 | 0 | 0 | 0 | 0 | 0 | 0 | 0 | 0 | 0 | 0 | 0 | 0 | 0 | 0 | 0 | 0 | 0 | 0 | 0 | 0 | 0 | 0 | 0 | 0 | 0 | 0 | 0 | 0 | 0 | 0 | 0 | 0 | 0 | 0 | 0 | 0 | 0 | 0 | 0 | 0 | 0 | 0 | 0 | 0 | 0 | 0 | 0 | 0 | 0 | 0 | 0 | 0 | 0 | 0 | 0 | 0 | 0 | 0 | 0 | 0 | 0 | 0 | 0 | 0 | 0 | 0 | 0 | 0 | 0 | 0 | 0 | 0 | 0 | 0 | 0 | 0 | 0 | 0 | 0 | 0 | 0 | 0 | 0 | 0 | 0 | 0 | 0 | 0 | 0 | 0 | 0 | 0 | 0 | 0 | 0 | 0 | 0 | 0 | 0 | 0 | 0 | 0 | 0 | 0 | 0 | 0 | 0 | 0 | 0 | 0 | 0 | 0 | 0 | 0 | 0 | 0 | 0 | 0 | 0 | 0 | 0 | 0 | 0 | 0 | 0 | 0 | 0 | 0 | 0 | 0 | 0 | 0 | 0 | 0 | 0 | 0 | 0 | 0 | 0 | 0 | 0 | 0 | 0 | 0 | 0 | 0 | 0 | 0 | 0 | 0 | 0 | 0 | 0 | 0 | 0 | 0 | 0 | 0 | 0 | 0 | 0 | 0 | 0 | 0 | 0 | 0 | 0 | 0 | 0 | 0 | 0 | 0 | 0 | 0 | 0 | 0 | 0 | 0 | 0 | 0 | 0
16:00 - 17:00 | 0 | 10 | 0 | 0 |  | -10 |  |  |  | 0 | 0.7 |  | 0.7 | 0 |  |  | -5.91 | -5 | 0 | 0 |  | 0 | 0 | 0 | 0 | 0 | 0 | 0 | 0 | 0 | 0 | 0 | 0 | 0 | 0 | 0 | 0 | 0 | 0 | 0 | 0 | 0 | 0 | 0 | 0 | 0 | 0 | 0 | 0 | 0 | 0 | 0 | 0 | 0 | 0 | 0 | 0 | 0 | 0 | 0 | 0 | 0 | 0 | 0 | 0 | 0 | 0 | 0 | 0 | 0 | 0 | 0 | 0 | 0 | 0 | 0 | 0 | 0 | 0 | 0 | 0 | 0 | 0 | 0 | 0 | 0 | 0 | 0 | 0 | 0 | 0 | 0 | 0 | 0 | 0 | 0 | 0 | 0 | 0 | 0 | 0 | 0 | 0 | 0 | 0 | 0 | 0 | 0 | 0 | 0 | 0 | 0 | 0 | 0 | 0 | 0 | 0 | 0 | 0 | 0 | 0 | 0 | 0 | 0 | 0 | 0 | 0 | 0 | 0 | 0 | 0 | 0 | 0 | 0 | 0 | 0 | 0 | 0 | 0 | 0 | 0 | 0 | 0 | 0 | 0 | 0 | 0 | 0 | 0 | 0 | 0 | 0 | 0 | 0 | 0 | 0 | 0 | 0 | 0 | 0 | 0 | 0 | 0 | 0 | 0 | 0 | 0 | 0 | 0 | 0 | 0 | 0 | 0 | 0 | 0 | 0 | 0 | 0 | 0 | 0 | 0 | 0 | 0 | 0 | 0 | 0 | 0 | 0 | 0 | 0 | 0 | 0 | 0 | 0 | 0 | 0 | 0 | 0 | 0 | 0 | 0 | 0 | 0 | 0 | 0 | 0 | 0 | 0 | 0 | 0 | 0 | 0 | 0 | 0 | 0 | 0 | 0 | 0 | 0 | 0 | 0 | 0 | 0 | 0 | 0 | 0 | 0 | 0 | 0 | 0 | 0 | 0 | 0 | 0 | 0 | 0 | 0 | 0 | 0 | 0 | 0 | 0 | 0 | 0 | 0 | 0 | 0 | 0 | 0 | 0 | 0 | 0 | 0 | 0 | 0 | 0 | 0 | 0 | 0 | 0 | 0 | 0 | 0 | 0 | 0 | 0 | 0 | 0 | 0 | 0 | 0 | 0 | 0 | 0 | 0 | 0 | 0 | 0 | 0 | 0 | 0 | 0 | 0 | 0 | 0 | 0 | 0 | 0 | 0 | 0 | 0 | 0 | 0 | 0 | 0 | 0 | 0 | 0 | 0 | 0 | 0 | 0 | 0 | 0 | 0 | 0 | 0 | 0 | 0 | 0 | 0 | 0 | 0 | 0 | 0 | 0 | 0 | 0 | 0 | 0 | 0 | 0 | 0 | 0 | 0 | 0 | 0 | 0 | 0 | 0 | 0 | 0 | 0 | 0 | 0 | 0 | 0 | 0 | 0 | 0 | 0 | 0 | 0 | 0 | 0 | 0 | 0 | 0 | 0 | 0 | 0 | 0 | 0 | 0 | 0 | 0 | 0 | 0 | 0 | 0 | 0 | 0 | 0 | 0 | 0 | 0 | 0 | 0 | 0 | 0 | 0 | 0 | 0 | 0 | 0 | 0 | 0 | 0 | 0 | 0 | 0 | 0 | 0 | 0 | 0 | 0 | 0 | 0 | 0 | 0 | 0 | 0 | 0 | 0 | 0 | 0 | 0 | 0 | 0 | 0 | 0 | 0 | 0 | 0 | 0 | 0 | 0 | 0 | 0 | 0 | 0 | 0 | 0 | 0 | 0 | 0 | 0 | 0 | 0 | 0 | 0 | 0 | 0 | 0 | 0 | 0 | 0 | 0 | 0 | 0 | 0 | 0 | 0 | 0 | 0 | 0 | 0 | 0 | 0 | 0 | 0 | 0 | 0 | 0 | 0 | 0 | 0 | 0 | 0 | 0 | 0 | 0 | 0 | 0 | 0 | 0 | 0 | 0 | 0 | 0 | 0 | 0 | 0 | 0 | 0 | 0 | 0 | 0 | 0 | 0 | 0 | 0 | 0 | 0 | 0 | 0 | 0 | 0 | 0 | 0 | 0 | 0 | 0 | 0 | 0 | 0 | 0 | 0 | 0 | 0 | 0 | 0 | 0 | 0 | 0 | 0 | 0 | 0 | 0 | 0 | 0 | 0 | 0 | 0 | 0 | 0 | 0 | 0 | 0 | 0 | 0 | 0 | 0 | 0 | 0 | 0 | 0 | 0 | 0 | 0 | 0 | 0 | 0 | 0 | 0 | 0 | 0 | 0 | 0 | 0 | 0 | 0 | 0 | 0 | 0 | 0 | 0 | 0 | 0 | 0 | 0 | 0 | 0 | 0 | 0 | 0 | 0 | 0 | 0 | 0 | 0 | 0 | 0 | 0 | 0 | 0 | 0 | 0 | 0 | 0 | 0 | 0 | 0 | 0 | 0 | 0 | 0 | 0 | 0 | 0 | 0 | 0 | 0 | 0 | 0 | 0 | 0 | 0 | 0 | 0 | 0 | 0 | 0 | 0 | 0 | 0 | 0 | 0 | 0 | 0 | 0 | 0 | 0 | 0 | 0 | 0 | 0 | 0 | 0 | 0 | 0 | 0 | 0 | 0 | 0 | 0 | 0 | 0 | 0 | 0 | 0 | 0 | 0 | 0 | 0 | 0 | 0 | 0 | 0 | 0 | 0 | 0 | 0 | 0 | 0 | 0 | 0 | 0 | 0 | 0 | 0 | 0 | 0 | 0 | 0 | 0 | 0 | 0 | 0 | 0 | 0 | 0 | 0 | 0 | 0 | 0 | 0 | 0 | 0 | 0 | 0 | 0 | 0 | 0 | 0 | 0 | 0 | 0 | 0 | 0 | 0
17:00 - 18:00 | 0 | 10 | 0 | 0 |  | -10 |  |  |  | 0 | 0.7 |  | 0.7 | 0 | 5.63 |  | -5.91 | -5 | 0 | 0 |  | 0 | 0 | 0 | 0 | 0 | 0 | 0 | 0 | 0 | 0 | 0 | 0 | 0 | 0 | 0 | 0 | 0 | 0 | 0 | 0 | 0 | 0 | 0 | 0 | 0 | 0 | 0 | 0 | 0 | 0 | 0 | 0 | 0 | 0 | 0 | 0 | 0 | 0 | 0 | 0 | 0 | 0 | 0 | 0 | 0 | 0 | 0 | 0 | 0 | 0 | 0 | 0 | 0 | 0 | 0 | 0 | 0 | 0 | 0 | 0 | 0 | 0 | 0 | 0 | 0 | 0 | 0 | 0 | 0 | 0 | 0 | 0 | 0 | 0 | 0 | 0 | 0 | 0 | 0 | 0 | 0 | 0 | 0 | 0 | 0 | 0 | 0 | 0 | 0 | 0 | 0 | 0 | 0 | 0 | 0 | 0 | 0 | 0 | 0 | 0 | 0 | 0 | 0 | 0 | 0 | 0 | 0 | 0 | 0 | 0 | 0 | 0 | 0 | 0 | 0 | 0 | 0 | 0 | 0 | 0 | 0 | 0 | 0 | 0 | 0 | 0 | 0 | 0 | 0 | 0 | 0 | 0 | 0 | 0 | 0 | 0 | 0 | 0 | 0 | 0 | 0 | 0 | 0 | 0 | 0 | 0 | 0 | 0 | 0 | 0 | 0 | 0 | 0 | 0 | 0 | 0 | 0 | 0 | 0 | 0 | 0 | 0 | 0 | 0 | 0 | 0 | 0 | 0 | 0 | 0 | 0 | 0 | 0 | 0 | 0 | 0 | 0 | 0 | 0 | 0 | 0 | 0 | 0 | 0 | 0 | 0 | 0 | 0 | 0 | 0 | 0 | 0 | 0 | 0 | 0 | 0 | 0 | 0 | 0 | 0 | 0 | 0 | 0 | 0 | 0 | 0 | 0 | 0 | 0 | 0 | 0 | 0 | 0 | 0 | 0 | 0 | 0 | 0 | 0 | 0 | 0 | 0 | 0 | 0 | 0 | 0 | 0 | 0 | 0 | 0 | 0 | 0 | 0 | 0 | 0 | 0 | 0 | 0 | 0 | 0 | 0 | 0 | 0 | 0 | 0 | 0 | 0 | 0 | 0 | 0 | 0 | 0 | 0 | 0 | 0 | 0 | 0 | 0 | 0 | 0 | 0 | 0 | 0 | 0 | 0 | 0 | 0 | 0 | 0 | 0 | 0 | 0 | 0 | 0 | 0 | 0 | 0 | 0 | 0 | 0 | 0 | 0 | 0 | 0 | 0 | 0 | 0 | 0 | 0 | 0 | 0 | 0 | 0 | 0 | 0 | 0 | 0 | 0 | 0 | 0 | 0 | 0 | 0 | 0 | 0 | 0 | 0 | 0 | 0 | 0 | 0 | 0 | 0 | 0 | 0 | 0 | 0 | 0 | 0 | 0 | 0 | 0 | 0 | 0 | 0 | 0 | 0 | 0 | 0 | 0 | 0 | 0 | 0 | 0 | 0 | 0 | 0 | 0 | 0 | 0 | 0 | 0 | 0 | 0 | 0 | 0 | 0 | 0 | 0 | 0 | 0 | 0 | 0 | 0 | 0 | 0 | 0 | 0 | 0 | 0 | 0 | 0 | 0 | 0 | 0 | 0 | 0 | 0 | 0 | 0 | 0 | 0 | 0 | 0 | 0 | 0 | 0 | 0 | 0 | 0 | 0 | 0 | 0 | 0 | 0 | 0 | 0 | 0 | 0 | 0 | 0 | 0 | 0 | 0 | 0 | 0 | 0 | 0 | 0 | 0 | 0 | 0 | 0 | 0 | 0 | 0 | 0 | 0 | 0 | 0 | 0 | 0 | 0 | 0 | 0 | 0 | 0 | 0 | 0 | 0 | 0 | 0 | 0 | 0 | 0 | 0 | 0 | 0 | 0 | 0 | 0 | 0 | 0 | 0 | 0 | 0 | 0 | 0 | 0 | 0 | 0 | 0 | 0 | 0 | 0 | 0 | 0 | 0 | 0 | 0 | 0 | 0 | 0 | 0 | 0 | 0 | 0 | 0 | 0 | 0 | 0 | 0 | 0 | 0 | 0 | 0 | 0 | 0 | 0 | 0 | 0 | 0 | 0 | 0 | 0 | 0 | 0 | 0 | 0 | 0 | 0 | 0 | 0 | 0 | 0 | 0 | 0 | 0 | 0 | 0 | 0 | 0 | 0 | 0 | 0 | 0 | 0 | 0 | 0 | 0 | 0 | 0 | 0 | 0 | 0 | 0 | 0 | 0 | 0 | 0 | 0 | 0 | 0 | 0 | 0 | 0 | 0 | 0 | 0 | 0 | 0 | 0 | 0 | 0 | 0 | 0 | 0 | 0 | 0 | 0 | 0 | 0 | 0 | 0 | 0 | 0 | 0 | 0 | 0 | 0 | 0 | 0 | 0 | 0 | 0 | 0 | 0 | 0 | 0 | 0 | 0 | 0 | 0 | 0 | 0 | 0 | 0 | 0 | 0 | 0 | 0 | 0 | 0 | 0 | 0 | 0 | 0 | 0 | 0 | 0 | 0 | 0 | 0 | 0 | 0 | 0 | 0 | 0 | 0 | 0 | 0 | 0 | 0 | 0 | 0 | 0 | 0 | 0 | 0 | 0 | 0 | 0 | 0 | 0 | 0 | 0 | 0 | 0 | 0 | 0 | 0 | 0 | 0 | 0 | 0 | 0 | 0 | 0 | 0 | 0 | 0 | 0 | 0 | 0 | 0 | 0 | 0 | 0 | 0 | 0 | 0 | 0 | 0 | 0 | 0 | 0 | 0 | 0 | 0 | 0 | 0 | 0 | 0 | 0 | 0 | 0 | 0 | 0 | 0 | 0
18:00 - 19:00 | 0 |  |  |  | 0 |  |  |  |  | 0 |  |  |  |  | 5.63 |  | -5.91 | [6 empty] | 0.16 | 0.16 | 0.16 | 0.16 | 0.16 | 0.16 | 0.16 | 0.16 | 0.16 | 0.16 | 0.16 | 0.16 | 0.16 | 0.16 | 0.16 | 0.16 | 0.16 | 0.16 | 0.16 | 0.16 | 0.16 | 0.16 | 0.16 | 0.16 | 0.16 | 0.16 | 0.16 | 0.16 | 0.16 | 0.16 | 0.16 | 0.16 | 0.16 | 0.16 | 0.16 | 0.16 | 0.16 | 0.16 | 0.16 | 0.16 | 0.16 | 0.16 | 0.16 | 0.16 | 0.16 | 0.16 | 0.16 | 0.16 | 0.16 | 0.16 | 0.16 | 0.16 | 0.16 | 0.16 | 0.16 | 0.16 | 0.16 | 0.16 | 0.16 | 0.16 | 0.16 | 0.16 | 0.16 | 0.16 | 0.16 | 0.16 | 0 | 0 | 0 | 0 | 0 | 0 | 0 | 0 | 0 | 0 | 0 | 0 | 0 | 0 | 0 | 0 | 0 | 0 | 0 | 0 | 0 | 0 | 0 | 0 | 0 | 0 | 0 | 0 | 0 | 0 | 0 | 0 | 0 | 0 | 0 | 0.16 | 0.16 | 0.16 | 0.16 | 0.16 | 0.16 | 0.16 | 0.16 | 0.16 | 0.16 | 0.16 | 0.16 | 0.16 | 0.16 | 0.16 | 0.16 | 0.16 | 0.16 | 0.16 | 0.16 | 0.16 | 0.16 | 0.16 | 0.16 | 0.16 | 0.16 | 0.16 | 0.16 | 0.16 | 0.16 | 0.16 | 0.16 | 0.16 | 0.16 | 0.16 | 0.16 | 0.16 | 0.16 | 0.16 | 0.16 | 0.16 | 0.16 | 0.16 | 0.16 | 0.16 | 0.16 | 0.16 | 0.16 | 0.16 | 0.16 | 0.16 | 0.16 | 0.16 | 0.16 | 0.16 | 0.16 | 0.16 | 0.16 | 0.16 | 0.16 | 0.16 | 0.16 | 0.16 | 0.16 | 0.16 | 0.16 | 0.16 | 0.16 | 0.16 | 0.16 | 0.16 | 0.16 | 0.16 | 0.16 | 0.16 | 0.16 | 0.16 | 0.16 | 0.16 | 0.16 | 0.16 | 0.16 | 0.16 | 0.16 | 0.16 | 0.16 | 0.16 | 0.16 | 0.16 | 0.16 | 0.16 | 0.16 | 0.16 | 0.16 | 0.16 | 0.16 | 0.16 | 0.16 | 0.16 | 0.16 | 0.16 | 0.16 | 0.16 | 0.16 | 0.16 | 0.16 | 0.16 | 0.16 | 0.16 | 0.16 | 0.16 | 0.16 | 0.16 | 0.16 | 0.16 | 0.16 | 0.16 | 0.16 | 0.16 | 0.16 | 0.16 | 0.16 | 0.16 | 0.16 | 0.16 | 0.16 | 0.16 | 0.16 | 0.16 | 0.16 | 0.16 | 0.16 | 0.16 | 0.16 | 0.16 | 0.16 | 0.16 | 0.16 | 0.16 | 0.16 | 0.16 | 0.16 | 0.16 | 0.16 | 0.16 | 0.16 | 0.16 | 0.16 | 0.16 | 0.16 | 0.16 | 0.16 | 0.16 | 0.16 | 0.16 | 0.16 | 0.16 | 0.16 | 0.16 | 0.16 | 0.16 | 0.16 | 0.16 | 0.16 | 0.16 | 0.16 | 0.16 | 0.16 | 0.16 | 0.16 | 0.16 | 0.16 | 0.16 | 0.16 | 0.16 | 0.16 | 0.16 | 0.16 | 0.16 | 0.16 | 0.16 | 0.16 | 0.16 | 0.16 | 0.16 | 0.16 | 0.16 | 0.16 | 0.16 | 0.16 | 0.16 | 0.16 | 0.16 | 0.16 | 0 | 0 | 0 | 0 | 0 | 0 | 0 | 0 | 0 | 0 | 0 | 0 | 0 | 0 | 0 | 0 | 0 | 0 | 0 | 0 | 0 | 0 | 0 | 0 | 0 | 0 | 0 | 0 | 0 | 0 | 0 | 0 | 0 | 0 | 0 | 0 | 0 | 0 | 0 | 0 | 0 | 0 | 0 | 0 | 0 | 0 | 0 | 0 | 0 | 0 | 0 | 0 | 0 | 0 | 0 | 0 | 0 | 0 | 0 | 0 | 0 | 0 | 0 | 0 | 0 | 0 | 0 | 0 | 0 | 0 | 0 | 0 | 0 | 0 | 0 | 0 | 0 | 0 | 0 | 0 | 0 | 0 | 0 | 0 | 0 | 0 | 0 | 0 | 0 | 0 | 0 | 0 | 0 | 0 | 0 | 0.16 | 0.16 | 0.16 | 0.16 | 0.16 | 0.16 | 0.16 | 0.16 | 0.16 | 0.16 | 0.16 | 0.16 | 0.16 | 0.16 | 0.16 | 0.16 | 0.16 | 0.16 | 0.16 | 0.16 | 0.16 | 0.16 | 0.16 | 0.16 | 0.16 | 0.16 | 0.16 | 0.16 | 0.16 | 0.16 | 0.16 | 0.16 | 0.16 | 0.16 | 0.16 | 0.16 | 0.16 | 0.16 | 0.16 | 0.16 | 0.16 | 0.16 | 0.16 | 0.16 | 0.16 | 0.16 | 0.16 | 0.16 | 0.16 | 0.16 | 0.16 | 0.16 | 0.16 | 0.16 | 0.16 | 0.16 | 0.16 | 0.16 | 0.16 | 0.16 | 0.16 | 0.16 | 0.16 | 0.16 | 0.16 | 0.16 | 0.16 | 0.16 | 0.16 | 0.16 | 0.16 | 0.16 | 0.16 | 0.16 | 0.16 | 0.16 | 0.16 | 0.16 | 0.16 | 0.16 | 0 | 0 | 0 | 0 | 0 | 0 | 0 | 0 | 0 | 0 | 0 | 0 | 0 | 0 | 0 | 0 | 0 | 0 | 0 | 0 | 0 | 0 | 0 | 0 | 0 | 0 | 0 | 0 | 0 | 0 | 0 | 0 | 0 | 0 | 0 | 0 | 0 | 0 | 0 | 0 | 0 | 0 | 0 | 0 | 0 | 0 | 0 | 0 | 0 | 0 | 0 | 0 | 0 | 0 | 0 | 0 | 0 | 0 | 0.121 | 0.121 | 0.121 | 0.121 | 0.121 | 0.121 | 0.121 | 0.121 | 0.121 | 0.16 | 0.16 | 0.16 | 0.16 | 0.16 | 0.16 | 0.16 | 0.16 | 0.16 | 0.16 | 0 | 0 | 0 | 0 | 0 | 0 | 0 | 0 | 0 | 0 | 0 | 0 | 0 | 0 | 0 | 0.121 | 0.121 | 0.121 | 0.121 | 0.121 | 0.121 | 0.121 | 0.121 | 0.121 | 0.121 | 0.121 | 0.121 | 0.121 | 0.121 | 0.121 | 0.121 | 0.121 | 0.121 | 0.121 | 0.121 | 0.121 | 0.121 | 0.121 | 0.121 | 0.121 | 0.121 | 0.16 | 0.16 | 0.16 | 0.16 | 0.16 | 0.16 | 0.16 | 0.16 | 0.16 | 0.16 | 0.16 | 0.16 | 0.16 | 0.16 | 0.16 | 0.16 | 0.16 | 0.16 | 0.16 | 0.16 | 0.16 | 0.16 | 0.16 | 0.16 | 0.16 | 0.16 | 0.16 | 0.16 | 0.16 | 0.16 | 0.16 | 0.16 | 0.16 | 0.16 | 0.16 | 0.16 | 0.16 | 0.16 | 0.16 | 0.16 | 0.16 | 0.16 | 0.16 | 0.16 | 0.16 | 0.16 | 0.16 | 0.16 | 0.16 | 0.16
19:00 - 20:00 | 0 |  |  |  | 0 |  |  |  |  | 0 |  |  |  |  | 5.63 |  | -5.91 | [6 empty] | 0.16 | 0.16 | 0.16 | 0.16 | 0.16 | 0.16 | 0.16 | 0.16 | 0.16 | 0.16 | 0.16 | 0.16 | 0.16 | 0.16 | 0.16 | 0.16 | 0.16 | 0.16 | 0.16 | 0.16 | 0.16 | 0.16 | 0.16 | 0.16 | 0.16 | 0.16 | 0.16 | 0.16 | 0.16 | 0.16 | 0.16 | 0.16 | 0.16 | 0.16 | 0.16 | 0.16 | 0.16 | 0.16 | 0.16 | 0.16 | 0.16 | 0.16 | 0.16 | 0.16 | 0.16 | 0.16 | 0.16 | 0.16 | 0.16 | 0.16 | 0.16 | 0.16 | 0.16 | 0.16 | 0.16 | 0.16 | 0.16 | 0.16 | 0.16 | 0.16 | 0.16 | 0.16 | 0.16 | 0.16 | 0.16 | 0.16 | 0 | 0 | 0 | 0 | 0 | 0 | 0 | 0 | 0 | 0 | 0 | 0 | 0 | 0 | 0 | 0 | 0 | 0 | 0 | 0 | 0 | 0 | 0 | 0 | 0 | 0 | 0 | 0 | 0 | 0 | 0 | 0 | 0 | 0 | 0 | 0.16 | 0.16 | 0.16 | 0.16 | 0.16 | 0.16 | 0.16 | 0.16 | 0.16 | 0.16 | 0.16 | 0.16 | 0.16 | 0.16 | 0.16 | 0.16 | 0.16 | 0.16 | 0.16 | 0.16 | 0.16 | 0.16 | 0.16 | 0.16 | 0.16 | 0.16 | 0.16 | 0.16 | 0.16 | 0.16 | 0.16 | 0.16 | 0.16 | 0.16 | 0.16 | 0.16 | 0.16 | 0.16 | 0.16 | 0.16 | 0.16 | 0.16 | 0.16 | 0.16 | 0.16 | 0.16 | 0.16 | 0.16 | 0.16 | 0.16 | 0.16 | 0.16 | 0.16 | 0.16 | 0.16 | 0.16 | 0.16 | 0.16 | 0.16 | 0.16 | 0.16 | 0.16 | 0.16 | 0.16 | 0.16 | 0.16 | 0.16 | 0.16 | 0.16 | 0.16 | 0.16 | 0.16 | 0.16 | 0.16 | 0.16 | 0.16 | 0.16 | 0.16 | 0.16 | 0.16 | 0.16 | 0.16 | 0.16 | 0.16 | 0.16 | 0.16 | 0.16 | 0.16 | 0.16 | 0.16 | 0.16 | 0.16 | 0.16 | 0.16 | 0.16 | 0.16 | 0.16 | 0.16 | 0.16 | 0.16 | 0.16 | 0.16 | 0.16 | 0.16 | 0.16 | 0.16 | 0.16 | 0.16 | 0.16 | 0.16 | 0.16 | 0.16 | 0.16 | 0.16 | 0.16 | 0.16 | 0.16 | 0.16 | 0.16 | 0.16 | 0.16 | 0.16 | 0.16 | 0.16 | 0.16 | 0.16 | 0.16 | 0.16 | 0.16 | 0.16 | 0.16 | 0.16 | 0.16 | 0.16 | 0.16 | 0.16 | 0.16 | 0.16 | 0.16 | 0.16 | 0.16 | 0.16 | 0.16 | 0.16 | 0.16 | 0.16 | 0.16 | 0.16 | 0.16 | 0.16 | 0.16 | 0.16 | 0.16 | 0.16 | 0.16 | 0.16 | 0.16 | 0.16 | 0.16 | 0.16 | 0.16 | 0.16 | 0.16 | 0.16 | 0.16 | 0.16 | 0.16 | 0.16 | 0.16 | 0.16 | 0.16 | 0.16 | 0.16 | 0.16 | 0.16 | 0.16 | 0.16 | 0.16 | 0.16 | 0.16 | 0.16 | 0.16 | 0.16 | 0.16 | 0.16 | 0.16 | 0.16 | 0.16 | 0.16 | 0.16 | 0.16 | 0.16 | 0.16 | 0.16 | 0 | 0 | 0 | 0 | 0 | 0 | 0 | 0 | 0 | 0 | 0 | 0 | 0 | 0 | 0 | 0 | 0 | 0 | 0 | 0 | 0 | 0 | 0 | 0 | 0 | 0 | 0 | 0 | 0 | 0 | 0 | 0 | 0 | 0 | 0 | 0 | 0 | 0 | 0 | 0 | 0 | 0 | 0 | 0 | 0 | 0 | 0 | 0 | 0 | 0 | 0 | 0 | 0 | 0 | 0 | 0 | 0 | 0 | 0 | 0 | 0 | 0 | 0 | 0 | 0 | 0 | 0 | 0 | 0 | 0 | 0 | 0 | 0 | 0 | 0 | 0 | 0 | 0 | 0 | 0 | 0 | 0 | 0 | 0 | 0 | 0 | 0 | 0 | 0 | 0 | 0 | 0 | 0 | 0 | 0 | 0.16 | 0.16 | 0.16 | 0.16 | 0.16 | 0.16 | 0.16 | 0.16 | 0.16 | 0.16 | 0.16 | 0.16 | 0.16 | 0.16 | 0.16 | 0.16 | 0.16 | 0.16 | 0.16 | 0.16 | 0.16 | 0.16 | 0.16 | 0.16 | 0.16 | 0.16 | 0.16 | 0.16 | 0.16 | 0.16 | 0.16 | 0.16 | 0.16 | 0.16 | 0.16 | 0.16 | 0.16 | 0.16 | 0.16 | 0.16 | 0.16 | 0.16 | 0.16 | 0.16 | 0.16 | 0.16 | 0.16 | 0.16 | 0.16 | 0.16 | 0.16 | 0.16 | 0.16 | 0.16 | 0.16 | 0.16 | 0.16 | 0.16 | 0.16 | 0.16 | 0.16 | 0.16 | 0.16 | 0.16 | 0.16 | 0.16 | 0.16 | 0.16 | 0.16 | 0.16 | 0.16 | 0.16 | 0.16 | 0.16 | 0.16 | 0.16 | 0.16 | 0.16 | 0.16 | 0.16 | 0 | 0 | 0 | 0 | 0 | 0 | 0 | 0 | 0 | 0 | 0 | 0 | 0 | 0 | 0 | 0 | 0 | 0 | 0 | 0 | 0 | 0 | 0 | 0 | 0 | 0 | 0 | 0 | 0 | 0 | 0 | 0 | 0 | 0 | 0 | 0 | 0 | 0 | 0 | 0 | 0 | 0 | 0 | 0 | 0 | 0 | 0 | 0 | 0 | 0 | 0 | 0 | 0 | 0 | 0 | 0 | 0 | 0 | 0 | 0 | 0 | 0 | 0 | 0 | 0 | 0 | 0 | 0.16 | 0.16 | 0.16 | 0.16 | 0.16 | 0.16 | 0.16 | 0.16 | 0.16 | 0.16 | 0 | 0 | 0 | 0 | 0 | 0 | 0 | 0 | 0 | 0 | 0 | 0 | 0 | 0 | 0 | 0 | 0 | 0 | 0 | 0 | 0 | 0 | 0 | 0 | 0 | 0 | 0 | 0 | 0 | 0 | 0 | 0 | 0 | 0 | 0 | 0 | 0 | 0 | 0 | 0 | 0 | 0.16 | 0.16 | 0.16 | 0.16 | 0.16 | 0.16 | 0.16 | 0.16 | 0.16 | 0.16 | 0.16 | 0.16 | 0.16 | 0.16 | 0.16 | 0.16 | 0.16 | 0.16 | 0.16 | 0.16 | 0.16 | 0.16 | 0.16 | 0.16 | 0.16 | 0.16 | 0.16 | 0.16 | 0.16 | 0.16 | 0.16 | 0.16 | 0.16 | 0.16 | 0.16 | 0.16 | 0.16 | 0.16 | 0.16 | 0.16 | 0.16 | 0.16 | 0.16 | 0.16 | 0.16 | 0.16 | 0.16 | 0.16 | 0.16 | 0.16
20:00 - 21:00 | 0 |  |  |  | 0 |  |  |  |  | 0 |  |  |  |  | 5.63 |  | -5.91 | [6 empty] | 0.16 | 0.16 | 0.16 | 0.16 | 0.16 | 0.16 | 0.16 | 0.16 | 0.16 | 0.16 | 0.16 | 0.16 | 0.16 | 0.16 | 0.16 | 0.16 | 0.16 | 0.16 | 0.16 | 0.16 | 0.16 | 0.16 | 0.16 | 0.16 | 0.16 | 0.16 | 0.16 | 0.16 | 0.16 | 0.16 | 0.16 | 0.16 | 0.16 | 0.16 | 0.16 | 0.16 | 0.16 | 0.16 | 0.16 | 0.16 | 0.16 | 0.16 | 0.16 | 0.16 | 0.16 | 0.16 | 0.16 | 0.16 | 0.16 | 0.16 | 0.16 | 0.16 | 0.16 | 0.16 | 0.16 | 0.16 | 0.16 | 0.16 | 0.16 | 0.16 | 0.16 | 0.16 | 0.16 | 0.16 | 0.16 | 0.16 | 0 | 0 | 0 | 0 | 0 | 0 | 0 | 0 | 0 | 0 | 0 | 0 | 0 | 0 | 0 | 0 | 0 | 0 | 0 | 0 | 0 | 0 | 0 | 0 | 0 | 0 | 0 | 0 | 0 | 0 | 0 | 0 | 0 | 0 | 0 | 0.16 | 0.16 | 0.16 | 0.16 | 0.16 | 0.16 | 0.16 | 0.16 | 0.16 | 0.16 | 0.16 | 0.16 | 0.16 | 0.16 | 0.16 | 0.16 | 0.16 | 0.16 | 0.16 | 0.16 | 0.16 | 0.16 | 0.16 | 0.16 | 0.16 | 0.16 | 0.16 | 0.16 | 0.16 | 0.16 | 0.16 | 0.16 | 0.16 | 0.16 | 0.16 | 0.16 | 0.16 | 0.16 | 0.16 | 0.16 | 0.16 | 0.16 | 0.16 | 0.16 | 0.16 | 0.16 | 0.16 | 0.16 | 0.16 | 0.16 | 0.16 | 0.16 | 0.16 | 0.16 | 0.16 | 0.16 | 0.16 | 0.16 | 0.16 | 0.16 | 0.16 | 0.16 | 0.16 | 0.16 | 0.16 | 0.16 | 0.16 | 0.16 | 0.16 | 0.16 | 0.16 | 0.16 | 0.16 | 0.16 | 0.16 | 0.16 | 0.16 | 0.16 | 0.16 | 0.16 | 0.16 | 0.16 | 0.16 | 0.16 | 0.16 | 0.16 | 0.16 | 0.16 | 0.16 | 0.16 | 0.16 | 0.16 | 0.16 | 0.16 | 0.16 | 0.16 | 0.16 | 0.16 | 0.16 | 0.16 | 0.16 | 0.16 | 0.16 | 0.16 | 0.16 | 0.16 | 0.16 | 0.16 | 0.16 | 0.16 | 0.16 | 0.16 | 0.16 | 0.16 | 0.16 | 0.16 | 0.16 | 0.16 | 0.16 | 0.16 | 0.16 | 0.16 | 0.16 | 0.16 | 0.16 | 0.16 | 0.16 | 0.16 | 0.16 | 0.16 | 0.16 | 0.16 | 0.16 | 0.16 | 0.16 | 0.16 | 0.16 | 0.16 | 0.16 | 0.16 | 0.16 | 0.16 | 0.16 | 0.16 | 0.16 | 0.16 | 0.16 | 0.16 | 0.16 | 0.16 | 0.16 | 0.16 | 0.16 | 0.16 | 0.16 | 0.16 | 0.16 | 0.16 | 0.16 | 0.16 | 0.16 | 0.16 | 0.16 | 0.16 | 0.16 | 0.16 | 0.16 | 0.16 | 0.16 | 0.16 | 0.16 | 0.16 | 0.16 | 0.16 | 0.16 | 0.16 | 0.16 | 0.16 | 0.16 | 0.16 | 0.16 | 0.16 | 0.16 | 0.16 | 0.16 | 0.16 | 0.16 | 0.16 | 0.16 | 0.16 | 0.16 | 0.16 | 0.16 | 0.16 | 0 | 0 | 0 | 0 | 0 | 0 | 0 | 0 | 0 | 0 | 0 | 0 | 0 | 0 | 0 | 0 | 0 | 0 | 0 | 0 | 0 | 0 | 0 | 0 | 0 | 0 | 0 | 0 | 0 | 0 | 0 | 0 | 0 | 0 | 0 | 0 | 0 | 0 | 0 | 0 | 0 | 0 | 0 | 0 | 0 | 0 | 0 | 0 | 0 | 0 | 0 | 0 | 0 | 0 | 0 | 0 | 0 | 0 | 0 | 0 | 0 | 0 | 0 | 0 | 0 | 0 | 0 | 0 | 0 | 0 | 0 | 0 | 0 | 0 | 0 | 0 | 0 | 0 | 0 | 0 | 0 | 0 | 0 | 0 | 0 | 0 | 0 | 0 | 0 | 0 | 0 | 0 | 0 | 0 | 0 | 0.16 | 0.16 | 0.16 | 0.16 | 0.16 | 0.16 | 0.16 | 0.16 | 0.16 | 0.16 | 0.16 | 0.16 | 0.16 | 0.16 | 0.16 | 0.16 | 0.16 | 0.16 | 0.16 | 0.16 | 0.16 | 0.16 | 0.16 | 0.16 | 0.16 | 0.16 | 0.16 | 0.16 | 0.16 | 0.16 | 0.16 | 0.16 | 0.16 | 0.16 | 0.16 | 0.16 | 0.16 | 0.16 | 0.16 | 0.16 | 0.16 | 0.16 | 0.16 | 0.16 | 0.16 | 0.16 | 0.16 | 0.16 | 0.16 | 0.16 | 0.16 | 0.16 | 0.16 | 0.16 | 0.16 | 0.16 | 0.16 | 0.16 | 0.16 | 0.16 | 0.16 | 0.16 | 0.16 | 0.16 | 0.16 | 0.16 | 0.16 | 0.16 | 0.16 | 0.16 | 0.16 | 0.16 | 0.16 | 0.16 | 0.16 | 0.16 | 0.16 | 0.16 | 0.16 | 0.16 | 0 | 0 | 0 | 0 | 0 | 0 | 0 | 0 | 0 | 0 | 0 | 0 | 0 | 0 | 0 | 0 | 0 | 0 | 0 | 0 | 0 | 0 | 0 | 0 | 0 | 0 | 0 | 0 | 0 | 0 | 0 | 0 | 0 | 0 | 0 | 0 | 0 | 0 | 0 | 0 | 0 | 0 | 0 | 0 | 0 | 0 | 0 | 0 | 0 | 0 | 0 | 0 | 0 | 0 | 0 | 0 | 0 | 0 | 0.121 | 0.121 | 0.121 | 0.121 | 0.121 | 0.121 | 0.121 | 0.121 | 0.121 | 0.16 | 0.16 | 0.16 | 0.16 | 0.16 | 0.16 | 0.16 | 0.16 | 0.16 | 0.16 | 0 | 0 | 0 | 0 | 0 | 0 | 0 | 0 | 0 | 0 | 0 | 0 | 0 | 0 | 0 | 0.121 | 0.121 | 0.121 | 0.121 | 0.121 | 0.121 | 0.121 | 0.121 | 0.121 | 0.121 | 0.121 | 0.121 | 0.121 | 0.121 | 0.121 | 0.121 | 0.121 | 0.121 | 0.121 | 0.121 | 0.121 | 0.121 | 0.121 | 0.121 | 0.121 | 0.121 | 0.16 | 0.16 | 0.16 | 0.16 | 0.16 | 0.16 | 0.16 | 0.16 | 0.16 | 0.16 | 0.16 | 0.16 | 0.16 | 0.16 | 0.16 | 0.16 | 0.16 | 0.16 | 0.16 | 0.16 | 0.16 | 0.16 | 0.16 | 0.16 | 0.16 | 0.16 | 0.16 | 0.16 | 0.16 | 0.16 | 0.16 | 0.16 | 0.16 | 0.16 | 0.16 | 0.16 | 0.16 | 0.16 | 0.16 | 0.16 | 0.16 | 0.16 | 0.16 | 0.16 | 0.16 | 0.16 | 0.16 | 0.16 | 0.16 | 0.16
21:00 - 22:00 | 0 |  |  |  | 0 |  |  |  |  | 0 | [6 empty] | -5.91 | [6 empty] | 0 | 0 | 0 | 0 | 0 | 0 | 0 | 0 | 0 | 0 | 0 | 0 | 0 | 0 | 0 | 0 | 0 | 0 | 0 | 0 | 0 | 0 | 0 | 0 | 0 | 0 | 0 | 0 | 0 | 0 | 0 | 0 | 0 | 0 | 0 | 0 | 0 | 0 | 0 | 0 | 0 | 0 | 0 | 0 | 0 | 0 | 0 | 0 | 0 | 0 | 0 | 0 | 0 | 0 | 0 | 0 | 0 | 0 | 0 | 0 | 0 | 0 | 0 | 0 | 0 | 0 | 0 | 0 | 0 | 0 | 0 | 0 | 0 | 0 | 0 | 0 | 0 | 0 | 0 | 0 | 0 | 0 | 0 | 0 | 0 | 0 | 0 | 0 | 0 | 0 | 0 | 0 | 0 | 0 | 0 | 0 | 0 | 0 | 0 | 0 | 0 | 0 | 0 | 0 | 0 | 0 | 0 | 0 | 0 | 0 | 0 | 0 | 0 | 0 | 0 | 0 | 0 | 0 | 0 | 0 | 0 | 0 | 0 | 0 | 0 | 0 | 0 | 0 | 0 | 0 | 0 | 0 | 0 | 0 | 0 | 0 | 0 | 0 | 0 | 0 | 0 | 0 | 0 | 0 | 0 | 0 | 0 | 0 | 0 | 0 | 0 | 0 | 0 | 0 | 0 | 0 | 0 | 0 | 0 | 0 | 0 | 0 | 0 | 0 | 0 | 0 | 0 | 0 | 0 | 0 | 0 | 0 | 0 | 0 | 0 | 0 | 0 | 0 | 0 | 0 | 0 | 0 | 0 | 0 | 0 | 0 | 0 | 0 | 0 | 0 | 0 | 0 | 0 | 0 | 0 | 0 | 0 | 0 | 0 | 0 | 0 | 0 | 0 | 0 | 0 | 0 | 0 | 0 | 0 | 0 | 0 | 0 | 0 | 0 | 0 | 0 | 0 | 0 | 0 | 0 | 0 | 0 | 0 | 0 | 0 | 0 | 0 | 0 | 0 | 0 | 0 | 0 | 0 | 0 | 0 | 0 | 0 | 0 | 0 | 0 | 0 | 0 | 0 | 0 | 0 | 0 | 0 | 0 | 0 | 0 | 0 | 0 | 0 | 0 | 0 | 0 | 0 | 0 | 0 | 0 | 0 | 0 | 0 | 0 | 0 | 0 | 0 | 0 | 0 | 0 | 0 | 0 | 0 | 0 | 0 | 0 | 0 | 0 | 0 | 0 | 0 | 0 | 0 | 0 | 0 | 0 | 0 | 0 | 0 | 0 | 0 | 0 | 0 | 0 | 0 | 0 | 0 | 0 | 0 | 0 | 0 | 0 | 0 | 0 | 0 | 0 | 0 | 0 | 0 | 0 | 0 | 0 | 0 | 0 | 0 | 0 | 0 | 0 | 0 | 0 | 0 | 0 | 0 | 0 | 0 | 0 | 0 | 0 | 0 | 0 | 0 | 0 | 0 | 0 | 0 | 0 | 0 | 0 | 0 | 0 | 0 | 0 | 0 | 0 | 0 | 0 | 0 | 0 | 0 | 0 | 0 | 0 | 0 | 0 | 0 | 0 | 0 | 0 | 0 | 0 | 0 | 0 | 0 | 0 | 0 | 0 | 0 | 0 | 0 | 0 | 0 | 0 | 0 | 0 | 0 | 0 | 0 | 0 | 0 | 0 | 0 | 0 | 0 | 0 | 0 | 0 | 0 | 0 | 0 | 0 | 0 | 0 | 0 | 0 | 0 | 0 | 0 | 0 | 0 | 0 | 0 | 0 | 0 | 0 | 0 | 0 | 0 | 0 | 0 | 0 | 0 | 0 | 0 | 0 | 0 | 0 | 0 | 0 | 0 | 0 | 0 | 0 | 0 | 0 | 0 | 0 | 0 | 0 | 0 | 0 | 0 | 0 | 0 | 0 | 0 | 0 | 0 | 0 | 0 | 0 | 0 | 0 | 0 | 0 | 0 | 0 | 0 | 0 | 0 | 0 | 0 | 0 | 0 | 0 | 0 | 0 | 0 | 0 | 0 | 0 | 0 | 0 | 0 | 0 | 0 | 0 | 0 | 0 | 0 | 0 | 0 | 0 | 0 | 0 | 0 | 0 | 0 | 0 | 0 | 0 | 0 | 0 | 0 | 0 | 0 | 0 | 0 | 0 | 0 | 0 | 0 | 0 | 0 | 0 | 0 | 0 | 0 | 0 | 0 | 0 | 0 | 0 | 0 | 0 | 0 | 0 | 0 | 0 | 0 | 0 | 0 | 0 | 0 | 0 | 0 | 0 | 0 | 0 | 0 | 0 | 0 | 0 | 0 | 0 | 0 | 0 | 0 | 0
22:00 - 23:00 | 0 | [5 empty] | -10 | -15 | 0 | 0 |  | -10 |  | -10 |  | -10 | -5.91 | -5 |  | -3.9 | -3 | -6 | 0 | 0 | 0 | 0 | 0 | 0 | 0 | 0 | 0 | 0 | 0 | 0 | 0 | 0 | 0 | 0 | 0 | 0 | 0 | 0 | 0 | 0 | 0 | 0 | 0 | 0 | 0 | 0 | 0 | 0 | 0 | 0 | 0 | 0 | 0 | 0 | 0 | 0 | 0 | 0 | 0 | 0 | 0 | 0 | 0 | 0 | 0 | 0 | 0 | 0 | 0 | 0 | 0 | 0 | 0 | 0 | 0 | 0 | 0 | 0 | 0 | 0 | 0 | 0 | 0 | 0 | 0 | 0 | 0 | 0 | 0 | 0 | 0 | 0 | 0 | 0 | 0 | 0 | 0 | 0 | 0 | 0 | 0 | 0 | 0 | 0 | 0 | 0 | 0 | 0 | 0 | 0 | 0 | 0 | 0 | 0 | 0 | 0 | 0 | 0 | 0 | 0 | 0 | 0 | 0 | 0 | 0 | 0 | 0 | 0 | 0 | 0 | 0 | 0 | 0 | 0 | 0 | 0 | 0 | 0 | 0 | 0 | 0 | 0 | 0 | 0 | 0 | 0 | 0 | 0 | 0 | 0 | 0 | 0 | 0 | 0 | 0 | 0 | 0 | 0 | 0 | 0 | 0 | 0 | 0 | 0 | 0 | 0 | 0 | 0 | 0 | 0 | 0 | 0 | 0 | 0 | 0 | 0 | 0 | 0 | 0 | 0 | 0 | 0 | 0 | 0 | 0 | 0 | 0 | 0 | 0 | 0 | 0 | 0 | 0 | 0 | 0 | 0 | 0 | 0 | 0 | 0 | 0 | 0 | 0 | 0 | 0 | 0 | 0 | 0 | 0 | 0 | 0 | 0 | 0 | 0 | 0 | 0 | 0 | 0 | 0 | 0 | 0 | 0 | 0 | 0 | 0 | 0 | 0 | 0 | 0 | 0 | 0 | 0 | 0 | 0 | 0 | 0 | 0 | 0 | 0 | 0 | 0 | 0 | 0 | 0 | 0 | 0 | 0 | 0 | 0 | 0 | 0 | 0 | 0 | 0 | 0 | 0 | 0 | 0 | 0 | 0 | 0 | 0 | 0 | 0 | 0 | 0 | 0 | 0 | 0 | 0 | 0 | 0 | 0 | 0 | 0 | 0 | 0 | 0 | 0 | 0 | 0 | 0 | 0 | 0 | 0 | 0 | 0 | 0 | 0 | 0 | 0 | 0 | 0 | 0 | 0 | 0 | 0 | 0 | 0 | 0 | 0 | 0 | 0 | 0 | 0 | 0 | 0 | 0 | 0 | 0 | 0 | 0 | 0 | 0 | 0 | 0 | 0 | 0 | 0 | 0 | 0 | 0 | 0 | 0 | 0 | 0 | 0 | 0 | 0 | 0 | 0 | 0 | 0 | 0 | 0 | 0 | 0 | 0 | 0 | 0 | 0 | 0 | 0 | 0 | 0 | 0 | 0 | 0 | 0 | 0 | 0 | 0 | 0 | 0 | 0 | 0 | 0 | 0 | 0 | 0 | 0 | 0 | 0 | 0 | 0 | 0 | 0 | 0 | 0 | 0 | 0 | 0 | 0 | 0 | 0 | 0 | 0 | 0 | 0 | 0 | 0 | 0 | 0 | 0 | 0 | 0 | 0 | 0 | 0 | 0 | 0 | 0 | 0 | 0 | 0 | 0 | 0 | 0 | 0 | 0 | 0 | 0 | 0 | 0 | 0 | 0 | 0 | 0 | 0 | 0 | 0 | 0 | 0 | 0 | 0 | 0 | 0 | 0 | 0 | 0 | 0 | 0 | 0 | 0 | 0 | 0 | 0 | 0 | 0 | 0 | 0 | 0 | 0 | 0 | 0 | 0 | 0 | 0 | 0 | 0 | 0 | 0 | 0 | 0 | 0 | 0 | 0 | 0 | 0 | 0 | 0 | 0 | 0 | 0 | 0 | 0 | 0 | 0 | 0 | 0 | 0 | 0 | 0 | 0 | 0 | 0 | 0 | 0 | 0 | 0 | 0 | 0 | 0 | 0 | 0 | 0 | 0 | 0 | 0 | 0 | 0 | 0 | 0 | 0 | 0 | 0 | 0 | 0 | 0 | 0 | 0 | 0 | 0 | 0 | 0 | 0 | 0 | 0 | 0 | 0 | 0 | 0 | 0 | 0 | 0 | 0 | 0 | 0 | 0 | 0 | 0 | 0 | 0 | 0 | 0 | 0 | 0 | 0 | 0 | 0 | 0 | 0 | 0 | 0 | 0 | 0 | 0 | 0 | 0 | 0 | 0 | 0 | 0 | 0 | 0 | 0 | 0 | 0 | 0 | 0 | 0 | 0 | 0 | 0 | 0 | 0 | 0
23:00 - 24:00 | 0 | [6 empty] | -15 | 0 | -4.48 |  | -10 |  | -10 |  | -10 | -5.91 | -5 |  | -3.9 | -3 | -6 | 0 | 0 | 0 | 0 | 0 | 0 | 0 | 0 | 0 | 0 | 0 | 0 | 0 | 0 | 0 | 0 | 0 | 0 | 0 | 0 | 0 | 0 | 0 | 0 | 0 | 0 | 0 | 0 | 0 | 0 | 0 | 0 | 0 | 0 | 0 | 0 | 0 | 0 | 0 | 0 | 0 | 0 | 0 | 0 | 0 | 0 | 0 | 0 | 0 | 0 | 0 | 0 | 0 | 0 | 0 | 0 | 0 | 0 | 0 | 0 | 0 | 0 | 0 | 0 | 0 | 0 | 0 | 0 | 0 | 0 | 0 | 0 | 0 | 0 | 0 | 0 | 0 | 0 | 0 | 0 | 0 | 0 | 0 | 0 | 0 | 0 | 0 | 0 | 0 | 0 | 0 | 0 | 0 | 0 | 0 | 0 | 0 | 0 | 0 | 0 | 0 | 0 | 0 | 0 | 0 | 0 | 0 | 0 | 0 | 0 | 0 | 0 | 0 | 0 | 0 | 0 | 0 | 0 | 0 | 0 | 0 | 0 | 0 | 0 | 0 | 0 | 0 | 0 | 0 | 0 | 0 | 0 | 0 | 0 | 0 | 0 | 0 | 0 | 0 | 0 | 0 | 0 | 0 | 0 | 0 | 0 | 0 | 0 | 0 | 0 | 0 | 0 | 0 | 0 | 0 | 0 | 0 | 0 | 0 | 0 | 0 | 0 | 0 | 0 | 0 | 0 | 0 | 0 | 0 | 0 | 0 | 0 | 0 | 0 | 0 | 0 | 0 | 0 | 0 | 0 | 0 | 0 | 0 | 0 | 0 | 0 | 0 | 0 | 0 | 0 | 0 | 0 | 0 | 0 | 0 | 0 | 0 | 0 | 0 | 0 | 0 | 0 | 0 | 0 | 0 | 0 | 0 | 0 | 0 | 0 | 0 | 0 | 0 | 0 | 0 | 0 | 0 | 0 | 0 | 0 | 0 | 0 | 0 | 0 | 0 | 0 | 0 | 0 | 0 | 0 | 0 | 0 | 0 | 0 | 0 | 0 | 0 | 0 | 0 | 0 | 0 | 0 | 0 | 0 | 0 | 0 | 0 | 0 | 0 | 0 | 0 | 0 | 0 | 0 | 0 | 0 | 0 | 0 | 0 | 0 | 0 | 0 | 0 | 0 | 0 | 0 | 0 | 0 | 0 | 0 | 0 | 0 | 0 | 0 | 0 | 0 | 0 | 0 | 0 | 0 | 0 | 0 | 0 | 0 | 0 | 0 | 0 | 0 | 0 | 0 | 0 | 0 | 0 | 0 | 0 | 0 | 0 | 0 | 0 | 0 | 0 | 0 | 0 | 0 | 0 | 0 | 0 | 0 | 0 | 0 | 0 | 0 | 0 | 0 | 0 | 0 | 0 | 0 | 0 | 0 | 0 | 0 | 0 | 0 | 0 | 0 | 0 | 0 | 0 | 0 | 0 | 0 | 0 | 0 | 0 | 0 | 0 | 0 | 0 | 0 | 0 | 0 | 0 | 0 | 0 | 0 | 0 | 0 | 0 | 0 | 0 | 0 | 0 | 0 | 0 | 0 | 0 | 0 | 0 | 0 | 0 | 0 | 0 | 0 | 0 | 0 | 0 | 0 | 0 | 0 | 0 | 0 | 0 | 0 | 0 | 0 | 0 | 0 | 0 | 0 | 0 | 0 | 0 | 0 | 0 | 0 | 0 | 0 | 0 | 0 | 0 | 0 | 0 | 0 | 0 | 0 | 0 | 0 | 0 | 0 | 0 | 0 | 0 | 0 | 0 | 0 | 0 | 0 | 0 | 0 | 0 | 0 | 0 | 0 | 0 | 0 | 0 | 0 | 0 | 0 | 0 | 0 | 0 | 0 | 0 | 0 | 0 | 0 | 0 | 0 | 0 | 0 | 0 | 0 | 0 | 0 | 0 | 0 | 0 | 0 | 0 | 0 | 0 | 0 | 0 | 0 | 0 | 0 | 0 | 0 | 0 | 0 | 0 | 0 | 0 | 0 | 0 | 0 | 0 | 0 | 0 | 0 | 0 | 0 | 0 | 0 | 0 | 0 | 0 | 0 | 0 | 0 | 0 | 0 | 0 | 0 | 0 | 0 | 0 | 0 | 0 | 0 | 0 | 0 | 0 | 0 | 0 | 0 | 0 | 0 | 0 | 0 | 0 | 0 | 0 | 0 | 0 | 0 | 0 | 0 | 0 | 0 | 0 | 0 | 0 | 0 | 0 | 0 | 0 | 0 | 0 | 0 | 0 | 0 | 0 | 0 | 0 | 0 | 0 | 0 | 0 | 0 | 0 | 0 | 0 | 0 | 0 | 0 | 0
Ofertas de Oportunidad Voluntarias en color celeste
OFERTAS DE FLEXIBILIDAD ASOCIADAS A CNFFF
*No salen del nodo de interconexion, estas se despachan en nodos externos a Guatemala
| i | i | i | i | i | r | r | r | r | r
| 1_1126_2867 | 1_1126_2304 | 1_1710_2056 | 1_1710_2057 | 1_1126_2220 | 1_1126_1634 | 1_1126_1635 | 1_1124_305 | 1_1126_678 | 1_1124_1273
| 1CCOMELPOM | 1CCOMENEGU | 1CCOMENEGU | 1CCOMENEGU | 1CCOMWATTS | 1CCOMCOMEL | 1CCOMCOMEL | 1GGENENSAJ | 1GGENENSAJ | 1GGENOEGYC
2023-05-14 | O.I. Flexibilidad | O.I. Flexibilidad | O.I. Flexibilidad | O.I. Flexibilidad | O.I. Flexibilidad | O.R. Flexibilidad | O.R. Flexibilidad | O.R. Flexibilidad | O.R. Flexibilidad | O.R. Flexibilidad
00:00 - 01:00 | -15 | [7 empty] | 0 | 0
01:00 - 02:00 | -15 | [6 empty] | 0 | 0 | 0
02:00 - 03:00 | -15 | [6 empty] | 0 | 0 | 0
03:00 - 04:00 | -15 | [6 empty] | 0 | 0 | 0
04:00 - 05:00 | -15 | [6 empty] | 0 | 0 | 0
05:00 - 06:00 | -15 | [7 empty] | 0 | 0
06:00 - 07:00 | -15 | [7 empty] | 0 | 0
07:00 - 08:00 | -15 |  | -15 | -15 |  | 0 |  |  |  | 0
08:00 - 09:00 | 0 | 0 | -15 | -15 |  | 0
09:00 - 10:00 | -7.491 | 0 | -15 | -15 |  | 0
10:00 - 11:00 | -15 | 0 | -15 | -15 |  | 0
11:00 - 12:00 | -15 | 0 | -15 | -15 |  | 0
12:00 - 13:00 | -15 | 0 | -15 | -15 |  | 0
13:00 - 14:00 | -15 | 0 | -15 | -15 |  | 0
14:00 - 15:00 | -15 | 0 | -15 | -15 |  | 0
15:00 - 16:00 | -15 | 0 | -15 | -15 |  | 0
16:00 - 17:00 | -15 | 0 | -15 | -15 |  | 0
17:00 - 18:00 | -15 | 0 | -15 | -15 |  | 0
18:00 - 19:00 | -15 |  |  |  | -10
19:00 - 20:00 | -15 |  |  |  | -10
20:00 - 21:00 | -15 |  |  |  | -10
21:00 - 22:00 | -15 |  |  |  | -10
22:00 - 23:00 | -15 | [5 empty] | 0 | 0 | 0 | 0
23:00 - 24:00 | -15 | [6 empty] | 0 | 0 | 0
CONTRATO NO FIRME FINANCIERO
*Esta matriz obedece a los contratos no firmes financieros de retiro o inyección declarados por los agentes
2023-05-14 | MW Energía Declarada
00:00 - 01:00
01:00 - 02:00
02:00 - 03:00
03:00 - 04:00
04:00 - 05:00
05:00 - 06:00
06:00 - 07:00
07:00 - 08:00
08:00 - 09:00
09:00 - 10:00
10:00 - 11:00
11:00 - 12:00
12:00 - 13:00
13:00 - 14:00
14:00 - 15:00
15:00 - 16:00
16:00 - 17:00
17:00 - 18:00
18:00 - 19:00
19:00 - 20:00
20:00 - 21:00
21:00 - 22:00
22:00 - 23:00
23:00 - 24:00
OFERTAS DE OPORTUNIDAD DE RETIRO
*Esta matriz obedece a las ofertas de oportunidad de retiro declaradas por los agentes
| 1_1124_2708 |  | 1_1124_2709 |  | 1_1124_2710 |  | 1_1126_2101 |  | 1_1126_2102 |  | 1_1126_2103 |  | 1_1126_2104 |  | 1_1126_2105 |  | 1_1126_2333 |  | 1_1126_2334 |  | 1_1126_2335 |  | 1_1126_2336 |  | 1_1126_2337 |  | 1_1126_2338 |  | 1_1126_2339 |  | 1_1126_2340 |  | 1_1126_2341 |  | 1_1126_2342 |  | 1_1126_2483 |  | 1_1126_2485 |  | 1_1126_2487 |  | 1_1126_2488 |  | 1_1126_2489 |  | 1_1126_2490 |  | 1_1126_2491 |  | 1_1126_2492 |  | 1_1126_3041 |  | 1_1126_3042 |  | 1_1126_3043 |  | 1_1126_3044 |  | 1_1126_3045 |  | 1_1126_3046 |  | 1_1126_3047 |  | 1_1126_3048 |  | 1_1126_3049 |  | 1_1126_3050 |  | 1_1126_3051 |  | 1_1126_3052 |  | 1_1126_3053 |  | 1_1126_3054 |  | 1_1126_3055 |  | 1_1126_3056 |  | 1_1126_3057 |  | 1_1126_3058 |  | 1_1126_3059 |  | 1_1126_3060 |  | 1_1126_3061 |  | 1_1126_3062 |  | 1_1126_3063 |  | 1_1126_3064 |  | 1_1126_3065 |  | 1_1126_3066 |  | 1_1126_3067 |  | 1_1126_3068 |  | 1_1126_3069 |  | 1_1126_3070 |  | 1_1126_3071 |  | 1_1126_3072 |  | 1_1126_3073 |  | 1_1126_3074 |  | 1_1126_3075 |  | 1_1126_3076 |  | 1_1126_3077 |  | 1_1126_3078 |  | 1_1126_3079 |  | 1_1126_3080 |  | 1_1710_1863 |  | 1_1710_1864 |  | 1_1710_1865 |  | 1_1710_1866 |  | 1_1710_1867 |  | 1_1710_2082 |  | 1_1710_2083 |  | 1_1710_2084 |  | 1_1710_2085 |  | 1_1710_2086 |  | 1_1710_2087 |  | 1_1710_2088 |  | 1_1710_2089 |  | 1_1710_2090 |  | 1_1710_2091 |  | 1_1710_2222 |  | 1_1710_2223 |  | 1_1710_2224 |  | 1_1710_2229 |  | 1_1710_2230 |  | 1_1710_2231 |  | 1_1710_2765 |  | 1_1710_2766 |  | 1_1710_2767 |  | 1_1710_2768 |  | 1_1710_2769 |  | 1_1710_2770 |  | 1_1710_2771 |  | 1_1710_2772 |  | 1_1710_2773 |  | 1_1710_2774 |  | 1_1710_2776 |  | 1_1710_2777 |  | 1_1710_2778 |  | 1_1710_2779 |  | 1_1124_2041 |  | 1_1124_2042 |  | 1_1124_2043 |  | 1_1124_2044 |  | 1_1124_2045 |  | 1_1124_2066 |  | 1_1124_2067 |  | 1_1124_2068 |  | 1_1124_2069 |  | 1_1124_2070 |  | 1_1124_2071 |  | 1_1124_2072 |  | 1_1124_2073 |  | 1_1124_2074 |  | 1_1124_2075 |  | 1_1124_2076 |  | 1_1124_2077 |  | 1_1124_2078 |  | 1_1124_2079 |  | 1_1124_2080 |  | 1_1124_2111 |  | 1_1124_2112 |  | 1_1124_2113 |  | 1_1124_2114 |  | 1_1124_2115 |  | 1_1124_2116 |  | 1_1124_2117 |  | 1_1124_2118 |  | 1_1124_2119 |  | 1_1124_2120 |  | 1_1124_2121 |  | 1_1124_2122 |  | 1_1124_2123 |  | 1_1124_2124 |  | 1_1124_2125 |  | 1_1124_2126 |  | 1_1124_2212 |  | 1_1124_2214 |  | 1_1124_2215 |  | 1_1124_2216 |  | 1_1124_2217 |  | 1_1124_2218 |  | 1_1124_2219 |  | 1_1124_2220 |  | 1_1124_2221 |  | 1_1124_2222 |  | 1_1124_2224 |  | 1_1124_2225 |  | 1_1124_2226 |  | 1_1124_2227 |  | 1_1124_2228 |  | 1_1124_2229 |  | 1_1124_2230 |  | 1_1124_2231 |  | 1_1124_2232 |  | 1_1124_2234 |  | 1_1124_2235 |  | 1_1124_2236 |  | 1_1124_2237 |  | 1_1124_2238 |  | 1_1124_2239 |  | 1_1124_2240 |  | 1_1124_2241 |  | 1_1124_2617 |  | 1_1124_2618 |  | 1_1124_2619 |  | 1_1124_2620 |  | 1_1124_2621 |  | 1_1124_2622 |  | 1_1124_2623 |  | 1_1124_2624 |  | 1_1124_2625 |  | 1_1124_2626 |  | 1_1124_2627 |  | 1_1124_2628 |  | 1_1124_2629 |  | 1_1124_2630 |  | 1_1124_2631 |  | 1_1124_2632 |  | 1_1124_2633 |  | 1_1124_2634 |  | 1_1124_2635 |  | 1_1124_2636 |  | 1_1124_2637 |  | 1_1124_2638 |  | 1_1124_2639 |  | 1_1124_2640 |  | 1_1124_2641 |  | 1_1124_2642 |  | 1_1124_2643 |  | 1_1124_2644 |  | 1_1124_2645 |  | 1_1124_2646 |  | 1_1124_2647 |  | 1_1124_2648 |  | 1_1124_2649 |  | 1_1124_2650 |  | 1_1126_2244 |  | 1_1126_2265 |  | 1_1126_2266 |  | 1_1126_2267 |  | 1_1126_2268 |  | 1_1126_2269 |  | 1_1126_2270 |  | 1_1126_2271 |  | 1_1126_2272 |  | 1_1126_2273 |  | 1_1126_2274 |  | 1_1126_2275 |  | 1_1126_2276 |  | 1_1126_2277 |  | 1_1126_2278 |  | 1_1126_2279 |  | 1_1126_2313 |  | 1_1126_2314 |  | 1_1126_2315 |  | 1_1126_2316 |  | 1_1126_2317 |  | 1_1126_2318 |  | 1_1126_2319 |  | 1_1126_2320 |  | 1_1126_2321 |  | 1_1126_2322 |  | 1_1126_2323 |  | 1_1126_2324 |  | 1_1126_2325 |  | 1_1126_2326 |  | 1_1126_2327 |  | 1_1126_2328 |  | 1_1126_2329 |  | 1_1126_2330 |  | 1_1126_2331 |  | 1_1126_2332 |  | 1_1126_2418 |  | 1_1126_2420 |  | 1_1126_2421 |  | 1_1126_2422 |  | 1_1126_2423 |  | 1_1126_2424 |  | 1_1126_2425 |  | 1_1126_2426 |  | 1_1126_2427 |  | 1_1126_2428 |  | 1_1126_2429 |  | 1_1126_2430 |  | 1_1126_2431 |  | 1_1126_2432 |  | 1_1126_2433 |  | 1_1126_2434 |  | 1_1126_2435 |  | 1_1126_2436 |  | 1_1126_2437 |  | 1_1126_2438 |  | 1_1126_2440 |  | 1_1126_2441 |  | 1_1126_2442 |  | 1_1126_2443 |  | 1_1126_2444 |  | 1_1126_2445 |  | 1_1126_2446 |  | 1_1126_2447 |  | 1_1126_2779 |  | 1_1126_2780 |  | 1_1126_2781 |  | 1_1126_2782 |  | 1_1126_2838 |  | 1_1126_2839 |  | 1_1126_2840 |  | 1_1126_2841 |  | 1_1126_2842 |  | 1_1126_2843 |  | 1_1126_2844 |  | 1_1126_2845 |  | 1_1126_2846 |  | 1_1126_2847 |  | 1_1126_2848 |  | 1_1126_2849 |  | 1_1126_2850 |  | 1_1126_2851 |  | 1_1126_2852 |  | 1_1126_2853 |  | 1_1126_2854 |  | 1_1126_2855 |  | 1_1126_2856 |  | 1_1126_2857 |  | 1_1126_2858 |  | 1_1126_2859 |  | 1_1126_2860 |  | 1_1126_2861 |  | 1_1126_2862 |  | 1_1126_2863 |  | 1_1126_2864 |  | 1_1126_2865 |  | 1_1126_2866 |  | 1_1710_1990 |  | 1_1710_1992 |  | 1_1710_1993 |  | 1_1710_1994 |  | 1_1710_2015 |  | 1_1710_2016 |  | 1_1710_2017 |  | 1_1710_2018 |  | 1_1710_2019 |  | 1_1710_2020 |  | 1_1710_2021 |  | 1_1710_2022 |  | 1_1710_2023 |  | 1_1710_2024 |  | 1_1710_2025 |  | 1_1710_2026 |  | 1_1710_2027 |  | 1_1710_2028 |  | 1_1710_2029 |  | 1_1710_2063 |  | 1_1710_2064 |  | 1_1710_2065 |  | 1_1710_2066 |  | 1_1710_2067 |  | 1_1710_2068 |  | 1_1710_2069 |  | 1_1710_2070 |  | 1_1710_2071 |  | 1_1710_2072 |  | 1_1710_2073 |  | 1_1710_2074 |  | 1_1710_2075 |  | 1_1710_2076 |  | 1_1710_2077 |  | 1_1710_2078 |  | 1_1710_2079 |  | 1_1710_2080 |  | 1_1710_2081 |  | 1_1710_2157 |  | 1_1710_2159 |  | 1_1710_2160 |  | 1_1710_2161 |  | 1_1710_2162 |  | 1_1710_2163 |  | 1_1710_2164 |  | 1_1710_2165 |  | 1_1710_2166 |  | 1_1710_2167 |  | 1_1710_2169 |  | 1_1710_2170 |  | 1_1710_2171 |  | 1_1710_2172 |  | 1_1710_2173 |  | 1_1710_2174 |  | 1_1710_2175 |  | 1_1710_2176 |  | 1_1710_2177 |  | 1_1710_2179 |  | 1_1710_2180 |  | 1_1710_2181 |  | 1_1710_2182 |  | 1_1710_2183 |  | 1_1710_2184 |  | 1_1710_2185 |  | 1_1710_2186 |  | 1_1710_2537 |  | 1_1710_2538 |  | 1_1710_2539 |  | 1_1710_2540 |  | 1_1710_2541 |  | 1_1710_2542 |  | 1_1710_2543 |  | 1_1710_2544 |  | 1_1710_2545 |  | 1_1710_2546 |  | 1_1710_2547 |  | 1_1710_2548 |  | 1_1710_2550 |  | 1_1710_2551 |  | 1_1710_2552 |  | 1_1710_2553 |  | 1_1710_2554 |  | 1_1710_2555 |  | 1_1710_2556 |  | 1_1710_2557 |  | 1_1710_2558 |  | 1_1710_2560 |  | 1_1710_2561 |  | 1_1710_2562 |  | 1_1710_2563 |  | 1_1710_2564 |  | 1_1710_2565 |  | 1_1710_2566 |  | 1_1710_2567 |  | 1_1710_2568 |  | 1_1124_1830 |  | 1_1124_2081 |  | 1_1124_2082 |  | 1_1124_2084 |  | 1_1124_2088 |  | 1_1124_2089 |  | 1_1124_2157 |  | 1_1124_2158 |  | 1_1124_2159 |  | 1_1124_2161 |  | 1_1124_2163 |  | 1_1124_2164 |  | 1_1124_2165 |  | 1_1124_2166 |  | 1_1124_2167 |  | 1_1124_2168 |  | 1_1124_2169 |  | 1_1124_2170 |  | 1_1124_2172 |  | 1_1124_2173 |  | 1_1124_2176 |  | 1_1124_2177 |  | 1_1124_2178 |  | 1_1124_2179 |  | 1_1124_2288 |  | 1_1124_2289 |  | 1_1124_2290 |  | 1_1124_2291 |  | 1_1124_2292 |  | 1_1124_2293 |  | 1_1124_2294 |  | 1_1124_2295 |  | 1_1124_2296 |  | 1_1124_562 |  | 1_1126_1418 |  | 1_1126_1420 |  | 1_1126_1421 |  | 1_1126_2280 |  | 1_1126_2281 |  | 1_1126_2282 |  | 1_1126_2283 |  | 1_1126_2284 |  | 1_1126_2285 |  | 1_1126_2286 |  | 1_1126_2287 |  | 1_1126_2288 |  | 1_1126_2289 |  | 1_1126_2363 |  | 1_1126_2364 |  | 1_1126_2365 |  | 1_1126_2366 |  | 1_1126_2367 |  | 1_1126_2368 |  | 1_1126_2369 |  | 1_1126_2370 |  | 1_1126_2371 |  | 1_1126_2372 |  | 1_1126_2373 |  | 1_1126_2374 |  | 1_1126_2377 |  | 1_1126_2378 |  | 1_1126_2379 |  | 1_1126_2382 |  | 1_1126_2383 |  | 1_1126_2384 |  | 1_1126_2385 |  | 1_1126_2386 |  | 1_1126_2387 |  | 1_1126_2493 |  | 1_1126_2494 |  | 1_1126_2495 |  | 1_1126_2496 |  | 1_1126_2497 |  | 1_1126_2499 |  | 1_1126_2501 |  | 1_1126_2502 |  | 1_1126_2504 |  | 1_1126_2505 |  | 1_1126_2506 |  | 1_1126_764 |  | 1_1710_1775 |  | 1_1710_1776 |  | 1_1710_1777 |  | 1_1710_2031 |  | 1_1710_2032 |  | 1_1710_2033 |  | 1_1710_2034 |  | 1_1710_2035 |  | 1_1710_2036 |  | 1_1710_2037 |  | 1_1710_2040 |  | 1_1710_2041 |  | 1_1710_2042 |  | 1_1710_2102 |  | 1_1710_2103 |  | 1_1710_2104 |  | 1_1710_2107 |  | 1_1710_2108 |  | 1_1710_2109 |  | 1_1710_2110 |  | 1_1710_2111 |  | 1_1710_2113 |  | 1_1710_2114 |  | 1_1710_2115 |  | 1_1710_2117 |  | 1_1710_2118 |  | 1_1710_2119 |  | 1_1710_2120 |  | 1_1710_2121 |  | 1_1710_2122 |  | 1_1710_2123 |  | 1_1710_2124 |  | 1_1710_2125 |  | 1_1710_2126 |  | 1_1710_2232 |  | 1_1710_2233 |  | 1_1710_2234 |  | 1_1710_2235 |  | 1_1710_2236 |  | 1_1710_2237 |  | 1_1710_2238 |  | 1_1710_2239 |  | 1_1710_2240 |  | 1_1710_2241 |  | 1_1710_2242 |  | 1_1710_2243 |  | 1_1710_2244 |  | 1_1710_2245 |  | 1_1710_2246 |  | 1_1710_2367 |  | 1_1710_2368 |  | 1_1710_2369 |  | 1_1710_2370 |  | 1_1710_2371 |  | 1_1710_2372 |  | 1_1710_2373 |  | 1_1710_2374 |  | 1_1710_523 |  | 1_1124_1328 |  | 1_1124_1329 |  | 1_1124_1330 |  | 1_1124_1331 |  | 1_1124_1332 |  | 1_1124_2251 |  | 1_1124_2253 |  | 1_1124_2255 |  | 1_1124_565 |  | 1_1126_1508 |  | 1_1126_2448 |  | 1_1126_2449 |  | 1_1126_2451 |  | 1_1126_2452 |  | 1_1126_2453 |  | 1_1126_2455 |  | 1_1126_2457 |  | 1_1126_2459 |  | 1_1126_840 |  | 1_1710_1275 |  | 1_1710_1276 |  | 1_1710_1277 |  | 1_1710_1278 |  | 1_1710_1279 |  | 1_1710_2187 |  | 1_1710_2188 |  | 1_1710_2190 |  | 1_1710_2191 |  | 1_1710_2193 |  | 1_1710_2198 |  | 1_1710_2200 |  | 1_1710_598 |  | 1_1710_599 |  | 1_1710_600 |  | 1_1124_2009 |  | 1_1124_2010 |  | 1_1124_2022 |  | 1_1124_2023 |  | 1_1124_2024 |  | 1_1124_2025 |  | 1_1124_2026 |  | 1_1124_2027 |  | 1_1124_2028 |  | 1_1124_2029 |  | 1_1124_2030 |  | 1_1124_2137 |  | 1_1124_2138 |  | 1_1124_2139 |  | 1_1124_2140 |  | 1_1124_2141 |  | 1_1124_2142 |  | 1_1124_2143 |  | 1_1124_2144 |  | 1_1124_2145 |  | 1_1124_2146 |  | 1_1124_2257 |  | 1_1124_2667 |  | 1_1124_2668 |  | 1_1124_2669 |  | 1_1124_2670 |  | 1_1126_2208 |  | 1_1126_2209 |  | 1_1126_2221 |  | 1_1126_2222 |  | 1_1126_2223 |  | 1_1126_2224 |  | 1_1126_2225 |  | 1_1126_2226 |  | 1_1126_2227 |  | 1_1126_2228 |  | 1_1126_2229 |  | 1_1126_2291 |  | 1_1126_2292 |  | 1_1126_2343 |  | 1_1126_2344 |  | 1_1126_2345 |  | 1_1126_2346 |  | 1_1126_2347 |  | 1_1126_2348 |  | 1_1126_2349 |  | 1_1126_2350 |  | 1_1126_2351 |  | 1_1126_2352 |  | 1_1126_2463 |  | 1_1126_2464 |  | 1_1126_2465 |  | 1_1126_2466 |  | 1_1126_2467 |  | 1_1126_2468 |  | 1_1126_2469 |  | 1_1126_2470 |  | 1_1126_2471 |  | 1_1126_2871 |  | 1_1126_2872 |  | 1_1126_2873 |  | 1_1126_2874 |  | 1_1126_2875 |  | 1_1126_2876 |  | 1_1126_2877 |  | 1_1126_2878 |  | 1_1126_2879 |  | 1_1126_2880 |  | 1_1126_2881 |  | 1_1126_2882 |  | 1_1126_2883 |  | 1_1126_2884 |  | 1_1126_2885 |  | 1_1126_2886 |  | 1_1126_2887 |  | 1_1126_2888
| 1CCOMBORAX |  | 1CCOMBORAX |  | 1CCOMBORAX |  | 1CCOMBORAX |  | 1CCOMBORAX |  | 1CCOMBORAX |  | 1CCOMBORAX |  | 1CCOMBORAX |  | 1CCOMBORAX |  | 1CCOMBORAX |  | 1CCOMBORAX |  | 1CCOMBORAX |  | 1CCOMBORAX |  | 1CCOMBORAX |  | 1CCOMBORAX |  | 1CCOMBORAX |  | 1CCOMBORAX |  | 1CCOMBORAX |  | 1CCOMBORAX |  | 1CCOMBORAX |  | 1CCOMBORAX |  | 1CCOMBORAX |  | 1CCOMBORAX |  | 1CCOMBORAX |  | 1CCOMBORAX |  | 1CCOMBORAX |  | 1CCOMBORAX |  | 1CCOMBORAX |  | 1CCOMBORAX |  | 1CCOMBORAX |  | 1CCOMBORAX |  | 1CCOMBORAX |  | 1CCOMBORAX |  | 1CCOMBORAX |  | 1CCOMBORAX |  | 1CCOMBORAX |  | 1CCOMBORAX |  | 1CCOMBORAX |  | 1CCOMBORAX |  | 1CCOMBORAX |  | 1CCOMBORAX |  | 1CCOMBORAX |  | 1CCOMBORAX |  | 1CCOMBORAX |  | 1CCOMBORAX |  | 1CCOMBORAX |  | 1CCOMBORAX |  | 1CCOMBORAX |  | 1CCOMBORAX |  | 1CCOMBORAX |  | 1CCOMBORAX |  | 1CCOMBORAX |  | 1CCOMBORAX |  | 1CCOMBORAX |  | 1CCOMBORAX |  | 1CCOMBORAX |  | 1CCOMBORAX |  | 1CCOMBORAX |  | 1CCOMBORAX |  | 1CCOMBORAX |  | 1CCOMBORAX |  | 1CCOMBORAX |  | 1CCOMBORAX |  | 1CCOMBORAX |  | 1CCOMBORAX |  | 1CCOMBORAX |  | 1CCOMBORAX |  | 1CCOMBORAX |  | 1CCOMBORAX |  | 1CCOMBORAX |  | 1CCOMBORAX |  | 1CCOMBORAX |  | 1CCOMBORAX |  | 1CCOMBORAX |  | 1CCOMBORAX |  | 1CCOMBORAX |  | 1CCOMBORAX |  | 1CCOMBORAX |  | 1CCOMBORAX |  | 1CCOMBORAX |  | 1CCOMBORAX |  | 1CCOMBORAX |  | 1CCOMBORAX |  | 1CCOMBORAX |  | 1CCOMBORAX |  | 1CCOMBORAX |  | 1CCOMBORAX |  | 1CCOMBORAX |  | 1CCOMBORAX |  | 1CCOMBORAX |  | 1CCOMBORAX |  | 1CCOMBORAX |  | 1CCOMBORAX |  | 1CCOMBORAX |  | 1CCOMBORAX |  | 1CCOMBORAX |  | 1CCOMBORAX |  | 1CCOMBORAX |  | 1CCOMBORAX |  | 1CCOMBORAX |  | 1CCOMBORAX |  | 1CCOMELPOM |  | 1CCOMELPOM |  | 1CCOMELPOM |  | 1CCOMELPOM |  | 1CCOMELPOM |  | 1CCOMELPOM |  | 1CCOMELPOM |  | 1CCOMELPOM |  | 1CCOMELPOM |  | 1CCOMELPOM |  | 1CCOMELPOM |  | 1CCOMELPOM |  | 1CCOMELPOM |  | 1CCOMELPOM |  | 1CCOMELPOM |  | 1CCOMELPOM |  | 1CCOMELPOM |  | 1CCOMELPOM |  | 1CCOMELPOM |  | 1CCOMELPOM |  | 1CCOMELPOM |  | 1CCOMELPOM |  | 1CCOMELPOM |  | 1CCOMELPOM |  | 1CCOMELPOM |  | 1CCOMELPOM |  | 1CCOMELPOM |  | 1CCOMELPOM |  | 1CCOMELPOM |  | 1CCOMELPOM |  | 1CCOMELPOM |  | 1CCOMELPOM |  | 1CCOMELPOM |  | 1CCOMELPOM |  | 1CCOMELPOM |  | 1CCOMELPOM |  | 1CCOMELPOM |  | 1CCOMELPOM |  | 1CCOMELPOM |  | 1CCOMELPOM |  | 1CCOMELPOM |  | 1CCOMELPOM |  | 1CCOMELPOM |  | 1CCOMELPOM |  | 1CCOMELPOM |  | 1CCOMELPOM |  | 1CCOMELPOM |  | 1CCOMELPOM |  | 1CCOMELPOM |  | 1CCOMELPOM |  | 1CCOMELPOM |  | 1CCOMELPOM |  | 1CCOMELPOM |  | 1CCOMELPOM |  | 1CCOMELPOM |  | 1CCOMELPOM |  | 1CCOMELPOM |  | 1CCOMELPOM |  | 1CCOMELPOM |  | 1CCOMELPOM |  | 1CCOMELPOM |  | 1CCOMELPOM |  | 1CCOMELPOM |  | 1CCOMELPOM |  | 1CCOMELPOM |  | 1CCOMELPOM |  | 1CCOMELPOM |  | 1CCOMELPOM |  | 1CCOMELPOM |  | 1CCOMELPOM |  | 1CCOMELPOM |  | 1CCOMELPOM |  | 1CCOMELPOM |  | 1CCOMELPOM |  | 1CCOMELPOM |  | 1CCOMELPOM |  | 1CCOMELPOM |  | 1CCOMELPOM |  | 1CCOMELPOM |  | 1CCOMELPOM |  | 1CCOMELPOM |  | 1CCOMELPOM |  | 1CCOMELPOM |  | 1CCOMELPOM |  | 1CCOMELPOM |  | 1CCOMELPOM |  | 1CCOMELPOM |  | 1CCOMELPOM |  | 1CCOMELPOM |  | 1CCOMELPOM |  | 1CCOMELPOM |  | 1CCOMELPOM |  | 1CCOMELPOM |  | 1CCOMELPOM |  | 1CCOMELPOM |  | 1CCOMELPOM |  | 1CCOMELPOM |  | 1CCOMELPOM |  | 1CCOMELPOM |  | 1CCOMELPOM |  | 1CCOMELPOM |  | 1CCOMELPOM |  | 1CCOMELPOM |  | 1CCOMELPOM |  | 1CCOMELPOM |  | 1CCOMELPOM |  | 1CCOMELPOM |  | 1CCOMELPOM |  | 1CCOMELPOM |  | 1CCOMELPOM |  | 1CCOMELPOM |  | 1CCOMELPOM |  | 1CCOMELPOM |  | 1CCOMELPOM |  | 1CCOMELPOM |  | 1CCOMELPOM |  | 1CCOMELPOM |  | 1CCOMELPOM |  | 1CCOMELPOM |  | 1CCOMELPOM |  | 1CCOMELPOM |  | 1CCOMELPOM |  | 1CCOMELPOM |  | 1CCOMELPOM |  | 1CCOMELPOM |  | 1CCOMELPOM |  | 1CCOMELPOM |  | 1CCOMELPOM |  | 1CCOMELPOM |  | 1CCOMELPOM |  | 1CCOMELPOM |  | 1CCOMELPOM |  | 1CCOMELPOM |  | 1CCOMELPOM |  | 1CCOMELPOM |  | 1CCOMELPOM |  | 1CCOMELPOM |  | 1CCOMELPOM |  | 1CCOMELPOM |  | 1CCOMELPOM |  | 1CCOMELPOM |  | 1CCOMELPOM |  | 1CCOMELPOM |  | 1CCOMELPOM |  | 1CCOMELPOM |  | 1CCOMELPOM |  | 1CCOMELPOM |  | 1CCOMELPOM |  | 1CCOMELPOM |  | 1CCOMELPOM |  | 1CCOMELPOM |  | 1CCOMELPOM |  | 1CCOMELPOM |  | 1CCOMELPOM |  | 1CCOMELPOM |  | 1CCOMELPOM |  | 1CCOMELPOM |  | 1CCOMELPOM |  | 1CCOMELPOM |  | 1CCOMELPOM |  | 1CCOMELPOM |  | 1CCOMELPOM |  | 1CCOMELPOM |  | 1CCOMELPOM |  | 1CCOMELPOM |  | 1CCOMELPOM |  | 1CCOMELPOM |  | 1CCOMELPOM |  | 1CCOMELPOM |  | 1CCOMELPOM |  | 1CCOMELPOM |  | 1CCOMELPOM |  | 1CCOMELPOM |  | 1CCOMELPOM |  | 1CCOMELPOM |  | 1CCOMELPOM |  | 1CCOMELPOM |  | 1CCOMELPOM |  | 1CCOMELPOM |  | 1CCOMELPOM |  | 1CCOMELPOM |  | 1CCOMELPOM |  | 1CCOMELPOM |  | 1CCOMELPOM |  | 1CCOMELPOM |  | 1CCOMELPOM |  | 1CCOMELPOM |  | 1CCOMELPOM |  | 1CCOMELPOM |  | 1CCOMELPOM |  | 1CCOMELPOM |  | 1CCOMELPOM |  | 1CCOMELPOM |  | 1CCOMELPOM |  | 1CCOMELPOM |  | 1CCOMELPOM |  | 1CCOMELPOM |  | 1CCOMELPOM |  | 1CCOMELPOM |  | 1CCOMELPOM |  | 1CCOMELPOM |  | 1CCOMELPOM |  | 1CCOMELPOM |  | 1CCOMELPOM |  | 1CCOMELPOM |  | 1CCOMELPOM |  | 1CCOMELPOM |  | 1CCOMELPOM |  | 1CCOMELPOM |  | 1CCOMELPOM |  | 1CCOMELPOM |  | 1CCOMELPOM |  | 1CCOMELPOM |  | 1CCOMELPOM |  | 1CCOMELPOM |  | 1CCOMELPOM |  | 1CCOMELPOM |  | 1CCOMELPOM |  | 1CCOMELPOM |  | 1CCOMELPOM |  | 1CCOMELPOM |  | 1CCOMELPOM |  | 1CCOMELPOM |  | 1CCOMELPOM |  | 1CCOMELPOM |  | 1CCOMELPOM |  | 1CCOMELPOM |  | 1CCOMELPOM |  | 1CCOMELPOM |  | 1CCOMELPOM |  | 1CCOMELPOM |  | 1CCOMELPOM |  | 1CCOMELPOM |  | 1CCOMELPOM |  | 1CCOMELPOM |  | 1CCOMELPOM |  | 1CCOMELPOM |  | 1CCOMELPOM |  | 1CCOMELPOM |  | 1CCOMELPOM |  | 1CCOMELPOM |  | 1CCOMELPOM |  | 1CCOMELPOM |  | 1CCOMELPOM |  | 1CCOMELPOM |  | 1CCOMELPOM |  | 1CCOMELPOM |  | 1CCOMELPOM |  | 1CCOMELPOM |  | 1CCOMELPOM |  | 1CCOMELPOM |  | 1CCOMELPOM |  | 1CCOMELPOM |  | 1CCOMELPOM |  | 1CCOMELPOM |  | 1CCOMELPOM |  | 1CCOMELPOM |  | 1CCOMELPOM |  | 1CCOMELPOM |  | 1CCOMELPOM |  | 1CCOMELPOM |  | 1CCOMELPOM |  | 1CCOMELPOM |  | 1CCOMELPOM |  | 1CCOMELPOM |  | 1CCOMELPOM |  | 1CCOMELPOM |  | 1CCOMELPOM |  | 1CCOMELPOM |  | 1CCOMELPOM |  | 1CCOMELPOM |  | 1CCOMELPOM |  | 1CCOMELPOM |  | 1CCOMELPOM |  | 1CCOMELPOM |  | 1CCOMELPOM |  | 1CCOMELPOM |  | 1CCOMELPOM |  | 1CCOMELPOM |  | 1CCOMELPOM |  | 1CCOMELPOM |  | 1CCOMELPOM |  | 1CCOMELPOM |  | 1CCOMELPOM |  | 1CCOMELPOM |  | 1CCOMELPOM |  | 1CCOMELPOM |  | 1CCOMELPOM |  | 1CCOMELPOM |  | 1CCOMMERGU |  | 1CCOMMERGU |  | 1CCOMMERGU |  | 1CCOMMERGU |  | 1CCOMMERGU |  | 1CCOMMERGU |  | 1CCOMMERGU |  | 1CCOMMERGU |  | 1CCOMMERGU |  | 1CCOMMERGU |  | 1CCOMMERGU |  | 1CCOMMERGU |  | 1CCOMMERGU |  | 1CCOMMERGU |  | 1CCOMMERGU |  | 1CCOMMERGU |  | 1CCOMMERGU |  | 1CCOMMERGU |  | 1CCOMMERGU |  | 1CCOMMERGU |  | 1CCOMMERGU |  | 1CCOMMERGU |  | 1CCOMMERGU |  | 1CCOMMERGU |  | 1CCOMMERGU |  | 1CCOMMERGU |  | 1CCOMMERGU |  | 1CCOMMERGU |  | 1CCOMMERGU |  | 1CCOMMERGU |  | 1CCOMMERGU |  | 1CCOMMERGU |  | 1CCOMMERGU |  | 1CCOMMERGU |  | 1CCOMMERGU |  | 1CCOMMERGU |  | 1CCOMMERGU |  | 1CCOMMERGU |  | 1CCOMMERGU |  | 1CCOMMERGU |  | 1CCOMMERGU |  | 1CCOMMERGU |  | 1CCOMMERGU |  | 1CCOMMERGU |  | 1CCOMMERGU |  | 1CCOMMERGU |  | 1CCOMMERGU |  | 1CCOMMERGU |  | 1CCOMMERGU |  | 1CCOMMERGU |  | 1CCOMMERGU |  | 1CCOMMERGU |  | 1CCOMMERGU |  | 1CCOMMERGU |  | 1CCOMMERGU |  | 1CCOMMERGU |  | 1CCOMMERGU |  | 1CCOMMERGU |  | 1CCOMMERGU |  | 1CCOMMERGU |  | 1CCOMMERGU |  | 1CCOMMERGU |  | 1CCOMMERGU |  | 1CCOMMERGU |  | 1CCOMMERGU |  | 1CCOMMERGU |  | 1CCOMMERGU |  | 1CCOMMERGU |  | 1CCOMMERGU |  | 1CCOMMERGU |  | 1CCOMMERGU |  | 1CCOMMERGU |  | 1CCOMMERGU |  | 1CCOMMERGU |  | 1CCOMMERGU |  | 1CCOMMERGU |  | 1CCOMMERGU |  | 1CCOMMERGU |  | 1CCOMMERGU |  | 1CCOMMERGU |  | 1CCOMMERGU |  | 1CCOMMERGU |  | 1CCOMMERGU |  | 1CCOMMERGU |  | 1CCOMMERGU |  | 1CCOMMERGU |  | 1CCOMMERGU |  | 1CCOMMERGU |  | 1CCOMMERGU |  | 1CCOMMERGU |  | 1CCOMMERGU |  | 1CCOMMERGU |  | 1CCOMMERGU |  | 1CCOMMERGU |  | 1CCOMMERGU |  | 1CCOMMERGU |  | 1CCOMMERGU |  | 1CCOMMERGU |  | 1CCOMMERGU |  | 1CCOMMERGU |  | 1CCOMMERGU |  | 1CCOMMERGU |  | 1CCOMMERGU |  | 1CCOMMERGU |  | 1CCOMMERGU |  | 1CCOMMERGU |  | 1CCOMMERGU |  | 1CCOMMERGU |  | 1CCOMMERGU |  | 1CCOMMERGU |  | 1CCOMMERGU |  | 1CCOMMERGU |  | 1CCOMMERGU |  | 1CCOMMERGU |  | 1CCOMMERGU |  | 1CCOMMERGU |  | 1CCOMMERGU |  | 1CCOMMERGU |  | 1CCOMMERGU |  | 1CCOMMERGU |  | 1CCOMMERGU |  | 1CCOMMERGU |  | 1CCOMMERGU |  | 1CCOMMERGU |  | 1CCOMMERGU |  | 1CCOMMERGU |  | 1CCOMMERGU |  | 1CCOMMERGU |  | 1CCOMMERGU |  | 1CCOMMERGU |  | 1CCOMMERGU |  | 1CCOMMERGU |  | 1CCOMMERGU |  | 1CCOMMERGU |  | 1CCOMMERGU |  | 1CCOMMERGU |  | 1CCOMMERGU |  | 1CCOMMERGU |  | 1CCOMSOLGU |  | 1CCOMSOLGU |  | 1CCOMSOLGU |  | 1CCOMSOLGU |  | 1CCOMSOLGU |  | 1CCOMSOLGU |  | 1CCOMSOLGU |  | 1CCOMSOLGU |  | 1CCOMSOLGU |  | 1CCOMSOLGU |  | 1CCOMSOLGU |  | 1CCOMSOLGU |  | 1CCOMSOLGU |  | 1CCOMSOLGU |  | 1CCOMSOLGU |  | 1CCOMSOLGU |  | 1CCOMSOLGU |  | 1CCOMSOLGU |  | 1CCOMSOLGU |  | 1CCOMSOLGU |  | 1CCOMSOLGU |  | 1CCOMSOLGU |  | 1CCOMSOLGU |  | 1CCOMSOLGU |  | 1CCOMSOLGU |  | 1CCOMSOLGU |  | 1CCOMSOLGU |  | 1CCOMSOLGU |  | 1CCOMSOLGU |  | 1CCOMSOLGU |  | 1CCOMSOLGU |  | 1CCOMSOLGU |  | 1CCOMSOLGU |  | 1CCOMSOLGU |  | 1CCOMWATTS |  | 1CCOMWATTS |  | 1CCOMWATTS |  | 1CCOMWATTS |  | 1CCOMWATTS |  | 1CCOMWATTS |  | 1CCOMWATTS |  | 1CCOMWATTS |  | 1CCOMWATTS |  | 1CCOMWATTS |  | 1CCOMWATTS |  | 1CCOMWATTS |  | 1CCOMWATTS |  | 1CCOMWATTS |  | 1CCOMWATTS |  | 1CCOMWATTS |  | 1CCOMWATTS |  | 1CCOMWATTS |  | 1CCOMWATTS |  | 1CCOMWATTS |  | 1CCOMWATTS |  | 1CCOMWATTS |  | 1CCOMWATTS |  | 1CCOMWATTS |  | 1CCOMWATTS |  | 1CCOMWATTS |  | 1CCOMWATTS |  | 1CCOMWATTS |  | 1CCOMWATTS |  | 1CCOMWATTS |  | 1CCOMWATTS |  | 1CCOMWATTS |  | 1CCOMWATTS |  | 1CCOMWATTS |  | 1CCOMWATTS |  | 1CCOMWATTS |  | 1CCOMWATTS |  | 1CCOMWATTS |  | 1CCOMWATTS |  | 1CCOMWATTS |  | 1CCOMWATTS |  | 1CCOMWATTS |  | 1CCOMWATTS |  | 1CCOMWATTS |  | 1CCOMWATTS |  | 1CCOMWATTS |  | 1CCOMWATTS |  | 1CCOMWATTS |  | 1CCOMWATTS |  | 1CCOMWATTS |  | 1CCOMWATTS |  | 1CCOMWATTS |  | 1CCOMWATTS |  | 1CCOMWATTS |  | 1CCOMWATTS |  | 1CCOMWATTS |  | 1CCOMWATTS |  | 1CCOMWATTS |  | 1CCOMWATTS |  | 1CCOMWATTS |  | 1CCOMWATTS |  | 1CCOMWATTS |  | 1CCOMWATTS |  | 1CCOMWATTS |  | 1CCOMWATTS |  | 1CCOMWATTS |  | 1CCOMWATTS |  | 1CCOMWATTS |  | 1CCOMWATTS |  | 1CCOMWATTS |  | 1CCOMWATTS |  | 1CCOMWATTS |  | 1CCOMWATTS |  | 1CCOMWATTS |  | 1CCOMWATTS |  | 1CCOMWATTS
2023-05-14 | MW Energía Declarada | Precio Ofertado (US $/MWH) | MW Energía Declarada | Precio Ofertado (US $/MWH) | MW Energía Declarada | Precio Ofertado (US $/MWH) | MW Energía Declarada | Precio Ofertado (US $/MWH) | MW Energía Declarada | Precio Ofertado (US $/MWH) | MW Energía Declarada | Precio Ofertado (US $/MWH) | MW Energía Declarada | Precio Ofertado (US $/MWH) | MW Energía Declarada | Precio Ofertado (US $/MWH) | MW Energía Declarada | Precio Ofertado (US $/MWH) | MW Energía Declarada | Precio Ofertado (US $/MWH) | MW Energía Declarada | Precio Ofertado (US $/MWH) | MW Energía Declarada | Precio Ofertado (US $/MWH) | MW Energía Declarada | Precio Ofertado (US $/MWH) | MW Energía Declarada | Precio Ofertado (US $/MWH) | MW Energía Declarada | Precio Ofertado (US $/MWH) | MW Energía Declarada | Precio Ofertado (US $/MWH) | MW Energía Declarada | Precio Ofertado (US $/MWH) | MW Energía Declarada | Precio Ofertado (US $/MWH) | MW Energía Declarada | Precio Ofertado (US $/MWH) | MW Energía Declarada | Precio Ofertado (US $/MWH) | MW Energía Declarada | Precio Ofertado (US $/MWH) | MW Energía Declarada | Precio Ofertado (US $/MWH) | MW Energía Declarada | Precio Ofertado (US $/MWH) | MW Energía Declarada | Precio Ofertado (US $/MWH) | MW Energía Declarada | Precio Ofertado (US $/MWH) | MW Energía Declarada | Precio Ofertado (US $/MWH) | MW Energía Declarada | Precio Ofertado (US $/MWH) | MW Energía Declarada | Precio Ofertado (US $/MWH) | MW Energía Declarada | Precio Ofertado (US $/MWH) | MW Energía Declarada | Precio Ofertado (US $/MWH) | MW Energía Declarada | Precio Ofertado (US $/MWH) | MW Energía Declarada | Precio Ofertado (US $/MWH) | MW Energía Declarada | Precio Ofertado (US $/MWH) | MW Energía Declarada | Precio Ofertado (US $/MWH) | MW Energía Declarada | Precio Ofertado (US $/MWH) | MW Energía Declarada | Precio Ofertado (US $/MWH) | MW Energía Declarada | Precio Ofertado (US $/MWH) | MW Energía Declarada | Precio Ofertado (US $/MWH) | MW Energía Declarada | Precio Ofertado (US $/MWH) | MW Energía Declarada | Precio Ofertado (US $/MWH) | MW Energía Declarada | Precio Ofertado (US $/MWH) | MW Energía Declarada | Precio Ofertado (US $/MWH) | MW Energía Declarada | Precio Ofertado (US $/MWH) | MW Energía Declarada | Precio Ofertado (US $/MWH) | MW Energía Declarada | Precio Ofertado (US $/MWH) | MW Energía Declarada | Precio Ofertado (US $/MWH) | MW Energía Declarada | Precio Ofertado (US $/MWH) | MW Energía Declarada | Precio Ofertado (US $/MWH) | MW Energía Declarada | Precio Ofertado (US $/MWH) | MW Energía Declarada | Precio Ofertado (US $/MWH) | MW Energía Declarada | Precio Ofertado (US $/MWH) | MW Energía Declarada | Precio Ofertado (US $/MWH) | MW Energía Declarada | Precio Ofertado (US $/MWH) | MW Energía Declarada | Precio Ofertado (US $/MWH) | MW Energía Declarada | Precio Ofertado (US $/MWH) | MW Energía Declarada | Precio Ofertado (US $/MWH) | MW Energía Declarada | Precio Ofertado (US $/MWH) | MW Energía Declarada | Precio Ofertado (US $/MWH) | MW Energía Declarada | Precio Ofertado (US $/MWH) | MW Energía Declarada | Precio Ofertado (US $/MWH) | MW Energía Declarada | Precio Ofertado (US $/MWH) | MW Energía Declarada | Precio Ofertado (US $/MWH) | MW Energía Declarada | Precio Ofertado (US $/MWH) | MW Energía Declarada | Precio Ofertado (US $/MWH) | MW Energía Declarada | Precio Ofertado (US $/MWH) | MW Energía Declarada | Precio Ofertado (US $/MWH) | MW Energía Declarada | Precio Ofertado (US $/MWH) | MW Energía Declarada | Precio Ofertado (US $/MWH) | MW Energía Declarada | Precio Ofertado (US $/MWH) | MW Energía Declarada | Precio Ofertado (US $/MWH) | MW Energía Declarada | Precio Ofertado (US $/MWH) | MW Energía Declarada | Precio Ofertado (US $/MWH) | MW Energía Declarada | Precio Ofertado (US $/MWH) | MW Energía Declarada | Precio Ofertado (US $/MWH) | MW Energía Declarada | Precio Ofertado (US $/MWH) | MW Energía Declarada | Precio Ofertado (US $/MWH) | MW Energía Declarada | Precio Ofertado (US $/MWH) | MW Energía Declarada | Precio Ofertado (US $/MWH) | MW Energía Declarada | Precio Ofertado (US $/MWH) | MW Energía Declarada | Precio Ofertado (US $/MWH) | MW Energía Declarada | Precio Ofertado (US $/MWH) | MW Energía Declarada | Precio Ofertado (US $/MWH) | MW Energía Declarada | Precio Ofertado (US $/MWH) | MW Energía Declarada | Precio Ofertado (US $/MWH) | MW Energía Declarada | Precio Ofertado (US $/MWH) | MW Energía Declarada | Precio Ofertado (US $/MWH) | MW Energía Declarada | Precio Ofertado (US $/MWH) | MW Energía Declarada | Precio Ofertado (US $/MWH) | MW Energía Declarada | Precio Ofertado (US $/MWH) | MW Energía Declarada | Precio Ofertado (US $/MWH) | MW Energía Declarada | Precio Ofertado (US $/MWH) | MW Energía Declarada | Precio Ofertado (US $/MWH) | MW Energía Declarada | Precio Ofertado (US $/MWH) | MW Energía Declarada | Precio Ofertado (US $/MWH) | MW Energía Declarada | Precio Ofertado (US $/MWH) | MW Energía Declarada | Precio Ofertado (US $/MWH) | MW Energía Declarada | Precio Ofertado (US $/MWH) | MW Energía Declarada | Precio Ofertado (US $/MWH) | MW Energía Declarada | Precio Ofertado (US $/MWH) | MW Energía Declarada | Precio Ofertado (US $/MWH) | MW Energía Declarada | Precio Ofertado (US $/MWH) | MW Energía Declarada | Precio Ofertado (US $/MWH) | MW Energía Declarada | Precio Ofertado (US $/MWH) | MW Energía Declarada | Precio Ofertado (US $/MWH) | MW Energía Declarada | Precio Ofertado (US $/MWH) | MW Energía Declarada | Precio Ofertado (US $/MWH) | MW Energía Declarada | Precio Ofertado (US $/MWH) | MW Energía Declarada | Precio Ofertado (US $/MWH) | MW Energía Declarada | Precio Ofertado (US $/MWH) | MW Energía Declarada | Precio Ofertado (US $/MWH) | MW Energía Declarada | Precio Ofertado (US $/MWH) | MW Energía Declarada | Precio Ofertado (US $/MWH) | MW Energía Declarada | Precio Ofertado (US $/MWH) | MW Energía Declarada | Precio Ofertado (US $/MWH) | MW Energía Declarada | Precio Ofertado (US $/MWH) | MW Energía Declarada | Precio Ofertado (US $/MWH) | MW Energía Declarada | Precio Ofertado (US $/MWH) | MW Energía Declarada | Precio Ofertado (US $/MWH) | MW Energía Declarada | Precio Ofertado (US $/MWH) | MW Energía Declarada | Precio Ofertado (US $/MWH) | MW Energía Declarada | Precio Ofertado (US $/MWH) | MW Energía Declarada | Precio Ofertado (US $/MWH) | MW Energía Declarada | Precio Ofertado (US $/MWH) | MW Energía Declarada | Precio Ofertado (US $/MWH) | MW Energía Declarada | Precio Ofertado (US $/MWH) | MW Energía Declarada | Precio Ofertado (US $/MWH) | MW Energía Declarada | Precio Ofertado (US $/MWH) | MW Energía Declarada | Precio Ofertado (US $/MWH) | MW Energía Declarada | Precio Ofertado (US $/MWH) | MW Energía Declarada | Precio Ofertado (US $/MWH) | MW Energía Declarada | Precio Ofertado (US $/MWH) | MW Energía Declarada | Precio Ofertado (US $/MWH) | MW Energía Declarada | Precio Ofertado (US $/MWH) | MW Energía Declarada | Precio Ofertado (US $/MWH) | MW Energía Declarada | Precio Ofertado (US $/MWH) | MW Energía Declarada | Precio Ofertado (US $/MWH) | MW Energía Declarada | Precio Ofertado (US $/MWH) | MW Energía Declarada | Precio Ofertado (US $/MWH) | MW Energía Declarada | Precio Ofertado (US $/MWH) | MW Energía Declarada | Precio Ofertado (US $/MWH) | MW Energía Declarada | Precio Ofertado (US $/MWH) | MW Energía Declarada | Precio Ofertado (US $/MWH) | MW Energía Declarada | Precio Ofertado (US $/MWH) | MW Energía Declarada | Precio Ofertado (US $/MWH) | MW Energía Declarada | Precio Ofertado (US $/MWH) | MW Energía Declarada | Precio Ofertado (US $/MWH) | MW Energía Declarada | Precio Ofertado (US $/MWH) | MW Energía Declarada | Precio Ofertado (US $/MWH) | MW Energía Declarada | Precio Ofertado (US $/MWH) | MW Energía Declarada | Precio Ofertado (US $/MWH) | MW Energía Declarada | Precio Ofertado (US $/MWH) | MW Energía Declarada | Precio Ofertado (US $/MWH) | MW Energía Declarada | Precio Ofertado (US $/MWH) | MW Energía Declarada | Precio Ofertado (US $/MWH) | MW Energía Declarada | Precio Ofertado (US $/MWH) | MW Energía Declarada | Precio Ofertado (US $/MWH) | MW Energía Declarada | Precio Ofertado (US $/MWH) | MW Energía Declarada | Precio Ofertado (US $/MWH) | MW Energía Declarada | Precio Ofertado (US $/MWH) | MW Energía Declarada | Precio Ofertado (US $/MWH) | MW Energía Declarada | Precio Ofertado (US $/MWH) | MW Energía Declarada | Precio Ofertado (US $/MWH) | MW Energía Declarada | Precio Ofertado (US $/MWH) | MW Energía Declarada | Precio Ofertado (US $/MWH) | MW Energía Declarada | Precio Ofertado (US $/MWH) | MW Energía Declarada | Precio Ofertado (US $/MWH) | MW Energía Declarada | Precio Ofertado (US $/MWH) | MW Energía Declarada | Precio Ofertado (US $/MWH) | MW Energía Declarada | Precio Ofertado (US $/MWH) | MW Energía Declarada | Precio Ofertado (US $/MWH) | MW Energía Declarada | Precio Ofertado (US $/MWH) | MW Energía Declarada | Precio Ofertado (US $/MWH) | MW Energía Declarada | Precio Ofertado (US $/MWH) | MW Energía Declarada | Precio Ofertado (US $/MWH) | MW Energía Declarada | Precio Ofertado (US $/MWH) | MW Energía Declarada | Precio Ofertado (US $/MWH) | MW Energía Declarada | Precio Ofertado (US $/MWH) | MW Energía Declarada | Precio Ofertado (US $/MWH) | MW Energía Declarada | Precio Ofertado (US $/MWH) | MW Energía Declarada | Precio Ofertado (US $/MWH) | MW Energía Declarada | Precio Ofertado (US $/MWH) | MW Energía Declarada | Precio Ofertado (US $/MWH) | MW Energía Declarada | Precio Ofertado (US $/MWH) | MW Energía Declarada | Precio Ofertado (US $/MWH) | MW Energía Declarada | Precio Ofertado (US $/MWH) | MW Energía Declarada | Precio Ofertado (US $/MWH) | MW Energía Declarada | Precio Ofertado (US $/MWH) | MW Energía Declarada | Precio Ofertado (US $/MWH) | MW Energía Declarada | Precio Ofertado (US $/MWH) | MW Energía Declarada | Precio Ofertado (US $/MWH) | MW Energía Declarada | Precio Ofertado (US $/MWH) | MW Energía Declarada | Precio Ofertado (US $/MWH) | MW Energía Declarada | Precio Ofertado (US $/MWH) | MW Energía Declarada | Precio Ofertado (US $/MWH) | MW Energía Declarada | Precio Ofertado (US $/MWH) | MW Energía Declarada | Precio Ofertado (US $/MWH) | MW Energía Declarada | Precio Ofertado (US $/MWH) | MW Energía Declarada | Precio Ofertado (US $/MWH) | MW Energía Declarada | Precio Ofertado (US $/MWH) | MW Energía Declarada | Precio Ofertado (US $/MWH) | MW Energía Declarada | Precio Ofertado (US $/MWH) | MW Energía Declarada | Precio Ofertado (US $/MWH) | MW Energía Declarada | Precio Ofertado (US $/MWH) | MW Energía Declarada | Precio Ofertado (US $/MWH) | MW Energía Declarada | Precio Ofertado (US $/MWH) | MW Energía Declarada | Precio Ofertado (US $/MWH) | MW Energía Declarada | Precio Ofertado (US $/MWH) | MW Energía Declarada | Precio Ofertado (US $/MWH) | MW Energía Declarada | Precio Ofertado (US $/MWH) | MW Energía Declarada | Precio Ofertado (US $/MWH) | MW Energía Declarada | Precio Ofertado (US $/MWH) | MW Energía Declarada | Precio Ofertado (US $/MWH) | MW Energía Declarada | Precio Ofertado (US $/MWH) | MW Energía Declarada | Precio Ofertado (US $/MWH) | MW Energía Declarada | Precio Ofertado (US $/MWH) | MW Energía Declarada | Precio Ofertado (US $/MWH) | MW Energía Declarada | Precio Ofertado (US $/MWH) | MW Energía Declarada | Precio Ofertado (US $/MWH) | MW Energía Declarada | Precio Ofertado (US $/MWH) | MW Energía Declarada | Precio Ofertado (US $/MWH) | MW Energía Declarada | Precio Ofertado (US $/MWH) | MW Energía Declarada | Precio Ofertado (US $/MWH) | MW Energía Declarada | Precio Ofertado (US $/MWH) | MW Energía Declarada | Precio Ofertado (US $/MWH) | MW Energía Declarada | Precio Ofertado (US $/MWH) | MW Energía Declarada | Precio Ofertado (US $/MWH) | MW Energía Declarada | Precio Ofertado (US $/MWH) | MW Energía Declarada | Precio Ofertado (US $/MWH) | MW Energía Declarada | Precio Ofertado (US $/MWH) | MW Energía Declarada | Precio Ofertado (US $/MWH) | MW Energía Declarada | Precio Ofertado (US $/MWH) | MW Energía Declarada | Precio Ofertado (US $/MWH) | MW Energía Declarada | Precio Ofertado (US $/MWH) | MW Energía Declarada | Precio Ofertado (US $/MWH) | MW Energía Declarada | Precio Ofertado (US $/MWH) | MW Energía Declarada | Precio Ofertado (US $/MWH) | MW Energía Declarada | Precio Ofertado (US $/MWH) | MW Energía Declarada | Precio Ofertado (US $/MWH) | MW Energía Declarada | Precio Ofertado (US $/MWH) | MW Energía Declarada | Precio Ofertado (US $/MWH) | MW Energía Declarada | Precio Ofertado (US $/MWH) | MW Energía Declarada | Precio Ofertado (US $/MWH) | MW Energía Declarada | Precio Ofertado (US $/MWH) | MW Energía Declarada | Precio Ofertado (US $/MWH) | MW Energía Declarada | Precio Ofertado (US $/MWH) | MW Energía Declarada | Precio Ofertado (US $/MWH) | MW Energía Declarada | Precio Ofertado (US $/MWH) | MW Energía Declarada | Precio Ofertado (US $/MWH) | MW Energía Declarada | Precio Ofertado (US $/MWH) | MW Energía Declarada | Precio Ofertado (US $/MWH) | MW Energía Declarada | Precio Ofertado (US $/MWH) | MW Energía Declarada | Precio Ofertado (US $/MWH) | MW Energía Declarada | Precio Ofertado (US $/MWH) | MW Energía Declarada | Precio Ofertado (US $/MWH) | MW Energía Declarada | Precio Ofertado (US $/MWH) | MW Energía Declarada | Precio Ofertado (US $/MWH) | MW Energía Declarada | Precio Ofertado (US $/MWH) | MW Energía Declarada | Precio Ofertado (US $/MWH) | MW Energía Declarada | Precio Ofertado (US $/MWH) | MW Energía Declarada | Precio Ofertado (US $/MWH) | MW Energía Declarada | Precio Ofertado (US $/MWH) | MW Energía Declarada | Precio Ofertado (US $/MWH) | MW Energía Declarada | Precio Ofertado (US $/MWH) | MW Energía Declarada | Precio Ofertado (US $/MWH) | MW Energía Declarada | Precio Ofertado (US $/MWH) | MW Energía Declarada | Precio Ofertado (US $/MWH) | MW Energía Declarada | Precio Ofertado (US $/MWH) | MW Energía Declarada | Precio Ofertado (US $/MWH) | MW Energía Declarada | Precio Ofertado (US $/MWH) | MW Energía Declarada | Precio Ofertado (US $/MWH) | MW Energía Declarada | Precio Ofertado (US $/MWH) | MW Energía Declarada | Precio Ofertado (US $/MWH) | MW Energía Declarada | Precio Ofertado (US $/MWH) | MW Energía Declarada | Precio Ofertado (US $/MWH) | MW Energía Declarada | Precio Ofertado (US $/MWH) | MW Energía Declarada | Precio Ofertado (US $/MWH) | MW Energía Declarada | Precio Ofertado (US $/MWH) | MW Energía Declarada | Precio Ofertado (US $/MWH) | MW Energía Declarada | Precio Ofertado (US $/MWH) | MW Energía Declarada | Precio Ofertado (US $/MWH) | MW Energía Declarada | Precio Ofertado (US $/MWH) | MW Energía Declarada | Precio Ofertado (US $/MWH) | MW Energía Declarada | Precio Ofertado (US $/MWH) | MW Energía Declarada | Precio Ofertado (US $/MWH) | MW Energía Declarada | Precio Ofertado (US $/MWH) | MW Energía Declarada | Precio Ofertado (US $/MWH) | MW Energía Declarada | Precio Ofertado (US $/MWH) | MW Energía Declarada | Precio Ofertado (US $/MWH) | MW Energía Declarada | Precio Ofertado (US $/MWH) | MW Energía Declarada | Precio Ofertado (US $/MWH) | MW Energía Declarada | Precio Ofertado (US $/MWH) | MW Energía Declarada | Precio Ofertado (US $/MWH) | MW Energía Declarada | Precio Ofertado (US $/MWH) | MW Energía Declarada | Precio Ofertado (US $/MWH) | MW Energía Declarada | Precio Ofertado (US $/MWH) | MW Energía Declarada | Precio Ofertado (US $/MWH) | MW Energía Declarada | Precio Ofertado (US $/MWH) | MW Energía Declarada | Precio Ofertado (US $/MWH) | MW Energía Declarada | Precio Ofertado (US $/MWH) | MW Energía Declarada | Precio Ofertado (US $/MWH) | MW Energía Declarada | Precio Ofertado (US $/MWH) | MW Energía Declarada | Precio Ofertado (US $/MWH) | MW Energía Declarada | Precio Ofertado (US $/MWH) | MW Energía Declarada | Precio Ofertado (US $/MWH) | MW Energía Declarada | Precio Ofertado (US $/MWH) | MW Energía Declarada | Precio Ofertado (US $/MWH) | MW Energía Declarada | Precio Ofertado (US $/MWH) | MW Energía Declarada | Precio Ofertado (US $/MWH) | MW Energía Declarada | Precio Ofertado (US $/MWH) | MW Energía Declarada | Precio Ofertado (US $/MWH) | MW Energía Declarada | Precio Ofertado (US $/MWH) | MW Energía Declarada | Precio Ofertado (US $/MWH) | MW Energía Declarada | Precio Ofertado (US $/MWH) | MW Energía Declarada | Precio Ofertado (US $/MWH) | MW Energía Declarada | Precio Ofertado (US $/MWH) | MW Energía Declarada | Precio Ofertado (US $/MWH) | MW Energía Declarada | Precio Ofertado (US $/MWH) | MW Energía Declarada | Precio Ofertado (US $/MWH) | MW Energía Declarada | Precio Ofertado (US $/MWH) | MW Energía Declarada | Precio Ofertado (US $/MWH) | MW Energía Declarada | Precio Ofertado (US $/MWH) | MW Energía Declarada | Precio Ofertado (US $/MWH) | MW Energía Declarada | Precio Ofertado (US $/MWH) | MW Energía Declarada | Precio Ofertado (US $/MWH) | MW Energía Declarada | Precio Ofertado (US $/MWH) | MW Energía Declarada | Precio Ofertado (US $/MWH) | MW Energía Declarada | Precio Ofertado (US $/MWH) | MW Energía Declarada | Precio Ofertado (US $/MWH) | MW Energía Declarada | Precio Ofertado (US $/MWH) | MW Energía Declarada | Precio Ofertado (US $/MWH) | MW Energía Declarada | Precio Ofertado (US $/MWH) | MW Energía Declarada | Precio Ofertado (US $/MWH) | MW Energía Declarada | Precio Ofertado (US $/MWH) | MW Energía Declarada | Precio Ofertado (US $/MWH) | MW Energía Declarada | Precio Ofertado (US $/MWH) | MW Energía Declarada | Precio Ofertado (US $/MWH) | MW Energía Declarada | Precio Ofertado (US $/MWH) | MW Energía Declarada | Precio Ofertado (US $/MWH) | MW Energía Declarada | Precio Ofertado (US $/MWH) | MW Energía Declarada | Precio Ofertado (US $/MWH) | MW Energía Declarada | Precio Ofertado (US $/MWH) | MW Energía Declarada | Precio Ofertado (US $/MWH) | MW Energía Declarada | Precio Ofertado (US $/MWH) | MW Energía Declarada | Precio Ofertado (US $/MWH) | MW Energía Declarada | Precio Ofertado (US $/MWH) | MW Energía Declarada | Precio Ofertado (US $/MWH) | MW Energía Declarada | Precio Ofertado (US $/MWH) | MW Energía Declarada | Precio Ofertado (US $/MWH) | MW Energía Declarada | Precio Ofertado (US $/MWH) | MW Energía Declarada | Precio Ofertado (US $/MWH) | MW Energía Declarada | Precio Ofertado (US $/MWH) | MW Energía Declarada | Precio Ofertado (US $/MWH) | MW Energía Declarada | Precio Ofertado (US $/MWH) | MW Energía Declarada | Precio Ofertado (US $/MWH) | MW Energía Declarada | Precio Ofertado (US $/MWH) | MW Energía Declarada | Precio Ofertado (US $/MWH) | MW Energía Declarada | Precio Ofertado (US $/MWH) | MW Energía Declarada | Precio Ofertado (US $/MWH) | MW Energía Declarada | Precio Ofertado (US $/MWH) | MW Energía Declarada | Precio Ofertado (US $/MWH) | MW Energía Declarada | Precio Ofertado (US $/MWH) | MW Energía Declarada | Precio Ofertado (US $/MWH) | MW Energía Declarada | Precio Ofertado (US $/MWH) | MW Energía Declarada | Precio Ofertado (US $/MWH) | MW Energía Declarada | Precio Ofertado (US $/MWH) | MW Energía Declarada | Precio Ofertado (US $/MWH) | MW Energía Declarada | Precio Ofertado (US $/MWH) | MW Energía Declarada | Precio Ofertado (US $/MWH) | MW Energía Declarada | Precio Ofertado (US $/MWH) | MW Energía Declarada | Precio Ofertado (US $/MWH) | MW Energía Declarada | Precio Ofertado (US $/MWH) | MW Energía Declarada | Precio Ofertado (US $/MWH) | MW Energía Declarada | Precio Ofertado (US $/MWH) | MW Energía Declarada | Precio Ofertado (US $/MWH) | MW Energía Declarada | Precio Ofertado (US $/MWH) | MW Energía Declarada | Precio Ofertado (US $/MWH) | MW Energía Declarada | Precio Ofertado (US $/MWH) | MW Energía Declarada | Precio Ofertado (US $/MWH) | MW Energía Declarada | Precio Ofertado (US $/MWH) | MW Energía Declarada | Precio Ofertado (US $/MWH) | MW Energía Declarada | Precio Ofertado (US $/MWH) | MW Energía Declarada | Precio Ofertado (US $/MWH) | MW Energía Declarada | Precio Ofertado (US $/MWH) | MW Energía Declarada | Precio Ofertado (US $/MWH) | MW Energía Declarada | Precio Ofertado (US $/MWH) | MW Energía Declarada | Precio Ofertado (US $/MWH) | MW Energía Declarada | Precio Ofertado (US $/MWH) | MW Energía Declarada | Precio Ofertado (US $/MWH) | MW Energía Declarada | Precio Ofertado (US $/MWH) | MW Energía Declarada | Precio Ofertado (US $/MWH) | MW Energía Declarada | Precio Ofertado (US $/MWH) | MW Energía Declarada | Precio Ofertado (US $/MWH) | MW Energía Declarada | Precio Ofertado (US $/MWH) | MW Energía Declarada | Precio Ofertado (US $/MWH) | MW Energía Declarada | Precio Ofertado (US $/MWH) | MW Energía Declarada | Precio Ofertado (US $/MWH) | MW Energía Declarada | Precio Ofertado (US $/MWH) | MW Energía Declarada | Precio Ofertado (US $/MWH) | MW Energía Declarada | Precio Ofertado (US $/MWH) | MW Energía Declarada | Precio Ofertado (US $/MWH) | MW Energía Declarada | Precio Ofertado (US $/MWH) | MW Energía Declarada | Precio Ofertado (US $/MWH) | MW Energía Declarada | Precio Ofertado (US $/MWH) | MW Energía Declarada | Precio Ofertado (US $/MWH) | MW Energía Declarada | Precio Ofertado (US $/MWH) | MW Energía Declarada | Precio Ofertado (US $/MWH) | MW Energía Declarada | Precio Ofertado (US $/MWH) | MW Energía Declarada | Precio Ofertado (US $/MWH) | MW Energía Declarada | Precio Ofertado (US $/MWH) | MW Energía Declarada | Precio Ofertado (US $/MWH) | MW Energía Declarada | Precio Ofertado (US $/MWH) | MW Energía Declarada | Precio Ofertado (US $/MWH) | MW Energía Declarada | Precio Ofertado (US $/MWH) | MW Energía Declarada | Precio Ofertado (US $/MWH) | MW Energía Declarada | Precio Ofertado (US $/MWH) | MW Energía Declarada | Precio Ofertado (US $/MWH) | MW Energía Declarada | Precio Ofertado (US $/MWH) | MW Energía Declarada | Precio Ofertado (US $/MWH) | MW Energía Declarada | Precio Ofertado (US $/MWH) | MW Energía Declarada | Precio Ofertado (US $/MWH) | MW Energía Declarada | Precio Ofertado (US $/MWH) | MW Energía Declarada | Precio Ofertado (US $/MWH) | MW Energía Declarada | Precio Ofertado (US $/MWH) | MW Energía Declarada | Precio Ofertado (US $/MWH) | MW Energía Declarada | Precio Ofertado (US $/MWH) | MW Energía Declarada | Precio Ofertado (US $/MWH) | MW Energía Declarada | Precio Ofertado (US $/MWH) | MW Energía Declarada | Precio Ofertado (US $/MWH) | MW Energía Declarada | Precio Ofertado (US $/MWH) | MW Energía Declarada | Precio Ofertado (US $/MWH) | MW Energía Declarada | Precio Ofertado (US $/MWH) | MW Energía Declarada | Precio Ofertado (US $/MWH) | MW Energía Declarada | Precio Ofertado (US $/MWH) | MW Energía Declarada | Precio Ofertado (US $/MWH) | MW Energía Declarada | Precio Ofertado (US $/MWH) | MW Energía Declarada | Precio Ofertado (US $/MWH) | MW Energía Declarada | Precio Ofertado (US $/MWH) | MW Energía Declarada | Precio Ofertado (US $/MWH) | MW Energía Declarada | Precio Ofertado (US $/MWH) | MW Energía Declarada | Precio Ofertado (US $/MWH) | MW Energía Declarada | Precio Ofertado (US $/MWH) | MW Energía Declarada | Precio Ofertado (US $/MWH) | MW Energía Declarada | Precio Ofertado (US $/MWH) | MW Energía Declarada | Precio Ofertado (US $/MWH) | MW Energía Declarada | Precio Ofertado (US $/MWH) | MW Energía Declarada | Precio Ofertado (US $/MWH) | MW Energía Declarada | Precio Ofertado (US $/MWH) | MW Energía Declarada | Precio Ofertado (US $/MWH) | MW Energía Declarada | Precio Ofertado (US $/MWH) | MW Energía Declarada | Precio Ofertado (US $/MWH) | MW Energía Declarada | Precio Ofertado (US $/MWH) | MW Energía Declarada | Precio Ofertado (US $/MWH) | MW Energía Declarada | Precio Ofertado (US $/MWH) | MW Energía Declarada | Precio Ofertado (US $/MWH) | MW Energía Declarada | Precio Ofertado (US $/MWH) | MW Energía Declarada | Precio Ofertado (US $/MWH) | MW Energía Declarada | Precio Ofertado (US $/MWH) | MW Energía Declarada | Precio Ofertado (US $/MWH) | MW Energía Declarada | Precio Ofertado (US $/MWH) | MW Energía Declarada | Precio Ofertado (US $/MWH) | MW Energía Declarada | Precio Ofertado (US $/MWH) | MW Energía Declarada | Precio Ofertado (US $/MWH) | MW Energía Declarada | Precio Ofertado (US $/MWH) | MW Energía Declarada | Precio Ofertado (US $/MWH) | MW Energía Declarada | Precio Ofertado (US $/MWH) | MW Energía Declarada | Precio Ofertado (US $/MWH) | MW Energía Declarada | Precio Ofertado (US $/MWH) | MW Energía Declarada | Precio Ofertado (US $/MWH) | MW Energía Declarada | Precio Ofertado (US $/MWH) | MW Energía Declarada | Precio Ofertado (US $/MWH) | MW Energía Declarada | Precio Ofertado (US $/MWH) | MW Energía Declarada | Precio Ofertado (US $/MWH) | MW Energía Declarada | Precio Ofertado (US $/MWH) | MW Energía Declarada | Precio Ofertado (US $/MWH) | MW Energía Declarada | Precio Ofertado (US $/MWH) | MW Energía Declarada | Precio Ofertado (US $/MWH) | MW Energía Declarada | Precio Ofertado (US $/MWH) | MW Energía Declarada | Precio Ofertado (US $/MWH) | MW Energía Declarada | Precio Ofertado (US $/MWH) | MW Energía Declarada | Precio Ofertado (US $/MWH) | MW Energía Declarada | Precio Ofertado (US $/MWH) | MW Energía Declarada | Precio Ofertado (US $/MWH) | MW Energía Declarada | Precio Ofertado (US $/MWH) | MW Energía Declarada | Precio Ofertado (US $/MWH) | MW Energía Declarada | Precio Ofertado (US $/MWH) | MW Energía Declarada | Precio Ofertado (US $/MWH) | MW Energía Declarada | Precio Ofertado (US $/MWH) | MW Energía Declarada | Precio Ofertado (US $/MWH) | MW Energía Declarada | Precio Ofertado (US $/MWH) | MW Energía Declarada | Precio Ofertado (US $/MWH) | MW Energía Declarada | Precio Ofertado (US $/MWH) | MW Energía Declarada | Precio Ofertado (US $/MWH) | MW Energía Declarada | Precio Ofertado (US $/MWH) | MW Energía Declarada | Precio Ofertado (US $/MWH) | MW Energía Declarada | Precio Ofertado (US $/MWH) | MW Energía Declarada | Precio Ofertado (US $/MWH) | MW Energía Declarada | Precio Ofertado (US $/MWH) | MW Energía Declarada | Precio Ofertado (US $/MWH) | MW Energía Declarada | Precio Ofertado (US $/MWH) | MW Energía Declarada | Precio Ofertado (US $/MWH) | MW Energía Declarada | Precio Ofertado (US $/MWH) | MW Energía Declarada | Precio Ofertado (US $/MWH) | MW Energía Declarada | Precio Ofertado (US $/MWH) | MW Energía Declarada | Precio Ofertado (US $/MWH) | MW Energía Declarada | Precio Ofertado (US $/MWH) | MW Energía Declarada | Precio Ofertado (US $/MWH) | MW Energía Declarada | Precio Ofertado (US $/MWH) | MW Energía Declarada | Precio Ofertado (US $/MWH) | MW Energía Declarada | Precio Ofertado (US $/MWH) | MW Energía Declarada | Precio Ofertado (US $/MWH) | MW Energía Declarada | Precio Ofertado (US $/MWH) | MW Energía Declarada | Precio Ofertado (US $/MWH) | MW Energía Declarada | Precio Ofertado (US $/MWH) | MW Energía Declarada | Precio Ofertado (US $/MWH) | MW Energía Declarada | Precio Ofertado (US $/MWH) | MW Energía Declarada | Precio Ofertado (US $/MWH) | MW Energía Declarada | Precio Ofertado (US $/MWH) | MW Energía Declarada | Precio Ofertado (US $/MWH) | MW Energía Declarada | Precio Ofertado (US $/MWH) | MW Energía Declarada | Precio Ofertado (US $/MWH) | MW Energía Declarada | Precio Ofertado (US $/MWH) | MW Energía Declarada | Precio Ofertado (US $/MWH) | MW Energía Declarada | Precio Ofertado (US $/MWH) | MW Energía Declarada | Precio Ofertado (US $/MWH) | MW Energía Declarada | Precio Ofertado (US $/MWH) | MW Energía Declarada | Precio Ofertado (US $/MWH) | MW Energía Declarada | Precio Ofertado (US $/MWH) | MW Energía Declarada | Precio Ofertado (US $/MWH) | MW Energía Declarada | Precio Ofertado (US $/MWH) | MW Energía Declarada | Precio Ofertado (US $/MWH) | MW Energía Declarada | Precio Ofertado (US $/MWH) | MW Energía Declarada | Precio Ofertado (US $/MWH) | MW Energía Declarada | Precio Ofertado (US $/MWH) | MW Energía Declarada | Precio Ofertado (US $/MWH) | MW Energía Declarada | Precio Ofertado (US $/MWH) | MW Energía Declarada | Precio Ofertado (US $/MWH) | MW Energía Declarada | Precio Ofertado (US $/MWH) | MW Energía Declarada | Precio Ofertado (US $/MWH) | MW Energía Declarada | Precio Ofertado (US $/MWH) | MW Energía Declarada | Precio Ofertado (US $/MWH) | MW Energía Declarada | Precio Ofertado (US $/MWH) | MW Energía Declarada | Precio Ofertado (US $/MWH) | MW Energía Declarada | Precio Ofertado (US $/MWH) | MW Energía Declarada | Precio Ofertado (US $/MWH) | MW Energía Declarada | Precio Ofertado (US $/MWH) | MW Energía Declarada | Precio Ofertado (US $/MWH) | MW Energía Declarada | Precio Ofertado (US $/MWH) | MW Energía Declarada | Precio Ofertado (US $/MWH) | MW Energía Declarada | Precio Ofertado (US $/MWH) | MW Energía Declarada | Precio Ofertado (US $/MWH) | MW Energía Declarada | Precio Ofertado (US $/MWH) | MW Energía Declarada | Precio Ofertado (US $/MWH) | MW Energía Declarada | Precio Ofertado (US $/MWH) | MW Energía Declarada | Precio Ofertado (US $/MWH) | MW Energía Declarada | Precio Ofertado (US $/MWH) | MW Energía Declarada | Precio Ofertado (US $/MWH) | MW Energía Declarada | Precio Ofertado (US $/MWH) | MW Energía Declarada | Precio Ofertado (US $/MWH) | MW Energía Declarada | Precio Ofertado (US $/MWH) | MW Energía Declarada | Precio Ofertado (US $/MWH) | MW Energía Declarada | Precio Ofertado (US $/MWH) | MW Energía Declarada | Precio Ofertado (US $/MWH) | MW Energía Declarada | Precio Ofertado (US $/MWH) | MW Energía Declarada | Precio Ofertado (US $/MWH) | MW Energía Declarada | Precio Ofertado (US $/MWH) | MW Energía Declarada | Precio Ofertado (US $/MWH) | MW Energía Declarada | Precio Ofertado (US $/MWH) | MW Energía Declarada | Precio Ofertado (US $/MWH) | MW Energía Declarada | Precio Ofertado (US $/MWH) | MW Energía Declarada | Precio Ofertado (US $/MWH) | MW Energía Declarada | Precio Ofertado (US $/MWH) | MW Energía Declarada | Precio Ofertado (US $/MWH) | MW Energía Declarada | Precio Ofertado (US $/MWH) | MW Energía Declarada | Precio Ofertado (US $/MWH) | MW Energía Declarada | Precio Ofertado (US $/MWH) | MW Energía Declarada | Precio Ofertado (US $/MWH) | MW Energía Declarada | Precio Ofertado (US $/MWH) | MW Energía Declarada | Precio Ofertado (US $/MWH) | MW Energía Declarada | Precio Ofertado (US $/MWH) | MW Energía Declarada | Precio Ofertado (US $/MWH) | MW Energía Declarada | Precio Ofertado (US $/MWH) | MW Energía Declarada | Precio Ofertado (US $/MWH) | MW Energía Declarada | Precio Ofertado (US $/MWH) | MW Energía Declarada | Precio Ofertado (US $/MWH) | MW Energía Declarada | Precio Ofertado (US $/MWH) | MW Energía Declarada | Precio Ofertado (US $/MWH) | MW Energía Declarada | Precio Ofertado (US $/MWH) | MW Energía Declarada | Precio Ofertado (US $/MWH) | MW Energía Declarada | Precio Ofertado (US $/MWH) | MW Energía Declarada | Precio Ofertado (US $/MWH) | MW Energía Declarada | Precio Ofertado (US $/MWH) | MW Energía Declarada | Precio Ofertado (US $/MWH) | MW Energía Declarada | Precio Ofertado (US $/MWH) | MW Energía Declarada | Precio Ofertado (US $/MWH) | MW Energía Declarada | Precio Ofertado (US $/MWH) | MW Energía Declarada | Precio Ofertado (US $/MWH) | MW Energía Declarada | Precio Ofertado (US $/MWH) | MW Energía Declarada | Precio Ofertado (US $/MWH) | MW Energía Declarada | Precio Ofertado (US $/MWH) | MW Energía Declarada | Precio Ofertado (US $/MWH) | MW Energía Declarada | Precio Ofertado (US $/MWH) | MW Energía Declarada | Precio Ofertado (US $/MWH) | MW Energía Declarada | Precio Ofertado (US $/MWH) | MW Energía Declarada | Precio Ofertado (US $/MWH) | MW Energía Declarada | Precio Ofertado (US $/MWH) | MW Energía Declarada | Precio Ofertado (US $/MWH) | MW Energía Declarada | Precio Ofertado (US $/MWH) | MW Energía Declarada | Precio Ofertado (US $/MWH) | MW Energía Declarada | Precio Ofertado (US $/MWH) | MW Energía Declarada | Precio Ofertado (US $/MWH) | MW Energía Declarada | Precio Ofertado (US $/MWH) | MW Energía Declarada | Precio Ofertado (US $/MWH) | MW Energía Declarada | Precio Ofertado (US $/MWH) | MW Energía Declarada | Precio Ofertado (US $/MWH) | MW Energía Declarada | Precio Ofertado (US $/MWH) | MW Energía Declarada | Precio Ofertado (US $/MWH) | MW Energía Declarada | Precio Ofertado (US $/MWH) | MW Energía Declarada | Precio Ofertado (US $/MWH) | MW Energía Declarada | Precio Ofertado (US $/MWH) | MW Energía Declarada | Precio Ofertado (US $/MWH) | MW Energía Declarada | Precio Ofertado (US $/MWH) | MW Energía Declarada | Precio Ofertado (US $/MWH) | MW Energía Declarada | Precio Ofertado (US $/MWH) | MW Energía Declarada | Precio Ofertado (US $/MWH) | MW Energía Declarada | Precio Ofertado (US $/MWH) | MW Energía Declarada | Precio Ofertado (US $/MWH) | MW Energía Declarada | Precio Ofertado (US $/MWH) | MW Energía Declarada | Precio Ofertado (US $/MWH) | MW Energía Declarada | Precio Ofertado (US $/MWH) | MW Energía Declarada | Precio Ofertado (US $/MWH) | MW Energía Declarada | Precio Ofertado (US $/MWH) | MW Energía Declarada | Precio Ofertado (US $/MWH) | MW Energía Declarada | Precio Ofertado (US $/MWH) | MW Energía Declarada | Precio Ofertado (US $/MWH) | MW Energía Declarada | Precio Ofertado (US $/MWH) | MW Energía Declarada | Precio Ofertado (US $/MWH) | MW Energía Declarada | Precio Ofertado (US $/MWH) | MW Energía Declarada | Precio Ofertado (US $/MWH) | MW Energía Declarada | Precio Ofertado (US $/MWH) | MW Energía Declarada | Precio Ofertado (US $/MWH) | MW Energía Declarada | Precio Ofertado (US $/MWH) | MW Energía Declarada | Precio Ofertado (US $/MWH) | MW Energía Declarada | Precio Ofertado (US $/MWH) | MW Energía Declarada | Precio Ofertado (US $/MWH) | MW Energía Declarada | Precio Ofertado (US $/MWH) | MW Energía Declarada | Precio Ofertado (US $/MWH) | MW Energía Declarada | Precio Ofertado (US $/MWH) | MW Energía Declarada | Precio Ofertado (US $/MWH) | MW Energía Declarada | Precio Ofertado (US $/MWH) | MW Energía Declarada | Precio Ofertado (US $/MWH) | MW Energía Declarada | Precio Ofertado (US $/MWH) | MW Energía Declarada | Precio Ofertado (US $/MWH) | MW Energía Declarada | Precio Ofertado (US $/MWH) | MW Energía Declarada | Precio Ofertado (US $/MWH) | MW Energía Declarada | Precio Ofertado (US $/MWH) | MW Energía Declarada | Precio Ofertado (US $/MWH) | MW Energía Declarada | Precio Ofertado (US $/MWH) | MW Energía Declarada | Precio Ofertado (US $/MWH) | MW Energía Declarada | Precio Ofertado (US $/MWH) | MW Energía Declarada | Precio Ofertado (US $/MWH) | MW Energía Declarada | Precio Ofertado (US $/MWH) | MW Energía Declarada | Precio Ofertado (US $/MWH) | MW Energía Declarada | Precio Ofertado (US $/MWH) | MW Energía Declarada | Precio Ofertado (US $/MWH) | MW Energía Declarada | Precio Ofertado (US $/MWH) | MW Energía Declarada | Precio Ofertado (US $/MWH) | MW Energía Declarada | Precio Ofertado (US $/MWH) | MW Energía Declarada | Precio Ofertado (US $/MWH) | MW Energía Declarada | Precio Ofertado (US $/MWH) | MW Energía Declarada | Precio Ofertado (US $/MWH) | MW Energía Declarada | Precio Ofertado (US $/MWH) | MW Energía Declarada | Precio Ofertado (US $/MWH) | MW Energía Declarada | Precio Ofertado (US $/MWH) | MW Energía Declarada | Precio Ofertado (US $/MWH) | MW Energía Declarada | Precio Ofertado (US $/MWH) | MW Energía Declarada | Precio Ofertado (US $/MWH) | MW Energía Declarada | Precio Ofertado (US $/MWH) | MW Energía Declarada | Precio Ofertado (US $/MWH) | MW Energía Declarada | Precio Ofertado (US $/MWH) | MW Energía Declarada | Precio Ofertado (US $/MWH) | MW Energía Declarada | Precio Ofertado (US $/MWH) | MW Energía Declarada | Precio Ofertado (US $/MWH) | MW Energía Declarada | Precio Ofertado (US $/MWH) | MW Energía Declarada | Precio Ofertado (US $/MWH) | MW Energía Declarada | Precio Ofertado (US $/MWH) | MW Energía Declarada | Precio Ofertado (US $/MWH) | MW Energía Declarada | Precio Ofertado (US $/MWH) | MW Energía Declarada | Precio Ofertado (US $/MWH) | MW Energía Declarada | Precio Ofertado (US $/MWH) | MW Energía Declarada | Precio Ofertado (US $/MWH) | MW Energía Declarada | Precio Ofertado (US $/MWH) | MW Energía Declarada | Precio Ofertado (US $/MWH) | MW Energía Declarada | Precio Ofertado (US $/MWH) | MW Energía Declarada | Precio Ofertado (US $/MWH) | MW Energía Declarada | Precio Ofertado (US $/MWH) | MW Energía Declarada | Precio Ofertado (US $/MWH) | MW Energía Declarada | Precio Ofertado (US $/MWH) | MW Energía Declarada | Precio Ofertado (US $/MWH) | MW Energía Declarada | Precio Ofertado (US $/MWH) | MW Energía Declarada | Precio Ofertado (US $/MWH) | MW Energía Declarada | Precio Ofertado (US $/MWH) | MW Energía Declarada | Precio Ofertado (US $/MWH) | MW Energía Declarada | Precio Ofertado (US $/MWH) | MW Energía Declarada | Precio Ofertado (US $/MWH) | MW Energía Declarada | Precio Ofertado (US $/MWH) | MW Energía Declarada | Precio Ofertado (US $/MWH) | MW Energía Declarada | Precio Ofertado (US $/MWH) | MW Energía Declarada | Precio Ofertado (US $/MWH) | MW Energía Declarada | Precio Ofertado (US $/MWH) | MW Energía Declarada | Precio Ofertado (US $/MWH) | MW Energía Declarada | Precio Ofertado (US $/MWH) | MW Energía Declarada | Precio Ofertado (US $/MWH) | MW Energía Declarada | Precio Ofertado (US $/MWH) | MW Energía Declarada | Precio Ofertado (US $/MWH) | MW Energía Declarada | Precio Ofertado (US $/MWH) | MW Energía Declarada | Precio Ofertado (US $/MWH) | MW Energía Declarada | Precio Ofertado (US $/MWH) | MW Energía Declarada | Precio Ofertado (US $/MWH) | MW Energía Declarada | Precio Ofertado (US $/MWH) | MW Energía Declarada | Precio Ofertado (US $/MWH) | MW Energía Declarada | Precio Ofertado (US $/MWH) | MW Energía Declarada | Precio Ofertado (US $/MWH) | MW Energía Declarada | Precio Ofertado (US $/MWH) | MW Energía Declarada | Precio Ofertado (US $/MWH) | MW Energía Declarada | Precio Ofertado (US $/MWH) | MW Energía Declarada | Precio Ofertado (US $/MWH) | MW Energía Declarada | Precio Ofertado (US $/MWH) | MW Energía Declarada | Precio Ofertado (US $/MWH) | MW Energía Declarada | Precio Ofertado (US $/MWH) | MW Energía Declarada | Precio Ofertado (US $/MWH) | MW Energía Declarada | Precio Ofertado (US $/MWH) | MW Energía Declarada | Precio Ofertado (US $/MWH) | MW Energía Declarada | Precio Ofertado (US $/MWH) | MW Energía Declarada | Precio Ofertado (US $/MWH) | MW Energía Declarada | Precio Ofertado (US $/MWH) | MW Energía Declarada | Precio Ofertado (US $/MWH) | MW Energía Declarada | Precio Ofertado (US $/MWH) | MW Energía Declarada | Precio Ofertado (US $/MWH) | MW Energía Declarada | Precio Ofertado (US $/MWH) | MW Energía Declarada | Precio Ofertado (US $/MWH) | MW Energía Declarada | Precio Ofertado (US $/MWH) | MW Energía Declarada | Precio Ofertado (US $/MWH) | MW Energía Declarada | Precio Ofertado (US $/MWH) | MW Energía Declarada | Precio Ofertado (US $/MWH) | MW Energía Declarada | Precio Ofertado (US $/MWH) | MW Energía Declarada | Precio Ofertado (US $/MWH) | MW Energía Declarada | Precio Ofertado (US $/MWH) | MW Energía Declarada | Precio Ofertado (US $/MWH) | MW Energía Declarada | Precio Ofertado (US $/MWH) | MW Energía Declarada | Precio Ofertado (US $/MWH) | MW Energía Declarada | Precio Ofertado (US $/MWH) | MW Energía Declarada | Precio Ofertado (US $/MWH) | MW Energía Declarada | Precio Ofertado (US $/MWH) | MW Energía Declarada | Precio Ofertado (US $/MWH) | MW Energía Declarada | Precio Ofertado (US $/MWH) | MW Energía Declarada | Precio Ofertado (US $/MWH) | MW Energía Declarada | Precio Ofertado (US $/MWH) | MW Energía Declarada | Precio Ofertado (US $/MWH) | MW Energía Declarada | Precio Ofertado (US $/MWH) | MW Energía Declarada | Precio Ofertado (US $/MWH) | MW Energía Declarada | Precio Ofertado (US $/MWH) | MW Energía Declarada | Precio Ofertado (US $/MWH) | MW Energía Declarada | Precio Ofertado (US $/MWH) | MW Energía Declarada | Precio Ofertado (US $/MWH) | MW Energía Declarada | Precio Ofertado (US $/MWH) | MW Energía Declarada | Precio Ofertado (US $/MWH) | MW Energía Declarada | Precio Ofertado (US $/MWH) | MW Energía Declarada | Precio Ofertado (US $/MWH) | MW Energía Declarada | Precio Ofertado (US $/MWH) | MW Energía Declarada | Precio Ofertado (US $/MWH) | MW Energía Declarada | Precio Ofertado (US $/MWH) | MW Energía Declarada | Precio Ofertado (US $/MWH) | MW Energía Declarada | Precio Ofertado (US $/MWH) | MW Energía Declarada | Precio Ofertado (US $/MWH) | MW Energía Declarada | Precio Ofertado (US $/MWH) | MW Energía Declarada | Precio Ofertado (US $/MWH) | MW Energía Declarada | Precio Ofertado (US $/MWH) | MW Energía Declarada | Precio Ofertado (US $/MWH) | MW Energía Declarada | Precio Ofertado (US $/MWH) | MW Energía Declarada | Precio Ofertado (US $/MWH) | MW Energía Declarada | Precio Ofertado (US $/MWH) | MW Energía Declarada | Precio Ofertado (US $/MWH) | MW Energía Declarada | Precio Ofertado (US $/MWH) | MW Energía Declarada | Precio Ofertado (US $/MWH) | MW Energía Declarada | Precio Ofertado (US $/MWH) | MW Energía Declarada | Precio Ofertado (US $/MWH) | MW Energía Declarada | Precio Ofertado (US $/MWH) | MW Energía Declarada | Precio Ofertado (US $/MWH) | MW Energía Declarada | Precio Ofertado (US $/MWH) | MW Energía Declarada | Precio Ofertado (US $/MWH) | MW Energía Declarada | Precio Ofertado (US $/MWH) | MW Energía Declarada | Precio Ofertado (US $/MWH) | MW Energía Declarada | Precio Ofertado (US $/MWH) | MW Energía Declarada | Precio Ofertado (US $/MWH) | MW Energía Declarada | Precio Ofertado (US $/MWH) | MW Energía Declarada | Precio Ofertado (US $/MWH) | MW Energía Declarada | Precio Ofertado (US $/MWH) | MW Energía Declarada | Precio Ofertado (US $/MWH) | MW Energía Declarada | Precio Ofertado (US $/MWH) | MW Energía Declarada | Precio Ofertado (US $/MWH) | MW Energía Declarada | Precio Ofertado (US $/MWH) | MW Energía Declarada | Precio Ofertado (US $/MWH) | MW Energía Declarada | Precio Ofertado (US $/MWH) | MW Energía Declarada | Precio Ofertado (US $/MWH) | MW Energía Declarada | Precio Ofertado (US $/MWH) | MW Energía Declarada | Precio Ofertado (US $/MWH) | MW Energía Declarada | Precio Ofertado (US $/MWH) | MW Energía Declarada | Precio Ofertado (US $/MWH) | MW Energía Declarada | Precio Ofertado (US $/MWH) | MW Energía Declarada | Precio Ofertado (US $/MWH) | MW Energía Declarada | Precio Ofertado (US $/MWH) | MW Energía Declarada | Precio Ofertado (US $/MWH) | MW Energía Declarada | Precio Ofertado (US $/MWH) | MW Energía Declarada | Precio Ofertado (US $/MWH) | MW Energía Declarada | Precio Ofertado (US $/MWH) | MW Energía Declarada | Precio Ofertado (US $/MWH) | MW Energía Declarada | Precio Ofertado (US $/MWH) | MW Energía Declarada | Precio Ofertado (US $/MWH) | MW Energía Declarada | Precio Ofertado (US $/MWH) | MW Energía Declarada | Precio Ofertado (US $/MWH) | MW Energía Declarada | Precio Ofertado (US $/MWH) | MW Energía Declarada | Precio Ofertado (US $/MWH) | MW Energía Declarada | Precio Ofertado (US $/MWH) | MW Energía Declarada | Precio Ofertado (US $/MWH) | MW Energía Declarada | Precio Ofertado (US $/MWH) | MW Energía Declarada | Precio Ofertado (US $/MWH) | MW Energía Declarada | Precio Ofertado (US $/MWH) | MW Energía Declarada | Precio Ofertado (US $/MWH) | MW Energía Declarada | Precio Ofertado (US $/MWH) | MW Energía Declarada | Precio Ofertado (US $/MWH) | MW Energía Declarada | Precio Ofertado (US $/MWH) | MW Energía Declarada | Precio Ofertado (US $/MWH) | MW Energía Declarada | Precio Ofertado (US $/MWH) | MW Energía Declarada | Precio Ofertado (US $/MWH) | MW Energía Declarada | Precio Ofertado (US $/MWH) | MW Energía Declarada | Precio Ofertado (US $/MWH) | MW Energía Declarada | Precio Ofertado (US $/MWH) | MW Energía Declarada | Precio Ofertado (US $/MWH) | MW Energía Declarada | Precio Ofertado (US $/MWH) | MW Energía Declarada | Precio Ofertado (US $/MWH) | MW Energía Declarada | Precio Ofertado (US $/MWH) | MW Energía Declarada | Precio Ofertado (US $/MWH) | MW Energía Declarada | Precio Ofertado (US $/MWH) | MW Energía Declarada | Precio Ofertado (US $/MWH) | MW Energía Declarada | Precio Ofertado (US $/MWH) | MW Energía Declarada | Precio Ofertado (US $/MWH) | MW Energía Declarada | Precio Ofertado (US $/MWH) | MW Energía Declarada | Precio Ofertado (US $/MWH) | MW Energía Declarada | Precio Ofertado (US $/MWH) | MW Energía Declarada | Precio Ofertado (US $/MWH) | MW Energía Declarada | Precio Ofertado (US $/MWH) | MW Energía Declarada | Precio Ofertado (US $/MWH) | MW Energía Declarada | Precio Ofertado (US $/MWH) | MW Energía Declarada | Precio Ofertado (US $/MWH) | MW Energía Declarada | Precio Ofertado (US $/MWH) | MW Energía Declarada | Precio Ofertado (US $/MWH) | MW Energía Declarada | Precio Ofertado (US $/MWH) | MW Energía Declarada | Precio Ofertado (US $/MWH) | MW Energía Declarada | Precio Ofertado (US $/MWH) | MW Energía Declarada | Precio Ofertado (US $/MWH) | MW Energía Declarada | Precio Ofertado (US $/MWH) | MW Energía Declarada | Precio Ofertado (US $/MWH) | MW Energía Declarada | Precio Ofertado (US $/MWH) | MW Energía Declarada | Precio Ofertado (US $/MWH) | MW Energía Declarada | Precio Ofertado (US $/MWH) | MW Energía Declarada | Precio Ofertado (US $/MWH) | MW Energía Declarada | Precio Ofertado (US $/MWH) | MW Energía Declarada | Precio Ofertado (US $/MWH) | MW Energía Declarada | Precio Ofertado (US $/MWH) | MW Energía Declarada | Precio Ofertado (US $/MWH) | MW Energía Declarada | Precio Ofertado (US $/MWH) | MW Energía Declarada | Precio Ofertado (US $/MWH) | MW Energía Declarada | Precio Ofertado (US $/MWH) | MW Energía Declarada | Precio Ofertado (US $/MWH) | MW Energía Declarada | Precio Ofertado (US $/MWH) | MW Energía Declarada | Precio Ofertado (US $/MWH) | MW Energía Declarada | Precio Ofertado (US $/MWH) | MW Energía Declarada | Precio Ofertado (US $/MWH) | MW Energía Declarada | Precio Ofertado (US $/MWH) | MW Energía Declarada | Precio Ofertado (US $/MWH) | MW Energía Declarada | Precio Ofertado (US $/MWH) | MW Energía Declarada | Precio Ofertado (US $/MWH) | MW Energía Declarada | Precio Ofertado (US $/MWH) | MW Energía Declarada | Precio Ofertado (US $/MWH) | MW Energía Declarada | Precio Ofertado (US $/MWH) | MW Energía Declarada | Precio Ofertado (US $/MWH) | MW Energía Declarada | Precio Ofertado (US $/MWH) | MW Energía Declarada | Precio Ofertado (US $/MWH) | MW Energía Declarada | Precio Ofertado (US $/MWH) | MW Energía Declarada | Precio Ofertado (US $/MWH) | MW Energía Declarada | Precio Ofertado (US $/MWH) | MW Energía Declarada | Precio Ofertado (US $/MWH) | MW Energía Declarada | Precio Ofertado (US $/MWH) | MW Energía Declarada | Precio Ofertado (US $/MWH) | MW Energía Declarada | Precio Ofertado (US $/MWH) | MW Energía Declarada | Precio Ofertado (US $/MWH) | MW Energía Declarada | Precio Ofertado (US $/MWH) | MW Energía Declarada | Precio Ofertado (US $/MWH) | MW Energía Declarada | Precio Ofertado (US $/MWH) | MW Energía Declarada | Precio Ofertado (US $/MWH) | MW Energía Declarada | Precio Ofertado (US $/MWH) | MW Energía Declarada | Precio Ofertado (US $/MWH) | MW Energía Declarada | Precio Ofertado (US $/MWH) | MW Energía Declarada | Precio Ofertado (US $/MWH) | MW Energía Declarada | Precio Ofertado (US $/MWH) | MW Energía Declarada | Precio Ofertado (US $/MWH) | MW Energía Declarada | Precio Ofertado (US $/MWH) | MW Energía Declarada | Precio Ofertado (US $/MWH) | MW Energía Declarada | Precio Ofertado (US $/MWH) | MW Energía Declarada | Precio Ofertado (US $/MWH) | MW Energía Declarada | Precio Ofertado (US $/MWH) | MW Energía Declarada | Precio Ofertado (US $/MWH) | MW Energía Declarada | Precio Ofertado (US $/MWH) | MW Energía Declarada | Precio Ofertado (US $/MWH) | MW Energía Declarada | Precio Ofertado (US $/MWH) | MW Energía Declarada | Precio Ofertado (US $/MWH) | MW Energía Declarada | Precio Ofertado (US $/MWH) | MW Energía Declarada | Precio Ofertado (US $/MWH) | MW Energía Declarada | Precio Ofertado (US $/MWH) | MW Energía Declarada | Precio Ofertado (US $/MWH) | MW Energía Declarada | Precio Ofertado (US $/MWH) | MW Energía Declarada | Precio Ofertado (US $/MWH) | MW Energía Declarada | Precio Ofertado (US $/MWH) | MW Energía Declarada | Precio Ofertado (US $/MWH) | MW Energía Declarada | Precio Ofertado (US $/MWH) | MW Energía Declarada | Precio Ofertado (US $/MWH) | MW Energía Declarada | Precio Ofertado (US $/MWH) | MW Energía Declarada | Precio Ofertado (US $/MWH) | MW Energía Declarada | Precio Ofertado (US $/MWH) | MW Energía Declarada | Precio Ofertado (US $/MWH) | MW Energía Declarada | Precio Ofertado (US $/MWH) | MW Energía Declarada | Precio Ofertado (US $/MWH) | MW Energía Declarada | Precio Ofertado (US $/MWH) | MW Energía Declarada | Precio Ofertado (US $/MWH) | MW Energía Declarada | Precio Ofertado (US $/MWH) | MW Energía Declarada | Precio Ofertado (US $/MWH) | MW Energía Declarada | Precio Ofertado (US $/MWH) | MW Energía Declarada | Precio Ofertado (US $/MWH) | MW Energía Declarada | Precio Ofertado (US $/MWH) | MW Energía Declarada | Precio Ofertado (US $/MWH) | MW Energía Declarada | Precio Ofertado (US $/MWH) | MW Energía Declarada | Precio Ofertado (US $/MWH) | MW Energía Declarada | Precio Ofertado (US $/MWH) | MW Energía Declarada | Precio Ofertado (US $/MWH) | MW Energía Declarada | Precio Ofertado (US $/MWH) | MW Energía Declarada | Precio Ofertado (US $/MWH) | MW Energía Declarada | Precio Ofertado (US $/MWH) | MW Energía Declarada | Precio Ofertado (US $/MWH) | MW Energía Declarada | Precio Ofertado (US $/MWH) | MW Energía Declarada | Precio Ofertado (US $/MWH) | MW Energía Declarada | Precio Ofertado (US $/MWH) | MW Energía Declarada | Precio Ofertado (US $/MWH) | MW Energía Declarada | Precio Ofertado (US $/MWH) | MW Energía Declarada | Precio Ofertado (US $/MWH) | MW Energía Declarada | Precio Ofertado (US $/MWH) | MW Energía Declarada | Precio Ofertado (US $/MWH) | MW Energía Declarada | Precio Ofertado (US $/MWH) | MW Energía Declarada | Precio Ofertado (US $/MWH) | MW Energía Declarada | Precio Ofertado (US $/MWH) | MW Energía Declarada | Precio Ofertado (US $/MWH) | MW Energía Declarada | Precio Ofertado (US $/MWH) | MW Energía Declarada | Precio Ofertado (US $/MWH) | MW Energía Declarada | Precio Ofertado (US $/MWH) | MW Energía Declarada | Precio Ofertado (US $/MWH) | MW Energía Declarada | Precio Ofertado (US $/MWH) | MW Energía Declarada | Precio Ofertado (US $/MWH) | MW Energía Declarada | Precio Ofertado (US $/MWH) | MW Energía Declarada | Precio Ofertado (US $/MWH) | MW Energía Declarada | Precio Ofertado (US $/MWH) | MW Energía Declarada | Precio Ofertado (US $/MWH) | MW Energía Declarada | Precio Ofertado (US $/MWH) | MW Energía Declarada | Precio Ofertado (US $/MWH) | MW Energía Declarada | Precio Ofertado (US $/MWH) | MW Energía Declarada | Precio Ofertado (US $/MWH) | MW Energía Declarada | Precio Ofertado (US $/MWH) | MW Energía Declarada | Precio Ofertado (US $/MWH) | MW Energía Declarada | Precio Ofertado (US $/MWH) | MW Energía Declarada | Precio Ofertado (US $/MWH) | MW Energía Declarada | Precio Ofertado (US $/MWH) | MW Energía Declarada | Precio Ofertado (US $/MWH) | MW Energía Declarada | Precio Ofertado (US $/MWH) | MW Energía Declarada | Precio Ofertado (US $/MWH) | MW Energía Declarada | Precio Ofertado (US $/MWH) | MW Energía Declarada | Precio Ofertado (US $/MWH) | MW Energía Declarada | Precio Ofertado (US $/MWH) | MW Energía Declarada | Precio Ofertado (US $/MWH) | MW Energía Declarada | Precio Ofertado (US $/MWH) | MW Energía Declarada | Precio Ofertado (US $/MWH) | MW Energía Declarada | Precio Ofertado (US $/MWH) | MW Energía Declarada | Precio Ofertado (US $/MWH) | MW Energía Declarada | Precio Ofertado (US $/MWH) | MW Energía Declarada | Precio Ofertado (US $/MWH) | MW Energía Declarada | Precio Ofertado (US $/MWH) | MW Energía Declarada | Precio Ofertado (US $/MWH) | MW Energía Declarada | Precio Ofertado (US $/MWH) | MW Energía Declarada | Precio Ofertado (US $/MWH) | MW Energía Declarada | Precio Ofertado (US $/MWH) | MW Energía Declarada | Precio Ofertado (US $/MWH) | MW Energía Declarada | Precio Ofertado (US $/MWH) | MW Energía Declarada | Precio Ofertado (US $/MWH) | MW Energía Declarada | Precio Ofertado (US $/MWH) | MW Energía Declarada | Precio Ofertado (US $/MWH) | MW Energía Declarada | Precio Ofertado (US $/MWH) | MW Energía Declarada | Precio Ofertado (US $/MWH) | MW Energía Declarada | Precio Ofertado (US $/MWH) | MW Energía Declarada | Precio Ofertado (US $/MWH) | MW Energía Declarada | Precio Ofertado (US $/MWH) | MW Energía Declarada | Precio Ofertado (US $/MWH) | MW Energía Declarada | Precio Ofertado (US $/MWH) | MW Energía Declarada | Precio Ofertado (US $/MWH) | MW Energía Declarada | Precio Ofertado (US $/MWH) | MW Energía Declarada | Precio Ofertado (US $/MWH) | MW Energía Declarada | Precio Ofertado (US $/MWH) | MW Energía Declarada | Precio Ofertado (US $/MWH) | MW Energía Declarada | Precio Ofertado (US $/MWH) | MW Energía Declarada | Precio Ofertado (US $/MWH) | MW Energía Declarada | Precio Ofertado (US $/MWH) | MW Energía Declarada | Precio Ofertado (US $/MWH) | MW Energía Declarada | Precio Ofertado (US $/MWH) | MW Energía Declarada | Precio Ofertado (US $/MWH)
00:00 - 01:00 | 0.045 | 89.64 | 0.045 | 89.64 | 0.045 | 89.64 | 0.045 | 90.39 | 0.045 | 90.39 | 0.045 | 90.39 | 0.045 | 90.39 | 0.045 | 90.39 | 0.045 | 90.39 | 0.045 | 90.39 | 0.045 | 90.39 | 0.045 | 90.39 | 0.045 | 90.39 | 0.045 | 90.39 | 0.045 | 90.39 | 0.045 | 90.39 | 0.045 | 90.39 | 0.045 | 90.39 | 0.045 | 90.39 | 0.045 | 90.39 | 0.045 | 90.39 | 0.045 | 90.39 | 0.045 | 90.39 | 0.045 | 90.39 | 0.045 | 90.39 | 0.045 | 90.39 | 0.045 | 90.39 | 0.045 | 90.39 | 0.045 | 90.39 | 0.045 | 90.39 | 0.045 | 90.39 | 0.045 | 90.39 | 0.045 | 90.39 | 0.045 | 90.39 | 0.045 | 90.39 | 0.045 | 90.39 | 0.045 | 90.39 | 0.045 | 90.39 | 0.045 | 90.39 | 0.045 | 90.39 | 0.045 | 90.39 | 0.045 | 90.39 | 0.045 | 90.39 | 0.045 | 90.39 | 0.045 | 90.39 | 0.045 | 90.39 | 0.045 | 90.39 | 0.045 | 90.39 | 0.045 | 90.39 | 0.045 | 90.39 | 0.045 | 90.39 | 0.045 | 90.39 | 0.045 | 90.39 | 0.045 | 90.39 | 0.045 | 90.39 | 0.045 | 90.39 | 0.045 | 90.39 | 0.045 | 90.39 | 0.045 | 90.39 | 0.045 | 90.39 | 0.045 | 90.39 | 0.045 | 90.39 | 0.045 | 90.39 | 0.045 | 90.39 | 0.045 | 90.39 | 0.045 | 90.39 | 0.045 | 93.35 | 0.045 | 93.35 | 0.045 | 93.35 | 0.045 | 93.35 | 0.045 | 93.35 | 0.045 | 93.35 | 0.045 | 93.35 | 0.045 | 93.35 | 0.045 | 93.35 | 0.045 | 93.35 | 0.045 | 93.35 | 0.045 | 93.35 | 0.045 | 93.35 | 0.045 | 93.35 | 0.045 | 93.35 | 0.045 | 93.35 | 0.045 | 93.35 | 0.045 | 93.35 | 0.045 | 93.35 | 0.045 | 93.35 | 0.045 | 93.35 | 0.045 | 93.35 | 0.045 | 93.35 | 0.045 | 93.35 | 0.045 | 93.35 | 0.045 | 93.35 | 0.045 | 93.35 | 0.045 | 93.35 | 0.045 | 93.35 | 0.045 | 93.35 | 0.045 | 93.35 | 0.045 | 93.35 | 0.045 | 90.39 | 0.045 | 93.35 | 0.045 | 93.35 | 0.045 | 89.64 | 0.045 | 89.64 | 0.045 | 89.64 | 0.045 | 89.64 | 0.045 | 89.64 | 0.045 | 89.64 | 0.045 | 89.64 | 0.045 | 89.64 | 0.045 | 89.64 | 0.045 | 89.64 | 0.045 | 89.64 | 0.045 | 89.64 | 0.045 | 89.64 | 0.045 | 89.64 | 0.045 | 89.64 | 0.045 | 89.64 | 0.045 | 89.64 | 0.045 | 89.64 | 0.045 | 89.64 | 0.045 | 89.64 | 0.045 | 89.64 | 0.045 | 89.64 | 0.045 | 89.64 | 0.045 | 89.64 | 0.045 | 89.64 | 0.045 | 89.64 | 0.045 | 89.64 | 0.045 | 89.64 | 0.045 | 89.64 | 0.045 | 89.64 | 0.045 | 89.64 | 0.045 | 89.64 | 0.045 | 89.64 | 0.045 | 89.64 | 0.045 | 89.64 | 0.045 | 89.64 | 0.045 | 89.64 | 0.045 | 89.64 | 0.045 | 89.64 | 0.045 | 89.64 | 0.045 | 89.64 | 0.045 | 89.64 | 0.045 | 89.64 | 0.045 | 89.64 | 0.045 | 89.64 | 0.045 | 89.64 | 0.045 | 89.64 | 0.045 | 89.64 | 0.045 | 89.64 | 0.045 | 89.64 | 0.045 | 89.64 | 0.045 | 89.64 | 0.045 | 89.64 | 0.045 | 89.64 | 0.045 | 89.64 | 0.045 | 89.64 | 0.045 | 89.64 | 0.045 | 89.64 | 0.045 | 89.64 | 0.045 | 89.64 | 0.045 | 89.64 | 0.045 | 89.64 | 0.045 | 89.64 | 0.045 | 89.64 | 0.045 | 89.64 | 0.045 | 89.64 | 0.045 | 89.64 | 0.045 | 89.64 | 0.045 | 89.64 | 0.045 | 89.64 | 0.045 | 89.64 | 0.045 | 89.64 | 0.045 | 89.64 | 0.045 | 89.64 | 0.045 | 89.64 | 0.045 | 89.64 | 0.045 | 89.64 | 0.045 | 89.64 | 0.045 | 89.64 | 0.045 | 89.64 | 0.045 | 89.64 | 0.045 | 89.64 | 0.045 | 89.64 | 0.045 | 89.64 | 0.045 | 89.64 | 0.045 | 89.64 | 0.045 | 89.64 | 0.045 | 89.64 | 0.045 | 89.64 | 0.045 | 89.64 | 0.045 | 89.64 | 0.045 | 89.64 | 0.045 | 89.64 | 0.045 | 89.64 | 0.045 | 89.64 | 0.045 | 89.64 | 0.045 | 89.64 | 0.045 | 90.39 | 0.045 | 90.39 | 0.045 | 90.39 | 0.045 | 90.39 | 0.045 | 90.39 | 0.045 | 90.39 | 0.045 | 90.39 | 0.045 | 90.39 | 0.045 | 90.39 | 0.045 | 90.39 | 0.045 | 90.39 | 0.045 | 90.39 | 0.045 | 90.39 | 0.045 | 90.39 | 0.045 | 90.39 | 0.045 | 90.39 | 0.045 | 90.39 | 0.045 | 90.39 | 0.045 | 90.39 | 0.045 | 90.39 | 0.045 | 90.39 | 0.045 | 90.39 | 0.045 | 90.39 | 0.045 | 90.39 | 0.045 | 90.39 | 0.045 | 90.39 | 0.045 | 90.39 | 0.045 | 90.39 | 0.045 | 90.39 | 0.045 | 90.39 | 0.045 | 90.39 | 0.045 | 90.39 | 0.045 | 90.39 | 0.045 | 90.39 | 0.045 | 90.39 | 0.045 | 90.39 | 0.045 | 90.39 | 0.045 | 90.39 | 0.045 | 90.39 | 0.045 | 90.39 | 0.045 | 90.39 | 0.045 | 90.39 | 0.045 | 90.39 | 0.045 | 90.39 | 0.045 | 90.39 | 0.045 | 90.39 | 0.045 | 90.39 | 0.045 | 90.39 | 0.045 | 90.39 | 0.045 | 90.39 | 0.045 | 90.39 | 0.045 | 90.39 | 0.045 | 90.39 | 0.045 | 90.39 | 0.045 | 90.39 | 0.045 | 90.39 | 0.045 | 90.39 | 0.045 | 90.39 | 0.045 | 90.39 | 0.045 | 90.39 | 0.045 | 90.39 | 0.045 | 90.39 | 0.045 | 90.39 | 0.045 | 90.39 | 0.045 | 90.39 | 0.045 | 90.39 | 0.045 | 90.39 | 0.045 | 90.39 | 0.045 | 90.39 | 0.045 | 90.39 | 0.045 | 90.39 | 0.045 | 90.39 | 0.045 | 90.39 | 0.045 | 90.39 | 0.045 | 90.39 | 0.045 | 90.39 | 0.045 | 90.39 | 0.045 | 90.39 | 0.045 | 90.39 | 0.045 | 90.39 | 0.045 | 90.39 | 0.045 | 90.39 | 0.045 | 90.39 | 0.045 | 90.39 | 0.045 | 90.39 | 0.045 | 90.39 | 0.045 | 90.39 | 0.045 | 90.39 | 0.045 | 90.39 | 0.045 | 90.39 | 0.045 | 90.39 | 0.045 | 90.39 | 0.045 | 90.39 | 0.045 | 90.39 | 0.045 | 90.39 | 0.045 | 90.39 | 0.045 | 90.39 | 0.045 | 93.35 | 0.045 | 93.35 | 0.045 | 93.35 | 0.045 | 93.35 | 0.045 | 93.35 | 0.045 | 93.35 | 0.045 | 93.35 | 0.045 | 93.35 | 0.045 | 93.35 | 0.045 | 93.35 | 0.045 | 93.35 | 0.045 | 93.35 | 0.045 | 93.35 | 0.045 | 93.35 | 0.045 | 93.35 | 0.045 | 93.35 | 0.045 | 93.35 | 0.045 | 93.35 | 0.045 | 93.35 | 0.045 | 93.35 | 0.045 | 93.35 | 0.045 | 93.35 | 0.045 | 93.35 | 0.045 | 93.35 | 0.045 | 93.35 | 0.045 | 93.35 | 0.045 | 93.35 | 0.045 | 93.35 | 0.045 | 93.35 | 0.045 | 93.35 | 0.045 | 93.35 | 0.045 | 93.35 | 0.045 | 93.35 | 0.045 | 93.35 | 0.045 | 93.35 | 0.045 | 93.35 | 0.045 | 93.35 | 0.045 | 93.35 | 0.045 | 93.35 | 0.045 | 93.35 | 0.045 | 93.35 | 0.045 | 93.35 | 0.045 | 93.35 | 0.045 | 93.35 | 0.045 | 93.35 | 0.045 | 93.35 | 0.045 | 93.35 | 0.045 | 93.35 | 0.045 | 93.35 | 0.045 | 93.35 | 0.045 | 93.35 | 0.045 | 93.35 | 0.045 | 93.35 | 0.045 | 93.35 | 0.045 | 93.35 | 0.045 | 93.35 | 0.045 | 93.35 | 0.045 | 93.35 | 0.045 | 93.35 | 0.045 | 93.35 | 0.045 | 93.35 | 0.045 | 93.35 | 0.045 | 93.35 | 0.045 | 93.35 | 0.045 | 93.35 | 0.045 | 93.35 | 0.045 | 93.35 | 0.045 | 93.35 | 0.045 | 93.35 | 0.045 | 93.35 | 0.045 | 93.35 | 0.045 | 93.35 | 0.045 | 93.35 | 0.045 | 93.35 | 0.045 | 93.35 | 0.045 | 93.35 | 0.045 | 93.35 | 0.045 | 93.35 | 0.045 | 93.35 | 0.045 | 93.35 | 0.045 | 93.35 | 0.045 | 93.35 | 0.045 | 93.35 | 0.045 | 93.35 | 0.045 | 93.35 | 0.045 | 93.35 | 0.045 | 93.35 | 0.045 | 93.35 | 0.045 | 93.35 | 0.045 | 93.35 | 0.045 | 93.35 | 0.045 | 93.35 | 0.045 | 93.35 | 0.045 | 93.35 | 0.045 | 93.35 | 0.045 | 89.64 | 0.045 | 89.64 | 0.045 | 89.64 | 0.045 | 89.64 | 0.045 | 89.64 | 0.045 | 89.64 | 0.045 | 89.64 | 0.045 | 89.64 | 0.045 | 89.64 | 0.045 | 89.64 | 0.045 | 89.64 | 0.045 | 89.64 | 0.045 | 89.64 | 0.045 | 89.64 | 0.045 | 89.64 | 0.045 | 89.64 | 0.045 | 89.64 | 0.045 | 89.64 | 0.045 | 89.64 | 0.045 | 89.64 | 0.045 | 89.64 | 0.045 | 89.64 | 0.045 | 89.64 | 0.045 | 89.64 | 0.045 | 89.64 | 0.045 | 89.64 | 0.045 | 89.64 | 0.045 | 89.64 | 0.045 | 89.64 | 0.045 | 89.64 | 0.045 | 89.64 | 0.045 | 89.64 | 0.045 | 89.64 | 0.045 | 89.64 | 0.045 | 90.39 | 0.045 | 90.39 | 0.045 | 90.39 | 0.045 | 90.39 | 0.045 | 90.39 | 0.045 | 90.39 | 0.045 | 90.39 | 0.045 | 90.39 | 0.045 | 90.39 | 0.045 | 90.39 | 0.045 | 90.39 | 0.045 | 90.39 | 0.045 | 90.39 | 0.045 | 90.39 | 0.045 | 90.39 | 0.045 | 90.39 | 0.045 | 90.39 | 0.045 | 90.39 | 0.045 | 90.39 | 0.045 | 90.39 | 0.045 | 90.39 | 0.045 | 90.39 | 0.045 | 90.39 | 0.045 | 90.39 | 0.045 | 90.39 | 0.045 | 90.39 | 0.045 | 90.39 | 0.045 | 90.39 | 0.045 | 90.39 | 0.045 | 90.39 | 0.045 | 90.39 | 0.045 | 90.39 | 0.045 | 90.39 | 0.045 | 90.39 | 0.045 | 90.39 | 0.045 | 90.39 | 0.045 | 90.39 | 0.045 | 90.39 | 0.045 | 90.39 | 0.045 | 90.39 | 0.045 | 90.39 | 0.045 | 90.39 | 0.045 | 90.39 | 0.045 | 90.39 | 0.045 | 90.39 | 0.045 | 90.39 | 0.045 | 93.35 | 0.045 | 93.35 | 0.045 | 93.35 | 0.045 | 93.35 | 0.045 | 93.35 | 0.045 | 93.35 | 0.045 | 93.35 | 0.045 | 93.35 | 0.045 | 93.35 | 0.045 | 93.35 | 0.045 | 93.35 | 0.045 | 89.64 | 0.045 | 93.35 | 0.045 | 93.35 | 0.045 | 93.35 | 0.045 | 93.35 | 0.045 | 93.35 | 0.045 | 93.35 | 0.045 | 93.35 | 0.045 | 93.35 | 0.045 | 93.35 | 0.045 | 93.35 | 0.045 | 93.35 | 0.045 | 93.35 | 0.045 | 93.35 | 0.045 | 93.35 | 0.045 | 93.35 | 0.045 | 93.35 | 0.045 | 93.35 | 0.045 | 93.35 | 0.045 | 93.35 | 0.045 | 93.35 | 0.045 | 93.35 | 0.045 | 93.35 | 0.045 | 93.35 | 0.045 | 93.35 | 0.045 | 93.35 | 0.045 | 93.35 | 0.045 | 93.35 | 0.045 | 93.35 | 0.045 | 93.35 | 0.045 | 93.35 | 0.045 | 93.35 | 0.045 | 93.35 | 0.045 | 93.35 | 0.045 | 93.35 | 0.045 | 93.35 | 0.045 | 93.35 | 0.045 | 93.35 | 0.045 | 93.35 | 0.045 | 93.35 | 0.045 | 93.35 | 0.045 | 93.35 | 0.045 | 93.35 | 0.045 | 93.35 | 0.045 | 93.35 | 0.045 | 93.35 | 0.045 | 93.35
01:00 - 02:00 | 0.045 | 89.64 | 0.045 | 89.64 | 0.045 | 89.64 | 0.045 | 90.39 | 0.045 | 90.39 | 0.045 | 90.39 | 0.045 | 90.39 | 0.045 | 90.39 | 0.045 | 90.39 | 0.045 | 90.39 | 0.045 | 90.39 | 0.045 | 90.39 | 0.045 | 90.39 | 0.045 | 90.39 | 0.045 | 90.39 | 0.045 | 90.39 | 0.045 | 90.39 | 0.045 | 90.39 | 0.045 | 90.39 | 0.045 | 90.39 | 0.045 | 90.39 | 0.045 | 90.39 | 0.045 | 90.39 | 0.045 | 90.39 | 0.045 | 90.39 | 0.045 | 90.39 | 0.045 | 90.39 | 0.045 | 90.39 | 0.045 | 90.39 | 0.045 | 90.39 | 0.045 | 90.39 | 0.045 | 90.39 | 0.045 | 90.39 | 0.045 | 90.39 | 0.045 | 90.39 | 0.045 | 90.39 | 0.045 | 90.39 | 0.045 | 90.39 | 0.045 | 90.39 | 0.045 | 90.39 | 0.045 | 90.39 | 0.045 | 90.39 | 0.045 | 90.39 | 0.045 | 90.39 | 0.045 | 90.39 | 0.045 | 90.39 | 0.045 | 90.39 | 0.045 | 90.39 | 0.045 | 90.39 | 0.045 | 90.39 | 0.045 | 90.39 | 0.045 | 90.39 | 0.045 | 90.39 | 0.045 | 90.39 | 0.045 | 90.39 | 0.045 | 90.39 | 0.045 | 90.39 | 0.045 | 90.39 | 0.045 | 90.39 | 0.045 | 90.39 | 0.045 | 90.39 | 0.045 | 90.39 | 0.045 | 90.39 | 0.045 | 90.39 | 0.045 | 90.39 | 0.045 | 90.39 | 0.045 | 93.35 | 0.045 | 93.35 | 0.045 | 93.35 | 0.045 | 93.35 | 0.045 | 93.35 | 0.045 | 93.35 | 0.045 | 93.35 | 0.045 | 93.35 | 0.045 | 93.35 | 0.045 | 93.35 | 0.045 | 93.35 | 0.045 | 93.35 | 0.045 | 93.35 | 0.045 | 93.35 | 0.045 | 93.35 | 0.045 | 93.35 | 0.045 | 93.35 | 0.045 | 93.35 | 0.045 | 93.35 | 0.045 | 93.35 | 0.045 | 93.35 | 0.045 | 93.35 | 0.045 | 93.35 | 0.045 | 93.35 | 0.045 | 93.35 | 0.045 | 93.35 | 0.045 | 93.35 | 0.045 | 93.35 | 0.045 | 93.35 | 0.045 | 93.35 | 0.045 | 93.35 | 0.045 | 93.35 | 0.045 | 90.39 | 0.045 | 93.35 | 0.045 | 93.35 | 0.045 | 89.64 | 0.045 | 89.64 | 0.045 | 89.64 | 0.045 | 89.64 | 0.045 | 89.64 | 0.045 | 89.64 | 0.045 | 89.64 | 0.045 | 89.64 | 0.045 | 89.64 | 0.045 | 89.64 | 0.045 | 89.64 | 0.045 | 89.64 | 0.045 | 89.64 | 0.045 | 89.64 | 0.045 | 89.64 | 0.045 | 89.64 | 0.045 | 89.64 | 0.045 | 89.64 | 0.045 | 89.64 | 0.045 | 89.64 | 0.045 | 89.64 | 0.045 | 89.64 | 0.045 | 89.64 | 0.045 | 89.64 | 0.045 | 89.64 | 0.045 | 89.64 | 0.045 | 89.64 | 0.045 | 89.64 | 0.045 | 89.64 | 0.045 | 89.64 | 0.045 | 89.64 | 0.045 | 89.64 | 0.045 | 89.64 | 0.045 | 89.64 | 0.045 | 89.64 | 0.045 | 89.64 | 0.045 | 89.64 | 0.045 | 89.64 | 0.045 | 89.64 | 0.045 | 89.64 | 0.045 | 89.64 | 0.045 | 89.64 | 0.045 | 89.64 | 0.045 | 89.64 | 0.045 | 89.64 | 0.045 | 89.64 | 0.045 | 89.64 | 0.045 | 89.64 | 0.045 | 89.64 | 0.045 | 89.64 | 0.045 | 89.64 | 0.045 | 89.64 | 0.045 | 89.64 | 0.045 | 89.64 | 0.045 | 89.64 | 0.045 | 89.64 | 0.045 | 89.64 | 0.045 | 89.64 | 0.045 | 89.64 | 0.045 | 89.64 | 0.045 | 89.64 | 0.045 | 89.64 | 0.045 | 89.64 | 0.045 | 89.64 | 0.045 | 89.64 | 0.045 | 89.64 | 0.045 | 89.64 | 0.045 | 89.64 | 0.045 | 89.64 | 0.045 | 89.64 | 0.045 | 89.64 | 0.045 | 89.64 | 0.045 | 89.64 | 0.045 | 89.64 | 0.045 | 89.64 | 0.045 | 89.64 | 0.045 | 89.64 | 0.045 | 89.64 | 0.045 | 89.64 | 0.045 | 89.64 | 0.045 | 89.64 | 0.045 | 89.64 | 0.045 | 89.64 | 0.045 | 89.64 | 0.045 | 89.64 | 0.045 | 89.64 | 0.045 | 89.64 | 0.045 | 89.64 | 0.045 | 89.64 | 0.045 | 89.64 | 0.045 | 89.64 | 0.045 | 89.64 | 0.045 | 89.64 | 0.045 | 89.64 | 0.045 | 89.64 | 0.045 | 89.64 | 0.045 | 89.64 | 0.045 | 90.39 | 0.045 | 90.39 | 0.045 | 90.39 | 0.045 | 90.39 | 0.045 | 90.39 | 0.045 | 90.39 | 0.045 | 90.39 | 0.045 | 90.39 | 0.045 | 90.39 | 0.045 | 90.39 | 0.045 | 90.39 | 0.045 | 90.39 | 0.045 | 90.39 | 0.045 | 90.39 | 0.045 | 90.39 | 0.045 | 90.39 | 0.045 | 90.39 | 0.045 | 90.39 | 0.045 | 90.39 | 0.045 | 90.39 | 0.045 | 90.39 | 0.045 | 90.39 | 0.045 | 90.39 | 0.045 | 90.39 | 0.045 | 90.39 | 0.045 | 90.39 | 0.045 | 90.39 | 0.045 | 90.39 | 0.045 | 90.39 | 0.045 | 90.39 | 0.045 | 90.39 | 0.045 | 90.39 | 0.045 | 90.39 | 0.045 | 90.39 | 0.045 | 90.39 | 0.045 | 90.39 | 0.045 | 90.39 | 0.045 | 90.39 | 0.045 | 90.39 | 0.045 | 90.39 | 0.045 | 90.39 | 0.045 | 90.39 | 0.045 | 90.39 | 0.045 | 90.39 | 0.045 | 90.39 | 0.045 | 90.39 | 0.045 | 90.39 | 0.045 | 90.39 | 0.045 | 90.39 | 0.045 | 90.39 | 0.045 | 90.39 | 0.045 | 90.39 | 0.045 | 90.39 | 0.045 | 90.39 | 0.045 | 90.39 | 0.045 | 90.39 | 0.045 | 90.39 | 0.045 | 90.39 | 0.045 | 90.39 | 0.045 | 90.39 | 0.045 | 90.39 | 0.045 | 90.39 | 0.045 | 90.39 | 0.045 | 90.39 | 0.045 | 90.39 | 0.045 | 90.39 | 0.045 | 90.39 | 0.045 | 90.39 | 0.045 | 90.39 | 0.045 | 90.39 | 0.045 | 90.39 | 0.045 | 90.39 | 0.045 | 90.39 | 0.045 | 90.39 | 0.045 | 90.39 | 0.045 | 90.39 | 0.045 | 90.39 | 0.045 | 90.39 | 0.045 | 90.39 | 0.045 | 90.39 | 0.045 | 90.39 | 0.045 | 90.39 | 0.045 | 90.39 | 0.045 | 90.39 | 0.045 | 90.39 | 0.045 | 90.39 | 0.045 | 90.39 | 0.045 | 90.39 | 0.045 | 90.39 | 0.045 | 90.39 | 0.045 | 90.39 | 0.045 | 90.39 | 0.045 | 90.39 | 0.045 | 90.39 | 0.045 | 90.39 | 0.045 | 90.39 | 0.045 | 90.39 | 0.045 | 93.35 | 0.045 | 93.35 | 0.045 | 93.35 | 0.045 | 93.35 | 0.045 | 93.35 | 0.045 | 93.35 | 0.045 | 93.35 | 0.045 | 93.35 | 0.045 | 93.35 | 0.045 | 93.35 | 0.045 | 93.35 | 0.045 | 93.35 | 0.045 | 93.35 | 0.045 | 93.35 | 0.045 | 93.35 | 0.045 | 93.35 | 0.045 | 93.35 | 0.045 | 93.35 | 0.045 | 93.35 | 0.045 | 93.35 | 0.045 | 93.35 | 0.045 | 93.35 | 0.045 | 93.35 | 0.045 | 93.35 | 0.045 | 93.35 | 0.045 | 93.35 | 0.045 | 93.35 | 0.045 | 93.35 | 0.045 | 93.35 | 0.045 | 93.35 | 0.045 | 93.35 | 0.045 | 93.35 | 0.045 | 93.35 | 0.045 | 93.35 | 0.045 | 93.35 | 0.045 | 93.35 | 0.045 | 93.35 | 0.045 | 93.35 | 0.045 | 93.35 | 0.045 | 93.35 | 0.045 | 93.35 | 0.045 | 93.35 | 0.045 | 93.35 | 0.045 | 93.35 | 0.045 | 93.35 | 0.045 | 93.35 | 0.045 | 93.35 | 0.045 | 93.35 | 0.045 | 93.35 | 0.045 | 93.35 | 0.045 | 93.35 | 0.045 | 93.35 | 0.045 | 93.35 | 0.045 | 93.35 | 0.045 | 93.35 | 0.045 | 93.35 | 0.045 | 93.35 | 0.045 | 93.35 | 0.045 | 93.35 | 0.045 | 93.35 | 0.045 | 93.35 | 0.045 | 93.35 | 0.045 | 93.35 | 0.045 | 93.35 | 0.045 | 93.35 | 0.045 | 93.35 | 0.045 | 93.35 | 0.045 | 93.35 | 0.045 | 93.35 | 0.045 | 93.35 | 0.045 | 93.35 | 0.045 | 93.35 | 0.045 | 93.35 | 0.045 | 93.35 | 0.045 | 93.35 | 0.045 | 93.35 | 0.045 | 93.35 | 0.045 | 93.35 | 0.045 | 93.35 | 0.045 | 93.35 | 0.045 | 93.35 | 0.045 | 93.35 | 0.045 | 93.35 | 0.045 | 93.35 | 0.045 | 93.35 | 0.045 | 93.35 | 0.045 | 93.35 | 0.045 | 93.35 | 0.045 | 93.35 | 0.045 | 93.35 | 0.045 | 93.35 | 0.045 | 93.35 | 0.045 | 93.35 | 0.045 | 93.35 | 0.045 | 93.35 | 0.045 | 89.64 | 0.045 | 89.64 | 0.045 | 89.64 | 0.045 | 89.64 | 0.045 | 89.64 | 0.045 | 89.64 | 0.045 | 89.64 | 0.045 | 89.64 | 0.045 | 89.64 | 0.045 | 89.64 | 0.045 | 89.64 | 0.045 | 89.64 | 0.045 | 89.64 | 0.045 | 89.64 | 0.045 | 89.64 | 0.045 | 89.64 | 0.045 | 89.64 | 0.045 | 89.64 | 0.045 | 89.64 | 0.045 | 89.64 | 0.045 | 89.64 | 0.045 | 89.64 | 0.045 | 89.64 | 0.045 | 89.64 | 0.045 | 89.64 | 0.045 | 89.64 | 0.045 | 89.64 | 0.045 | 89.64 | 0.045 | 89.64 | 0.045 | 89.64 | 0.045 | 89.64 | 0.045 | 89.64 | 0.045 | 89.64 | 0.045 | 89.64 | 0.045 | 90.39 | 0.045 | 90.39 | 0.045 | 90.39 | 0.045 | 90.39 | 0.045 | 90.39 | 0.045 | 90.39 | 0.045 | 90.39 | 0.045 | 90.39 | 0.045 | 90.39 | 0.045 | 90.39 | 0.045 | 90.39 | 0.045 | 90.39 | 0.045 | 90.39 | 0.045 | 90.39 | 0.045 | 90.39 | 0.045 | 90.39 | 0.045 | 90.39 | 0.045 | 90.39 | 0.045 | 90.39 | 0.045 | 90.39 | 0.045 | 90.39 | 0.045 | 90.39 | 0.045 | 90.39 | 0.045 | 90.39 | 0.045 | 90.39 | 0.045 | 90.39 | 0.045 | 90.39 | 0.045 | 90.39 | 0.045 | 90.39 | 0.045 | 90.39 | 0.045 | 90.39 | 0.045 | 90.39 | 0.045 | 90.39 | 0.045 | 90.39 | 0.045 | 90.39 | 0.045 | 90.39 | 0.045 | 90.39 | 0.045 | 90.39 | 0.045 | 90.39 | 0.045 | 90.39 | 0.045 | 90.39 | 0.045 | 90.39 | 0.045 | 90.39 | 0.045 | 90.39 | 0.045 | 90.39 | 0.045 | 90.39 | 0.045 | 93.35 | 0.045 | 93.35 | 0.045 | 93.35 | 0.045 | 93.35 | 0.045 | 93.35 | 0.045 | 93.35 | 0.045 | 93.35 | 0.045 | 93.35 | 0.045 | 93.35 | 0.045 | 93.35 | 0.045 | 93.35 | 0.045 | 89.64 | 0.045 | 93.35 | 0.045 | 93.35 | 0.045 | 93.35 | 0.045 | 93.35 | 0.045 | 93.35 | 0.045 | 93.35 | 0.045 | 93.35 | 0.045 | 93.35 | 0.045 | 93.35 | 0.045 | 93.35 | 0.045 | 93.35 | 0.045 | 93.35 | 0.045 | 93.35 | 0.045 | 93.35 | 0.045 | 93.35 | 0.045 | 93.35 | 0.045 | 93.35 | 0.045 | 93.35 | 0.045 | 93.35 | 0.045 | 93.35 | 0.045 | 93.35 | 0.045 | 93.35 | 0.045 | 93.35 | 0.045 | 93.35 | 0.045 | 93.35 | 0.045 | 93.35 | 0.045 | 93.35 | 0.045 | 93.35 | 0.045 | 93.35 | 0.045 | 93.35 | 0.045 | 93.35 | 0.045 | 93.35 | 0.045 | 93.35 | 0.045 | 93.35 | 0.045 | 93.35 | 0.045 | 93.35 | 0.045 | 93.35 | 0.045 | 93.35 | 0.045 | 93.35 | 0.045 | 93.35 | 0.045 | 93.35 | 0.045 | 93.35 | 0.045 | 93.35 | 0.045 | 93.35 | 0.045 | 93.35 | 0.045 | 93.35
02:00 - 03:00 | 0.045 | 89.64 | 0.045 | 89.64 | 0.045 | 89.64 | 0.045 | 90.39 | 0.045 | 90.39 | 0.045 | 90.39 | 0.045 | 90.39 | 0.045 | 90.39 | 0.045 | 90.39 | 0.045 | 90.39 | 0.045 | 90.39 | 0.045 | 90.39 | 0.045 | 90.39 | 0.045 | 90.39 | 0.045 | 90.39 | 0.045 | 90.39 | 0.045 | 90.39 | 0.045 | 90.39 | 0.045 | 90.39 | 0.045 | 90.39 | 0.045 | 90.39 | 0.045 | 90.39 | 0.045 | 90.39 | 0.045 | 90.39 | 0.045 | 90.39 | 0.045 | 90.39 | 0.045 | 90.39 | 0.045 | 90.39 | 0.045 | 90.39 | 0.045 | 90.39 | 0.045 | 90.39 | 0.045 | 90.39 | 0.045 | 90.39 | 0.045 | 90.39 | 0.045 | 90.39 | 0.045 | 90.39 | 0.045 | 90.39 | 0.045 | 90.39 | 0.045 | 90.39 | 0.045 | 90.39 | 0.045 | 90.39 | 0.045 | 90.39 | 0.045 | 90.39 | 0.045 | 90.39 | 0.045 | 90.39 | 0.045 | 90.39 | 0.045 | 90.39 | 0.045 | 90.39 | 0.045 | 90.39 | 0.045 | 90.39 | 0.045 | 90.39 | 0.045 | 90.39 | 0.045 | 90.39 | 0.045 | 90.39 | 0.045 | 90.39 | 0.045 | 90.39 | 0.045 | 90.39 | 0.045 | 90.39 | 0.045 | 90.39 | 0.045 | 90.39 | 0.045 | 90.39 | 0.045 | 90.39 | 0.045 | 90.39 | 0.045 | 90.39 | 0.045 | 90.39 | 0.045 | 90.39 | 0.045 | 93.35 | 0.045 | 93.35 | 0.045 | 93.35 | 0.045 | 93.35 | 0.045 | 93.35 | 0.045 | 93.35 | 0.045 | 93.35 | 0.045 | 93.35 | 0.045 | 93.35 | 0.045 | 93.35 | 0.045 | 93.35 | 0.045 | 93.35 | 0.045 | 93.35 | 0.045 | 93.35 | 0.045 | 93.35 | 0.045 | 93.35 | 0.045 | 93.35 | 0.045 | 93.35 | 0.045 | 93.35 | 0.045 | 93.35 | 0.045 | 93.35 | 0.045 | 93.35 | 0.045 | 93.35 | 0.045 | 93.35 | 0.045 | 93.35 | 0.045 | 93.35 | 0.045 | 93.35 | 0.045 | 93.35 | 0.045 | 93.35 | 0.045 | 93.35 | 0.045 | 93.35 | 0.045 | 93.35 | 0.045 | 90.39 | 0.045 | 93.35 | 0.045 | 93.35 | 0.045 | 89.64 | 0.045 | 89.64 | 0.045 | 89.64 | 0.045 | 89.64 | 0.045 | 89.64 | 0.045 | 89.64 | 0.045 | 89.64 | 0.045 | 89.64 | 0.045 | 89.64 | 0.045 | 89.64 | 0.045 | 89.64 | 0.045 | 89.64 | 0.045 | 89.64 | 0.045 | 89.64 | 0.045 | 89.64 | 0.045 | 89.64 | 0.045 | 89.64 | 0.045 | 89.64 | 0.045 | 89.64 | 0.045 | 89.64 | 0.045 | 89.64 | 0.045 | 89.64 | 0.045 | 89.64 | 0.045 | 89.64 | 0.045 | 89.64 | 0.045 | 89.64 | 0.045 | 89.64 | 0.045 | 89.64 | 0.045 | 89.64 | 0.045 | 89.64 | 0.045 | 89.64 | 0.045 | 89.64 | 0.045 | 89.64 | 0.045 | 89.64 | 0.045 | 89.64 | 0.045 | 89.64 | 0.045 | 89.64 | 0.045 | 89.64 | 0.045 | 89.64 | 0.045 | 89.64 | 0.045 | 89.64 | 0.045 | 89.64 | 0.045 | 89.64 | 0.045 | 89.64 | 0.045 | 89.64 | 0.045 | 89.64 | 0.045 | 89.64 | 0.045 | 89.64 | 0.045 | 89.64 | 0.045 | 89.64 | 0.045 | 89.64 | 0.045 | 89.64 | 0.045 | 89.64 | 0.045 | 89.64 | 0.045 | 89.64 | 0.045 | 89.64 | 0.045 | 89.64 | 0.045 | 89.64 | 0.045 | 89.64 | 0.045 | 89.64 | 0.045 | 89.64 | 0.045 | 89.64 | 0.045 | 89.64 | 0.045 | 89.64 | 0.045 | 89.64 | 0.045 | 89.64 | 0.045 | 89.64 | 0.045 | 89.64 | 0.045 | 89.64 | 0.045 | 89.64 | 0.045 | 89.64 | 0.045 | 89.64 | 0.045 | 89.64 | 0.045 | 89.64 | 0.045 | 89.64 | 0.045 | 89.64 | 0.045 | 89.64 | 0.045 | 89.64 | 0.045 | 89.64 | 0.045 | 89.64 | 0.045 | 89.64 | 0.045 | 89.64 | 0.045 | 89.64 | 0.045 | 89.64 | 0.045 | 89.64 | 0.045 | 89.64 | 0.045 | 89.64 | 0.045 | 89.64 | 0.045 | 89.64 | 0.045 | 89.64 | 0.045 | 89.64 | 0.045 | 89.64 | 0.045 | 89.64 | 0.045 | 89.64 | 0.045 | 89.64 | 0.045 | 89.64 | 0.045 | 89.64 | 0.045 | 90.39 | 0.045 | 90.39 | 0.045 | 90.39 | 0.045 | 90.39 | 0.045 | 90.39 | 0.045 | 90.39 | 0.045 | 90.39 | 0.045 | 90.39 | 0.045 | 90.39 | 0.045 | 90.39 | 0.045 | 90.39 | 0.045 | 90.39 | 0.045 | 90.39 | 0.045 | 90.39 | 0.045 | 90.39 | 0.045 | 90.39 | 0.045 | 90.39 | 0.045 | 90.39 | 0.045 | 90.39 | 0.045 | 90.39 | 0.045 | 90.39 | 0.045 | 90.39 | 0.045 | 90.39 | 0.045 | 90.39 | 0.045 | 90.39 | 0.045 | 90.39 | 0.045 | 90.39 | 0.045 | 90.39 | 0.045 | 90.39 | 0.045 | 90.39 | 0.045 | 90.39 | 0.045 | 90.39 | 0.045 | 90.39 | 0.045 | 90.39 | 0.045 | 90.39 | 0.045 | 90.39 | 0.045 | 90.39 | 0.045 | 90.39 | 0.045 | 90.39 | 0.045 | 90.39 | 0.045 | 90.39 | 0.045 | 90.39 | 0.045 | 90.39 | 0.045 | 90.39 | 0.045 | 90.39 | 0.045 | 90.39 | 0.045 | 90.39 | 0.045 | 90.39 | 0.045 | 90.39 | 0.045 | 90.39 | 0.045 | 90.39 | 0.045 | 90.39 | 0.045 | 90.39 | 0.045 | 90.39 | 0.045 | 90.39 | 0.045 | 90.39 | 0.045 | 90.39 | 0.045 | 90.39 | 0.045 | 90.39 | 0.045 | 90.39 | 0.045 | 90.39 | 0.045 | 90.39 | 0.045 | 90.39 | 0.045 | 90.39 | 0.045 | 90.39 | 0.045 | 90.39 | 0.045 | 90.39 | 0.045 | 90.39 | 0.045 | 90.39 | 0.045 | 90.39 | 0.045 | 90.39 | 0.045 | 90.39 | 0.045 | 90.39 | 0.045 | 90.39 | 0.045 | 90.39 | 0.045 | 90.39 | 0.045 | 90.39 | 0.045 | 90.39 | 0.045 | 90.39 | 0.045 | 90.39 | 0.045 | 90.39 | 0.045 | 90.39 | 0.045 | 90.39 | 0.045 | 90.39 | 0.045 | 90.39 | 0.045 | 90.39 | 0.045 | 90.39 | 0.045 | 90.39 | 0.045 | 90.39 | 0.045 | 90.39 | 0.045 | 90.39 | 0.045 | 90.39 | 0.045 | 90.39 | 0.045 | 90.39 | 0.045 | 90.39 | 0.045 | 90.39 | 0.045 | 90.39 | 0.045 | 93.35 | 0.045 | 93.35 | 0.045 | 93.35 | 0.045 | 93.35 | 0.045 | 93.35 | 0.045 | 93.35 | 0.045 | 93.35 | 0.045 | 93.35 | 0.045 | 93.35 | 0.045 | 93.35 | 0.045 | 93.35 | 0.045 | 93.35 | 0.045 | 93.35 | 0.045 | 93.35 | 0.045 | 93.35 | 0.045 | 93.35 | 0.045 | 93.35 | 0.045 | 93.35 | 0.045 | 93.35 | 0.045 | 93.35 | 0.045 | 93.35 | 0.045 | 93.35 | 0.045 | 93.35 | 0.045 | 93.35 | 0.045 | 93.35 | 0.045 | 93.35 | 0.045 | 93.35 | 0.045 | 93.35 | 0.045 | 93.35 | 0.045 | 93.35 | 0.045 | 93.35 | 0.045 | 93.35 | 0.045 | 93.35 | 0.045 | 93.35 | 0.045 | 93.35 | 0.045 | 93.35 | 0.045 | 93.35 | 0.045 | 93.35 | 0.045 | 93.35 | 0.045 | 93.35 | 0.045 | 93.35 | 0.045 | 93.35 | 0.045 | 93.35 | 0.045 | 93.35 | 0.045 | 93.35 | 0.045 | 93.35 | 0.045 | 93.35 | 0.045 | 93.35 | 0.045 | 93.35 | 0.045 | 93.35 | 0.045 | 93.35 | 0.045 | 93.35 | 0.045 | 93.35 | 0.045 | 93.35 | 0.045 | 93.35 | 0.045 | 93.35 | 0.045 | 93.35 | 0.045 | 93.35 | 0.045 | 93.35 | 0.045 | 93.35 | 0.045 | 93.35 | 0.045 | 93.35 | 0.045 | 93.35 | 0.045 | 93.35 | 0.045 | 93.35 | 0.045 | 93.35 | 0.045 | 93.35 | 0.045 | 93.35 | 0.045 | 93.35 | 0.045 | 93.35 | 0.045 | 93.35 | 0.045 | 93.35 | 0.045 | 93.35 | 0.045 | 93.35 | 0.045 | 93.35 | 0.045 | 93.35 | 0.045 | 93.35 | 0.045 | 93.35 | 0.045 | 93.35 | 0.045 | 93.35 | 0.045 | 93.35 | 0.045 | 93.35 | 0.045 | 93.35 | 0.045 | 93.35 | 0.045 | 93.35 | 0.045 | 93.35 | 0.045 | 93.35 | 0.045 | 93.35 | 0.045 | 93.35 | 0.045 | 93.35 | 0.045 | 93.35 | 0.045 | 93.35 | 0.045 | 93.35 | 0.045 | 93.35 | 0.045 | 93.35 | 0.045 | 89.64 | 0.045 | 89.64 | 0.045 | 89.64 | 0.045 | 89.64 | 0.045 | 89.64 | 0.045 | 89.64 | 0.045 | 89.64 | 0.045 | 89.64 | 0.045 | 89.64 | 0.045 | 89.64 | 0.045 | 89.64 | 0.045 | 89.64 | 0.045 | 89.64 | 0.045 | 89.64 | 0.045 | 89.64 | 0.045 | 89.64 | 0.045 | 89.64 | 0.045 | 89.64 | 0.045 | 89.64 | 0.045 | 89.64 | 0.045 | 89.64 | 0.045 | 89.64 | 0.045 | 89.64 | 0.045 | 89.64 | 0.045 | 89.64 | 0.045 | 89.64 | 0.045 | 89.64 | 0.045 | 89.64 | 0.045 | 89.64 | 0.045 | 89.64 | 0.045 | 89.64 | 0.045 | 89.64 | 0.045 | 89.64 | 0.045 | 89.64 | 0.045 | 90.39 | 0.045 | 90.39 | 0.045 | 90.39 | 0.045 | 90.39 | 0.045 | 90.39 | 0.045 | 90.39 | 0.045 | 90.39 | 0.045 | 90.39 | 0.045 | 90.39 | 0.045 | 90.39 | 0.045 | 90.39 | 0.045 | 90.39 | 0.045 | 90.39 | 0.045 | 90.39 | 0.045 | 90.39 | 0.045 | 90.39 | 0.045 | 90.39 | 0.045 | 90.39 | 0.045 | 90.39 | 0.045 | 90.39 | 0.045 | 90.39 | 0.045 | 90.39 | 0.045 | 90.39 | 0.045 | 90.39 | 0.045 | 90.39 | 0.045 | 90.39 | 0.045 | 90.39 | 0.045 | 90.39 | 0.045 | 90.39 | 0.045 | 90.39 | 0.045 | 90.39 | 0.045 | 90.39 | 0.045 | 90.39 | 0.045 | 90.39 | 0.045 | 90.39 | 0.045 | 90.39 | 0.045 | 90.39 | 0.045 | 90.39 | 0.045 | 90.39 | 0.045 | 90.39 | 0.045 | 90.39 | 0.045 | 90.39 | 0.045 | 90.39 | 0.045 | 90.39 | 0.045 | 90.39 | 0.045 | 90.39 | 0.045 | 93.35 | 0.045 | 93.35 | 0.045 | 93.35 | 0.045 | 93.35 | 0.045 | 93.35 | 0.045 | 93.35 | 0.045 | 93.35 | 0.045 | 93.35 | 0.045 | 93.35 | 0.045 | 93.35 | 0.045 | 93.35 | 0.045 | 89.64 | 0.045 | 93.35 | 0.045 | 93.35 | 0.045 | 93.35 | 0.045 | 93.35 | 0.045 | 93.35 | 0.045 | 93.35 | 0.045 | 93.35 | 0.045 | 93.35 | 0.045 | 93.35 | 0.045 | 93.35 | 0.045 | 93.35 | 0.045 | 93.35 | 0.045 | 93.35 | 0.045 | 93.35 | 0.045 | 93.35 | 0.045 | 93.35 | 0.045 | 93.35 | 0.045 | 93.35 | 0.045 | 93.35 | 0.045 | 93.35 | 0.045 | 93.35 | 0.045 | 93.35 | 0.045 | 93.35 | 0.045 | 93.35 | 0.045 | 93.35 | 0.045 | 93.35 | 0.045 | 93.35 | 0.045 | 93.35 | 0.045 | 93.35 | 0.045 | 93.35 | 0.045 | 93.35 | 0.045 | 93.35 | 0.045 | 93.35 | 0.045 | 93.35 | 0.045 | 93.35 | 0.045 | 93.35 | 0.045 | 93.35 | 0.045 | 93.35 | 0.045 | 93.35 | 0.045 | 93.35 | 0.045 | 93.35 | 0.045 | 93.35 | 0.045 | 93.35 | 0.045 | 93.35 | 0.045 | 93.35 | 0.045 | 93.35
03:00 - 04:00 | 0.045 | 89.64 | 0.045 | 89.64 | 0.045 | 89.64 | 0.045 | 90.39 | 0.045 | 90.39 | 0.045 | 90.39 | 0.045 | 90.39 | 0.045 | 90.39 | 0.045 | 90.39 | 0.045 | 90.39 | 0.045 | 90.39 | 0.045 | 90.39 | 0.045 | 90.39 | 0.045 | 90.39 | 0.045 | 90.39 | 0.045 | 90.39 | 0.045 | 90.39 | 0.045 | 90.39 | 0.045 | 90.39 | 0.045 | 90.39 | 0.045 | 90.39 | 0.045 | 90.39 | 0.045 | 90.39 | 0.045 | 90.39 | 0.045 | 90.39 | 0.045 | 90.39 | 0.045 | 90.39 | 0.045 | 90.39 | 0.045 | 90.39 | 0.045 | 90.39 | 0.045 | 90.39 | 0.045 | 90.39 | 0.045 | 90.39 | 0.045 | 90.39 | 0.045 | 90.39 | 0.045 | 90.39 | 0.045 | 90.39 | 0.045 | 90.39 | 0.045 | 90.39 | 0.045 | 90.39 | 0.045 | 90.39 | 0.045 | 90.39 | 0.045 | 90.39 | 0.045 | 90.39 | 0.045 | 90.39 | 0.045 | 90.39 | 0.045 | 90.39 | 0.045 | 90.39 | 0.045 | 90.39 | 0.045 | 90.39 | 0.045 | 90.39 | 0.045 | 90.39 | 0.045 | 90.39 | 0.045 | 90.39 | 0.045 | 90.39 | 0.045 | 90.39 | 0.045 | 90.39 | 0.045 | 90.39 | 0.045 | 90.39 | 0.045 | 90.39 | 0.045 | 90.39 | 0.045 | 90.39 | 0.045 | 90.39 | 0.045 | 90.39 | 0.045 | 90.39 | 0.045 | 90.39 | 0.045 | 93.35 | 0.045 | 93.35 | 0.045 | 93.35 | 0.045 | 93.35 | 0.045 | 93.35 | 0.045 | 93.35 | 0.045 | 93.35 | 0.045 | 93.35 | 0.045 | 93.35 | 0.045 | 93.35 | 0.045 | 93.35 | 0.045 | 93.35 | 0.045 | 93.35 | 0.045 | 93.35 | 0.045 | 93.35 | 0.045 | 93.35 | 0.045 | 93.35 | 0.045 | 93.35 | 0.045 | 93.35 | 0.045 | 93.35 | 0.045 | 93.35 | 0.045 | 93.35 | 0.045 | 93.35 | 0.045 | 93.35 | 0.045 | 93.35 | 0.045 | 93.35 | 0.045 | 93.35 | 0.045 | 93.35 | 0.045 | 93.35 | 0.045 | 93.35 | 0.045 | 93.35 | 0.045 | 93.35 | 0.045 | 90.39 | 0.045 | 93.35 | 0.045 | 93.35 | 0.045 | 89.64 | 0.045 | 89.64 | 0.045 | 89.64 | 0.045 | 89.64 | 0.045 | 89.64 | 0.045 | 89.64 | 0.045 | 89.64 | 0.045 | 89.64 | 0.045 | 89.64 | 0.045 | 89.64 | 0.045 | 89.64 | 0.045 | 89.64 | 0.045 | 89.64 | 0.045 | 89.64 | 0.045 | 89.64 | 0.045 | 89.64 | 0.045 | 89.64 | 0.045 | 89.64 | 0.045 | 89.64 | 0.045 | 89.64 | 0.045 | 89.64 | 0.045 | 89.64 | 0.045 | 89.64 | 0.045 | 89.64 | 0.045 | 89.64 | 0.045 | 89.64 | 0.045 | 89.64 | 0.045 | 89.64 | 0.045 | 89.64 | 0.045 | 89.64 | 0.045 | 89.64 | 0.045 | 89.64 | 0.045 | 89.64 | 0.045 | 89.64 | 0.045 | 89.64 | 0.045 | 89.64 | 0.045 | 89.64 | 0.045 | 89.64 | 0.045 | 89.64 | 0.045 | 89.64 | 0.045 | 89.64 | 0.045 | 89.64 | 0.045 | 89.64 | 0.045 | 89.64 | 0.045 | 89.64 | 0.045 | 89.64 | 0.045 | 89.64 | 0.045 | 89.64 | 0.045 | 89.64 | 0.045 | 89.64 | 0.045 | 89.64 | 0.045 | 89.64 | 0.045 | 89.64 | 0.045 | 89.64 | 0.045 | 89.64 | 0.045 | 89.64 | 0.045 | 89.64 | 0.045 | 89.64 | 0.045 | 89.64 | 0.045 | 89.64 | 0.045 | 89.64 | 0.045 | 89.64 | 0.045 | 89.64 | 0.045 | 89.64 | 0.045 | 89.64 | 0.045 | 89.64 | 0.045 | 89.64 | 0.045 | 89.64 | 0.045 | 89.64 | 0.045 | 89.64 | 0.045 | 89.64 | 0.045 | 89.64 | 0.045 | 89.64 | 0.045 | 89.64 | 0.045 | 89.64 | 0.045 | 89.64 | 0.045 | 89.64 | 0.045 | 89.64 | 0.045 | 89.64 | 0.045 | 89.64 | 0.045 | 89.64 | 0.045 | 89.64 | 0.045 | 89.64 | 0.045 | 89.64 | 0.045 | 89.64 | 0.045 | 89.64 | 0.045 | 89.64 | 0.045 | 89.64 | 0.045 | 89.64 | 0.045 | 89.64 | 0.045 | 89.64 | 0.045 | 89.64 | 0.045 | 89.64 | 0.045 | 89.64 | 0.045 | 89.64 | 0.045 | 89.64 | 0.045 | 89.64 | 0.045 | 90.39 | 0.045 | 90.39 | 0.045 | 90.39 | 0.045 | 90.39 | 0.045 | 90.39 | 0.045 | 90.39 | 0.045 | 90.39 | 0.045 | 90.39 | 0.045 | 90.39 | 0.045 | 90.39 | 0.045 | 90.39 | 0.045 | 90.39 | 0.045 | 90.39 | 0.045 | 90.39 | 0.045 | 90.39 | 0.045 | 90.39 | 0.045 | 90.39 | 0.045 | 90.39 | 0.045 | 90.39 | 0.045 | 90.39 | 0.045 | 90.39 | 0.045 | 90.39 | 0.045 | 90.39 | 0.045 | 90.39 | 0.045 | 90.39 | 0.045 | 90.39 | 0.045 | 90.39 | 0.045 | 90.39 | 0.045 | 90.39 | 0.045 | 90.39 | 0.045 | 90.39 | 0.045 | 90.39 | 0.045 | 90.39 | 0.045 | 90.39 | 0.045 | 90.39 | 0.045 | 90.39 | 0.045 | 90.39 | 0.045 | 90.39 | 0.045 | 90.39 | 0.045 | 90.39 | 0.045 | 90.39 | 0.045 | 90.39 | 0.045 | 90.39 | 0.045 | 90.39 | 0.045 | 90.39 | 0.045 | 90.39 | 0.045 | 90.39 | 0.045 | 90.39 | 0.045 | 90.39 | 0.045 | 90.39 | 0.045 | 90.39 | 0.045 | 90.39 | 0.045 | 90.39 | 0.045 | 90.39 | 0.045 | 90.39 | 0.045 | 90.39 | 0.045 | 90.39 | 0.045 | 90.39 | 0.045 | 90.39 | 0.045 | 90.39 | 0.045 | 90.39 | 0.045 | 90.39 | 0.045 | 90.39 | 0.045 | 90.39 | 0.045 | 90.39 | 0.045 | 90.39 | 0.045 | 90.39 | 0.045 | 90.39 | 0.045 | 90.39 | 0.045 | 90.39 | 0.045 | 90.39 | 0.045 | 90.39 | 0.045 | 90.39 | 0.045 | 90.39 | 0.045 | 90.39 | 0.045 | 90.39 | 0.045 | 90.39 | 0.045 | 90.39 | 0.045 | 90.39 | 0.045 | 90.39 | 0.045 | 90.39 | 0.045 | 90.39 | 0.045 | 90.39 | 0.045 | 90.39 | 0.045 | 90.39 | 0.045 | 90.39 | 0.045 | 90.39 | 0.045 | 90.39 | 0.045 | 90.39 | 0.045 | 90.39 | 0.045 | 90.39 | 0.045 | 90.39 | 0.045 | 90.39 | 0.045 | 90.39 | 0.045 | 90.39 | 0.045 | 90.39 | 0.045 | 90.39 | 0.045 | 93.35 | 0.045 | 93.35 | 0.045 | 93.35 | 0.045 | 93.35 | 0.045 | 93.35 | 0.045 | 93.35 | 0.045 | 93.35 | 0.045 | 93.35 | 0.045 | 93.35 | 0.045 | 93.35 | 0.045 | 93.35 | 0.045 | 93.35 | 0.045 | 93.35 | 0.045 | 93.35 | 0.045 | 93.35 | 0.045 | 93.35 | 0.045 | 93.35 | 0.045 | 93.35 | 0.045 | 93.35 | 0.045 | 93.35 | 0.045 | 93.35 | 0.045 | 93.35 | 0.045 | 93.35 | 0.045 | 93.35 | 0.045 | 93.35 | 0.045 | 93.35 | 0.045 | 93.35 | 0.045 | 93.35 | 0.045 | 93.35 | 0.045 | 93.35 | 0.045 | 93.35 | 0.045 | 93.35 | 0.045 | 93.35 | 0.045 | 93.35 | 0.045 | 93.35 | 0.045 | 93.35 | 0.045 | 93.35 | 0.045 | 93.35 | 0.045 | 93.35 | 0.045 | 93.35 | 0.045 | 93.35 | 0.045 | 93.35 | 0.045 | 93.35 | 0.045 | 93.35 | 0.045 | 93.35 | 0.045 | 93.35 | 0.045 | 93.35 | 0.045 | 93.35 | 0.045 | 93.35 | 0.045 | 93.35 | 0.045 | 93.35 | 0.045 | 93.35 | 0.045 | 93.35 | 0.045 | 93.35 | 0.045 | 93.35 | 0.045 | 93.35 | 0.045 | 93.35 | 0.045 | 93.35 | 0.045 | 93.35 | 0.045 | 93.35 | 0.045 | 93.35 | 0.045 | 93.35 | 0.045 | 93.35 | 0.045 | 93.35 | 0.045 | 93.35 | 0.045 | 93.35 | 0.045 | 93.35 | 0.045 | 93.35 | 0.045 | 93.35 | 0.045 | 93.35 | 0.045 | 93.35 | 0.045 | 93.35 | 0.045 | 93.35 | 0.045 | 93.35 | 0.045 | 93.35 | 0.045 | 93.35 | 0.045 | 93.35 | 0.045 | 93.35 | 0.045 | 93.35 | 0.045 | 93.35 | 0.045 | 93.35 | 0.045 | 93.35 | 0.045 | 93.35 | 0.045 | 93.35 | 0.045 | 93.35 | 0.045 | 93.35 | 0.045 | 93.35 | 0.045 | 93.35 | 0.045 | 93.35 | 0.045 | 93.35 | 0.045 | 93.35 | 0.045 | 93.35 | 0.045 | 93.35 | 0.045 | 93.35 | 0.045 | 93.35 | 0.045 | 89.64 | 0.045 | 89.64 | 0.045 | 89.64 | 0.045 | 89.64 | 0.045 | 89.64 | 0.045 | 89.64 | 0.045 | 89.64 | 0.045 | 89.64 | 0.045 | 89.64 | 0.045 | 89.64 | 0.045 | 89.64 | 0.045 | 89.64 | 0.045 | 89.64 | 0.045 | 89.64 | 0.045 | 89.64 | 0.045 | 89.64 | 0.045 | 89.64 | 0.045 | 89.64 | 0.045 | 89.64 | 0.045 | 89.64 | 0.045 | 89.64 | 0.045 | 89.64 | 0.045 | 89.64 | 0.045 | 89.64 | 0.045 | 89.64 | 0.045 | 89.64 | 0.045 | 89.64 | 0.045 | 89.64 | 0.045 | 89.64 | 0.045 | 89.64 | 0.045 | 89.64 | 0.045 | 89.64 | 0.045 | 89.64 | 0.045 | 89.64 | 0.045 | 90.39 | 0.045 | 90.39 | 0.045 | 90.39 | 0.045 | 90.39 | 0.045 | 90.39 | 0.045 | 90.39 | 0.045 | 90.39 | 0.045 | 90.39 | 0.045 | 90.39 | 0.045 | 90.39 | 0.045 | 90.39 | 0.045 | 90.39 | 0.045 | 90.39 | 0.045 | 90.39 | 0.045 | 90.39 | 0.045 | 90.39 | 0.045 | 90.39 | 0.045 | 90.39 | 0.045 | 90.39 | 0.045 | 90.39 | 0.045 | 90.39 | 0.045 | 90.39 | 0.045 | 90.39 | 0.045 | 90.39 | 0.045 | 90.39 | 0.045 | 90.39 | 0.045 | 90.39 | 0.045 | 90.39 | 0.045 | 90.39 | 0.045 | 90.39 | 0.045 | 90.39 | 0.045 | 90.39 | 0.045 | 90.39 | 0.045 | 90.39 | 0.045 | 90.39 | 0.045 | 90.39 | 0.045 | 90.39 | 0.045 | 90.39 | 0.045 | 90.39 | 0.045 | 90.39 | 0.045 | 90.39 | 0.045 | 90.39 | 0.045 | 90.39 | 0.045 | 90.39 | 0.045 | 90.39 | 0.045 | 90.39 | 0.045 | 93.35 | 0.045 | 93.35 | 0.045 | 93.35 | 0.045 | 93.35 | 0.045 | 93.35 | 0.045 | 93.35 | 0.045 | 93.35 | 0.045 | 93.35 | 0.045 | 93.35 | 0.045 | 93.35 | 0.045 | 93.35 | 0.045 | 89.64 | 0.045 | 93.35 | 0.045 | 93.35 | 0.045 | 93.35 | 0.045 | 93.35 | 0.045 | 93.35 | 0.045 | 93.35 | 0.045 | 93.35 | 0.045 | 93.35 | 0.045 | 93.35 | 0.045 | 93.35 | 0.045 | 93.35 | 0.045 | 93.35 | 0.045 | 93.35 | 0.045 | 93.35 | 0.045 | 93.35 | 0.045 | 93.35 | 0.045 | 93.35 | 0.045 | 93.35 | 0.045 | 93.35 | 0.045 | 93.35 | 0.045 | 93.35 | 0.045 | 93.35 | 0.045 | 93.35 | 0.045 | 93.35 | 0.045 | 93.35 | 0.045 | 93.35 | 0.045 | 93.35 | 0.045 | 93.35 | 0.045 | 93.35 | 0.045 | 93.35 | 0.045 | 93.35 | 0.045 | 93.35 | 0.045 | 93.35 | 0.045 | 93.35 | 0.045 | 93.35 | 0.045 | 93.35 | 0.045 | 93.35 | 0.045 | 93.35 | 0.045 | 93.35 | 0.045 | 93.35 | 0.045 | 93.35 | 0.045 | 93.35 | 0.045 | 93.35 | 0.045 | 93.35 | 0.045 | 93.35 | 0.045 | 93.35
04:00 - 05:00 | 0.045 | 89.64 | 0.045 | 89.64 | 0.045 | 89.64 | 0.045 | 90.39 | 0.045 | 90.39 | 0.045 | 90.39 | 0.045 | 90.39 | 0.045 | 90.39 | 0.045 | 90.39 | 0.045 | 90.39 | 0.045 | 90.39 | 0.045 | 90.39 | 0.045 | 90.39 | 0.045 | 90.39 | 0.045 | 90.39 | 0.045 | 90.39 | 0.045 | 90.39 | 0.045 | 90.39 | 0.045 | 90.39 | 0.045 | 90.39 | 0.045 | 90.39 | 0.045 | 90.39 | 0.045 | 90.39 | 0.045 | 90.39 | 0.045 | 90.39 | 0.045 | 90.39 | 0.045 | 90.39 | 0.045 | 90.39 | 0.045 | 90.39 | 0.045 | 90.39 | 0.045 | 90.39 | 0.045 | 90.39 | 0.045 | 90.39 | 0.045 | 90.39 | 0.045 | 90.39 | 0.045 | 90.39 | 0.045 | 90.39 | 0.045 | 90.39 | 0.045 | 90.39 | 0.045 | 90.39 | 0.045 | 90.39 | 0.045 | 90.39 | 0.045 | 90.39 | 0.045 | 90.39 | 0.045 | 90.39 | 0.045 | 90.39 | 0.045 | 90.39 | 0.045 | 90.39 | 0.045 | 90.39 | 0.045 | 90.39 | 0.045 | 90.39 | 0.045 | 90.39 | 0.045 | 90.39 | 0.045 | 90.39 | 0.045 | 90.39 | 0.045 | 90.39 | 0.045 | 90.39 | 0.045 | 90.39 | 0.045 | 90.39 | 0.045 | 90.39 | 0.045 | 90.39 | 0.045 | 90.39 | 0.045 | 90.39 | 0.045 | 90.39 | 0.045 | 90.39 | 0.045 | 90.39 | 0.045 | 93.35 | 0.045 | 93.35 | 0.045 | 93.35 | 0.045 | 93.35 | 0.045 | 93.35 | 0.045 | 93.35 | 0.045 | 93.35 | 0.045 | 93.35 | 0.045 | 93.35 | 0.045 | 93.35 | 0.045 | 93.35 | 0.045 | 93.35 | 0.045 | 93.35 | 0.045 | 93.35 | 0.045 | 93.35 | 0.045 | 93.35 | 0.045 | 93.35 | 0.045 | 93.35 | 0.045 | 93.35 | 0.045 | 93.35 | 0.045 | 93.35 | 0.045 | 93.35 | 0.045 | 93.35 | 0.045 | 93.35 | 0.045 | 93.35 | 0.045 | 93.35 | 0.045 | 93.35 | 0.045 | 93.35 | 0.045 | 93.35 | 0.045 | 93.35 | 0.045 | 93.35 | 0.045 | 93.35 | 0.045 | 90.39 | 0.045 | 93.35 | 0.045 | 93.35 | 0.045 | 89.64 | 0.045 | 89.64 | 0.045 | 89.64 | 0.045 | 89.64 | 0.045 | 89.64 | 0.045 | 89.64 | 0.045 | 89.64 | 0.045 | 89.64 | 0.045 | 89.64 | 0.045 | 89.64 | 0.045 | 89.64 | 0.045 | 89.64 | 0.045 | 89.64 | 0.045 | 89.64 | 0.045 | 89.64 | 0.045 | 89.64 | 0.045 | 89.64 | 0.045 | 89.64 | 0.045 | 89.64 | 0.045 | 89.64 | 0.045 | 89.64 | 0.045 | 89.64 | 0.045 | 89.64 | 0.045 | 89.64 | 0.045 | 89.64 | 0.045 | 89.64 | 0.045 | 89.64 | 0.045 | 89.64 | 0.045 | 89.64 | 0.045 | 89.64 | 0.045 | 89.64 | 0.045 | 89.64 | 0.045 | 89.64 | 0.045 | 89.64 | 0.045 | 89.64 | 0.045 | 89.64 | 0.045 | 89.64 | 0.045 | 89.64 | 0.045 | 89.64 | 0.045 | 89.64 | 0.045 | 89.64 | 0.045 | 89.64 | 0.045 | 89.64 | 0.045 | 89.64 | 0.045 | 89.64 | 0.045 | 89.64 | 0.045 | 89.64 | 0.045 | 89.64 | 0.045 | 89.64 | 0.045 | 89.64 | 0.045 | 89.64 | 0.045 | 89.64 | 0.045 | 89.64 | 0.045 | 89.64 | 0.045 | 89.64 | 0.045 | 89.64 | 0.045 | 89.64 | 0.045 | 89.64 | 0.045 | 89.64 | 0.045 | 89.64 | 0.045 | 89.64 | 0.045 | 89.64 | 0.045 | 89.64 | 0.045 | 89.64 | 0.045 | 89.64 | 0.045 | 89.64 | 0.045 | 89.64 | 0.045 | 89.64 | 0.045 | 89.64 | 0.045 | 89.64 | 0.045 | 89.64 | 0.045 | 89.64 | 0.045 | 89.64 | 0.045 | 89.64 | 0.045 | 89.64 | 0.045 | 89.64 | 0.045 | 89.64 | 0.045 | 89.64 | 0.045 | 89.64 | 0.045 | 89.64 | 0.045 | 89.64 | 0.045 | 89.64 | 0.045 | 89.64 | 0.045 | 89.64 | 0.045 | 89.64 | 0.045 | 89.64 | 0.045 | 89.64 | 0.045 | 89.64 | 0.045 | 89.64 | 0.045 | 89.64 | 0.045 | 89.64 | 0.045 | 89.64 | 0.045 | 89.64 | 0.045 | 89.64 | 0.045 | 89.64 | 0.045 | 89.64 | 0.045 | 89.64 | 0.045 | 90.39 | 0.045 | 90.39 | 0.045 | 90.39 | 0.045 | 90.39 | 0.045 | 90.39 | 0.045 | 90.39 | 0.045 | 90.39 | 0.045 | 90.39 | 0.045 | 90.39 | 0.045 | 90.39 | 0.045 | 90.39 | 0.045 | 90.39 | 0.045 | 90.39 | 0.045 | 90.39 | 0.045 | 90.39 | 0.045 | 90.39 | 0.045 | 90.39 | 0.045 | 90.39 | 0.045 | 90.39 | 0.045 | 90.39 | 0.045 | 90.39 | 0.045 | 90.39 | 0.045 | 90.39 | 0.045 | 90.39 | 0.045 | 90.39 | 0.045 | 90.39 | 0.045 | 90.39 | 0.045 | 90.39 | 0.045 | 90.39 | 0.045 | 90.39 | 0.045 | 90.39 | 0.045 | 90.39 | 0.045 | 90.39 | 0.045 | 90.39 | 0.045 | 90.39 | 0.045 | 90.39 | 0.045 | 90.39 | 0.045 | 90.39 | 0.045 | 90.39 | 0.045 | 90.39 | 0.045 | 90.39 | 0.045 | 90.39 | 0.045 | 90.39 | 0.045 | 90.39 | 0.045 | 90.39 | 0.045 | 90.39 | 0.045 | 90.39 | 0.045 | 90.39 | 0.045 | 90.39 | 0.045 | 90.39 | 0.045 | 90.39 | 0.045 | 90.39 | 0.045 | 90.39 | 0.045 | 90.39 | 0.045 | 90.39 | 0.045 | 90.39 | 0.045 | 90.39 | 0.045 | 90.39 | 0.045 | 90.39 | 0.045 | 90.39 | 0.045 | 90.39 | 0.045 | 90.39 | 0.045 | 90.39 | 0.045 | 90.39 | 0.045 | 90.39 | 0.045 | 90.39 | 0.045 | 90.39 | 0.045 | 90.39 | 0.045 | 90.39 | 0.045 | 90.39 | 0.045 | 90.39 | 0.045 | 90.39 | 0.045 | 90.39 | 0.045 | 90.39 | 0.045 | 90.39 | 0.045 | 90.39 | 0.045 | 90.39 | 0.045 | 90.39 | 0.045 | 90.39 | 0.045 | 90.39 | 0.045 | 90.39 | 0.045 | 90.39 | 0.045 | 90.39 | 0.045 | 90.39 | 0.045 | 90.39 | 0.045 | 90.39 | 0.045 | 90.39 | 0.045 | 90.39 | 0.045 | 90.39 | 0.045 | 90.39 | 0.045 | 90.39 | 0.045 | 90.39 | 0.045 | 90.39 | 0.045 | 90.39 | 0.045 | 90.39 | 0.045 | 90.39 | 0.045 | 90.39 | 0.045 | 93.35 | 0.045 | 93.35 | 0.045 | 93.35 | 0.045 | 93.35 | 0.045 | 93.35 | 0.045 | 93.35 | 0.045 | 93.35 | 0.045 | 93.35 | 0.045 | 93.35 | 0.045 | 93.35 | 0.045 | 93.35 | 0.045 | 93.35 | 0.045 | 93.35 | 0.045 | 93.35 | 0.045 | 93.35 | 0.045 | 93.35 | 0.045 | 93.35 | 0.045 | 93.35 | 0.045 | 93.35 | 0.045 | 93.35 | 0.045 | 93.35 | 0.045 | 93.35 | 0.045 | 93.35 | 0.045 | 93.35 | 0.045 | 93.35 | 0.045 | 93.35 | 0.045 | 93.35 | 0.045 | 93.35 | 0.045 | 93.35 | 0.045 | 93.35 | 0.045 | 93.35 | 0.045 | 93.35 | 0.045 | 93.35 | 0.045 | 93.35 | 0.045 | 93.35 | 0.045 | 93.35 | 0.045 | 93.35 | 0.045 | 93.35 | 0.045 | 93.35 | 0.045 | 93.35 | 0.045 | 93.35 | 0.045 | 93.35 | 0.045 | 93.35 | 0.045 | 93.35 | 0.045 | 93.35 | 0.045 | 93.35 | 0.045 | 93.35 | 0.045 | 93.35 | 0.045 | 93.35 | 0.045 | 93.35 | 0.045 | 93.35 | 0.045 | 93.35 | 0.045 | 93.35 | 0.045 | 93.35 | 0.045 | 93.35 | 0.045 | 93.35 | 0.045 | 93.35 | 0.045 | 93.35 | 0.045 | 93.35 | 0.045 | 93.35 | 0.045 | 93.35 | 0.045 | 93.35 | 0.045 | 93.35 | 0.045 | 93.35 | 0.045 | 93.35 | 0.045 | 93.35 | 0.045 | 93.35 | 0.045 | 93.35 | 0.045 | 93.35 | 0.045 | 93.35 | 0.045 | 93.35 | 0.045 | 93.35 | 0.045 | 93.35 | 0.045 | 93.35 | 0.045 | 93.35 | 0.045 | 93.35 | 0.045 | 93.35 | 0.045 | 93.35 | 0.045 | 93.35 | 0.045 | 93.35 | 0.045 | 93.35 | 0.045 | 93.35 | 0.045 | 93.35 | 0.045 | 93.35 | 0.045 | 93.35 | 0.045 | 93.35 | 0.045 | 93.35 | 0.045 | 93.35 | 0.045 | 93.35 | 0.045 | 93.35 | 0.045 | 93.35 | 0.045 | 93.35 | 0.045 | 93.35 | 0.045 | 93.35 | 0.045 | 93.35 | 0.045 | 89.64 | 0.045 | 89.64 | 0.045 | 89.64 | 0.045 | 89.64 | 0.045 | 89.64 | 0.045 | 89.64 | 0.045 | 89.64 | 0.045 | 89.64 | 0.045 | 89.64 | 0.045 | 89.64 | 0.045 | 89.64 | 0.045 | 89.64 | 0.045 | 89.64 | 0.045 | 89.64 | 0.045 | 89.64 | 0.045 | 89.64 | 0.045 | 89.64 | 0.045 | 89.64 | 0.045 | 89.64 | 0.045 | 89.64 | 0.045 | 89.64 | 0.045 | 89.64 | 0.045 | 89.64 | 0.045 | 89.64 | 0.045 | 89.64 | 0.045 | 89.64 | 0.045 | 89.64 | 0.045 | 89.64 | 0.045 | 89.64 | 0.045 | 89.64 | 0.045 | 89.64 | 0.045 | 89.64 | 0.045 | 89.64 | 0.045 | 89.64 | 0.045 | 90.39 | 0.045 | 90.39 | 0.045 | 90.39 | 0.045 | 90.39 | 0.045 | 90.39 | 0.045 | 90.39 | 0.045 | 90.39 | 0.045 | 90.39 | 0.045 | 90.39 | 0.045 | 90.39 | 0.045 | 90.39 | 0.045 | 90.39 | 0.045 | 90.39 | 0.045 | 90.39 | 0.045 | 90.39 | 0.045 | 90.39 | 0.045 | 90.39 | 0.045 | 90.39 | 0.045 | 90.39 | 0.045 | 90.39 | 0.045 | 90.39 | 0.045 | 90.39 | 0.045 | 90.39 | 0.045 | 90.39 | 0.045 | 90.39 | 0.045 | 90.39 | 0.045 | 90.39 | 0.045 | 90.39 | 0.045 | 90.39 | 0.045 | 90.39 | 0.045 | 90.39 | 0.045 | 90.39 | 0.045 | 90.39 | 0.045 | 90.39 | 0.045 | 90.39 | 0.045 | 90.39 | 0.045 | 90.39 | 0.045 | 90.39 | 0.045 | 90.39 | 0.045 | 90.39 | 0.045 | 90.39 | 0.045 | 90.39 | 0.045 | 90.39 | 0.045 | 90.39 | 0.045 | 90.39 | 0.045 | 90.39 | 0.045 | 93.35 | 0.045 | 93.35 | 0.045 | 93.35 | 0.045 | 93.35 | 0.045 | 93.35 | 0.045 | 93.35 | 0.045 | 93.35 | 0.045 | 93.35 | 0.045 | 93.35 | 0.045 | 93.35 | 0.045 | 93.35 | 0.045 | 89.64 | 0.045 | 93.35 | 0.045 | 93.35 | 0.045 | 93.35 | 0.045 | 93.35 | 0.045 | 93.35 | 0.045 | 93.35 | 0.045 | 93.35 | 0.045 | 93.35 | 0.045 | 93.35 | 0.045 | 93.35 | 0.045 | 93.35 | 0.045 | 93.35 | 0.045 | 93.35 | 0.045 | 93.35 | 0.045 | 93.35 | 0.045 | 93.35 | 0.045 | 93.35 | 0.045 | 93.35 | 0.045 | 93.35 | 0.045 | 93.35 | 0.045 | 93.35 | 0.045 | 93.35 | 0.045 | 93.35 | 0.045 | 93.35 | 0.045 | 93.35 | 0.045 | 93.35 | 0.045 | 93.35 | 0.045 | 93.35 | 0.045 | 93.35 | 0.045 | 93.35 | 0.045 | 93.35 | 0.045 | 93.35 | 0.045 | 93.35 | 0.045 | 93.35 | 0.045 | 93.35 | 0.045 | 93.35 | 0.045 | 93.35 | 0.045 | 93.35 | 0.045 | 93.35 | 0.045 | 93.35 | 0.045 | 93.35 | 0.045 | 93.35 | 0.045 | 93.35 | 0.045 | 93.35 | 0.045 | 93.35 | 0.045 | 93.35
05:00 - 06:00 | 0.045 | 89.64 | 0.045 | 89.64 | 0.045 | 89.64 | 0.045 | 90.39 | 0.045 | 90.39 | 0.045 | 90.39 | 0.045 | 90.39 | 0.045 | 90.39 | 0.045 | 90.39 | 0.045 | 90.39 | 0.045 | 90.39 | 0.045 | 90.39 | 0.045 | 90.39 | 0.045 | 90.39 | 0.045 | 90.39 | 0.045 | 90.39 | 0.045 | 90.39 | 0.045 | 90.39 | 0.045 | 90.39 | 0.045 | 90.39 | 0.045 | 90.39 | 0.045 | 90.39 | 0.045 | 90.39 | 0.045 | 90.39 | 0.045 | 90.39 | 0.045 | 90.39 | 0.045 | 90.39 | 0.045 | 90.39 | 0.045 | 90.39 | 0.045 | 90.39 | 0.045 | 90.39 | 0.045 | 90.39 | 0.045 | 90.39 | 0.045 | 90.39 | 0.045 | 90.39 | 0.045 | 90.39 | 0.045 | 90.39 | 0.045 | 90.39 | 0.045 | 90.39 | 0.045 | 90.39 | 0.045 | 90.39 | 0.045 | 90.39 | 0.045 | 90.39 | 0.045 | 90.39 | 0.045 | 90.39 | 0.045 | 90.39 | 0.045 | 90.39 | 0.045 | 90.39 | 0.045 | 90.39 | 0.045 | 90.39 | 0.045 | 90.39 | 0.045 | 90.39 | 0.045 | 90.39 | 0.045 | 90.39 | 0.045 | 90.39 | 0.045 | 90.39 | 0.045 | 90.39 | 0.045 | 90.39 | 0.045 | 90.39 | 0.045 | 90.39 | 0.045 | 90.39 | 0.045 | 90.39 | 0.045 | 90.39 | 0.045 | 90.39 | 0.045 | 90.39 | 0.045 | 90.39 | 0.045 | 93.35 | 0.045 | 93.35 | 0.045 | 93.35 | 0.045 | 93.35 | 0.045 | 93.35 | 0.045 | 93.35 | 0.045 | 93.35 | 0.045 | 93.35 | 0.045 | 93.35 | 0.045 | 93.35 | 0.045 | 93.35 | 0.045 | 93.35 | 0.045 | 93.35 | 0.045 | 93.35 | 0.045 | 93.35 | 0.045 | 93.35 | 0.045 | 93.35 | 0.045 | 93.35 | 0.045 | 93.35 | 0.045 | 93.35 | 0.045 | 93.35 | 0.045 | 93.35 | 0.045 | 93.35 | 0.045 | 93.35 | 0.045 | 93.35 | 0.045 | 93.35 | 0.045 | 93.35 | 0.045 | 93.35 | 0.045 | 93.35 | 0.045 | 93.35 | 0.045 | 93.35 | 0.045 | 93.35 | 0.045 | 90.39 | 0.045 | 93.35 | 0.045 | 93.35 | 0.045 | 89.64 | 0.045 | 89.64 | 0.045 | 89.64 | 0.045 | 89.64 | 0.045 | 89.64 | 0.045 | 89.64 | 0.045 | 89.64 | 0.045 | 89.64 | 0.045 | 89.64 | 0.045 | 89.64 | 0.045 | 89.64 | 0.045 | 89.64 | 0.045 | 89.64 | 0.045 | 89.64 | 0.045 | 89.64 | 0.045 | 89.64 | 0.045 | 89.64 | 0.045 | 89.64 | 0.045 | 89.64 | 0.045 | 89.64 | 0.045 | 89.64 | 0.045 | 89.64 | 0.045 | 89.64 | 0.045 | 89.64 | 0.045 | 89.64 | 0.045 | 89.64 | 0.045 | 89.64 | 0.045 | 89.64 | 0.045 | 89.64 | 0.045 | 89.64 | 0.045 | 89.64 | 0.045 | 89.64 | 0.045 | 89.64 | 0.045 | 89.64 | 0.045 | 89.64 | 0.045 | 89.64 | 0.045 | 89.64 | 0.045 | 89.64 | 0.045 | 89.64 | 0.045 | 89.64 | 0.045 | 89.64 | 0.045 | 89.64 | 0.045 | 89.64 | 0.045 | 89.64 | 0.045 | 89.64 | 0.045 | 89.64 | 0.045 | 89.64 | 0.045 | 89.64 | 0.045 | 89.64 | 0.045 | 89.64 | 0.045 | 89.64 | 0.045 | 89.64 | 0.045 | 89.64 | 0.045 | 89.64 | 0.045 | 89.64 | 0.045 | 89.64 | 0.045 | 89.64 | 0.045 | 89.64 | 0.045 | 89.64 | 0.045 | 89.64 | 0.045 | 89.64 | 0.045 | 89.64 | 0.045 | 89.64 | 0.045 | 89.64 | 0.045 | 89.64 | 0.045 | 89.64 | 0.045 | 89.64 | 0.045 | 89.64 | 0.045 | 89.64 | 0.045 | 89.64 | 0.045 | 89.64 | 0.045 | 89.64 | 0.045 | 89.64 | 0.045 | 89.64 | 0.045 | 89.64 | 0.045 | 89.64 | 0.045 | 89.64 | 0.045 | 89.64 | 0.045 | 89.64 | 0.045 | 89.64 | 0.045 | 89.64 | 0.045 | 89.64 | 0.045 | 89.64 | 0.045 | 89.64 | 0.045 | 89.64 | 0.045 | 89.64 | 0.045 | 89.64 | 0.045 | 89.64 | 0.045 | 89.64 | 0.045 | 89.64 | 0.045 | 89.64 | 0.045 | 89.64 | 0.045 | 89.64 | 0.045 | 89.64 | 0.045 | 89.64 | 0.045 | 89.64 | 0.045 | 89.64 | 0.045 | 90.39 | 0.045 | 90.39 | 0.045 | 90.39 | 0.045 | 90.39 | 0.045 | 90.39 | 0.045 | 90.39 | 0.045 | 90.39 | 0.045 | 90.39 | 0.045 | 90.39 | 0.045 | 90.39 | 0.045 | 90.39 | 0.045 | 90.39 | 0.045 | 90.39 | 0.045 | 90.39 | 0.045 | 90.39 | 0.045 | 90.39 | 0.045 | 90.39 | 0.045 | 90.39 | 0.045 | 90.39 | 0.045 | 90.39 | 0.045 | 90.39 | 0.045 | 90.39 | 0.045 | 90.39 | 0.045 | 90.39 | 0.045 | 90.39 | 0.045 | 90.39 | 0.045 | 90.39 | 0.045 | 90.39 | 0.045 | 90.39 | 0.045 | 90.39 | 0.045 | 90.39 | 0.045 | 90.39 | 0.045 | 90.39 | 0.045 | 90.39 | 0.045 | 90.39 | 0.045 | 90.39 | 0.045 | 90.39 | 0.045 | 90.39 | 0.045 | 90.39 | 0.045 | 90.39 | 0.045 | 90.39 | 0.045 | 90.39 | 0.045 | 90.39 | 0.045 | 90.39 | 0.045 | 90.39 | 0.045 | 90.39 | 0.045 | 90.39 | 0.045 | 90.39 | 0.045 | 90.39 | 0.045 | 90.39 | 0.045 | 90.39 | 0.045 | 90.39 | 0.045 | 90.39 | 0.045 | 90.39 | 0.045 | 90.39 | 0.045 | 90.39 | 0.045 | 90.39 | 0.045 | 90.39 | 0.045 | 90.39 | 0.045 | 90.39 | 0.045 | 90.39 | 0.045 | 90.39 | 0.045 | 90.39 | 0.045 | 90.39 | 0.045 | 90.39 | 0.045 | 90.39 | 0.045 | 90.39 | 0.045 | 90.39 | 0.045 | 90.39 | 0.045 | 90.39 | 0.045 | 90.39 | 0.045 | 90.39 | 0.045 | 90.39 | 0.045 | 90.39 | 0.045 | 90.39 | 0.045 | 90.39 | 0.045 | 90.39 | 0.045 | 90.39 | 0.045 | 90.39 | 0.045 | 90.39 | 0.045 | 90.39 | 0.045 | 90.39 | 0.045 | 90.39 | 0.045 | 90.39 | 0.045 | 90.39 | 0.045 | 90.39 | 0.045 | 90.39 | 0.045 | 90.39 | 0.045 | 90.39 | 0.045 | 90.39 | 0.045 | 90.39 | 0.045 | 90.39 | 0.045 | 90.39 | 0.045 | 90.39 | 0.045 | 90.39 | 0.045 | 90.39 | 0.045 | 90.39 | 0.045 | 93.35 | 0.045 | 93.35 | 0.045 | 93.35 | 0.045 | 93.35 | 0.045 | 93.35 | 0.045 | 93.35 | 0.045 | 93.35 | 0.045 | 93.35 | 0.045 | 93.35 | 0.045 | 93.35 | 0.045 | 93.35 | 0.045 | 93.35 | 0.045 | 93.35 | 0.045 | 93.35 | 0.045 | 93.35 | 0.045 | 93.35 | 0.045 | 93.35 | 0.045 | 93.35 | 0.045 | 93.35 | 0.045 | 93.35 | 0.045 | 93.35 | 0.045 | 93.35 | 0.045 | 93.35 | 0.045 | 93.35 | 0.045 | 93.35 | 0.045 | 93.35 | 0.045 | 93.35 | 0.045 | 93.35 | 0.045 | 93.35 | 0.045 | 93.35 | 0.045 | 93.35 | 0.045 | 93.35 | 0.045 | 93.35 | 0.045 | 93.35 | 0.045 | 93.35 | 0.045 | 93.35 | 0.045 | 93.35 | 0.045 | 93.35 | 0.045 | 93.35 | 0.045 | 93.35 | 0.045 | 93.35 | 0.045 | 93.35 | 0.045 | 93.35 | 0.045 | 93.35 | 0.045 | 93.35 | 0.045 | 93.35 | 0.045 | 93.35 | 0.045 | 93.35 | 0.045 | 93.35 | 0.045 | 93.35 | 0.045 | 93.35 | 0.045 | 93.35 | 0.045 | 93.35 | 0.045 | 93.35 | 0.045 | 93.35 | 0.045 | 93.35 | 0.045 | 93.35 | 0.045 | 93.35 | 0.045 | 93.35 | 0.045 | 93.35 | 0.045 | 93.35 | 0.045 | 93.35 | 0.045 | 93.35 | 0.045 | 93.35 | 0.045 | 93.35 | 0.045 | 93.35 | 0.045 | 93.35 | 0.045 | 93.35 | 0.045 | 93.35 | 0.045 | 93.35 | 0.045 | 93.35 | 0.045 | 93.35 | 0.045 | 93.35 | 0.045 | 93.35 | 0.045 | 93.35 | 0.045 | 93.35 | 0.045 | 93.35 | 0.045 | 93.35 | 0.045 | 93.35 | 0.045 | 93.35 | 0.045 | 93.35 | 0.045 | 93.35 | 0.045 | 93.35 | 0.045 | 93.35 | 0.045 | 93.35 | 0.045 | 93.35 | 0.045 | 93.35 | 0.045 | 93.35 | 0.045 | 93.35 | 0.045 | 93.35 | 0.045 | 93.35 | 0.045 | 93.35 | 0.045 | 93.35 | 0.045 | 93.35 | 0.045 | 93.35 | 0.045 | 89.64 | 0.045 | 89.64 | 0.045 | 89.64 | 0.045 | 89.64 | 0.045 | 89.64 | 0.045 | 89.64 | 0.045 | 89.64 | 0.045 | 89.64 | 0.045 | 89.64 | 0.045 | 89.64 | 0.045 | 89.64 | 0.045 | 89.64 | 0.045 | 89.64 | 0.045 | 89.64 | 0.045 | 89.64 | 0.045 | 89.64 | 0.045 | 89.64 | 0.045 | 89.64 | 0.045 | 89.64 | 0.045 | 89.64 | 0.045 | 89.64 | 0.045 | 89.64 | 0.045 | 89.64 | 0.045 | 89.64 | 0.045 | 89.64 | 0.045 | 89.64 | 0.045 | 89.64 | 0.045 | 89.64 | 0.045 | 89.64 | 0.045 | 89.64 | 0.045 | 89.64 | 0.045 | 89.64 | 0.045 | 89.64 | 0.045 | 89.64 | 0.045 | 90.39 | 0.045 | 90.39 | 0.045 | 90.39 | 0.045 | 90.39 | 0.045 | 90.39 | 0.045 | 90.39 | 0.045 | 90.39 | 0.045 | 90.39 | 0.045 | 90.39 | 0.045 | 90.39 | 0.045 | 90.39 | 0.045 | 90.39 | 0.045 | 90.39 | 0.045 | 90.39 | 0.045 | 90.39 | 0.045 | 90.39 | 0.045 | 90.39 | 0.045 | 90.39 | 0.045 | 90.39 | 0.045 | 90.39 | 0.045 | 90.39 | 0.045 | 90.39 | 0.045 | 90.39 | 0.045 | 90.39 | 0.045 | 90.39 | 0.045 | 90.39 | 0.045 | 90.39 | 0.045 | 90.39 | 0.045 | 90.39 | 0.045 | 90.39 | 0.045 | 90.39 | 0.045 | 90.39 | 0.045 | 90.39 | 0.045 | 90.39 | 0.045 | 90.39 | 0.045 | 90.39 | 0.045 | 90.39 | 0.045 | 90.39 | 0.045 | 90.39 | 0.045 | 90.39 | 0.045 | 90.39 | 0.045 | 90.39 | 0.045 | 90.39 | 0.045 | 90.39 | 0.045 | 90.39 | 0.045 | 90.39 | 0.045 | 93.35 | 0.045 | 93.35 | 0.045 | 93.35 | 0.045 | 93.35 | 0.045 | 93.35 | 0.045 | 93.35 | 0.045 | 93.35 | 0.045 | 93.35 | 0.045 | 93.35 | 0.045 | 93.35 | 0.045 | 93.35 | 0.045 | 89.64 | 0.045 | 93.35 | 0.045 | 93.35 | 0.045 | 93.35 | 0.045 | 93.35 | 0.045 | 93.35 | 0.045 | 93.35 | 0.045 | 93.35 | 0.045 | 93.35 | 0.045 | 93.35 | 0.045 | 93.35 | 0.045 | 93.35 | 0.045 | 93.35 | 0.045 | 93.35 | 0.045 | 93.35 | 0.045 | 93.35 | 0.045 | 93.35 | 0.045 | 93.35 | 0.045 | 93.35 | 0.045 | 93.35 | 0.045 | 93.35 | 0.045 | 93.35 | 0.045 | 93.35 | 0.045 | 93.35 | 0.045 | 93.35 | 0.045 | 93.35 | 0.045 | 93.35 | 0.045 | 93.35 | 0.045 | 93.35 | 0.045 | 93.35 | 0.045 | 93.35 | 0.045 | 93.35 | 0.045 | 93.35 | 0.045 | 93.35 | 0.045 | 93.35 | 0.045 | 93.35 | 0.045 | 93.35 | 0.045 | 93.35 | 0.045 | 93.35 | 0.045 | 93.35 | 0.045 | 93.35 | 0.045 | 93.35 | 0.045 | 93.35 | 0.045 | 93.35 | 0.045 | 93.35 | 0.045 | 93.35 | 0.045 | 93.35
06:00 - 07:00 | 0.045 | 89.57 | 0.045 | 89.57 | 0.045 | 89.57 | 0.045 | 90.2 | 0.045 | 90.2 | 0.045 | 90.2 | 0.045 | 90.2 | 0.045 | 90.2 | 0.045 | 90.2 | 0.045 | 90.2 | 0.045 | 90.2 | 0.045 | 90.2 | 0.045 | 90.2 | 0.045 | 90.2 | 0.045 | 90.2 | 0.045 | 90.2 | 0.045 | 90.2 | 0.045 | 90.2 | 0.045 | 90.2 | 0.045 | 90.2 | 0.045 | 90.2 | 0.045 | 90.2 | 0.045 | 90.2 | 0.045 | 90.2 | 0.045 | 90.2 | 0.045 | 90.2 | 0.045 | 90.2 | 0.045 | 90.2 | 0.045 | 90.2 | 0.045 | 90.2 | 0.045 | 90.2 | 0.045 | 90.2 | 0.045 | 90.2 | 0.045 | 90.2 | 0.045 | 90.2 | 0.045 | 90.2 | 0.045 | 90.2 | 0.045 | 90.2 | 0.045 | 90.2 | 0.045 | 90.2 | 0.045 | 90.2 | 0.045 | 90.2 | 0.045 | 90.2 | 0.045 | 90.2 | 0.045 | 90.2 | 0.045 | 90.2 | 0.045 | 90.2 | 0.045 | 90.2 | 0.045 | 90.2 | 0.045 | 90.2 | 0.045 | 90.2 | 0.045 | 90.2 | 0.045 | 90.2 | 0.045 | 90.2 | 0.045 | 90.2 | 0.045 | 90.2 | 0.045 | 90.2 | 0.045 | 90.2 | 0.045 | 90.2 | 0.045 | 90.2 | 0.045 | 90.2 | 0.045 | 90.2 | 0.045 | 90.2 | 0.045 | 90.2 | 0.045 | 90.2 | 0.045 | 90.2 | 0.045 | 93.52 | 0.045 | 93.52 | 0.045 | 93.52 | 0.045 | 93.52 | 0.045 | 93.52 | 0.045 | 93.52 | 0.045 | 93.52 | 0.045 | 93.52 | 0.045 | 93.52 | 0.045 | 93.52 | 0.045 | 93.52 | 0.045 | 93.52 | 0.045 | 93.52 | 0.045 | 93.52 | 0.045 | 93.52 | 0.045 | 93.52 | 0.045 | 93.52 | 0.045 | 93.52 | 0.045 | 93.52 | 0.045 | 93.52 | 0.045 | 93.52 | 0.045 | 93.52 | 0.045 | 93.52 | 0.045 | 93.52 | 0.045 | 93.52 | 0.045 | 93.52 | 0.045 | 93.52 | 0.045 | 93.52 | 0.045 | 93.52 | 0.045 | 93.52 | 0.045 | 93.52 | 0.045 | 93.52 | 0.045 | 90.2 | 0.045 | 93.52 | 0.045 | 93.52 | 0.045 | 89.57 | 0.045 | 89.57 | 0.045 | 89.57 | 0.045 | 89.57 | 0.045 | 89.57 | 0.045 | 89.57 | 0.045 | 89.57 | 0.045 | 89.57 | 0.045 | 89.57 | 0.045 | 89.57 | 0.045 | 89.57 | 0.045 | 89.57 | 0.045 | 89.57 | 0.045 | 89.57 | 0.045 | 89.57 | 0.045 | 89.57 | 0.045 | 89.57 | 0.045 | 89.57 | 0.045 | 89.57 | 0.045 | 89.57 | 0.045 | 89.57 | 0.045 | 89.57 | 0.045 | 89.57 | 0.045 | 89.57 | 0.045 | 89.57 | 0.045 | 89.57 | 0.045 | 89.57 | 0.045 | 89.57 | 0.045 | 89.57 | 0.045 | 89.57 | 0.045 | 89.57 | 0.045 | 89.57 | 0.045 | 89.57 | 0.045 | 89.57 | 0.045 | 89.57 | 0.045 | 89.57 | 0.045 | 89.57 | 0.045 | 89.57 | 0.045 | 89.57 | 0.045 | 89.57 | 0.045 | 89.57 | 0.045 | 89.57 | 0.045 | 89.57 | 0.045 | 89.57 | 0.045 | 89.57 | 0.045 | 89.57 | 0.045 | 89.57 | 0.045 | 89.57 | 0.045 | 89.57 | 0.045 | 89.57 | 0.045 | 89.57 | 0.045 | 89.57 | 0.045 | 89.57 | 0.045 | 89.57 | 0.045 | 89.57 | 0.045 | 89.57 | 0.045 | 89.57 | 0.045 | 89.57 | 0.045 | 89.57 | 0.045 | 89.57 | 0.045 | 89.57 | 0.045 | 89.57 | 0.045 | 89.57 | 0.045 | 89.57 | 0.045 | 89.57 | 0.045 | 89.57 | 0.045 | 89.57 | 0.045 | 89.57 | 0.045 | 89.57 | 0.045 | 89.57 | 0.045 | 89.57 | 0.045 | 89.57 | 0.045 | 89.57 | 0.045 | 89.57 | 0.045 | 89.57 | 0.045 | 89.57 | 0.045 | 89.57 | 0.045 | 89.57 | 0.045 | 89.57 | 0.045 | 89.57 | 0.045 | 89.57 | 0.045 | 89.57 | 0.045 | 89.57 | 0.045 | 89.57 | 0.045 | 89.57 | 0.045 | 89.57 | 0.045 | 89.57 | 0.045 | 89.57 | 0.045 | 89.57 | 0.045 | 89.57 | 0.045 | 89.57 | 0.045 | 89.57 | 0.045 | 89.57 | 0.045 | 89.57 | 0.045 | 89.57 | 0.045 | 89.57 | 0.045 | 89.57 | 0.045 | 90.2 | 0.045 | 90.2 | 0.045 | 90.2 | 0.045 | 90.2 | 0.045 | 90.2 | 0.045 | 90.2 | 0.045 | 90.2 | 0.045 | 90.2 | 0.045 | 90.2 | 0.045 | 90.2 | 0.045 | 90.2 | 0.045 | 90.2 | 0.045 | 90.2 | 0.045 | 90.2 | 0.045 | 90.2 | 0.045 | 90.2 | 0.045 | 90.2 | 0.045 | 90.2 | 0.045 | 90.2 | 0.045 | 90.2 | 0.045 | 90.2 | 0.045 | 90.2 | 0.045 | 90.2 | 0.045 | 90.2 | 0.045 | 90.2 | 0.045 | 90.2 | 0.045 | 90.2 | 0.045 | 90.2 | 0.045 | 90.2 | 0.045 | 90.2 | 0.045 | 90.2 | 0.045 | 90.2 | 0.045 | 90.2 | 0.045 | 90.2 | 0.045 | 90.2 | 0.045 | 90.2 | 0.045 | 90.2 | 0.045 | 90.2 | 0.045 | 90.2 | 0.045 | 90.2 | 0.045 | 90.2 | 0.045 | 90.2 | 0.045 | 90.2 | 0.045 | 90.2 | 0.045 | 90.2 | 0.045 | 90.2 | 0.045 | 90.2 | 0.045 | 90.2 | 0.045 | 90.2 | 0.045 | 90.2 | 0.045 | 90.2 | 0.045 | 90.2 | 0.045 | 90.2 | 0.045 | 90.2 | 0.045 | 90.2 | 0.045 | 90.2 | 0.045 | 90.2 | 0.045 | 90.2 | 0.045 | 90.2 | 0.045 | 90.2 | 0.045 | 90.2 | 0.045 | 90.2 | 0.045 | 90.2 | 0.045 | 90.2 | 0.045 | 90.2 | 0.045 | 90.2 | 0.045 | 90.2 | 0.045 | 90.2 | 0.045 | 90.2 | 0.045 | 90.2 | 0.045 | 90.2 | 0.045 | 90.2 | 0.045 | 90.2 | 0.045 | 90.2 | 0.045 | 90.2 | 0.045 | 90.2 | 0.045 | 90.2 | 0.045 | 90.2 | 0.045 | 90.2 | 0.045 | 90.2 | 0.045 | 90.2 | 0.045 | 90.2 | 0.045 | 90.2 | 0.045 | 90.2 | 0.045 | 90.2 | 0.045 | 90.2 | 0.045 | 90.2 | 0.045 | 90.2 | 0.045 | 90.2 | 0.045 | 90.2 | 0.045 | 90.2 | 0.045 | 90.2 | 0.045 | 90.2 | 0.045 | 90.2 | 0.045 | 90.2 | 0.045 | 90.2 | 0.045 | 90.2 | 0.045 | 93.52 | 0.045 | 93.52 | 0.045 | 93.52 | 0.045 | 93.52 | 0.045 | 93.52 | 0.045 | 93.52 | 0.045 | 93.52 | 0.045 | 93.52 | 0.045 | 93.52 | 0.045 | 93.52 | 0.045 | 93.52 | 0.045 | 93.52 | 0.045 | 93.52 | 0.045 | 93.52 | 0.045 | 93.52 | 0.045 | 93.52 | 0.045 | 93.52 | 0.045 | 93.52 | 0.045 | 93.52 | 0.045 | 93.52 | 0.045 | 93.52 | 0.045 | 93.52 | 0.045 | 93.52 | 0.045 | 93.52 | 0.045 | 93.52 | 0.045 | 93.52 | 0.045 | 93.52 | 0.045 | 93.52 | 0.045 | 93.52 | 0.045 | 93.52 | 0.045 | 93.52 | 0.045 | 93.52 | 0.045 | 93.52 | 0.045 | 93.52 | 0.045 | 93.52 | 0.045 | 93.52 | 0.045 | 93.52 | 0.045 | 93.52 | 0.045 | 93.52 | 0.045 | 93.52 | 0.045 | 93.52 | 0.045 | 93.52 | 0.045 | 93.52 | 0.045 | 93.52 | 0.045 | 93.52 | 0.045 | 93.52 | 0.045 | 93.52 | 0.045 | 93.52 | 0.045 | 93.52 | 0.045 | 93.52 | 0.045 | 93.52 | 0.045 | 93.52 | 0.045 | 93.52 | 0.045 | 93.52 | 0.045 | 93.52 | 0.045 | 93.52 | 0.045 | 93.52 | 0.045 | 93.52 | 0.045 | 93.52 | 0.045 | 93.52 | 0.045 | 93.52 | 0.045 | 93.52 | 0.045 | 93.52 | 0.045 | 93.52 | 0.045 | 93.52 | 0.045 | 93.52 | 0.045 | 93.52 | 0.045 | 93.52 | 0.045 | 93.52 | 0.045 | 93.52 | 0.045 | 93.52 | 0.045 | 93.52 | 0.045 | 93.52 | 0.045 | 93.52 | 0.045 | 93.52 | 0.045 | 93.52 | 0.045 | 93.52 | 0.045 | 93.52 | 0.045 | 93.52 | 0.045 | 93.52 | 0.045 | 93.52 | 0.045 | 93.52 | 0.045 | 93.52 | 0.045 | 93.52 | 0.045 | 93.52 | 0.045 | 93.52 | 0.045 | 93.52 | 0.045 | 93.52 | 0.045 | 93.52 | 0.045 | 93.52 | 0.045 | 93.52 | 0.045 | 93.52 | 0.045 | 93.52 | 0.045 | 93.52 | 0.045 | 93.52 | 0.045 | 89.57 | 0.045 | 89.57 | 0.045 | 89.57 | 0.045 | 89.57 | 0.045 | 89.57 | 0.045 | 89.57 | 0.045 | 89.57 | 0.045 | 89.57 | 0.045 | 89.57 | 0.045 | 89.57 | 0.045 | 89.57 | 0.045 | 89.57 | 0.045 | 89.57 | 0.045 | 89.57 | 0.045 | 89.57 | 0.045 | 89.57 | 0.045 | 89.57 | 0.045 | 89.57 | 0.045 | 89.57 | 0.045 | 89.57 | 0.045 | 89.57 | 0.045 | 89.57 | 0.045 | 89.57 | 0.045 | 89.57 | 0.045 | 89.57 | 0.045 | 89.57 | 0.045 | 89.57 | 0.045 | 89.57 | 0.045 | 89.57 | 0.045 | 89.57 | 0.045 | 89.57 | 0.045 | 89.57 | 0.045 | 89.57 | 0.045 | 89.57 | 0.045 | 90.2 | 0.045 | 90.2 | 0.045 | 90.2 | 0.045 | 90.2 | 0.045 | 90.2 | 0.045 | 90.2 | 0.045 | 90.2 | 0.045 | 90.2 | 0.045 | 90.2 | 0.045 | 90.2 | 0.045 | 90.2 | 0.045 | 90.2 | 0.045 | 90.2 | 0.045 | 90.2 | 0.045 | 90.2 | 0.045 | 90.2 | 0.045 | 90.2 | 0.045 | 90.2 | 0.045 | 90.2 | 0.045 | 90.2 | 0.045 | 90.2 | 0.045 | 90.2 | 0.045 | 90.2 | 0.045 | 90.2 | 0.045 | 90.2 | 0.045 | 90.2 | 0.045 | 90.2 | 0.045 | 90.2 | 0.045 | 90.2 | 0.045 | 90.2 | 0.045 | 90.2 | 0.045 | 90.2 | 0.045 | 90.2 | 0.045 | 90.2 | 0.045 | 90.2 | 0.045 | 90.2 | 0.045 | 90.2 | 0.045 | 90.2 | 0.045 | 90.2 | 0.045 | 90.2 | 0.045 | 90.2 | 0.045 | 90.2 | 0.045 | 90.2 | 0.045 | 90.2 | 0.045 | 90.2 | 0.045 | 90.2 | 0.045 | 93.52 | 0.045 | 93.52 | 0.045 | 93.52 | 0.045 | 93.52 | 0.045 | 93.52 | 0.045 | 93.52 | 0.045 | 93.52 | 0.045 | 93.52 | 0.045 | 93.52 | 0.045 | 93.52 | 0.045 | 93.52 | 0.045 | 89.57 | 0.045 | 93.52 | 0.045 | 93.52 | 0.045 | 93.52 | 0.045 | 93.52 | 0.045 | 93.52 | 0.045 | 93.52 | 0.045 | 93.52 | 0.045 | 93.52 | 0.045 | 93.52 | 0.045 | 93.52 | 0.045 | 93.52 | 0.045 | 93.52 | 0.045 | 93.52 | 0.045 | 93.52 | 0.045 | 93.52 | 0.045 | 93.52 | 0.045 | 93.52 | 0.045 | 93.52 | 0.045 | 93.52 | 0.045 | 93.52 | 0.045 | 93.52 | 0.045 | 93.52 | 0.045 | 93.52 | 0.045 | 93.52 | 0.045 | 93.52 | 0.045 | 93.52 | 0.045 | 93.52 | 0.045 | 93.52 | 0.045 | 93.52 | 0.045 | 93.52 | 0.045 | 93.52 | 0.045 | 93.52 | 0.045 | 93.52 | 0.045 | 93.52 | 0.045 | 93.52 | 0.045 | 93.52 | 0.045 | 93.52 | 0.045 | 93.52 | 0.045 | 93.52 | 0.045 | 93.52 | 0.045 | 93.52 | 0.045 | 93.52 | 0.045 | 93.52 | 0.045 | 93.52 | 0.045 | 93.52 | 0.045 | 93.52
07:00 - 08:00 | 0.026 | 130.56 | 0.026 | 130.56 | 0.026 | 130.56 | 0.026 | 131.49 | 0.026 | 131.49 | 0.026 | 131.49 | 0.026 | 131.49 | 0.026 | 131.49 | 0.026 | 131.49 | 0.026 | 131.49 | 0.026 | 131.49 | 0.026 | 131.49 | 0.026 | 131.49 | 0.026 | 131.49 | 0.026 | 131.49 | 0.026 | 131.49 | 0.026 | 131.49 | 0.026 | 131.49 | 0.026 | 131.49 | 0.026 | 131.49 | 0.026 | 131.49 | 0.026 | 131.49 | 0.026 | 131.49 | 0.026 | 131.49 | 0.026 | 131.49 | 0.026 | 131.49 | 0.026 | 131.49 | 0.026 | 131.49 | 0.026 | 131.49 | 0.026 | 131.49 | 0.026 | 131.49 | 0.026 | 131.49 | 0.026 | 131.49 | 0.026 | 131.49 | 0.026 | 131.49 | 0.026 | 131.49 | 0.026 | 131.49 | 0.026 | 131.49 | 0.026 | 131.49 | 0.026 | 131.49 | 0.026 | 131.49 | 0.026 | 131.49 | 0.026 | 131.49 | 0.026 | 131.49 | 0.026 | 131.49 | 0.026 | 131.49 | 0.026 | 131.49 | 0.026 | 131.49 | 0.026 | 131.49 | 0.026 | 131.49 | 0.026 | 131.49 | 0.026 | 131.49 | 0.026 | 131.49 | 0.026 | 131.49 | 0.026 | 131.49 | 0.026 | 131.49 | 0.026 | 131.49 | 0.026 | 131.49 | 0.026 | 131.49 | 0.026 | 131.49 | 0.026 | 131.49 | 0.026 | 131.49 | 0.026 | 131.49 | 0.026 | 131.49 | 0.026 | 131.49 | 0.026 | 131.49 | 0.026 | 136.32 | 0.026 | 136.32 | 0.026 | 136.32 | 0.026 | 136.32 | 0.026 | 136.32 | 0.026 | 136.32 | 0.026 | 136.32 | 0.026 | 136.32 | 0.026 | 136.32 | 0.026 | 136.32 | 0.026 | 136.32 | 0.026 | 136.32 | 0.026 | 136.32 | 0.026 | 136.32 | 0.026 | 136.32 | 0.026 | 136.32 | 0.026 | 136.32 | 0.026 | 136.32 | 0.026 | 136.32 | 0.026 | 136.32 | 0.026 | 136.32 | 0.026 | 136.32 | 0.026 | 136.32 | 0.026 | 136.32 | 0.026 | 136.32 | 0.026 | 136.32 | 0.026 | 136.32 | 0.026 | 136.32 | 0.026 | 136.32 | 0.026 | 136.32 | 0.026 | 136.32 | 0.026 | 136.32 | 0.026 | 131.49 | 0.026 | 136.32 | 0.026 | 136.32 | 0.026 | 130.56 | 0.026 | 130.56 | 0.026 | 130.56 | 0.026 | 130.56 | 0.026 | 130.56 | 0.026 | 130.56 | 0.026 | 130.56 | 0.026 | 130.56 | 0.026 | 130.56 | 0.026 | 130.56 | 0.026 | 130.56 | 0.026 | 130.56 | 0.026 | 130.56 | 0.026 | 130.56 | 0.026 | 130.56 | 0.026 | 130.56 | 0.026 | 130.56 | 0.026 | 130.56 | 0.026 | 130.56 | 0.026 | 130.56 | 0.026 | 130.56 | 0.026 | 130.56 | 0.026 | 130.56 | 0.026 | 130.56 | 0.026 | 130.56 | 0.026 | 130.56 | 0.026 | 130.56 | 0.026 | 130.56 | 0.026 | 130.56 | 0.026 | 130.56 | 0.026 | 130.56 | 0.026 | 130.56 | 0.026 | 130.56 | 0.026 | 130.56 | 0.026 | 130.56 | 0.026 | 130.56 | 0.026 | 130.56 | 0.026 | 130.56 | 0.026 | 130.56 | 0.026 | 130.56 | 0.026 | 130.56 | 0.026 | 130.56 | 0.026 | 130.56 | 0.026 | 130.56 | 0.026 | 130.56 | 0.026 | 130.56 | 0.026 | 130.56 | 0.026 | 130.56 | 0.026 | 130.56 | 0.026 | 130.56 | 0.026 | 130.56 | 0.026 | 130.56 | 0.026 | 130.56 | 0.026 | 130.56 | 0.026 | 130.56 | 0.026 | 130.56 | 0.026 | 130.56 | 0.026 | 130.56 | 0.026 | 130.56 | 0.026 | 130.56 | 0.026 | 130.56 | 0.026 | 130.56 | 0.026 | 130.56 | 0.026 | 130.56 | 0.026 | 130.56 | 0.026 | 130.56 | 0.026 | 130.56 | 0.026 | 130.56 | 0.026 | 130.56 | 0.026 | 130.56 | 0.026 | 130.56 | 0.026 | 130.56 | 0.026 | 130.56 | 0.026 | 130.56 | 0.026 | 130.56 | 0.026 | 130.56 | 0.026 | 130.56 | 0.026 | 130.56 | 0.026 | 130.56 | 0.026 | 130.56 | 0.026 | 130.56 | 0.026 | 130.56 | 0.026 | 130.56 | 0.026 | 130.56 | 0.026 | 130.56 | 0.026 | 130.56 | 0.026 | 130.56 | 0.026 | 130.56 | 0.026 | 130.56 | 0.026 | 130.56 | 0.026 | 130.56 | 0.026 | 130.56 | 0.026 | 130.56 | 0.026 | 130.56 | 0.026 | 130.56 | 0.026 | 130.56 | 0.026 | 130.56 | 0.026 | 131.49 | 0.026 | 131.49 | 0.026 | 131.49 | 0.026 | 131.49 | 0.026 | 131.49 | 0.026 | 131.49 | 0.026 | 131.49 | 0.026 | 131.49 | 0.026 | 131.49 | 0.026 | 131.49 | 0.026 | 131.49 | 0.026 | 131.49 | 0.026 | 131.49 | 0.026 | 131.49 | 0.026 | 131.49 | 0.026 | 131.49 | 0.026 | 131.49 | 0.026 | 131.49 | 0.026 | 131.49 | 0.026 | 131.49 | 0.026 | 131.49 | 0.026 | 131.49 | 0.026 | 131.49 | 0.026 | 131.49 | 0.026 | 131.49 | 0.026 | 131.49 | 0.026 | 131.49 | 0.026 | 131.49 | 0.026 | 131.49 | 0.026 | 131.49 | 0.026 | 131.49 | 0.026 | 131.49 | 0.026 | 131.49 | 0.026 | 131.49 | 0.026 | 131.49 | 0.026 | 131.49 | 0.026 | 131.49 | 0.026 | 131.49 | 0.026 | 131.49 | 0.026 | 131.49 | 0.026 | 131.49 | 0.026 | 131.49 | 0.026 | 131.49 | 0.026 | 131.49 | 0.026 | 131.49 | 0.026 | 131.49 | 0.026 | 131.49 | 0.026 | 131.49 | 0.026 | 131.49 | 0.026 | 131.49 | 0.026 | 131.49 | 0.026 | 131.49 | 0.026 | 131.49 | 0.026 | 131.49 | 0.026 | 131.49 | 0.026 | 131.49 | 0.026 | 131.49 | 0.026 | 131.49 | 0.026 | 131.49 | 0.026 | 131.49 | 0.026 | 131.49 | 0.026 | 131.49 | 0.026 | 131.49 | 0.026 | 131.49 | 0.026 | 131.49 | 0.026 | 131.49 | 0.026 | 131.49 | 0.026 | 131.49 | 0.026 | 131.49 | 0.026 | 131.49 | 0.026 | 131.49 | 0.026 | 131.49 | 0.026 | 131.49 | 0.026 | 131.49 | 0.026 | 131.49 | 0.026 | 131.49 | 0.026 | 131.49 | 0.026 | 131.49 | 0.026 | 131.49 | 0.026 | 131.49 | 0.026 | 131.49 | 0.026 | 131.49 | 0.026 | 131.49 | 0.026 | 131.49 | 0.026 | 131.49 | 0.026 | 131.49 | 0.026 | 131.49 | 0.026 | 131.49 | 0.026 | 131.49 | 0.026 | 131.49 | 0.026 | 131.49 | 0.026 | 131.49 | 0.026 | 131.49 | 0.026 | 131.49 | 0.026 | 131.49 | 0.026 | 131.49 | 0.026 | 131.49 | 0.026 | 136.32 | 0.026 | 136.32 | 0.026 | 136.32 | 0.026 | 136.32 | 0.026 | 136.32 | 0.026 | 136.32 | 0.026 | 136.32 | 0.026 | 136.32 | 0.026 | 136.32 | 0.026 | 136.32 | 0.026 | 136.32 | 0.026 | 136.32 | 0.026 | 136.32 | 0.026 | 136.32 | 0.026 | 136.32 | 0.026 | 136.32 | 0.026 | 136.32 | 0.026 | 136.32 | 0.026 | 136.32 | 0.026 | 136.32 | 0.026 | 136.32 | 0.026 | 136.32 | 0.026 | 136.32 | 0.026 | 136.32 | 0.026 | 136.32 | 0.026 | 136.32 | 0.026 | 136.32 | 0.026 | 136.32 | 0.026 | 136.32 | 0.026 | 136.32 | 0.026 | 136.32 | 0.026 | 136.32 | 0.026 | 136.32 | 0.026 | 136.32 | 0.026 | 136.32 | 0.026 | 136.32 | 0.026 | 136.32 | 0.026 | 136.32 | 0.026 | 136.32 | 0.026 | 136.32 | 0.026 | 136.32 | 0.026 | 136.32 | 0.026 | 136.32 | 0.026 | 136.32 | 0.026 | 136.32 | 0.026 | 136.32 | 0.026 | 136.32 | 0.026 | 136.32 | 0.026 | 136.32 | 0.026 | 136.32 | 0.026 | 136.32 | 0.026 | 136.32 | 0.026 | 136.32 | 0.026 | 136.32 | 0.026 | 136.32 | 0.026 | 136.32 | 0.026 | 136.32 | 0.026 | 136.32 | 0.026 | 136.32 | 0.026 | 136.32 | 0.026 | 136.32 | 0.026 | 136.32 | 0.026 | 136.32 | 0.026 | 136.32 | 0.026 | 136.32 | 0.026 | 136.32 | 0.026 | 136.32 | 0.026 | 136.32 | 0.026 | 136.32 | 0.026 | 136.32 | 0.026 | 136.32 | 0.026 | 136.32 | 0.026 | 136.32 | 0.026 | 136.32 | 0.026 | 136.32 | 0.026 | 136.32 | 0.026 | 136.32 | 0.026 | 136.32 | 0.026 | 136.32 | 0.026 | 136.32 | 0.026 | 136.32 | 0.026 | 136.32 | 0.026 | 136.32 | 0.026 | 136.32 | 0.026 | 136.32 | 0.026 | 136.32 | 0.026 | 136.32 | 0.026 | 136.32 | 0.026 | 136.32 | 0.026 | 136.32 | 0.026 | 136.32 | 0.026 | 136.32 | 0.026 | 136.32 | 0.026 | 136.32 | 0.026 | 136.32 | 0.026 | 130.56 | 0.026 | 130.56 | 0.026 | 130.56 | 0.026 | 130.56 | 0.026 | 130.56 | 0.026 | 130.56 | 0.026 | 130.56 | 0.026 | 130.56 | 0.026 | 130.56 | 0.026 | 130.56 | 0.026 | 130.56 | 0.026 | 130.56 | 0.026 | 130.56 | 0.026 | 130.56 | 0.026 | 130.56 | 0.026 | 130.56 | 0.026 | 130.56 | 0.026 | 130.56 | 0.026 | 130.56 | 0.026 | 130.56 | 0.026 | 130.56 | 0.026 | 130.56 | 0.026 | 130.56 | 0.026 | 130.56 | 0.026 | 130.56 | 0.026 | 130.56 | 0.026 | 130.56 | 0.026 | 130.56 | 0.026 | 130.56 | 0.026 | 130.56 | 0.026 | 130.56 | 0.026 | 130.56 | 0.026 | 130.56 | 0.026 | 130.56 | 0.026 | 131.49 | 0.026 | 131.49 | 0.026 | 131.49 | 0.026 | 131.49 | 0.026 | 131.49 | 0.026 | 131.49 | 0.026 | 131.49 | 0.026 | 131.49 | 0.026 | 131.49 | 0.026 | 131.49 | 0.026 | 131.49 | 0.026 | 131.49 | 0.026 | 131.49 | 0.026 | 131.49 | 0.026 | 131.49 | 0.026 | 131.49 | 0.026 | 131.49 | 0.026 | 131.49 | 0.026 | 131.49 | 0.026 | 131.49 | 0.026 | 131.49 | 0.026 | 131.49 | 0.026 | 131.49 | 0.026 | 131.49 | 0.026 | 131.49 | 0.026 | 131.49 | 0.026 | 131.49 | 0.026 | 131.49 | 0.026 | 131.49 | 0.026 | 131.49 | 0.026 | 131.49 | 0.026 | 131.49 | 0.026 | 131.49 | 0.026 | 131.49 | 0.026 | 131.49 | 0.026 | 131.49 | 0.026 | 131.49 | 0.026 | 131.49 | 0.026 | 131.49 | 0.026 | 131.49 | 0.026 | 131.49 | 0.026 | 131.49 | 0.026 | 131.49 | 0.026 | 131.49 | 0.026 | 131.49 | 0.026 | 131.49 | 0.026 | 136.32 | 0.026 | 136.32 | 0.026 | 136.32 | 0.026 | 136.32 | 0.026 | 136.32 | 0.026 | 136.32 | 0.026 | 136.32 | 0.026 | 136.32 | 0.026 | 136.32 | 0.026 | 136.32 | 0.026 | 136.32 | 0.026 | 130.56 | 0.026 | 136.32 | 0.026 | 136.32 | 0.026 | 136.32 | 0.026 | 136.32 | 0.026 | 136.32 | 0.026 | 136.32 | 0.026 | 136.32 | 0.026 | 136.32 | 0.026 | 136.32 | 0.026 | 136.32 | 0.026 | 136.32 | 0.026 | 136.32 | 0.026 | 136.32 | 0.026 | 136.32 | 0.026 | 136.32 | 0.026 | 136.32 | 0.026 | 136.32 | 0.026 | 136.32 | 0.026 | 136.32 | 0.026 | 136.32 | 0.026 | 136.32 | 0.026 | 136.32 | 0.026 | 136.32 | 0.026 | 136.32 | 0.026 | 136.32 | 0.026 | 136.32 | 0.026 | 136.32 | 0.026 | 136.32 | 0.026 | 136.32 | 0.026 | 136.32 | 0.026 | 136.32 | 0.026 | 136.32 | 0.026 | 136.32 | 0.026 | 136.32 | 0.026 | 136.32 | 0.026 | 136.32 | 0.026 | 136.32 | 0.026 | 136.32 | 0.026 | 136.32 | 0.026 | 136.32 | 0.026 | 136.32 | 0.026 | 136.32 | 0.026 | 136.32 | 0.026 | 136.32 | 0.026 | 136.32 | 0.026 | 136.32
08:00 - 09:00 | 0.008 | 131.98 | 0.008 | 131.98 | 0.008 | 131.98 | 0.008 | 132.91 | 0.008 | 132.91 | 0.008 | 132.91 | 0.008 | 132.91 | 0.008 | 132.91 | 0.008 | 132.91 | 0.008 | 132.91 | 0.008 | 132.91 | 0.008 | 132.91 | 0.008 | 132.91 | 0.008 | 132.91 | 0.008 | 132.91 | 0.008 | 132.91 | 0.008 | 132.91 | 0.008 | 132.91 | 0.008 | 132.91 | 0.008 | 132.91 | 0.008 | 132.91 | 0.008 | 132.91 | 0.008 | 132.91 | 0.008 | 132.91 | 0.008 | 132.91 | 0.008 | 132.91 | 0.008 | 132.91 | 0.008 | 132.91 | 0.008 | 132.91 | 0.008 | 132.91 | 0.008 | 132.91 | 0.008 | 132.91 | 0.008 | 132.91 | 0.008 | 132.91 | 0.008 | 132.91 | 0.008 | 132.91 | 0.008 | 132.91 | 0.008 | 132.91 | 0.008 | 132.91 | 0.008 | 132.91 | 0.008 | 132.91 | 0.008 | 132.91 | 0.008 | 132.91 | 0.008 | 132.91 | 0.008 | 132.91 | 0.008 | 132.91 | 0.008 | 132.91 | 0.008 | 132.91 | 0.008 | 132.91 | 0.008 | 132.91 | 0.008 | 132.91 | 0.008 | 132.91 | 0.008 | 132.91 | 0.008 | 132.91 | 0.008 | 132.91 | 0.008 | 132.91 | 0.008 | 132.91 | 0.008 | 132.91 | 0.008 | 132.91 | 0.008 | 132.91 | 0.008 | 132.91 | 0.008 | 132.91 | 0.008 | 132.91 | 0.008 | 132.91 | 0.008 | 132.91 | 0.008 | 132.91 | 0.008 | 137.8 | 0.008 | 137.8 | 0.008 | 137.8 | 0.008 | 137.8 | 0.008 | 137.8 | 0.008 | 137.8 | 0.008 | 137.8 | 0.008 | 137.8 | 0.008 | 137.8 | 0.008 | 137.8 | 0.008 | 137.8 | 0.008 | 137.8 | 0.008 | 137.8 | 0.008 | 137.8 | 0.008 | 137.8 | 0.008 | 137.8 | 0.008 | 137.8 | 0.008 | 137.8 | 0.008 | 137.8 | 0.008 | 137.8 | 0.008 | 137.8 | 0.008 | 137.8 | 0.008 | 137.8 | 0.008 | 137.8 | 0.008 | 137.8 | 0.008 | 137.8 | 0.008 | 137.8 | 0.008 | 137.8 | 0.008 | 137.8 | 0.008 | 137.8 | 0.008 | 137.8 | 0.008 | 137.8 | 0.008 | 132.91 | 0.008 | 137.8 | 0.008 | 137.8 | 0.008 | 131.98 | 0.008 | 131.98 | 0.008 | 131.98 | 0.008 | 131.98 | 0.008 | 131.98 | 0.008 | 131.98 | 0.008 | 131.98 | 0.008 | 131.98 | 0.008 | 131.98 | 0.008 | 131.98 | 0.008 | 131.98 | 0.008 | 131.98 | 0.008 | 131.98 | 0.008 | 131.98 | 0.008 | 131.98 | 0.008 | 131.98 | 0.008 | 131.98 | 0.008 | 131.98 | 0.008 | 131.98 | 0.008 | 131.98 | 0.008 | 131.98 | 0.008 | 131.98 | 0.008 | 131.98 | 0.008 | 131.98 | 0.008 | 131.98 | 0.008 | 131.98 | 0.008 | 131.98 | 0.008 | 131.98 | 0.008 | 131.98 | 0.008 | 131.98 | 0.008 | 131.98 | 0.008 | 131.98 | 0.008 | 131.98 | 0.008 | 131.98 | 0.008 | 131.98 | 0.008 | 131.98 | 0.008 | 131.98 | 0.008 | 131.98 | 0.008 | 131.98 | 0.008 | 131.98 | 0.008 | 131.98 | 0.008 | 131.98 | 0.008 | 131.98 | 0.008 | 131.98 | 0.008 | 131.98 | 0.008 | 131.98 | 0.008 | 131.98 | 0.008 | 131.98 | 0.008 | 131.98 | 0.008 | 131.98 | 0.008 | 131.98 | 0.008 | 131.98 | 0.008 | 131.98 | 0.008 | 131.98 | 0.008 | 131.98 | 0.008 | 131.98 | 0.008 | 131.98 | 0.008 | 131.98 | 0.008 | 131.98 | 0.008 | 131.98 | 0.008 | 131.98 | 0.008 | 131.98 | 0.008 | 131.98 | 0.008 | 131.98 | 0.008 | 131.98 | 0.008 | 131.98 | 0.008 | 131.98 | 0.008 | 131.98 | 0.008 | 131.98 | 0.008 | 131.98 | 0.008 | 131.98 | 0.008 | 131.98 | 0.008 | 131.98 | 0.008 | 131.98 | 0.008 | 131.98 | 0.008 | 131.98 | 0.008 | 131.98 | 0.008 | 131.98 | 0.008 | 131.98 | 0.008 | 131.98 | 0.008 | 131.98 | 0.008 | 131.98 | 0.008 | 131.98 | 0.008 | 131.98 | 0.008 | 131.98 | 0.008 | 131.98 | 0.008 | 131.98 | 0.008 | 131.98 | 0.008 | 131.98 | 0.008 | 131.98 | 0.008 | 131.98 | 0.008 | 131.98 | 0.008 | 131.98 | 0.008 | 131.98 | 0.008 | 131.98 | 0.008 | 131.98 | 0.008 | 131.98 | 0.008 | 132.91 | 0.008 | 132.91 | 0.008 | 132.91 | 0.008 | 132.91 | 0.008 | 132.91 | 0.008 | 132.91 | 0.008 | 132.91 | 0.008 | 132.91 | 0.008 | 132.91 | 0.008 | 132.91 | 0.008 | 132.91 | 0.008 | 132.91 | 0.008 | 132.91 | 0.008 | 132.91 | 0.008 | 132.91 | 0.008 | 132.91 | 0.008 | 132.91 | 0.008 | 132.91 | 0.008 | 132.91 | 0.008 | 132.91 | 0.008 | 132.91 | 0.008 | 132.91 | 0.008 | 132.91 | 0.008 | 132.91 | 0.008 | 132.91 | 0.008 | 132.91 | 0.008 | 132.91 | 0.008 | 132.91 | 0.008 | 132.91 | 0.008 | 132.91 | 0.008 | 132.91 | 0.008 | 132.91 | 0.008 | 132.91 | 0.008 | 132.91 | 0.008 | 132.91 | 0.008 | 132.91 | 0.008 | 132.91 | 0.008 | 132.91 | 0.008 | 132.91 | 0.008 | 132.91 | 0.008 | 132.91 | 0.008 | 132.91 | 0.008 | 132.91 | 0.008 | 132.91 | 0.008 | 132.91 | 0.008 | 132.91 | 0.008 | 132.91 | 0.008 | 132.91 | 0.008 | 132.91 | 0.008 | 132.91 | 0.008 | 132.91 | 0.008 | 132.91 | 0.008 | 132.91 | 0.008 | 132.91 | 0.008 | 132.91 | 0.008 | 132.91 | 0.008 | 132.91 | 0.008 | 132.91 | 0.008 | 132.91 | 0.008 | 132.91 | 0.008 | 132.91 | 0.008 | 132.91 | 0.008 | 132.91 | 0.008 | 132.91 | 0.008 | 132.91 | 0.008 | 132.91 | 0.008 | 132.91 | 0.008 | 132.91 | 0.008 | 132.91 | 0.008 | 132.91 | 0.008 | 132.91 | 0.008 | 132.91 | 0.008 | 132.91 | 0.008 | 132.91 | 0.008 | 132.91 | 0.008 | 132.91 | 0.008 | 132.91 | 0.008 | 132.91 | 0.008 | 132.91 | 0.008 | 132.91 | 0.008 | 132.91 | 0.008 | 132.91 | 0.008 | 132.91 | 0.008 | 132.91 | 0.008 | 132.91 | 0.008 | 132.91 | 0.008 | 132.91 | 0.008 | 132.91 | 0.008 | 132.91 | 0.008 | 132.91 | 0.008 | 132.91 | 0.008 | 132.91 | 0.008 | 132.91 | 0.008 | 132.91 | 0.008 | 132.91 | 0.008 | 132.91 | 0.008 | 132.91 | 0.008 | 137.8 | 0.008 | 137.8 | 0.008 | 137.8 | 0.008 | 137.8 | 0.008 | 137.8 | 0.008 | 137.8 | 0.008 | 137.8 | 0.008 | 137.8 | 0.008 | 137.8 | 0.008 | 137.8 | 0.008 | 137.8 | 0.008 | 137.8 | 0.008 | 137.8 | 0.008 | 137.8 | 0.008 | 137.8 | 0.008 | 137.8 | 0.008 | 137.8 | 0.008 | 137.8 | 0.008 | 137.8 | 0.008 | 137.8 | 0.008 | 137.8 | 0.008 | 137.8 | 0.008 | 137.8 | 0.008 | 137.8 | 0.008 | 137.8 | 0.008 | 137.8 | 0.008 | 137.8 | 0.008 | 137.8 | 0.008 | 137.8 | 0.008 | 137.8 | 0.008 | 137.8 | 0.008 | 137.8 | 0.008 | 137.8 | 0.008 | 137.8 | 0.008 | 137.8 | 0.008 | 137.8 | 0.008 | 137.8 | 0.008 | 137.8 | 0.008 | 137.8 | 0.008 | 137.8 | 0.008 | 137.8 | 0.008 | 137.8 | 0.008 | 137.8 | 0.008 | 137.8 | 0.008 | 137.8 | 0.008 | 137.8 | 0.008 | 137.8 | 0.008 | 137.8 | 0.008 | 137.8 | 0.008 | 137.8 | 0.008 | 137.8 | 0.008 | 137.8 | 0.008 | 137.8 | 0.008 | 137.8 | 0.008 | 137.8 | 0.008 | 137.8 | 0.008 | 137.8 | 0.008 | 137.8 | 0.008 | 137.8 | 0.008 | 137.8 | 0.008 | 137.8 | 0.008 | 137.8 | 0.008 | 137.8 | 0.008 | 137.8 | 0.008 | 137.8 | 0.008 | 137.8 | 0.008 | 137.8 | 0.008 | 137.8 | 0.008 | 137.8 | 0.008 | 137.8 | 0.008 | 137.8 | 0.008 | 137.8 | 0.008 | 137.8 | 0.008 | 137.8 | 0.008 | 137.8 | 0.008 | 137.8 | 0.008 | 137.8 | 0.008 | 137.8 | 0.008 | 137.8 | 0.008 | 137.8 | 0.008 | 137.8 | 0.008 | 137.8 | 0.008 | 137.8 | 0.008 | 137.8 | 0.008 | 137.8 | 0.008 | 137.8 | 0.008 | 137.8 | 0.008 | 137.8 | 0.008 | 137.8 | 0.008 | 137.8 | 0.008 | 137.8 | 0.008 | 137.8 | 0.008 | 137.8 | 0.008 | 137.8 | 0.008 | 137.8 | 0.008 | 131.98 | 0.008 | 131.98 | 0.008 | 131.98 | 0.008 | 131.98 | 0.008 | 131.98 | 0.008 | 131.98 | 0.008 | 131.98 | 0.008 | 131.98 | 0.008 | 131.98 | 0.008 | 131.98 | 0.008 | 131.98 | 0.008 | 131.98 | 0.008 | 131.98 | 0.008 | 131.98 | 0.008 | 131.98 | 0.008 | 131.98 | 0.008 | 131.98 | 0.008 | 131.98 | 0.008 | 131.98 | 0.008 | 131.98 | 0.008 | 131.98 | 0.008 | 131.98 | 0.008 | 131.98 | 0.008 | 131.98 | 0.008 | 131.98 | 0.008 | 131.98 | 0.008 | 131.98 | 0.008 | 131.98 | 0.008 | 131.98 | 0.008 | 131.98 | 0.008 | 131.98 | 0.008 | 131.98 | 0.008 | 131.98 | 0.008 | 131.98 | 0.008 | 132.91 | 0.008 | 132.91 | 0.008 | 132.91 | 0.008 | 132.91 | 0.008 | 132.91 | 0.008 | 132.91 | 0.008 | 132.91 | 0.008 | 132.91 | 0.008 | 132.91 | 0.008 | 132.91 | 0.008 | 132.91 | 0.008 | 132.91 | 0.008 | 132.91 | 0.008 | 132.91 | 0.008 | 132.91 | 0.008 | 132.91 | 0.008 | 132.91 | 0.008 | 132.91 | 0.008 | 132.91 | 0.008 | 132.91 | 0.008 | 132.91 | 0.008 | 132.91 | 0.008 | 132.91 | 0.008 | 132.91 | 0.008 | 132.91 | 0.008 | 132.91 | 0.008 | 132.91 | 0.008 | 132.91 | 0.008 | 132.91 | 0.008 | 132.91 | 0.008 | 132.91 | 0.008 | 132.91 | 0.008 | 132.91 | 0.008 | 132.91 | 0.008 | 132.91 | 0.008 | 132.91 | 0.008 | 132.91 | 0.008 | 132.91 | 0.008 | 132.91 | 0.008 | 132.91 | 0.008 | 132.91 | 0.008 | 132.91 | 0.008 | 132.91 | 0.008 | 132.91 | 0.008 | 132.91 | 0.008 | 132.91 | 0.008 | 137.8 | 0.008 | 137.8 | 0.008 | 137.8 | 0.008 | 137.8 | 0.008 | 137.8 | 0.008 | 137.8 | 0.008 | 137.8 | 0.008 | 137.8 | 0.008 | 137.8 | 0.008 | 137.8 | 0.008 | 137.8 | 0.008 | 131.98 | 0.008 | 137.8 | 0.008 | 137.8 | 0.008 | 137.8 | 0.008 | 137.8 | 0.008 | 137.8 | 0.008 | 137.8 | 0.008 | 137.8 | 0.008 | 137.8 | 0.008 | 137.8 | 0.008 | 137.8 | 0.008 | 137.8 | 0.008 | 137.8 | 0.008 | 137.8 | 0.008 | 137.8 | 0.008 | 137.8 | 0.008 | 137.8 | 0.008 | 137.8 | 0.008 | 137.8 | 0.008 | 137.8 | 0.008 | 137.8 | 0.008 | 137.8 | 0.008 | 137.8 | 0.008 | 137.8 | 0.008 | 137.8 | 0.008 | 137.8 | 0.008 | 137.8 | 0.008 | 137.8 | 0.008 | 137.8 | 0.008 | 137.8 | 0.008 | 137.8 | 0.008 | 137.8 | 0.008 | 137.8 | 0.008 | 137.8 | 0.008 | 137.8 | 0.008 | 137.8 | 0.008 | 137.8 | 0.008 | 137.8 | 0.008 | 137.8 | 0.008 | 137.8 | 0.008 | 137.8 | 0.008 | 137.8 | 0.008 | 137.8 | 0.008 | 137.8 | 0.008 | 137.8 | 0.008 | 137.8 | 0.008 | 137.8
09:00 - 10:00 | 0.008 | 131.98 | 0.008 | 131.98 | 0.008 | 131.98 | 0.008 | 132.91 | 0.008 | 132.91 | 0.008 | 132.91 | 0.008 | 132.91 | 0.008 | 132.91 | 0.008 | 132.91 | 0.008 | 132.91 | 0.008 | 132.91 | 0.008 | 132.91 | 0.008 | 132.91 | 0.008 | 132.91 | 0.008 | 132.91 | 0.008 | 132.91 | 0.008 | 132.91 | 0.008 | 132.91 | 0.008 | 132.91 | 0.008 | 132.91 | 0.008 | 132.91 | 0.008 | 132.91 | 0.008 | 132.91 | 0.008 | 132.91 | 0.008 | 132.91 | 0.008 | 132.91 | 0.008 | 132.91 | 0.008 | 132.91 | 0.008 | 132.91 | 0.008 | 132.91 | 0.008 | 132.91 | 0.008 | 132.91 | 0.008 | 132.91 | 0.008 | 132.91 | 0.008 | 132.91 | 0.008 | 132.91 | 0.008 | 132.91 | 0.008 | 132.91 | 0.008 | 132.91 | 0.008 | 132.91 | 0.008 | 132.91 | 0.008 | 132.91 | 0.008 | 132.91 | 0.008 | 132.91 | 0.008 | 132.91 | 0.008 | 132.91 | 0.008 | 132.91 | 0.008 | 132.91 | 0.008 | 132.91 | 0.008 | 132.91 | 0.008 | 132.91 | 0.008 | 132.91 | 0.008 | 132.91 | 0.008 | 132.91 | 0.008 | 132.91 | 0.008 | 132.91 | 0.008 | 132.91 | 0.008 | 132.91 | 0.008 | 132.91 | 0.008 | 132.91 | 0.008 | 132.91 | 0.008 | 132.91 | 0.008 | 132.91 | 0.008 | 132.91 | 0.008 | 132.91 | 0.008 | 132.91 | 0.008 | 137.8 | 0.008 | 137.8 | 0.008 | 137.8 | 0.008 | 137.8 | 0.008 | 137.8 | 0.008 | 137.8 | 0.008 | 137.8 | 0.008 | 137.8 | 0.008 | 137.8 | 0.008 | 137.8 | 0.008 | 137.8 | 0.008 | 137.8 | 0.008 | 137.8 | 0.008 | 137.8 | 0.008 | 137.8 | 0.008 | 137.8 | 0.008 | 137.8 | 0.008 | 137.8 | 0.008 | 137.8 | 0.008 | 137.8 | 0.008 | 137.8 | 0.008 | 137.8 | 0.008 | 137.8 | 0.008 | 137.8 | 0.008 | 137.8 | 0.008 | 137.8 | 0.008 | 137.8 | 0.008 | 137.8 | 0.008 | 137.8 | 0.008 | 137.8 | 0.008 | 137.8 | 0.008 | 137.8 | 0.008 | 132.91 | 0.008 | 137.8 | 0.008 | 137.8 | 0.008 | 131.98 | 0.008 | 131.98 | 0.008 | 131.98 | 0.008 | 131.98 | 0.008 | 131.98 | 0.008 | 131.98 | 0.008 | 131.98 | 0.008 | 131.98 | 0.008 | 131.98 | 0.008 | 131.98 | 0.008 | 131.98 | 0.008 | 131.98 | 0.008 | 131.98 | 0.008 | 131.98 | 0.008 | 131.98 | 0.008 | 131.98 | 0.008 | 131.98 | 0.008 | 131.98 | 0.008 | 131.98 | 0.008 | 131.98 | 0.008 | 131.98 | 0.008 | 131.98 | 0.008 | 131.98 | 0.008 | 131.98 | 0.008 | 131.98 | 0.008 | 131.98 | 0.008 | 131.98 | 0.008 | 131.98 | 0.008 | 131.98 | 0.008 | 131.98 | 0.008 | 131.98 | 0.008 | 131.98 | 0.008 | 131.98 | 0.008 | 131.98 | 0.008 | 131.98 | 0.008 | 131.98 | 0.008 | 131.98 | 0.008 | 131.98 | 0.008 | 131.98 | 0.008 | 131.98 | 0.008 | 131.98 | 0.008 | 131.98 | 0.008 | 131.98 | 0.008 | 131.98 | 0.008 | 131.98 | 0.008 | 131.98 | 0.008 | 131.98 | 0.008 | 131.98 | 0.008 | 131.98 | 0.008 | 131.98 | 0.008 | 131.98 | 0.008 | 131.98 | 0.008 | 131.98 | 0.008 | 131.98 | 0.008 | 131.98 | 0.008 | 131.98 | 0.008 | 131.98 | 0.008 | 131.98 | 0.008 | 131.98 | 0.008 | 131.98 | 0.008 | 131.98 | 0.008 | 131.98 | 0.008 | 131.98 | 0.008 | 131.98 | 0.008 | 131.98 | 0.008 | 131.98 | 0.008 | 131.98 | 0.008 | 131.98 | 0.008 | 131.98 | 0.008 | 131.98 | 0.008 | 131.98 | 0.008 | 131.98 | 0.008 | 131.98 | 0.008 | 131.98 | 0.008 | 131.98 | 0.008 | 131.98 | 0.008 | 131.98 | 0.008 | 131.98 | 0.008 | 131.98 | 0.008 | 131.98 | 0.008 | 131.98 | 0.008 | 131.98 | 0.008 | 131.98 | 0.008 | 131.98 | 0.008 | 131.98 | 0.008 | 131.98 | 0.008 | 131.98 | 0.008 | 131.98 | 0.008 | 131.98 | 0.008 | 131.98 | 0.008 | 131.98 | 0.008 | 131.98 | 0.008 | 131.98 | 0.008 | 131.98 | 0.008 | 131.98 | 0.008 | 131.98 | 0.008 | 131.98 | 0.008 | 132.91 | 0.008 | 132.91 | 0.008 | 132.91 | 0.008 | 132.91 | 0.008 | 132.91 | 0.008 | 132.91 | 0.008 | 132.91 | 0.008 | 132.91 | 0.008 | 132.91 | 0.008 | 132.91 | 0.008 | 132.91 | 0.008 | 132.91 | 0.008 | 132.91 | 0.008 | 132.91 | 0.008 | 132.91 | 0.008 | 132.91 | 0.008 | 132.91 | 0.008 | 132.91 | 0.008 | 132.91 | 0.008 | 132.91 | 0.008 | 132.91 | 0.008 | 132.91 | 0.008 | 132.91 | 0.008 | 132.91 | 0.008 | 132.91 | 0.008 | 132.91 | 0.008 | 132.91 | 0.008 | 132.91 | 0.008 | 132.91 | 0.008 | 132.91 | 0.008 | 132.91 | 0.008 | 132.91 | 0.008 | 132.91 | 0.008 | 132.91 | 0.008 | 132.91 | 0.008 | 132.91 | 0.008 | 132.91 | 0.008 | 132.91 | 0.008 | 132.91 | 0.008 | 132.91 | 0.008 | 132.91 | 0.008 | 132.91 | 0.008 | 132.91 | 0.008 | 132.91 | 0.008 | 132.91 | 0.008 | 132.91 | 0.008 | 132.91 | 0.008 | 132.91 | 0.008 | 132.91 | 0.008 | 132.91 | 0.008 | 132.91 | 0.008 | 132.91 | 0.008 | 132.91 | 0.008 | 132.91 | 0.008 | 132.91 | 0.008 | 132.91 | 0.008 | 132.91 | 0.008 | 132.91 | 0.008 | 132.91 | 0.008 | 132.91 | 0.008 | 132.91 | 0.008 | 132.91 | 0.008 | 132.91 | 0.008 | 132.91 | 0.008 | 132.91 | 0.008 | 132.91 | 0.008 | 132.91 | 0.008 | 132.91 | 0.008 | 132.91 | 0.008 | 132.91 | 0.008 | 132.91 | 0.008 | 132.91 | 0.008 | 132.91 | 0.008 | 132.91 | 0.008 | 132.91 | 0.008 | 132.91 | 0.008 | 132.91 | 0.008 | 132.91 | 0.008 | 132.91 | 0.008 | 132.91 | 0.008 | 132.91 | 0.008 | 132.91 | 0.008 | 132.91 | 0.008 | 132.91 | 0.008 | 132.91 | 0.008 | 132.91 | 0.008 | 132.91 | 0.008 | 132.91 | 0.008 | 132.91 | 0.008 | 132.91 | 0.008 | 132.91 | 0.008 | 132.91 | 0.008 | 132.91 | 0.008 | 132.91 | 0.008 | 132.91 | 0.008 | 132.91 | 0.008 | 132.91 | 0.008 | 137.8 | 0.008 | 137.8 | 0.008 | 137.8 | 0.008 | 137.8 | 0.008 | 137.8 | 0.008 | 137.8 | 0.008 | 137.8 | 0.008 | 137.8 | 0.008 | 137.8 | 0.008 | 137.8 | 0.008 | 137.8 | 0.008 | 137.8 | 0.008 | 137.8 | 0.008 | 137.8 | 0.008 | 137.8 | 0.008 | 137.8 | 0.008 | 137.8 | 0.008 | 137.8 | 0.008 | 137.8 | 0.008 | 137.8 | 0.008 | 137.8 | 0.008 | 137.8 | 0.008 | 137.8 | 0.008 | 137.8 | 0.008 | 137.8 | 0.008 | 137.8 | 0.008 | 137.8 | 0.008 | 137.8 | 0.008 | 137.8 | 0.008 | 137.8 | 0.008 | 137.8 | 0.008 | 137.8 | 0.008 | 137.8 | 0.008 | 137.8 | 0.008 | 137.8 | 0.008 | 137.8 | 0.008 | 137.8 | 0.008 | 137.8 | 0.008 | 137.8 | 0.008 | 137.8 | 0.008 | 137.8 | 0.008 | 137.8 | 0.008 | 137.8 | 0.008 | 137.8 | 0.008 | 137.8 | 0.008 | 137.8 | 0.008 | 137.8 | 0.008 | 137.8 | 0.008 | 137.8 | 0.008 | 137.8 | 0.008 | 137.8 | 0.008 | 137.8 | 0.008 | 137.8 | 0.008 | 137.8 | 0.008 | 137.8 | 0.008 | 137.8 | 0.008 | 137.8 | 0.008 | 137.8 | 0.008 | 137.8 | 0.008 | 137.8 | 0.008 | 137.8 | 0.008 | 137.8 | 0.008 | 137.8 | 0.008 | 137.8 | 0.008 | 137.8 | 0.008 | 137.8 | 0.008 | 137.8 | 0.008 | 137.8 | 0.008 | 137.8 | 0.008 | 137.8 | 0.008 | 137.8 | 0.008 | 137.8 | 0.008 | 137.8 | 0.008 | 137.8 | 0.008 | 137.8 | 0.008 | 137.8 | 0.008 | 137.8 | 0.008 | 137.8 | 0.008 | 137.8 | 0.008 | 137.8 | 0.008 | 137.8 | 0.008 | 137.8 | 0.008 | 137.8 | 0.008 | 137.8 | 0.008 | 137.8 | 0.008 | 137.8 | 0.008 | 137.8 | 0.008 | 137.8 | 0.008 | 137.8 | 0.008 | 137.8 | 0.008 | 137.8 | 0.008 | 137.8 | 0.008 | 137.8 | 0.008 | 137.8 | 0.008 | 137.8 | 0.008 | 131.98 | 0.008 | 131.98 | 0.008 | 131.98 | 0.008 | 131.98 | 0.008 | 131.98 | 0.008 | 131.98 | 0.008 | 131.98 | 0.008 | 131.98 | 0.008 | 131.98 | 0.008 | 131.98 | 0.008 | 131.98 | 0.008 | 131.98 | 0.008 | 131.98 | 0.008 | 131.98 | 0.008 | 131.98 | 0.008 | 131.98 | 0.008 | 131.98 | 0.008 | 131.98 | 0.008 | 131.98 | 0.008 | 131.98 | 0.008 | 131.98 | 0.008 | 131.98 | 0.008 | 131.98 | 0.008 | 131.98 | 0.008 | 131.98 | 0.008 | 131.98 | 0.008 | 131.98 | 0.008 | 131.98 | 0.008 | 131.98 | 0.008 | 131.98 | 0.008 | 131.98 | 0.008 | 131.98 | 0.008 | 131.98 | 0.008 | 131.98 | 0.008 | 132.91 | 0.008 | 132.91 | 0.008 | 132.91 | 0.008 | 132.91 | 0.008 | 132.91 | 0.008 | 132.91 | 0.008 | 132.91 | 0.008 | 132.91 | 0.008 | 132.91 | 0.008 | 132.91 | 0.008 | 132.91 | 0.008 | 132.91 | 0.008 | 132.91 | 0.008 | 132.91 | 0.008 | 132.91 | 0.008 | 132.91 | 0.008 | 132.91 | 0.008 | 132.91 | 0.008 | 132.91 | 0.008 | 132.91 | 0.008 | 132.91 | 0.008 | 132.91 | 0.008 | 132.91 | 0.008 | 132.91 | 0.008 | 132.91 | 0.008 | 132.91 | 0.008 | 132.91 | 0.008 | 132.91 | 0.008 | 132.91 | 0.008 | 132.91 | 0.008 | 132.91 | 0.008 | 132.91 | 0.008 | 132.91 | 0.008 | 132.91 | 0.008 | 132.91 | 0.008 | 132.91 | 0.008 | 132.91 | 0.008 | 132.91 | 0.008 | 132.91 | 0.008 | 132.91 | 0.008 | 132.91 | 0.008 | 132.91 | 0.008 | 132.91 | 0.008 | 132.91 | 0.008 | 132.91 | 0.008 | 132.91 | 0.008 | 137.8 | 0.008 | 137.8 | 0.008 | 137.8 | 0.008 | 137.8 | 0.008 | 137.8 | 0.008 | 137.8 | 0.008 | 137.8 | 0.008 | 137.8 | 0.008 | 137.8 | 0.008 | 137.8 | 0.008 | 137.8 | 0.008 | 131.98 | 0.008 | 137.8 | 0.008 | 137.8 | 0.008 | 137.8 | 0.008 | 137.8 | 0.008 | 137.8 | 0.008 | 137.8 | 0.008 | 137.8 | 0.008 | 137.8 | 0.008 | 137.8 | 0.008 | 137.8 | 0.008 | 137.8 | 0.008 | 137.8 | 0.008 | 137.8 | 0.008 | 137.8 | 0.008 | 137.8 | 0.008 | 137.8 | 0.008 | 137.8 | 0.008 | 137.8 | 0.008 | 137.8 | 0.008 | 137.8 | 0.008 | 137.8 | 0.008 | 137.8 | 0.008 | 137.8 | 0.008 | 137.8 | 0.008 | 137.8 | 0.008 | 137.8 | 0.008 | 137.8 | 0.008 | 137.8 | 0.008 | 137.8 | 0.008 | 137.8 | 0.008 | 137.8 | 0.008 | 137.8 | 0.008 | 137.8 | 0.008 | 137.8 | 0.008 | 137.8 | 0.008 | 137.8 | 0.008 | 137.8 | 0.008 | 137.8 | 0.008 | 137.8 | 0.008 | 137.8 | 0.008 | 137.8 | 0.008 | 137.8 | 0.008 | 137.8 | 0.008 | 137.8 | 0.008 | 137.8 | 0.008 | 137.8
10:00 - 11:00 | 0.057 | 135.96 | 0.057 | 135.96 | 0.057 | 135.96 | 0.057 | 136.93 | 0.057 | 136.93 | 0.057 | 136.93 | 0.057 | 136.93 | 0.057 | 136.93 | 0.057 | 136.93 | 0.057 | 136.93 | 0.057 | 136.93 | 0.057 | 136.93 | 0.057 | 136.93 | 0.057 | 136.93 | 0.057 | 136.93 | 0.057 | 136.93 | 0.057 | 136.93 | 0.057 | 136.93 | 0.057 | 136.93 | 0.057 | 136.93 | 0.057 | 136.93 | 0.057 | 136.93 | 0.057 | 136.93 | 0.057 | 136.93 | 0.057 | 136.93 | 0.057 | 136.93 | 0.057 | 136.93 | 0.057 | 136.93 | 0.057 | 136.93 | 0.057 | 136.93 | 0.057 | 136.93 | 0.057 | 136.93 | 0.057 | 136.93 | 0.057 | 136.93 | 0.057 | 136.93 | 0.057 | 136.93 | 0.057 | 136.93 | 0.057 | 136.93 | 0.057 | 136.93 | 0.057 | 136.93 | 0.057 | 136.93 | 0.057 | 136.93 | 0.057 | 136.93 | 0.057 | 136.93 | 0.057 | 136.93 | 0.057 | 136.93 | 0.057 | 136.93 | 0.057 | 136.93 | 0.057 | 136.93 | 0.057 | 136.93 | 0.057 | 136.93 | 0.057 | 136.93 | 0.057 | 136.93 | 0.057 | 136.93 | 0.057 | 136.93 | 0.057 | 136.93 | 0.057 | 136.93 | 0.057 | 136.93 | 0.057 | 136.93 | 0.057 | 136.93 | 0.057 | 136.93 | 0.057 | 136.93 | 0.057 | 136.93 | 0.057 | 136.93 | 0.057 | 136.93 | 0.057 | 136.93 | 0.057 | 141.96 | 0.057 | 141.96 | 0.057 | 141.96 | 0.057 | 141.96 | 0.057 | 141.96 | 0.057 | 141.96 | 0.057 | 141.96 | 0.057 | 141.96 | 0.057 | 141.96 | 0.057 | 141.96 | 0.057 | 141.96 | 0.057 | 141.96 | 0.057 | 141.96 | 0.057 | 141.96 | 0.057 | 141.96 | 0.057 | 141.96 | 0.057 | 141.96 | 0.057 | 141.96 | 0.057 | 141.96 | 0.057 | 141.96 | 0.057 | 141.96 | 0.057 | 141.96 | 0.057 | 141.96 | 0.057 | 141.96 | 0.057 | 141.96 | 0.057 | 141.96 | 0.057 | 141.96 | 0.057 | 141.96 | 0.057 | 141.96 | 0.057 | 141.96 | 0.057 | 141.96 | 0.057 | 141.96 | 0.057 | 136.93 | 0.057 | 141.96 | 0.057 | 141.96 | 0.057 | 135.96 | 0.057 | 135.96 | 0.057 | 135.96 | 0.057 | 135.96 | 0.057 | 135.96 | 0.057 | 135.96 | 0.057 | 135.96 | 0.057 | 135.96 | 0.057 | 135.96 | 0.057 | 135.96 | 0.057 | 135.96 | 0.057 | 135.96 | 0.057 | 135.96 | 0.057 | 135.96 | 0.057 | 135.96 | 0.057 | 135.96 | 0.057 | 135.96 | 0.057 | 135.96 | 0.057 | 135.96 | 0.057 | 135.96 | 0.057 | 135.96 | 0.057 | 135.96 | 0.057 | 135.96 | 0.057 | 135.96 | 0.057 | 135.96 | 0.057 | 135.96 | 0.057 | 135.96 | 0.057 | 135.96 | 0.057 | 135.96 | 0.057 | 135.96 | 0.057 | 135.96 | 0.057 | 135.96 | 0.057 | 135.96 | 0.057 | 135.96 | 0.057 | 135.96 | 0.057 | 135.96 | 0.057 | 135.96 | 0.057 | 135.96 | 0.057 | 135.96 | 0.057 | 135.96 | 0.057 | 135.96 | 0.057 | 135.96 | 0.057 | 135.96 | 0.057 | 135.96 | 0.057 | 135.96 | 0.057 | 135.96 | 0.057 | 135.96 | 0.057 | 135.96 | 0.057 | 135.96 | 0.057 | 135.96 | 0.057 | 135.96 | 0.057 | 135.96 | 0.057 | 135.96 | 0.057 | 135.96 | 0.057 | 135.96 | 0.057 | 135.96 | 0.057 | 135.96 | 0.057 | 135.96 | 0.057 | 135.96 | 0.057 | 135.96 | 0.057 | 135.96 | 0.057 | 135.96 | 0.057 | 135.96 | 0.057 | 135.96 | 0.057 | 135.96 | 0.057 | 135.96 | 0.057 | 135.96 | 0.057 | 135.96 | 0.057 | 135.96 | 0.057 | 135.96 | 0.057 | 135.96 | 0.057 | 135.96 | 0.057 | 135.96 | 0.057 | 135.96 | 0.057 | 135.96 | 0.057 | 135.96 | 0.057 | 135.96 | 0.057 | 135.96 | 0.057 | 135.96 | 0.057 | 135.96 | 0.057 | 135.96 | 0.057 | 135.96 | 0.057 | 135.96 | 0.057 | 135.96 | 0.057 | 135.96 | 0.057 | 135.96 | 0.057 | 135.96 | 0.057 | 135.96 | 0.057 | 135.96 | 0.057 | 135.96 | 0.057 | 135.96 | 0.057 | 135.96 | 0.057 | 135.96 | 0.057 | 135.96 | 0.057 | 135.96 | 0.057 | 135.96 | 0.057 | 135.96 | 0.057 | 136.93 | 0.057 | 136.93 | 0.057 | 136.93 | 0.057 | 136.93 | 0.057 | 136.93 | 0.057 | 136.93 | 0.057 | 136.93 | 0.057 | 136.93 | 0.057 | 136.93 | 0.057 | 136.93 | 0.057 | 136.93 | 0.057 | 136.93 | 0.057 | 136.93 | 0.057 | 136.93 | 0.057 | 136.93 | 0.057 | 136.93 | 0.057 | 136.93 | 0.057 | 136.93 | 0.057 | 136.93 | 0.057 | 136.93 | 0.057 | 136.93 | 0.057 | 136.93 | 0.057 | 136.93 | 0.057 | 136.93 | 0.057 | 136.93 | 0.057 | 136.93 | 0.057 | 136.93 | 0.057 | 136.93 | 0.057 | 136.93 | 0.057 | 136.93 | 0.057 | 136.93 | 0.057 | 136.93 | 0.057 | 136.93 | 0.057 | 136.93 | 0.057 | 136.93 | 0.057 | 136.93 | 0.057 | 136.93 | 0.057 | 136.93 | 0.057 | 136.93 | 0.057 | 136.93 | 0.057 | 136.93 | 0.057 | 136.93 | 0.057 | 136.93 | 0.057 | 136.93 | 0.057 | 136.93 | 0.057 | 136.93 | 0.057 | 136.93 | 0.057 | 136.93 | 0.057 | 136.93 | 0.057 | 136.93 | 0.057 | 136.93 | 0.057 | 136.93 | 0.057 | 136.93 | 0.057 | 136.93 | 0.057 | 136.93 | 0.057 | 136.93 | 0.057 | 136.93 | 0.057 | 136.93 | 0.057 | 136.93 | 0.057 | 136.93 | 0.057 | 136.93 | 0.057 | 136.93 | 0.057 | 136.93 | 0.057 | 136.93 | 0.057 | 136.93 | 0.057 | 136.93 | 0.057 | 136.93 | 0.057 | 136.93 | 0.057 | 136.93 | 0.057 | 136.93 | 0.057 | 136.93 | 0.057 | 136.93 | 0.057 | 136.93 | 0.057 | 136.93 | 0.057 | 136.93 | 0.057 | 136.93 | 0.057 | 136.93 | 0.057 | 136.93 | 0.057 | 136.93 | 0.057 | 136.93 | 0.057 | 136.93 | 0.057 | 136.93 | 0.057 | 136.93 | 0.057 | 136.93 | 0.057 | 136.93 | 0.057 | 136.93 | 0.057 | 136.93 | 0.057 | 136.93 | 0.057 | 136.93 | 0.057 | 136.93 | 0.057 | 136.93 | 0.057 | 136.93 | 0.057 | 136.93 | 0.057 | 136.93 | 0.057 | 136.93 | 0.057 | 136.93 | 0.057 | 136.93 | 0.057 | 141.96 | 0.057 | 141.96 | 0.057 | 141.96 | 0.057 | 141.96 | 0.057 | 141.96 | 0.057 | 141.96 | 0.057 | 141.96 | 0.057 | 141.96 | 0.057 | 141.96 | 0.057 | 141.96 | 0.057 | 141.96 | 0.057 | 141.96 | 0.057 | 141.96 | 0.057 | 141.96 | 0.057 | 141.96 | 0.057 | 141.96 | 0.057 | 141.96 | 0.057 | 141.96 | 0.057 | 141.96 | 0.057 | 141.96 | 0.057 | 141.96 | 0.057 | 141.96 | 0.057 | 141.96 | 0.057 | 141.96 | 0.057 | 141.96 | 0.057 | 141.96 | 0.057 | 141.96 | 0.057 | 141.96 | 0.057 | 141.96 | 0.057 | 141.96 | 0.057 | 141.96 | 0.057 | 141.96 | 0.057 | 141.96 | 0.057 | 141.96 | 0.057 | 141.96 | 0.057 | 141.96 | 0.057 | 141.96 | 0.057 | 141.96 | 0.057 | 141.96 | 0.057 | 141.96 | 0.057 | 141.96 | 0.057 | 141.96 | 0.057 | 141.96 | 0.057 | 141.96 | 0.057 | 141.96 | 0.057 | 141.96 | 0.057 | 141.96 | 0.057 | 141.96 | 0.057 | 141.96 | 0.057 | 141.96 | 0.057 | 141.96 | 0.057 | 141.96 | 0.057 | 141.96 | 0.057 | 141.96 | 0.057 | 141.96 | 0.057 | 141.96 | 0.057 | 141.96 | 0.057 | 141.96 | 0.057 | 141.96 | 0.057 | 141.96 | 0.057 | 141.96 | 0.057 | 141.96 | 0.057 | 141.96 | 0.057 | 141.96 | 0.057 | 141.96 | 0.057 | 141.96 | 0.057 | 141.96 | 0.057 | 141.96 | 0.057 | 141.96 | 0.057 | 141.96 | 0.057 | 141.96 | 0.057 | 141.96 | 0.057 | 141.96 | 0.057 | 141.96 | 0.057 | 141.96 | 0.057 | 141.96 | 0.057 | 141.96 | 0.057 | 141.96 | 0.057 | 141.96 | 0.057 | 141.96 | 0.057 | 141.96 | 0.057 | 141.96 | 0.057 | 141.96 | 0.057 | 141.96 | 0.057 | 141.96 | 0.057 | 141.96 | 0.057 | 141.96 | 0.057 | 141.96 | 0.057 | 141.96 | 0.057 | 141.96 | 0.057 | 141.96 | 0.057 | 141.96 | 0.057 | 141.96 | 0.057 | 141.96 | 0.057 | 141.96 | 0.057 | 135.96 | 0.057 | 135.96 | 0.057 | 135.96 | 0.057 | 135.96 | 0.057 | 135.96 | 0.057 | 135.96 | 0.057 | 135.96 | 0.057 | 135.96 | 0.057 | 135.96 | 0.057 | 135.96 | 0.057 | 135.96 | 0.057 | 135.96 | 0.057 | 135.96 | 0.057 | 135.96 | 0.057 | 135.96 | 0.057 | 135.96 | 0.057 | 135.96 | 0.057 | 135.96 | 0.057 | 135.96 | 0.057 | 135.96 | 0.057 | 135.96 | 0.057 | 135.96 | 0.057 | 135.96 | 0.057 | 135.96 | 0.057 | 135.96 | 0.057 | 135.96 | 0.057 | 135.96 | 0.057 | 135.96 | 0.057 | 135.96 | 0.057 | 135.96 | 0.057 | 135.96 | 0.057 | 135.96 | 0.057 | 135.96 | 0.057 | 135.96 | 0.057 | 136.93 | 0.057 | 136.93 | 0.057 | 136.93 | 0.057 | 136.93 | 0.057 | 136.93 | 0.057 | 136.93 | 0.057 | 136.93 | 0.057 | 136.93 | 0.057 | 136.93 | 0.057 | 136.93 | 0.057 | 136.93 | 0.057 | 136.93 | 0.057 | 136.93 | 0.057 | 136.93 | 0.057 | 136.93 | 0.057 | 136.93 | 0.057 | 136.93 | 0.057 | 136.93 | 0.057 | 136.93 | 0.057 | 136.93 | 0.057 | 136.93 | 0.057 | 136.93 | 0.057 | 136.93 | 0.057 | 136.93 | 0.057 | 136.93 | 0.057 | 136.93 | 0.057 | 136.93 | 0.057 | 136.93 | 0.057 | 136.93 | 0.057 | 136.93 | 0.057 | 136.93 | 0.057 | 136.93 | 0.057 | 136.93 | 0.057 | 136.93 | 0.057 | 136.93 | 0.057 | 136.93 | 0.057 | 136.93 | 0.057 | 136.93 | 0.057 | 136.93 | 0.057 | 136.93 | 0.057 | 136.93 | 0.057 | 136.93 | 0.057 | 136.93 | 0.057 | 136.93 | 0.057 | 136.93 | 0.057 | 136.93 | 0.057 | 141.96 | 0.057 | 141.96 | 0.057 | 141.96 | 0.057 | 141.96 | 0.057 | 141.96 | 0.057 | 141.96 | 0.057 | 141.96 | 0.057 | 141.96 | 0.057 | 141.96 | 0.057 | 141.96 | 0.057 | 141.96 | 0.057 | 135.96 | 0.057 | 141.96 | 0.057 | 141.96 | 0.057 | 141.96 | 0.057 | 141.96 | 0.057 | 141.96 | 0.057 | 141.96 | 0.057 | 141.96 | 0.057 | 141.96 | 0.057 | 141.96 | 0.057 | 141.96 | 0.057 | 141.96 | 0.057 | 141.96 | 0.057 | 141.96 | 0.057 | 141.96 | 0.057 | 141.96 | 0.057 | 141.96 | 0.057 | 141.96 | 0.057 | 141.96 | 0.057 | 141.96 | 0.057 | 141.96 | 0.057 | 141.96 | 0.057 | 141.96 | 0.057 | 141.96 | 0.057 | 141.96 | 0.057 | 141.96 | 0.057 | 141.96 | 0.057 | 141.96 | 0.057 | 141.96 | 0.057 | 141.96 | 0.057 | 141.96 | 0.057 | 141.96 | 0.057 | 141.96 | 0.057 | 141.96 | 0.057 | 141.96 | 0.057 | 141.96 | 0.057 | 141.96 | 0.057 | 141.96 | 0.057 | 141.96 | 0.057 | 141.96 | 0.057 | 141.96 | 0.057 | 141.96 | 0.057 | 141.96 | 0.057 | 141.96 | 0.057 | 141.96 | 0.057 | 141.96 | 0.057 | 141.96 | 0.057 | 134.97 | 0.057 | 134.97 | 0.057 | 134.97 | 0.057 | 134.97 | 0.057 | 134.97 | 0.057 | 134.97 | 0.057 | 134.97 | 0.057 | 134.97 | 0.057 | 134.97 | 0.057 | 135.94 | 0.057 | 135.94 | 0.057 | 135.94 | 0.057 | 135.94 | 0.057 | 135.94 | 0.057 | 135.94 | 0.057 | 135.94 | 0.057 | 135.94 | 0.057 | 135.94 | 0.057 | 135.94 | 0.057 | 140.97 | 0.057 | 140.97 | 0.057 | 140.97 | 0.057 | 140.97 | 0.057 | 140.97 | 0.057 | 140.97 | 0.057 | 140.97 | 0.057 | 140.97 | 0.057 | 140.97 | 0.057 | 140.97 | 0.057 | 140.97 | 0.057 | 140.97 | 0.057 | 140.97 | 0.057 | 140.97 | 0.057 | 140.97 | 0.057 | 134.97 | 0.057 | 134.97 | 0.057 | 134.97 | 0.057 | 134.97 | 0.057 | 134.97 | 0.057 | 134.97 | 0.057 | 134.97 | 0.057 | 134.97 | 0.057 | 134.97 | 0.057 | 134.97 | 0.057 | 134.97 | 0.057 | 134.97 | 0.057 | 134.97 | 0.057 | 134.97 | 0.057 | 134.97 | 0.057 | 134.97 | 0.057 | 134.97 | 0.057 | 134.97 | 0.057 | 134.97 | 0.057 | 134.97 | 0.057 | 134.97 | 0.057 | 134.97 | 0.057 | 134.97 | 0.057 | 134.97 | 0.057 | 134.97 | 0.057 | 134.97 | 0.057 | 135.94 | 0.057 | 135.94 | 0.057 | 135.94 | 0.057 | 135.94 | 0.057 | 135.94 | 0.057 | 135.94 | 0.057 | 135.94 | 0.057 | 135.94 | 0.057 | 135.94 | 0.057 | 135.94 | 0.057 | 135.94 | 0.057 | 135.94 | 0.057 | 135.94 | 0.057 | 135.94 | 0.057 | 135.94 | 0.057 | 135.94 | 0.057 | 135.94 | 0.057 | 135.94 | 0.057 | 135.94 | 0.057 | 135.94 | 0.057 | 135.94 | 0.057 | 135.94 | 0.057 | 135.94 | 0.057 | 135.94 | 0.057 | 135.94 | 0.057 | 135.94 | 0.057 | 135.94 | 0.057 | 135.94 | 0.057 | 135.94 | 0.057 | 135.94 | 0.057 | 135.94 | 0.057 | 135.94 | 0.057 | 135.94 | 0.057 | 135.94 | 0.057 | 135.94 | 0.057 | 135.94 | 0.057 | 135.94 | 0.057 | 135.94 | 0.057 | 135.94 | 0.057 | 135.94 | 0.057 | 135.94 | 0.057 | 135.94 | 0.057 | 135.94 | 0.057 | 135.94 | 0.057 | 135.94 | 0.057 | 135.94 | 0.057 | 135.94 | 0.057 | 135.94 | 0.057 | 135.94 | 0.057 | 135.94
11:00 - 12:00 | 0.057 | 135.96 | 0.057 | 135.96 | 0.057 | 135.96 | 0.057 | 136.93 | 0.057 | 136.93 | 0.057 | 136.93 | 0.057 | 136.93 | 0.057 | 136.93 | 0.057 | 136.93 | 0.057 | 136.93 | 0.057 | 136.93 | 0.057 | 136.93 | 0.057 | 136.93 | 0.057 | 136.93 | 0.057 | 136.93 | 0.057 | 136.93 | 0.057 | 136.93 | 0.057 | 136.93 | 0.057 | 136.93 | 0.057 | 136.93 | 0.057 | 136.93 | 0.057 | 136.93 | 0.057 | 136.93 | 0.057 | 136.93 | 0.057 | 136.93 | 0.057 | 136.93 | 0.057 | 136.93 | 0.057 | 136.93 | 0.057 | 136.93 | 0.057 | 136.93 | 0.057 | 136.93 | 0.057 | 136.93 | 0.057 | 136.93 | 0.057 | 136.93 | 0.057 | 136.93 | 0.057 | 136.93 | 0.057 | 136.93 | 0.057 | 136.93 | 0.057 | 136.93 | 0.057 | 136.93 | 0.057 | 136.93 | 0.057 | 136.93 | 0.057 | 136.93 | 0.057 | 136.93 | 0.057 | 136.93 | 0.057 | 136.93 | 0.057 | 136.93 | 0.057 | 136.93 | 0.057 | 136.93 | 0.057 | 136.93 | 0.057 | 136.93 | 0.057 | 136.93 | 0.057 | 136.93 | 0.057 | 136.93 | 0.057 | 136.93 | 0.057 | 136.93 | 0.057 | 136.93 | 0.057 | 136.93 | 0.057 | 136.93 | 0.057 | 136.93 | 0.057 | 136.93 | 0.057 | 136.93 | 0.057 | 136.93 | 0.057 | 136.93 | 0.057 | 136.93 | 0.057 | 136.93 | 0.057 | 141.96 | 0.057 | 141.96 | 0.057 | 141.96 | 0.057 | 141.96 | 0.057 | 141.96 | 0.057 | 141.96 | 0.057 | 141.96 | 0.057 | 141.96 | 0.057 | 141.96 | 0.057 | 141.96 | 0.057 | 141.96 | 0.057 | 141.96 | 0.057 | 141.96 | 0.057 | 141.96 | 0.057 | 141.96 | 0.057 | 141.96 | 0.057 | 141.96 | 0.057 | 141.96 | 0.057 | 141.96 | 0.057 | 141.96 | 0.057 | 141.96 | 0.057 | 141.96 | 0.057 | 141.96 | 0.057 | 141.96 | 0.057 | 141.96 | 0.057 | 141.96 | 0.057 | 141.96 | 0.057 | 141.96 | 0.057 | 141.96 | 0.057 | 141.96 | 0.057 | 141.96 | 0.057 | 141.96 | 0.057 | 136.93 | 0.057 | 141.96 | 0.057 | 141.96 | 0.057 | 135.96 | 0.057 | 135.96 | 0.057 | 135.96 | 0.057 | 135.96 | 0.057 | 135.96 | 0.057 | 135.96 | 0.057 | 135.96 | 0.057 | 135.96 | 0.057 | 135.96 | 0.057 | 135.96 | 0.057 | 135.96 | 0.057 | 135.96 | 0.057 | 135.96 | 0.057 | 135.96 | 0.057 | 135.96 | 0.057 | 135.96 | 0.057 | 135.96 | 0.057 | 135.96 | 0.057 | 135.96 | 0.057 | 135.96 | 0.057 | 135.96 | 0.057 | 135.96 | 0.057 | 135.96 | 0.057 | 135.96 | 0.057 | 135.96 | 0.057 | 135.96 | 0.057 | 135.96 | 0.057 | 135.96 | 0.057 | 135.96 | 0.057 | 135.96 | 0.057 | 135.96 | 0.057 | 135.96 | 0.057 | 135.96 | 0.057 | 135.96 | 0.057 | 135.96 | 0.057 | 135.96 | 0.057 | 135.96 | 0.057 | 135.96 | 0.057 | 135.96 | 0.057 | 135.96 | 0.057 | 135.96 | 0.057 | 135.96 | 0.057 | 135.96 | 0.057 | 135.96 | 0.057 | 135.96 | 0.057 | 135.96 | 0.057 | 135.96 | 0.057 | 135.96 | 0.057 | 135.96 | 0.057 | 135.96 | 0.057 | 135.96 | 0.057 | 135.96 | 0.057 | 135.96 | 0.057 | 135.96 | 0.057 | 135.96 | 0.057 | 135.96 | 0.057 | 135.96 | 0.057 | 135.96 | 0.057 | 135.96 | 0.057 | 135.96 | 0.057 | 135.96 | 0.057 | 135.96 | 0.057 | 135.96 | 0.057 | 135.96 | 0.057 | 135.96 | 0.057 | 135.96 | 0.057 | 135.96 | 0.057 | 135.96 | 0.057 | 135.96 | 0.057 | 135.96 | 0.057 | 135.96 | 0.057 | 135.96 | 0.057 | 135.96 | 0.057 | 135.96 | 0.057 | 135.96 | 0.057 | 135.96 | 0.057 | 135.96 | 0.057 | 135.96 | 0.057 | 135.96 | 0.057 | 135.96 | 0.057 | 135.96 | 0.057 | 135.96 | 0.057 | 135.96 | 0.057 | 135.96 | 0.057 | 135.96 | 0.057 | 135.96 | 0.057 | 135.96 | 0.057 | 135.96 | 0.057 | 135.96 | 0.057 | 135.96 | 0.057 | 135.96 | 0.057 | 135.96 | 0.057 | 135.96 | 0.057 | 135.96 | 0.057 | 135.96 | 0.057 | 135.96 | 0.057 | 135.96 | 0.057 | 136.93 | 0.057 | 136.93 | 0.057 | 136.93 | 0.057 | 136.93 | 0.057 | 136.93 | 0.057 | 136.93 | 0.057 | 136.93 | 0.057 | 136.93 | 0.057 | 136.93 | 0.057 | 136.93 | 0.057 | 136.93 | 0.057 | 136.93 | 0.057 | 136.93 | 0.057 | 136.93 | 0.057 | 136.93 | 0.057 | 136.93 | 0.057 | 136.93 | 0.057 | 136.93 | 0.057 | 136.93 | 0.057 | 136.93 | 0.057 | 136.93 | 0.057 | 136.93 | 0.057 | 136.93 | 0.057 | 136.93 | 0.057 | 136.93 | 0.057 | 136.93 | 0.057 | 136.93 | 0.057 | 136.93 | 0.057 | 136.93 | 0.057 | 136.93 | 0.057 | 136.93 | 0.057 | 136.93 | 0.057 | 136.93 | 0.057 | 136.93 | 0.057 | 136.93 | 0.057 | 136.93 | 0.057 | 136.93 | 0.057 | 136.93 | 0.057 | 136.93 | 0.057 | 136.93 | 0.057 | 136.93 | 0.057 | 136.93 | 0.057 | 136.93 | 0.057 | 136.93 | 0.057 | 136.93 | 0.057 | 136.93 | 0.057 | 136.93 | 0.057 | 136.93 | 0.057 | 136.93 | 0.057 | 136.93 | 0.057 | 136.93 | 0.057 | 136.93 | 0.057 | 136.93 | 0.057 | 136.93 | 0.057 | 136.93 | 0.057 | 136.93 | 0.057 | 136.93 | 0.057 | 136.93 | 0.057 | 136.93 | 0.057 | 136.93 | 0.057 | 136.93 | 0.057 | 136.93 | 0.057 | 136.93 | 0.057 | 136.93 | 0.057 | 136.93 | 0.057 | 136.93 | 0.057 | 136.93 | 0.057 | 136.93 | 0.057 | 136.93 | 0.057 | 136.93 | 0.057 | 136.93 | 0.057 | 136.93 | 0.057 | 136.93 | 0.057 | 136.93 | 0.057 | 136.93 | 0.057 | 136.93 | 0.057 | 136.93 | 0.057 | 136.93 | 0.057 | 136.93 | 0.057 | 136.93 | 0.057 | 136.93 | 0.057 | 136.93 | 0.057 | 136.93 | 0.057 | 136.93 | 0.057 | 136.93 | 0.057 | 136.93 | 0.057 | 136.93 | 0.057 | 136.93 | 0.057 | 136.93 | 0.057 | 136.93 | 0.057 | 136.93 | 0.057 | 136.93 | 0.057 | 136.93 | 0.057 | 136.93 | 0.057 | 136.93 | 0.057 | 136.93 | 0.057 | 136.93 | 0.057 | 141.96 | 0.057 | 141.96 | 0.057 | 141.96 | 0.057 | 141.96 | 0.057 | 141.96 | 0.057 | 141.96 | 0.057 | 141.96 | 0.057 | 141.96 | 0.057 | 141.96 | 0.057 | 141.96 | 0.057 | 141.96 | 0.057 | 141.96 | 0.057 | 141.96 | 0.057 | 141.96 | 0.057 | 141.96 | 0.057 | 141.96 | 0.057 | 141.96 | 0.057 | 141.96 | 0.057 | 141.96 | 0.057 | 141.96 | 0.057 | 141.96 | 0.057 | 141.96 | 0.057 | 141.96 | 0.057 | 141.96 | 0.057 | 141.96 | 0.057 | 141.96 | 0.057 | 141.96 | 0.057 | 141.96 | 0.057 | 141.96 | 0.057 | 141.96 | 0.057 | 141.96 | 0.057 | 141.96 | 0.057 | 141.96 | 0.057 | 141.96 | 0.057 | 141.96 | 0.057 | 141.96 | 0.057 | 141.96 | 0.057 | 141.96 | 0.057 | 141.96 | 0.057 | 141.96 | 0.057 | 141.96 | 0.057 | 141.96 | 0.057 | 141.96 | 0.057 | 141.96 | 0.057 | 141.96 | 0.057 | 141.96 | 0.057 | 141.96 | 0.057 | 141.96 | 0.057 | 141.96 | 0.057 | 141.96 | 0.057 | 141.96 | 0.057 | 141.96 | 0.057 | 141.96 | 0.057 | 141.96 | 0.057 | 141.96 | 0.057 | 141.96 | 0.057 | 141.96 | 0.057 | 141.96 | 0.057 | 141.96 | 0.057 | 141.96 | 0.057 | 141.96 | 0.057 | 141.96 | 0.057 | 141.96 | 0.057 | 141.96 | 0.057 | 141.96 | 0.057 | 141.96 | 0.057 | 141.96 | 0.057 | 141.96 | 0.057 | 141.96 | 0.057 | 141.96 | 0.057 | 141.96 | 0.057 | 141.96 | 0.057 | 141.96 | 0.057 | 141.96 | 0.057 | 141.96 | 0.057 | 141.96 | 0.057 | 141.96 | 0.057 | 141.96 | 0.057 | 141.96 | 0.057 | 141.96 | 0.057 | 141.96 | 0.057 | 141.96 | 0.057 | 141.96 | 0.057 | 141.96 | 0.057 | 141.96 | 0.057 | 141.96 | 0.057 | 141.96 | 0.057 | 141.96 | 0.057 | 141.96 | 0.057 | 141.96 | 0.057 | 141.96 | 0.057 | 141.96 | 0.057 | 141.96 | 0.057 | 141.96 | 0.057 | 141.96 | 0.057 | 135.96 | 0.057 | 135.96 | 0.057 | 135.96 | 0.057 | 135.96 | 0.057 | 135.96 | 0.057 | 135.96 | 0.057 | 135.96 | 0.057 | 135.96 | 0.057 | 135.96 | 0.057 | 135.96 | 0.057 | 135.96 | 0.057 | 135.96 | 0.057 | 135.96 | 0.057 | 135.96 | 0.057 | 135.96 | 0.057 | 135.96 | 0.057 | 135.96 | 0.057 | 135.96 | 0.057 | 135.96 | 0.057 | 135.96 | 0.057 | 135.96 | 0.057 | 135.96 | 0.057 | 135.96 | 0.057 | 135.96 | 0.057 | 135.96 | 0.057 | 135.96 | 0.057 | 135.96 | 0.057 | 135.96 | 0.057 | 135.96 | 0.057 | 135.96 | 0.057 | 135.96 | 0.057 | 135.96 | 0.057 | 135.96 | 0.057 | 135.96 | 0.057 | 136.93 | 0.057 | 136.93 | 0.057 | 136.93 | 0.057 | 136.93 | 0.057 | 136.93 | 0.057 | 136.93 | 0.057 | 136.93 | 0.057 | 136.93 | 0.057 | 136.93 | 0.057 | 136.93 | 0.057 | 136.93 | 0.057 | 136.93 | 0.057 | 136.93 | 0.057 | 136.93 | 0.057 | 136.93 | 0.057 | 136.93 | 0.057 | 136.93 | 0.057 | 136.93 | 0.057 | 136.93 | 0.057 | 136.93 | 0.057 | 136.93 | 0.057 | 136.93 | 0.057 | 136.93 | 0.057 | 136.93 | 0.057 | 136.93 | 0.057 | 136.93 | 0.057 | 136.93 | 0.057 | 136.93 | 0.057 | 136.93 | 0.057 | 136.93 | 0.057 | 136.93 | 0.057 | 136.93 | 0.057 | 136.93 | 0.057 | 136.93 | 0.057 | 136.93 | 0.057 | 136.93 | 0.057 | 136.93 | 0.057 | 136.93 | 0.057 | 136.93 | 0.057 | 136.93 | 0.057 | 136.93 | 0.057 | 136.93 | 0.057 | 136.93 | 0.057 | 136.93 | 0.057 | 136.93 | 0.057 | 136.93 | 0.057 | 141.96 | 0.057 | 141.96 | 0.057 | 141.96 | 0.057 | 141.96 | 0.057 | 141.96 | 0.057 | 141.96 | 0.057 | 141.96 | 0.057 | 141.96 | 0.057 | 141.96 | 0.057 | 141.96 | 0.057 | 141.96 | 0.057 | 135.96 | 0.057 | 141.96 | 0.057 | 141.96 | 0.057 | 141.96 | 0.057 | 141.96 | 0.057 | 141.96 | 0.057 | 141.96 | 0.057 | 141.96 | 0.057 | 141.96 | 0.057 | 141.96 | 0.057 | 141.96 | 0.057 | 141.96 | 0.057 | 141.96 | 0.057 | 141.96 | 0.057 | 141.96 | 0.057 | 141.96 | 0.057 | 141.96 | 0.057 | 141.96 | 0.057 | 141.96 | 0.057 | 141.96 | 0.057 | 141.96 | 0.057 | 141.96 | 0.057 | 141.96 | 0.057 | 141.96 | 0.057 | 141.96 | 0.057 | 141.96 | 0.057 | 141.96 | 0.057 | 141.96 | 0.057 | 141.96 | 0.057 | 141.96 | 0.057 | 141.96 | 0.057 | 141.96 | 0.057 | 141.96 | 0.057 | 141.96 | 0.057 | 141.96 | 0.057 | 141.96 | 0.057 | 141.96 | 0.057 | 141.96 | 0.057 | 141.96 | 0.057 | 141.96 | 0.057 | 141.96 | 0.057 | 141.96 | 0.057 | 141.96 | 0.057 | 141.96 | 0.057 | 141.96 | 0.057 | 141.96 | 0.057 | 141.96 | 0.057 | 134.97 | 0.057 | 134.97 | 0.057 | 134.97 | 0.057 | 134.97 | 0.057 | 134.97 | 0.057 | 134.97 | 0.057 | 134.97 | 0.057 | 134.97 | 0.057 | 134.97 | 0.057 | 135.94 | 0.057 | 135.94 | 0.057 | 135.94 | 0.057 | 135.94 | 0.057 | 135.94 | 0.057 | 135.94 | 0.057 | 135.94 | 0.057 | 135.94 | 0.057 | 135.94 | 0.057 | 135.94 | 0.057 | 140.97 | 0.057 | 140.97 | 0.057 | 140.97 | 0.057 | 140.97 | 0.057 | 140.97 | 0.057 | 140.97 | 0.057 | 140.97 | 0.057 | 140.97 | 0.057 | 140.97 | 0.057 | 140.97 | 0.057 | 140.97 | 0.057 | 140.97 | 0.057 | 140.97 | 0.057 | 140.97 | 0.057 | 140.97 | 0.057 | 134.97 | 0.057 | 134.97 | 0.057 | 134.97 | 0.057 | 134.97 | 0.057 | 134.97 | 0.057 | 134.97 | 0.057 | 134.97 | 0.057 | 134.97 | 0.057 | 134.97 | 0.057 | 134.97 | 0.057 | 134.97 | 0.057 | 134.97 | 0.057 | 134.97 | 0.057 | 134.97 | 0.057 | 134.97 | 0.057 | 134.97 | 0.057 | 134.97 | 0.057 | 134.97 | 0.057 | 134.97 | 0.057 | 134.97 | 0.057 | 134.97 | 0.057 | 134.97 | 0.057 | 134.97 | 0.057 | 134.97 | 0.057 | 134.97 | 0.057 | 134.97 | 0.057 | 135.94 | 0.057 | 135.94 | 0.057 | 135.94 | 0.057 | 135.94 | 0.057 | 135.94 | 0.057 | 135.94 | 0.057 | 135.94 | 0.057 | 135.94 | 0.057 | 135.94 | 0.057 | 135.94 | 0.057 | 135.94 | 0.057 | 135.94 | 0.057 | 135.94 | 0.057 | 135.94 | 0.057 | 135.94 | 0.057 | 135.94 | 0.057 | 135.94 | 0.057 | 135.94 | 0.057 | 135.94 | 0.057 | 135.94 | 0.057 | 135.94 | 0.057 | 135.94 | 0.057 | 135.94 | 0.057 | 135.94 | 0.057 | 135.94 | 0.057 | 135.94 | 0.057 | 135.94 | 0.057 | 135.94 | 0.057 | 135.94 | 0.057 | 135.94 | 0.057 | 135.94 | 0.057 | 135.94 | 0.057 | 135.94 | 0.057 | 135.94 | 0.057 | 135.94 | 0.057 | 135.94 | 0.057 | 135.94 | 0.057 | 135.94 | 0.057 | 135.94 | 0.057 | 135.94 | 0.057 | 135.94 | 0.057 | 135.94 | 0.057 | 135.94 | 0.057 | 135.94 | 0.057 | 135.94 | 0.057 | 135.94 | 0.057 | 135.94 | 0.057 | 135.94 | 0.057 | 135.94 | 0.057 | 135.94
12:00 - 13:00 | 0.057 | 135.96 | 0.057 | 135.96 | 0.057 | 135.96 | 0.057 | 136.93 | 0.057 | 136.93 | 0.057 | 136.93 | 0.057 | 136.93 | 0.057 | 136.93 | 0.057 | 136.93 | 0.057 | 136.93 | 0.057 | 136.93 | 0.057 | 136.93 | 0.057 | 136.93 | 0.057 | 136.93 | 0.057 | 136.93 | 0.057 | 136.93 | 0.057 | 136.93 | 0.057 | 136.93 | 0.057 | 136.93 | 0.057 | 136.93 | 0.057 | 136.93 | 0.057 | 136.93 | 0.057 | 136.93 | 0.057 | 136.93 | 0.057 | 136.93 | 0.057 | 136.93 | 0.057 | 136.93 | 0.057 | 136.93 | 0.057 | 136.93 | 0.057 | 136.93 | 0.057 | 136.93 | 0.057 | 136.93 | 0.057 | 136.93 | 0.057 | 136.93 | 0.057 | 136.93 | 0.057 | 136.93 | 0.057 | 136.93 | 0.057 | 136.93 | 0.057 | 136.93 | 0.057 | 136.93 | 0.057 | 136.93 | 0.057 | 136.93 | 0.057 | 136.93 | 0.057 | 136.93 | 0.057 | 136.93 | 0.057 | 136.93 | 0.057 | 136.93 | 0.057 | 136.93 | 0.057 | 136.93 | 0.057 | 136.93 | 0.057 | 136.93 | 0.057 | 136.93 | 0.057 | 136.93 | 0.057 | 136.93 | 0.057 | 136.93 | 0.057 | 136.93 | 0.057 | 136.93 | 0.057 | 136.93 | 0.057 | 136.93 | 0.057 | 136.93 | 0.057 | 136.93 | 0.057 | 136.93 | 0.057 | 136.93 | 0.057 | 136.93 | 0.057 | 136.93 | 0.057 | 136.93 | 0.057 | 141.96 | 0.057 | 141.96 | 0.057 | 141.96 | 0.057 | 141.96 | 0.057 | 141.96 | 0.057 | 141.96 | 0.057 | 141.96 | 0.057 | 141.96 | 0.057 | 141.96 | 0.057 | 141.96 | 0.057 | 141.96 | 0.057 | 141.96 | 0.057 | 141.96 | 0.057 | 141.96 | 0.057 | 141.96 | 0.057 | 141.96 | 0.057 | 141.96 | 0.057 | 141.96 | 0.057 | 141.96 | 0.057 | 141.96 | 0.057 | 141.96 | 0.057 | 141.96 | 0.057 | 141.96 | 0.057 | 141.96 | 0.057 | 141.96 | 0.057 | 141.96 | 0.057 | 141.96 | 0.057 | 141.96 | 0.057 | 141.96 | 0.057 | 141.96 | 0.057 | 141.96 | 0.057 | 141.96 | 0.057 | 136.93 | 0.057 | 141.96 | 0.057 | 141.96 | 0.057 | 135.96 | 0.057 | 135.96 | 0.057 | 135.96 | 0.057 | 135.96 | 0.057 | 135.96 | 0.057 | 135.96 | 0.057 | 135.96 | 0.057 | 135.96 | 0.057 | 135.96 | 0.057 | 135.96 | 0.057 | 135.96 | 0.057 | 135.96 | 0.057 | 135.96 | 0.057 | 135.96 | 0.057 | 135.96 | 0.057 | 135.96 | 0.057 | 135.96 | 0.057 | 135.96 | 0.057 | 135.96 | 0.057 | 135.96 | 0.057 | 135.96 | 0.057 | 135.96 | 0.057 | 135.96 | 0.057 | 135.96 | 0.057 | 135.96 | 0.057 | 135.96 | 0.057 | 135.96 | 0.057 | 135.96 | 0.057 | 135.96 | 0.057 | 135.96 | 0.057 | 135.96 | 0.057 | 135.96 | 0.057 | 135.96 | 0.057 | 135.96 | 0.057 | 135.96 | 0.057 | 135.96 | 0.057 | 135.96 | 0.057 | 135.96 | 0.057 | 135.96 | 0.057 | 135.96 | 0.057 | 135.96 | 0.057 | 135.96 | 0.057 | 135.96 | 0.057 | 135.96 | 0.057 | 135.96 | 0.057 | 135.96 | 0.057 | 135.96 | 0.057 | 135.96 | 0.057 | 135.96 | 0.057 | 135.96 | 0.057 | 135.96 | 0.057 | 135.96 | 0.057 | 135.96 | 0.057 | 135.96 | 0.057 | 135.96 | 0.057 | 135.96 | 0.057 | 135.96 | 0.057 | 135.96 | 0.057 | 135.96 | 0.057 | 135.96 | 0.057 | 135.96 | 0.057 | 135.96 | 0.057 | 135.96 | 0.057 | 135.96 | 0.057 | 135.96 | 0.057 | 135.96 | 0.057 | 135.96 | 0.057 | 135.96 | 0.057 | 135.96 | 0.057 | 135.96 | 0.057 | 135.96 | 0.057 | 135.96 | 0.057 | 135.96 | 0.057 | 135.96 | 0.057 | 135.96 | 0.057 | 135.96 | 0.057 | 135.96 | 0.057 | 135.96 | 0.057 | 135.96 | 0.057 | 135.96 | 0.057 | 135.96 | 0.057 | 135.96 | 0.057 | 135.96 | 0.057 | 135.96 | 0.057 | 135.96 | 0.057 | 135.96 | 0.057 | 135.96 | 0.057 | 135.96 | 0.057 | 135.96 | 0.057 | 135.96 | 0.057 | 135.96 | 0.057 | 135.96 | 0.057 | 135.96 | 0.057 | 135.96 | 0.057 | 135.96 | 0.057 | 135.96 | 0.057 | 135.96 | 0.057 | 136.93 | 0.057 | 136.93 | 0.057 | 136.93 | 0.057 | 136.93 | 0.057 | 136.93 | 0.057 | 136.93 | 0.057 | 136.93 | 0.057 | 136.93 | 0.057 | 136.93 | 0.057 | 136.93 | 0.057 | 136.93 | 0.057 | 136.93 | 0.057 | 136.93 | 0.057 | 136.93 | 0.057 | 136.93 | 0.057 | 136.93 | 0.057 | 136.93 | 0.057 | 136.93 | 0.057 | 136.93 | 0.057 | 136.93 | 0.057 | 136.93 | 0.057 | 136.93 | 0.057 | 136.93 | 0.057 | 136.93 | 0.057 | 136.93 | 0.057 | 136.93 | 0.057 | 136.93 | 0.057 | 136.93 | 0.057 | 136.93 | 0.057 | 136.93 | 0.057 | 136.93 | 0.057 | 136.93 | 0.057 | 136.93 | 0.057 | 136.93 | 0.057 | 136.93 | 0.057 | 136.93 | 0.057 | 136.93 | 0.057 | 136.93 | 0.057 | 136.93 | 0.057 | 136.93 | 0.057 | 136.93 | 0.057 | 136.93 | 0.057 | 136.93 | 0.057 | 136.93 | 0.057 | 136.93 | 0.057 | 136.93 | 0.057 | 136.93 | 0.057 | 136.93 | 0.057 | 136.93 | 0.057 | 136.93 | 0.057 | 136.93 | 0.057 | 136.93 | 0.057 | 136.93 | 0.057 | 136.93 | 0.057 | 136.93 | 0.057 | 136.93 | 0.057 | 136.93 | 0.057 | 136.93 | 0.057 | 136.93 | 0.057 | 136.93 | 0.057 | 136.93 | 0.057 | 136.93 | 0.057 | 136.93 | 0.057 | 136.93 | 0.057 | 136.93 | 0.057 | 136.93 | 0.057 | 136.93 | 0.057 | 136.93 | 0.057 | 136.93 | 0.057 | 136.93 | 0.057 | 136.93 | 0.057 | 136.93 | 0.057 | 136.93 | 0.057 | 136.93 | 0.057 | 136.93 | 0.057 | 136.93 | 0.057 | 136.93 | 0.057 | 136.93 | 0.057 | 136.93 | 0.057 | 136.93 | 0.057 | 136.93 | 0.057 | 136.93 | 0.057 | 136.93 | 0.057 | 136.93 | 0.057 | 136.93 | 0.057 | 136.93 | 0.057 | 136.93 | 0.057 | 136.93 | 0.057 | 136.93 | 0.057 | 136.93 | 0.057 | 136.93 | 0.057 | 136.93 | 0.057 | 136.93 | 0.057 | 136.93 | 0.057 | 136.93 | 0.057 | 136.93 | 0.057 | 136.93 | 0.057 | 141.96 | 0.057 | 141.96 | 0.057 | 141.96 | 0.057 | 141.96 | 0.057 | 141.96 | 0.057 | 141.96 | 0.057 | 141.96 | 0.057 | 141.96 | 0.057 | 141.96 | 0.057 | 141.96 | 0.057 | 141.96 | 0.057 | 141.96 | 0.057 | 141.96 | 0.057 | 141.96 | 0.057 | 141.96 | 0.057 | 141.96 | 0.057 | 141.96 | 0.057 | 141.96 | 0.057 | 141.96 | 0.057 | 141.96 | 0.057 | 141.96 | 0.057 | 141.96 | 0.057 | 141.96 | 0.057 | 141.96 | 0.057 | 141.96 | 0.057 | 141.96 | 0.057 | 141.96 | 0.057 | 141.96 | 0.057 | 141.96 | 0.057 | 141.96 | 0.057 | 141.96 | 0.057 | 141.96 | 0.057 | 141.96 | 0.057 | 141.96 | 0.057 | 141.96 | 0.057 | 141.96 | 0.057 | 141.96 | 0.057 | 141.96 | 0.057 | 141.96 | 0.057 | 141.96 | 0.057 | 141.96 | 0.057 | 141.96 | 0.057 | 141.96 | 0.057 | 141.96 | 0.057 | 141.96 | 0.057 | 141.96 | 0.057 | 141.96 | 0.057 | 141.96 | 0.057 | 141.96 | 0.057 | 141.96 | 0.057 | 141.96 | 0.057 | 141.96 | 0.057 | 141.96 | 0.057 | 141.96 | 0.057 | 141.96 | 0.057 | 141.96 | 0.057 | 141.96 | 0.057 | 141.96 | 0.057 | 141.96 | 0.057 | 141.96 | 0.057 | 141.96 | 0.057 | 141.96 | 0.057 | 141.96 | 0.057 | 141.96 | 0.057 | 141.96 | 0.057 | 141.96 | 0.057 | 141.96 | 0.057 | 141.96 | 0.057 | 141.96 | 0.057 | 141.96 | 0.057 | 141.96 | 0.057 | 141.96 | 0.057 | 141.96 | 0.057 | 141.96 | 0.057 | 141.96 | 0.057 | 141.96 | 0.057 | 141.96 | 0.057 | 141.96 | 0.057 | 141.96 | 0.057 | 141.96 | 0.057 | 141.96 | 0.057 | 141.96 | 0.057 | 141.96 | 0.057 | 141.96 | 0.057 | 141.96 | 0.057 | 141.96 | 0.057 | 141.96 | 0.057 | 141.96 | 0.057 | 141.96 | 0.057 | 141.96 | 0.057 | 141.96 | 0.057 | 141.96 | 0.057 | 141.96 | 0.057 | 141.96 | 0.057 | 141.96 | 0.057 | 135.96 | 0.057 | 135.96 | 0.057 | 135.96 | 0.057 | 135.96 | 0.057 | 135.96 | 0.057 | 135.96 | 0.057 | 135.96 | 0.057 | 135.96 | 0.057 | 135.96 | 0.057 | 135.96 | 0.057 | 135.96 | 0.057 | 135.96 | 0.057 | 135.96 | 0.057 | 135.96 | 0.057 | 135.96 | 0.057 | 135.96 | 0.057 | 135.96 | 0.057 | 135.96 | 0.057 | 135.96 | 0.057 | 135.96 | 0.057 | 135.96 | 0.057 | 135.96 | 0.057 | 135.96 | 0.057 | 135.96 | 0.057 | 135.96 | 0.057 | 135.96 | 0.057 | 135.96 | 0.057 | 135.96 | 0.057 | 135.96 | 0.057 | 135.96 | 0.057 | 135.96 | 0.057 | 135.96 | 0.057 | 135.96 | 0.057 | 135.96 | 0.057 | 136.93 | 0.057 | 136.93 | 0.057 | 136.93 | 0.057 | 136.93 | 0.057 | 136.93 | 0.057 | 136.93 | 0.057 | 136.93 | 0.057 | 136.93 | 0.057 | 136.93 | 0.057 | 136.93 | 0.057 | 136.93 | 0.057 | 136.93 | 0.057 | 136.93 | 0.057 | 136.93 | 0.057 | 136.93 | 0.057 | 136.93 | 0.057 | 136.93 | 0.057 | 136.93 | 0.057 | 136.93 | 0.057 | 136.93 | 0.057 | 136.93 | 0.057 | 136.93 | 0.057 | 136.93 | 0.057 | 136.93 | 0.057 | 136.93 | 0.057 | 136.93 | 0.057 | 136.93 | 0.057 | 136.93 | 0.057 | 136.93 | 0.057 | 136.93 | 0.057 | 136.93 | 0.057 | 136.93 | 0.057 | 136.93 | 0.057 | 136.93 | 0.057 | 136.93 | 0.057 | 136.93 | 0.057 | 136.93 | 0.057 | 136.93 | 0.057 | 136.93 | 0.057 | 136.93 | 0.057 | 136.93 | 0.057 | 136.93 | 0.057 | 136.93 | 0.057 | 136.93 | 0.057 | 136.93 | 0.057 | 136.93 | 0.057 | 141.96 | 0.057 | 141.96 | 0.057 | 141.96 | 0.057 | 141.96 | 0.057 | 141.96 | 0.057 | 141.96 | 0.057 | 141.96 | 0.057 | 141.96 | 0.057 | 141.96 | 0.057 | 141.96 | 0.057 | 141.96 | 0.057 | 135.96 | 0.057 | 141.96 | 0.057 | 141.96 | 0.057 | 141.96 | 0.057 | 141.96 | 0.057 | 141.96 | 0.057 | 141.96 | 0.057 | 141.96 | 0.057 | 141.96 | 0.057 | 141.96 | 0.057 | 141.96 | 0.057 | 141.96 | 0.057 | 141.96 | 0.057 | 141.96 | 0.057 | 141.96 | 0.057 | 141.96 | 0.057 | 141.96 | 0.057 | 141.96 | 0.057 | 141.96 | 0.057 | 141.96 | 0.057 | 141.96 | 0.057 | 141.96 | 0.057 | 141.96 | 0.057 | 141.96 | 0.057 | 141.96 | 0.057 | 141.96 | 0.057 | 141.96 | 0.057 | 141.96 | 0.057 | 141.96 | 0.057 | 141.96 | 0.057 | 141.96 | 0.057 | 141.96 | 0.057 | 141.96 | 0.057 | 141.96 | 0.057 | 141.96 | 0.057 | 141.96 | 0.057 | 141.96 | 0.057 | 141.96 | 0.057 | 141.96 | 0.057 | 141.96 | 0.057 | 141.96 | 0.057 | 141.96 | 0.057 | 141.96 | 0.057 | 141.96 | 0.057 | 141.96 | 0.057 | 141.96 | 0.057 | 141.96 | 0.057 | 134.97 | 0.057 | 134.97 | 0.057 | 134.97 | 0.057 | 134.97 | 0.057 | 134.97 | 0.057 | 134.97 | 0.057 | 134.97 | 0.057 | 134.97 | 0.057 | 134.97 | 0.057 | 135.94 | 0.057 | 135.94 | 0.057 | 135.94 | 0.057 | 135.94 | 0.057 | 135.94 | 0.057 | 135.94 | 0.057 | 135.94 | 0.057 | 135.94 | 0.057 | 135.94 | 0.057 | 135.94 | 0.057 | 140.97 | 0.057 | 140.97 | 0.057 | 140.97 | 0.057 | 140.97 | 0.057 | 140.97 | 0.057 | 140.97 | 0.057 | 140.97 | 0.057 | 140.97 | 0.057 | 140.97 | 0.057 | 140.97 | 0.057 | 140.97 | 0.057 | 140.97 | 0.057 | 140.97 | 0.057 | 140.97 | 0.057 | 140.97 | 0.057 | 134.97 | 0.057 | 134.97 | 0.057 | 134.97 | 0.057 | 134.97 | 0.057 | 134.97 | 0.057 | 134.97 | 0.057 | 134.97 | 0.057 | 134.97 | 0.057 | 134.97 | 0.057 | 134.97 | 0.057 | 134.97 | 0.057 | 134.97 | 0.057 | 134.97 | 0.057 | 134.97 | 0.057 | 134.97 | 0.057 | 134.97 | 0.057 | 134.97 | 0.057 | 134.97 | 0.057 | 134.97 | 0.057 | 134.97 | 0.057 | 134.97 | 0.057 | 134.97 | 0.057 | 134.97 | 0.057 | 134.97 | 0.057 | 134.97 | 0.057 | 134.97 | 0.057 | 135.94 | 0.057 | 135.94 | 0.057 | 135.94 | 0.057 | 135.94 | 0.057 | 135.94 | 0.057 | 135.94 | 0.057 | 135.94 | 0.057 | 135.94 | 0.057 | 135.94 | 0.057 | 135.94 | 0.057 | 135.94 | 0.057 | 135.94 | 0.057 | 135.94 | 0.057 | 135.94 | 0.057 | 135.94 | 0.057 | 135.94 | 0.057 | 135.94 | 0.057 | 135.94 | 0.057 | 135.94 | 0.057 | 135.94 | 0.057 | 135.94 | 0.057 | 135.94 | 0.057 | 135.94 | 0.057 | 135.94 | 0.057 | 135.94 | 0.057 | 135.94 | 0.057 | 135.94 | 0.057 | 135.94 | 0.057 | 135.94 | 0.057 | 135.94 | 0.057 | 135.94 | 0.057 | 135.94 | 0.057 | 135.94 | 0.057 | 135.94 | 0.057 | 135.94 | 0.057 | 135.94 | 0.057 | 135.94 | 0.057 | 135.94 | 0.057 | 135.94 | 0.057 | 135.94 | 0.057 | 135.94 | 0.057 | 135.94 | 0.057 | 135.94 | 0.057 | 135.94 | 0.057 | 135.94 | 0.057 | 135.94 | 0.057 | 135.94 | 0.057 | 135.94 | 0.057 | 135.94 | 0.057 | 135.94
13:00 - 14:00 | 0.057 | 135.96 | 0.057 | 135.96 | 0.057 | 135.96 | 0.057 | 136.93 | 0.057 | 136.93 | 0.057 | 136.93 | 0.057 | 136.93 | 0.057 | 136.93 | 0.057 | 136.93 | 0.057 | 136.93 | 0.057 | 136.93 | 0.057 | 136.93 | 0.057 | 136.93 | 0.057 | 136.93 | 0.057 | 136.93 | 0.057 | 136.93 | 0.057 | 136.93 | 0.057 | 136.93 | 0.057 | 136.93 | 0.057 | 136.93 | 0.057 | 136.93 | 0.057 | 136.93 | 0.057 | 136.93 | 0.057 | 136.93 | 0.057 | 136.93 | 0.057 | 136.93 | 0.057 | 136.93 | 0.057 | 136.93 | 0.057 | 136.93 | 0.057 | 136.93 | 0.057 | 136.93 | 0.057 | 136.93 | 0.057 | 136.93 | 0.057 | 136.93 | 0.057 | 136.93 | 0.057 | 136.93 | 0.057 | 136.93 | 0.057 | 136.93 | 0.057 | 136.93 | 0.057 | 136.93 | 0.057 | 136.93 | 0.057 | 136.93 | 0.057 | 136.93 | 0.057 | 136.93 | 0.057 | 136.93 | 0.057 | 136.93 | 0.057 | 136.93 | 0.057 | 136.93 | 0.057 | 136.93 | 0.057 | 136.93 | 0.057 | 136.93 | 0.057 | 136.93 | 0.057 | 136.93 | 0.057 | 136.93 | 0.057 | 136.93 | 0.057 | 136.93 | 0.057 | 136.93 | 0.057 | 136.93 | 0.057 | 136.93 | 0.057 | 136.93 | 0.057 | 136.93 | 0.057 | 136.93 | 0.057 | 136.93 | 0.057 | 136.93 | 0.057 | 136.93 | 0.057 | 136.93 | 0.057 | 141.96 | 0.057 | 141.96 | 0.057 | 141.96 | 0.057 | 141.96 | 0.057 | 141.96 | 0.057 | 141.96 | 0.057 | 141.96 | 0.057 | 141.96 | 0.057 | 141.96 | 0.057 | 141.96 | 0.057 | 141.96 | 0.057 | 141.96 | 0.057 | 141.96 | 0.057 | 141.96 | 0.057 | 141.96 | 0.057 | 141.96 | 0.057 | 141.96 | 0.057 | 141.96 | 0.057 | 141.96 | 0.057 | 141.96 | 0.057 | 141.96 | 0.057 | 141.96 | 0.057 | 141.96 | 0.057 | 141.96 | 0.057 | 141.96 | 0.057 | 141.96 | 0.057 | 141.96 | 0.057 | 141.96 | 0.057 | 141.96 | 0.057 | 141.96 | 0.057 | 141.96 | 0.057 | 141.96 | 0.057 | 136.93 | 0.057 | 141.96 | 0.057 | 141.96 | 0.057 | 135.96 | 0.057 | 135.96 | 0.057 | 135.96 | 0.057 | 135.96 | 0.057 | 135.96 | 0.057 | 135.96 | 0.057 | 135.96 | 0.057 | 135.96 | 0.057 | 135.96 | 0.057 | 135.96 | 0.057 | 135.96 | 0.057 | 135.96 | 0.057 | 135.96 | 0.057 | 135.96 | 0.057 | 135.96 | 0.057 | 135.96 | 0.057 | 135.96 | 0.057 | 135.96 | 0.057 | 135.96 | 0.057 | 135.96 | 0.057 | 135.96 | 0.057 | 135.96 | 0.057 | 135.96 | 0.057 | 135.96 | 0.057 | 135.96 | 0.057 | 135.96 | 0.057 | 135.96 | 0.057 | 135.96 | 0.057 | 135.96 | 0.057 | 135.96 | 0.057 | 135.96 | 0.057 | 135.96 | 0.057 | 135.96 | 0.057 | 135.96 | 0.057 | 135.96 | 0.057 | 135.96 | 0.057 | 135.96 | 0.057 | 135.96 | 0.057 | 135.96 | 0.057 | 135.96 | 0.057 | 135.96 | 0.057 | 135.96 | 0.057 | 135.96 | 0.057 | 135.96 | 0.057 | 135.96 | 0.057 | 135.96 | 0.057 | 135.96 | 0.057 | 135.96 | 0.057 | 135.96 | 0.057 | 135.96 | 0.057 | 135.96 | 0.057 | 135.96 | 0.057 | 135.96 | 0.057 | 135.96 | 0.057 | 135.96 | 0.057 | 135.96 | 0.057 | 135.96 | 0.057 | 135.96 | 0.057 | 135.96 | 0.057 | 135.96 | 0.057 | 135.96 | 0.057 | 135.96 | 0.057 | 135.96 | 0.057 | 135.96 | 0.057 | 135.96 | 0.057 | 135.96 | 0.057 | 135.96 | 0.057 | 135.96 | 0.057 | 135.96 | 0.057 | 135.96 | 0.057 | 135.96 | 0.057 | 135.96 | 0.057 | 135.96 | 0.057 | 135.96 | 0.057 | 135.96 | 0.057 | 135.96 | 0.057 | 135.96 | 0.057 | 135.96 | 0.057 | 135.96 | 0.057 | 135.96 | 0.057 | 135.96 | 0.057 | 135.96 | 0.057 | 135.96 | 0.057 | 135.96 | 0.057 | 135.96 | 0.057 | 135.96 | 0.057 | 135.96 | 0.057 | 135.96 | 0.057 | 135.96 | 0.057 | 135.96 | 0.057 | 135.96 | 0.057 | 135.96 | 0.057 | 135.96 | 0.057 | 135.96 | 0.057 | 135.96 | 0.057 | 135.96 | 0.057 | 135.96 | 0.057 | 136.93 | 0.057 | 136.93 | 0.057 | 136.93 | 0.057 | 136.93 | 0.057 | 136.93 | 0.057 | 136.93 | 0.057 | 136.93 | 0.057 | 136.93 | 0.057 | 136.93 | 0.057 | 136.93 | 0.057 | 136.93 | 0.057 | 136.93 | 0.057 | 136.93 | 0.057 | 136.93 | 0.057 | 136.93 | 0.057 | 136.93 | 0.057 | 136.93 | 0.057 | 136.93 | 0.057 | 136.93 | 0.057 | 136.93 | 0.057 | 136.93 | 0.057 | 136.93 | 0.057 | 136.93 | 0.057 | 136.93 | 0.057 | 136.93 | 0.057 | 136.93 | 0.057 | 136.93 | 0.057 | 136.93 | 0.057 | 136.93 | 0.057 | 136.93 | 0.057 | 136.93 | 0.057 | 136.93 | 0.057 | 136.93 | 0.057 | 136.93 | 0.057 | 136.93 | 0.057 | 136.93 | 0.057 | 136.93 | 0.057 | 136.93 | 0.057 | 136.93 | 0.057 | 136.93 | 0.057 | 136.93 | 0.057 | 136.93 | 0.057 | 136.93 | 0.057 | 136.93 | 0.057 | 136.93 | 0.057 | 136.93 | 0.057 | 136.93 | 0.057 | 136.93 | 0.057 | 136.93 | 0.057 | 136.93 | 0.057 | 136.93 | 0.057 | 136.93 | 0.057 | 136.93 | 0.057 | 136.93 | 0.057 | 136.93 | 0.057 | 136.93 | 0.057 | 136.93 | 0.057 | 136.93 | 0.057 | 136.93 | 0.057 | 136.93 | 0.057 | 136.93 | 0.057 | 136.93 | 0.057 | 136.93 | 0.057 | 136.93 | 0.057 | 136.93 | 0.057 | 136.93 | 0.057 | 136.93 | 0.057 | 136.93 | 0.057 | 136.93 | 0.057 | 136.93 | 0.057 | 136.93 | 0.057 | 136.93 | 0.057 | 136.93 | 0.057 | 136.93 | 0.057 | 136.93 | 0.057 | 136.93 | 0.057 | 136.93 | 0.057 | 136.93 | 0.057 | 136.93 | 0.057 | 136.93 | 0.057 | 136.93 | 0.057 | 136.93 | 0.057 | 136.93 | 0.057 | 136.93 | 0.057 | 136.93 | 0.057 | 136.93 | 0.057 | 136.93 | 0.057 | 136.93 | 0.057 | 136.93 | 0.057 | 136.93 | 0.057 | 136.93 | 0.057 | 136.93 | 0.057 | 136.93 | 0.057 | 136.93 | 0.057 | 136.93 | 0.057 | 136.93 | 0.057 | 136.93 | 0.057 | 141.96 | 0.057 | 141.96 | 0.057 | 141.96 | 0.057 | 141.96 | 0.057 | 141.96 | 0.057 | 141.96 | 0.057 | 141.96 | 0.057 | 141.96 | 0.057 | 141.96 | 0.057 | 141.96 | 0.057 | 141.96 | 0.057 | 141.96 | 0.057 | 141.96 | 0.057 | 141.96 | 0.057 | 141.96 | 0.057 | 141.96 | 0.057 | 141.96 | 0.057 | 141.96 | 0.057 | 141.96 | 0.057 | 141.96 | 0.057 | 141.96 | 0.057 | 141.96 | 0.057 | 141.96 | 0.057 | 141.96 | 0.057 | 141.96 | 0.057 | 141.96 | 0.057 | 141.96 | 0.057 | 141.96 | 0.057 | 141.96 | 0.057 | 141.96 | 0.057 | 141.96 | 0.057 | 141.96 | 0.057 | 141.96 | 0.057 | 141.96 | 0.057 | 141.96 | 0.057 | 141.96 | 0.057 | 141.96 | 0.057 | 141.96 | 0.057 | 141.96 | 0.057 | 141.96 | 0.057 | 141.96 | 0.057 | 141.96 | 0.057 | 141.96 | 0.057 | 141.96 | 0.057 | 141.96 | 0.057 | 141.96 | 0.057 | 141.96 | 0.057 | 141.96 | 0.057 | 141.96 | 0.057 | 141.96 | 0.057 | 141.96 | 0.057 | 141.96 | 0.057 | 141.96 | 0.057 | 141.96 | 0.057 | 141.96 | 0.057 | 141.96 | 0.057 | 141.96 | 0.057 | 141.96 | 0.057 | 141.96 | 0.057 | 141.96 | 0.057 | 141.96 | 0.057 | 141.96 | 0.057 | 141.96 | 0.057 | 141.96 | 0.057 | 141.96 | 0.057 | 141.96 | 0.057 | 141.96 | 0.057 | 141.96 | 0.057 | 141.96 | 0.057 | 141.96 | 0.057 | 141.96 | 0.057 | 141.96 | 0.057 | 141.96 | 0.057 | 141.96 | 0.057 | 141.96 | 0.057 | 141.96 | 0.057 | 141.96 | 0.057 | 141.96 | 0.057 | 141.96 | 0.057 | 141.96 | 0.057 | 141.96 | 0.057 | 141.96 | 0.057 | 141.96 | 0.057 | 141.96 | 0.057 | 141.96 | 0.057 | 141.96 | 0.057 | 141.96 | 0.057 | 141.96 | 0.057 | 141.96 | 0.057 | 141.96 | 0.057 | 141.96 | 0.057 | 141.96 | 0.057 | 141.96 | 0.057 | 141.96 | 0.057 | 141.96 | 0.057 | 135.96 | 0.057 | 135.96 | 0.057 | 135.96 | 0.057 | 135.96 | 0.057 | 135.96 | 0.057 | 135.96 | 0.057 | 135.96 | 0.057 | 135.96 | 0.057 | 135.96 | 0.057 | 135.96 | 0.057 | 135.96 | 0.057 | 135.96 | 0.057 | 135.96 | 0.057 | 135.96 | 0.057 | 135.96 | 0.057 | 135.96 | 0.057 | 135.96 | 0.057 | 135.96 | 0.057 | 135.96 | 0.057 | 135.96 | 0.057 | 135.96 | 0.057 | 135.96 | 0.057 | 135.96 | 0.057 | 135.96 | 0.057 | 135.96 | 0.057 | 135.96 | 0.057 | 135.96 | 0.057 | 135.96 | 0.057 | 135.96 | 0.057 | 135.96 | 0.057 | 135.96 | 0.057 | 135.96 | 0.057 | 135.96 | 0.057 | 135.96 | 0.057 | 136.93 | 0.057 | 136.93 | 0.057 | 136.93 | 0.057 | 136.93 | 0.057 | 136.93 | 0.057 | 136.93 | 0.057 | 136.93 | 0.057 | 136.93 | 0.057 | 136.93 | 0.057 | 136.93 | 0.057 | 136.93 | 0.057 | 136.93 | 0.057 | 136.93 | 0.057 | 136.93 | 0.057 | 136.93 | 0.057 | 136.93 | 0.057 | 136.93 | 0.057 | 136.93 | 0.057 | 136.93 | 0.057 | 136.93 | 0.057 | 136.93 | 0.057 | 136.93 | 0.057 | 136.93 | 0.057 | 136.93 | 0.057 | 136.93 | 0.057 | 136.93 | 0.057 | 136.93 | 0.057 | 136.93 | 0.057 | 136.93 | 0.057 | 136.93 | 0.057 | 136.93 | 0.057 | 136.93 | 0.057 | 136.93 | 0.057 | 136.93 | 0.057 | 136.93 | 0.057 | 136.93 | 0.057 | 136.93 | 0.057 | 136.93 | 0.057 | 136.93 | 0.057 | 136.93 | 0.057 | 136.93 | 0.057 | 136.93 | 0.057 | 136.93 | 0.057 | 136.93 | 0.057 | 136.93 | 0.057 | 136.93 | 0.057 | 141.96 | 0.057 | 141.96 | 0.057 | 141.96 | 0.057 | 141.96 | 0.057 | 141.96 | 0.057 | 141.96 | 0.057 | 141.96 | 0.057 | 141.96 | 0.057 | 141.96 | 0.057 | 141.96 | 0.057 | 141.96 | 0.057 | 135.96 | 0.057 | 141.96 | 0.057 | 141.96 | 0.057 | 141.96 | 0.057 | 141.96 | 0.057 | 141.96 | 0.057 | 141.96 | 0.057 | 141.96 | 0.057 | 141.96 | 0.057 | 141.96 | 0.057 | 141.96 | 0.057 | 141.96 | 0.057 | 141.96 | 0.057 | 141.96 | 0.057 | 141.96 | 0.057 | 141.96 | 0.057 | 141.96 | 0.057 | 141.96 | 0.057 | 141.96 | 0.057 | 141.96 | 0.057 | 141.96 | 0.057 | 141.96 | 0.057 | 141.96 | 0.057 | 141.96 | 0.057 | 141.96 | 0.057 | 141.96 | 0.057 | 141.96 | 0.057 | 141.96 | 0.057 | 141.96 | 0.057 | 141.96 | 0.057 | 141.96 | 0.057 | 141.96 | 0.057 | 141.96 | 0.057 | 141.96 | 0.057 | 141.96 | 0.057 | 141.96 | 0.057 | 141.96 | 0.057 | 141.96 | 0.057 | 141.96 | 0.057 | 141.96 | 0.057 | 141.96 | 0.057 | 141.96 | 0.057 | 141.96 | 0.057 | 141.96 | 0.057 | 141.96 | 0.057 | 141.96 | 0.057 | 141.96 | 0.057 | 134.97 | 0.057 | 134.97 | 0.057 | 134.97 | 0.057 | 134.97 | 0.057 | 134.97 | 0.057 | 134.97 | 0.057 | 134.97 | 0.057 | 134.97 | 0.057 | 134.97 | 0.057 | 135.94 | 0.057 | 135.94 | 0.057 | 135.94 | 0.057 | 135.94 | 0.057 | 135.94 | 0.057 | 135.94 | 0.057 | 135.94 | 0.057 | 135.94 | 0.057 | 135.94 | 0.057 | 135.94 | 0.057 | 140.97 | 0.057 | 140.97 | 0.057 | 140.97 | 0.057 | 140.97 | 0.057 | 140.97 | 0.057 | 140.97 | 0.057 | 140.97 | 0.057 | 140.97 | 0.057 | 140.97 | 0.057 | 140.97 | 0.057 | 140.97 | 0.057 | 140.97 | 0.057 | 140.97 | 0.057 | 140.97 | 0.057 | 140.97 | 0.057 | 134.97 | 0.057 | 134.97 | 0.057 | 134.97 | 0.057 | 134.97 | 0.057 | 134.97 | 0.057 | 134.97 | 0.057 | 134.97 | 0.057 | 134.97 | 0.057 | 134.97 | 0.057 | 134.97 | 0.057 | 134.97 | 0.057 | 134.97 | 0.057 | 134.97 | 0.057 | 134.97 | 0.057 | 134.97 | 0.057 | 134.97 | 0.057 | 134.97 | 0.057 | 134.97 | 0.057 | 134.97 | 0.057 | 134.97 | 0.057 | 134.97 | 0.057 | 134.97 | 0.057 | 134.97 | 0.057 | 134.97 | 0.057 | 134.97 | 0.057 | 134.97 | 0.057 | 135.94 | 0.057 | 135.94 | 0.057 | 135.94 | 0.057 | 135.94 | 0.057 | 135.94 | 0.057 | 135.94 | 0.057 | 135.94 | 0.057 | 135.94 | 0.057 | 135.94 | 0.057 | 135.94 | 0.057 | 135.94 | 0.057 | 135.94 | 0.057 | 135.94 | 0.057 | 135.94 | 0.057 | 135.94 | 0.057 | 135.94 | 0.057 | 135.94 | 0.057 | 135.94 | 0.057 | 135.94 | 0.057 | 135.94 | 0.057 | 135.94 | 0.057 | 135.94 | 0.057 | 135.94 | 0.057 | 135.94 | 0.057 | 135.94 | 0.057 | 135.94 | 0.057 | 135.94 | 0.057 | 135.94 | 0.057 | 135.94 | 0.057 | 135.94 | 0.057 | 135.94 | 0.057 | 135.94 | 0.057 | 135.94 | 0.057 | 135.94 | 0.057 | 135.94 | 0.057 | 135.94 | 0.057 | 135.94 | 0.057 | 135.94 | 0.057 | 135.94 | 0.057 | 135.94 | 0.057 | 135.94 | 0.057 | 135.94 | 0.057 | 135.94 | 0.057 | 135.94 | 0.057 | 135.94 | 0.057 | 135.94 | 0.057 | 135.94 | 0.057 | 135.94 | 0.057 | 135.94 | 0.057 | 135.94
14:00 - 15:00 | 0.057 | 135.96 | 0.057 | 135.96 | 0.057 | 135.96 | 0.057 | 136.93 | 0.057 | 136.93 | 0.057 | 136.93 | 0.057 | 136.93 | 0.057 | 136.93 | 0.057 | 136.93 | 0.057 | 136.93 | 0.057 | 136.93 | 0.057 | 136.93 | 0.057 | 136.93 | 0.057 | 136.93 | 0.057 | 136.93 | 0.057 | 136.93 | 0.057 | 136.93 | 0.057 | 136.93 | 0.057 | 136.93 | 0.057 | 136.93 | 0.057 | 136.93 | 0.057 | 136.93 | 0.057 | 136.93 | 0.057 | 136.93 | 0.057 | 136.93 | 0.057 | 136.93 | 0.057 | 136.93 | 0.057 | 136.93 | 0.057 | 136.93 | 0.057 | 136.93 | 0.057 | 136.93 | 0.057 | 136.93 | 0.057 | 136.93 | 0.057 | 136.93 | 0.057 | 136.93 | 0.057 | 136.93 | 0.057 | 136.93 | 0.057 | 136.93 | 0.057 | 136.93 | 0.057 | 136.93 | 0.057 | 136.93 | 0.057 | 136.93 | 0.057 | 136.93 | 0.057 | 136.93 | 0.057 | 136.93 | 0.057 | 136.93 | 0.057 | 136.93 | 0.057 | 136.93 | 0.057 | 136.93 | 0.057 | 136.93 | 0.057 | 136.93 | 0.057 | 136.93 | 0.057 | 136.93 | 0.057 | 136.93 | 0.057 | 136.93 | 0.057 | 136.93 | 0.057 | 136.93 | 0.057 | 136.93 | 0.057 | 136.93 | 0.057 | 136.93 | 0.057 | 136.93 | 0.057 | 136.93 | 0.057 | 136.93 | 0.057 | 136.93 | 0.057 | 136.93 | 0.057 | 136.93 | 0.057 | 141.96 | 0.057 | 141.96 | 0.057 | 141.96 | 0.057 | 141.96 | 0.057 | 141.96 | 0.057 | 141.96 | 0.057 | 141.96 | 0.057 | 141.96 | 0.057 | 141.96 | 0.057 | 141.96 | 0.057 | 141.96 | 0.057 | 141.96 | 0.057 | 141.96 | 0.057 | 141.96 | 0.057 | 141.96 | 0.057 | 141.96 | 0.057 | 141.96 | 0.057 | 141.96 | 0.057 | 141.96 | 0.057 | 141.96 | 0.057 | 141.96 | 0.057 | 141.96 | 0.057 | 141.96 | 0.057 | 141.96 | 0.057 | 141.96 | 0.057 | 141.96 | 0.057 | 141.96 | 0.057 | 141.96 | 0.057 | 141.96 | 0.057 | 141.96 | 0.057 | 141.96 | 0.057 | 141.96 | 0.057 | 136.93 | 0.057 | 141.96 | 0.057 | 141.96 | 0.057 | 135.96 | 0.057 | 135.96 | 0.057 | 135.96 | 0.057 | 135.96 | 0.057 | 135.96 | 0.057 | 135.96 | 0.057 | 135.96 | 0.057 | 135.96 | 0.057 | 135.96 | 0.057 | 135.96 | 0.057 | 135.96 | 0.057 | 135.96 | 0.057 | 135.96 | 0.057 | 135.96 | 0.057 | 135.96 | 0.057 | 135.96 | 0.057 | 135.96 | 0.057 | 135.96 | 0.057 | 135.96 | 0.057 | 135.96 | 0.057 | 135.96 | 0.057 | 135.96 | 0.057 | 135.96 | 0.057 | 135.96 | 0.057 | 135.96 | 0.057 | 135.96 | 0.057 | 135.96 | 0.057 | 135.96 | 0.057 | 135.96 | 0.057 | 135.96 | 0.057 | 135.96 | 0.057 | 135.96 | 0.057 | 135.96 | 0.057 | 135.96 | 0.057 | 135.96 | 0.057 | 135.96 | 0.057 | 135.96 | 0.057 | 135.96 | 0.057 | 135.96 | 0.057 | 135.96 | 0.057 | 135.96 | 0.057 | 135.96 | 0.057 | 135.96 | 0.057 | 135.96 | 0.057 | 135.96 | 0.057 | 135.96 | 0.057 | 135.96 | 0.057 | 135.96 | 0.057 | 135.96 | 0.057 | 135.96 | 0.057 | 135.96 | 0.057 | 135.96 | 0.057 | 135.96 | 0.057 | 135.96 | 0.057 | 135.96 | 0.057 | 135.96 | 0.057 | 135.96 | 0.057 | 135.96 | 0.057 | 135.96 | 0.057 | 135.96 | 0.057 | 135.96 | 0.057 | 135.96 | 0.057 | 135.96 | 0.057 | 135.96 | 0.057 | 135.96 | 0.057 | 135.96 | 0.057 | 135.96 | 0.057 | 135.96 | 0.057 | 135.96 | 0.057 | 135.96 | 0.057 | 135.96 | 0.057 | 135.96 | 0.057 | 135.96 | 0.057 | 135.96 | 0.057 | 135.96 | 0.057 | 135.96 | 0.057 | 135.96 | 0.057 | 135.96 | 0.057 | 135.96 | 0.057 | 135.96 | 0.057 | 135.96 | 0.057 | 135.96 | 0.057 | 135.96 | 0.057 | 135.96 | 0.057 | 135.96 | 0.057 | 135.96 | 0.057 | 135.96 | 0.057 | 135.96 | 0.057 | 135.96 | 0.057 | 135.96 | 0.057 | 135.96 | 0.057 | 135.96 | 0.057 | 135.96 | 0.057 | 135.96 | 0.057 | 135.96 | 0.057 | 135.96 | 0.057 | 135.96 | 0.057 | 136.93 | 0.057 | 136.93 | 0.057 | 136.93 | 0.057 | 136.93 | 0.057 | 136.93 | 0.057 | 136.93 | 0.057 | 136.93 | 0.057 | 136.93 | 0.057 | 136.93 | 0.057 | 136.93 | 0.057 | 136.93 | 0.057 | 136.93 | 0.057 | 136.93 | 0.057 | 136.93 | 0.057 | 136.93 | 0.057 | 136.93 | 0.057 | 136.93 | 0.057 | 136.93 | 0.057 | 136.93 | 0.057 | 136.93 | 0.057 | 136.93 | 0.057 | 136.93 | 0.057 | 136.93 | 0.057 | 136.93 | 0.057 | 136.93 | 0.057 | 136.93 | 0.057 | 136.93 | 0.057 | 136.93 | 0.057 | 136.93 | 0.057 | 136.93 | 0.057 | 136.93 | 0.057 | 136.93 | 0.057 | 136.93 | 0.057 | 136.93 | 0.057 | 136.93 | 0.057 | 136.93 | 0.057 | 136.93 | 0.057 | 136.93 | 0.057 | 136.93 | 0.057 | 136.93 | 0.057 | 136.93 | 0.057 | 136.93 | 0.057 | 136.93 | 0.057 | 136.93 | 0.057 | 136.93 | 0.057 | 136.93 | 0.057 | 136.93 | 0.057 | 136.93 | 0.057 | 136.93 | 0.057 | 136.93 | 0.057 | 136.93 | 0.057 | 136.93 | 0.057 | 136.93 | 0.057 | 136.93 | 0.057 | 136.93 | 0.057 | 136.93 | 0.057 | 136.93 | 0.057 | 136.93 | 0.057 | 136.93 | 0.057 | 136.93 | 0.057 | 136.93 | 0.057 | 136.93 | 0.057 | 136.93 | 0.057 | 136.93 | 0.057 | 136.93 | 0.057 | 136.93 | 0.057 | 136.93 | 0.057 | 136.93 | 0.057 | 136.93 | 0.057 | 136.93 | 0.057 | 136.93 | 0.057 | 136.93 | 0.057 | 136.93 | 0.057 | 136.93 | 0.057 | 136.93 | 0.057 | 136.93 | 0.057 | 136.93 | 0.057 | 136.93 | 0.057 | 136.93 | 0.057 | 136.93 | 0.057 | 136.93 | 0.057 | 136.93 | 0.057 | 136.93 | 0.057 | 136.93 | 0.057 | 136.93 | 0.057 | 136.93 | 0.057 | 136.93 | 0.057 | 136.93 | 0.057 | 136.93 | 0.057 | 136.93 | 0.057 | 136.93 | 0.057 | 136.93 | 0.057 | 136.93 | 0.057 | 136.93 | 0.057 | 136.93 | 0.057 | 136.93 | 0.057 | 136.93 | 0.057 | 141.96 | 0.057 | 141.96 | 0.057 | 141.96 | 0.057 | 141.96 | 0.057 | 141.96 | 0.057 | 141.96 | 0.057 | 141.96 | 0.057 | 141.96 | 0.057 | 141.96 | 0.057 | 141.96 | 0.057 | 141.96 | 0.057 | 141.96 | 0.057 | 141.96 | 0.057 | 141.96 | 0.057 | 141.96 | 0.057 | 141.96 | 0.057 | 141.96 | 0.057 | 141.96 | 0.057 | 141.96 | 0.057 | 141.96 | 0.057 | 141.96 | 0.057 | 141.96 | 0.057 | 141.96 | 0.057 | 141.96 | 0.057 | 141.96 | 0.057 | 141.96 | 0.057 | 141.96 | 0.057 | 141.96 | 0.057 | 141.96 | 0.057 | 141.96 | 0.057 | 141.96 | 0.057 | 141.96 | 0.057 | 141.96 | 0.057 | 141.96 | 0.057 | 141.96 | 0.057 | 141.96 | 0.057 | 141.96 | 0.057 | 141.96 | 0.057 | 141.96 | 0.057 | 141.96 | 0.057 | 141.96 | 0.057 | 141.96 | 0.057 | 141.96 | 0.057 | 141.96 | 0.057 | 141.96 | 0.057 | 141.96 | 0.057 | 141.96 | 0.057 | 141.96 | 0.057 | 141.96 | 0.057 | 141.96 | 0.057 | 141.96 | 0.057 | 141.96 | 0.057 | 141.96 | 0.057 | 141.96 | 0.057 | 141.96 | 0.057 | 141.96 | 0.057 | 141.96 | 0.057 | 141.96 | 0.057 | 141.96 | 0.057 | 141.96 | 0.057 | 141.96 | 0.057 | 141.96 | 0.057 | 141.96 | 0.057 | 141.96 | 0.057 | 141.96 | 0.057 | 141.96 | 0.057 | 141.96 | 0.057 | 141.96 | 0.057 | 141.96 | 0.057 | 141.96 | 0.057 | 141.96 | 0.057 | 141.96 | 0.057 | 141.96 | 0.057 | 141.96 | 0.057 | 141.96 | 0.057 | 141.96 | 0.057 | 141.96 | 0.057 | 141.96 | 0.057 | 141.96 | 0.057 | 141.96 | 0.057 | 141.96 | 0.057 | 141.96 | 0.057 | 141.96 | 0.057 | 141.96 | 0.057 | 141.96 | 0.057 | 141.96 | 0.057 | 141.96 | 0.057 | 141.96 | 0.057 | 141.96 | 0.057 | 141.96 | 0.057 | 141.96 | 0.057 | 141.96 | 0.057 | 141.96 | 0.057 | 141.96 | 0.057 | 141.96 | 0.057 | 135.96 | 0.057 | 135.96 | 0.057 | 135.96 | 0.057 | 135.96 | 0.057 | 135.96 | 0.057 | 135.96 | 0.057 | 135.96 | 0.057 | 135.96 | 0.057 | 135.96 | 0.057 | 135.96 | 0.057 | 135.96 | 0.057 | 135.96 | 0.057 | 135.96 | 0.057 | 135.96 | 0.057 | 135.96 | 0.057 | 135.96 | 0.057 | 135.96 | 0.057 | 135.96 | 0.057 | 135.96 | 0.057 | 135.96 | 0.057 | 135.96 | 0.057 | 135.96 | 0.057 | 135.96 | 0.057 | 135.96 | 0.057 | 135.96 | 0.057 | 135.96 | 0.057 | 135.96 | 0.057 | 135.96 | 0.057 | 135.96 | 0.057 | 135.96 | 0.057 | 135.96 | 0.057 | 135.96 | 0.057 | 135.96 | 0.057 | 135.96 | 0.057 | 136.93 | 0.057 | 136.93 | 0.057 | 136.93 | 0.057 | 136.93 | 0.057 | 136.93 | 0.057 | 136.93 | 0.057 | 136.93 | 0.057 | 136.93 | 0.057 | 136.93 | 0.057 | 136.93 | 0.057 | 136.93 | 0.057 | 136.93 | 0.057 | 136.93 | 0.057 | 136.93 | 0.057 | 136.93 | 0.057 | 136.93 | 0.057 | 136.93 | 0.057 | 136.93 | 0.057 | 136.93 | 0.057 | 136.93 | 0.057 | 136.93 | 0.057 | 136.93 | 0.057 | 136.93 | 0.057 | 136.93 | 0.057 | 136.93 | 0.057 | 136.93 | 0.057 | 136.93 | 0.057 | 136.93 | 0.057 | 136.93 | 0.057 | 136.93 | 0.057 | 136.93 | 0.057 | 136.93 | 0.057 | 136.93 | 0.057 | 136.93 | 0.057 | 136.93 | 0.057 | 136.93 | 0.057 | 136.93 | 0.057 | 136.93 | 0.057 | 136.93 | 0.057 | 136.93 | 0.057 | 136.93 | 0.057 | 136.93 | 0.057 | 136.93 | 0.057 | 136.93 | 0.057 | 136.93 | 0.057 | 136.93 | 0.057 | 141.96 | 0.057 | 141.96 | 0.057 | 141.96 | 0.057 | 141.96 | 0.057 | 141.96 | 0.057 | 141.96 | 0.057 | 141.96 | 0.057 | 141.96 | 0.057 | 141.96 | 0.057 | 141.96 | 0.057 | 141.96 | 0.057 | 135.96 | 0.057 | 141.96 | 0.057 | 141.96 | 0.057 | 141.96 | 0.057 | 141.96 | 0.057 | 141.96 | 0.057 | 141.96 | 0.057 | 141.96 | 0.057 | 141.96 | 0.057 | 141.96 | 0.057 | 141.96 | 0.057 | 141.96 | 0.057 | 141.96 | 0.057 | 141.96 | 0.057 | 141.96 | 0.057 | 141.96 | 0.057 | 141.96 | 0.057 | 141.96 | 0.057 | 141.96 | 0.057 | 141.96 | 0.057 | 141.96 | 0.057 | 141.96 | 0.057 | 141.96 | 0.057 | 141.96 | 0.057 | 141.96 | 0.057 | 141.96 | 0.057 | 141.96 | 0.057 | 141.96 | 0.057 | 141.96 | 0.057 | 141.96 | 0.057 | 141.96 | 0.057 | 141.96 | 0.057 | 141.96 | 0.057 | 141.96 | 0.057 | 141.96 | 0.057 | 141.96 | 0.057 | 141.96 | 0.057 | 141.96 | 0.057 | 141.96 | 0.057 | 141.96 | 0.057 | 141.96 | 0.057 | 141.96 | 0.057 | 141.96 | 0.057 | 141.96 | 0.057 | 141.96 | 0.057 | 141.96 | 0.057 | 141.96 | 0.057 | 134.97 | 0.057 | 134.97 | 0.057 | 134.97 | 0.057 | 134.97 | 0.057 | 134.97 | 0.057 | 134.97 | 0.057 | 134.97 | 0.057 | 134.97 | 0.057 | 134.97 | 0.057 | 135.94 | 0.057 | 135.94 | 0.057 | 135.94 | 0.057 | 135.94 | 0.057 | 135.94 | 0.057 | 135.94 | 0.057 | 135.94 | 0.057 | 135.94 | 0.057 | 135.94 | 0.057 | 135.94 | 0.057 | 140.97 | 0.057 | 140.97 | 0.057 | 140.97 | 0.057 | 140.97 | 0.057 | 140.97 | 0.057 | 140.97 | 0.057 | 140.97 | 0.057 | 140.97 | 0.057 | 140.97 | 0.057 | 140.97 | 0.057 | 140.97 | 0.057 | 140.97 | 0.057 | 140.97 | 0.057 | 140.97 | 0.057 | 140.97 | 0.057 | 134.97 | 0.057 | 134.97 | 0.057 | 134.97 | 0.057 | 134.97 | 0.057 | 134.97 | 0.057 | 134.97 | 0.057 | 134.97 | 0.057 | 134.97 | 0.057 | 134.97 | 0.057 | 134.97 | 0.057 | 134.97 | 0.057 | 134.97 | 0.057 | 134.97 | 0.057 | 134.97 | 0.057 | 134.97 | 0.057 | 134.97 | 0.057 | 134.97 | 0.057 | 134.97 | 0.057 | 134.97 | 0.057 | 134.97 | 0.057 | 134.97 | 0.057 | 134.97 | 0.057 | 134.97 | 0.057 | 134.97 | 0.057 | 134.97 | 0.057 | 134.97 | 0.057 | 135.94 | 0.057 | 135.94 | 0.057 | 135.94 | 0.057 | 135.94 | 0.057 | 135.94 | 0.057 | 135.94 | 0.057 | 135.94 | 0.057 | 135.94 | 0.057 | 135.94 | 0.057 | 135.94 | 0.057 | 135.94 | 0.057 | 135.94 | 0.057 | 135.94 | 0.057 | 135.94 | 0.057 | 135.94 | 0.057 | 135.94 | 0.057 | 135.94 | 0.057 | 135.94 | 0.057 | 135.94 | 0.057 | 135.94 | 0.057 | 135.94 | 0.057 | 135.94 | 0.057 | 135.94 | 0.057 | 135.94 | 0.057 | 135.94 | 0.057 | 135.94 | 0.057 | 135.94 | 0.057 | 135.94 | 0.057 | 135.94 | 0.057 | 135.94 | 0.057 | 135.94 | 0.057 | 135.94 | 0.057 | 135.94 | 0.057 | 135.94 | 0.057 | 135.94 | 0.057 | 135.94 | 0.057 | 135.94 | 0.057 | 135.94 | 0.057 | 135.94 | 0.057 | 135.94 | 0.057 | 135.94 | 0.057 | 135.94 | 0.057 | 135.94 | 0.057 | 135.94 | 0.057 | 135.94 | 0.057 | 135.94 | 0.057 | 135.94 | 0.057 | 135.94 | 0.057 | 135.94 | 0.057 | 135.94
15:00 - 16:00 | 0.057 | 135.96 | 0.057 | 135.96 | 0.057 | 135.96 | 0.057 | 136.93 | 0.057 | 136.93 | 0.057 | 136.93 | 0.057 | 136.93 | 0.057 | 136.93 | 0.057 | 136.93 | 0.057 | 136.93 | 0.057 | 136.93 | 0.057 | 136.93 | 0.057 | 136.93 | 0.057 | 136.93 | 0.057 | 136.93 | 0.057 | 136.93 | 0.057 | 136.93 | 0.057 | 136.93 | 0.057 | 136.93 | 0.057 | 136.93 | 0.057 | 136.93 | 0.057 | 136.93 | 0.057 | 136.93 | 0.057 | 136.93 | 0.057 | 136.93 | 0.057 | 136.93 | 0.057 | 136.93 | 0.057 | 136.93 | 0.057 | 136.93 | 0.057 | 136.93 | 0.057 | 136.93 | 0.057 | 136.93 | 0.057 | 136.93 | 0.057 | 136.93 | 0.057 | 136.93 | 0.057 | 136.93 | 0.057 | 136.93 | 0.057 | 136.93 | 0.057 | 136.93 | 0.057 | 136.93 | 0.057 | 136.93 | 0.057 | 136.93 | 0.057 | 136.93 | 0.057 | 136.93 | 0.057 | 136.93 | 0.057 | 136.93 | 0.057 | 136.93 | 0.057 | 136.93 | 0.057 | 136.93 | 0.057 | 136.93 | 0.057 | 136.93 | 0.057 | 136.93 | 0.057 | 136.93 | 0.057 | 136.93 | 0.057 | 136.93 | 0.057 | 136.93 | 0.057 | 136.93 | 0.057 | 136.93 | 0.057 | 136.93 | 0.057 | 136.93 | 0.057 | 136.93 | 0.057 | 136.93 | 0.057 | 136.93 | 0.057 | 136.93 | 0.057 | 136.93 | 0.057 | 136.93 | 0.057 | 141.96 | 0.057 | 141.96 | 0.057 | 141.96 | 0.057 | 141.96 | 0.057 | 141.96 | 0.057 | 141.96 | 0.057 | 141.96 | 0.057 | 141.96 | 0.057 | 141.96 | 0.057 | 141.96 | 0.057 | 141.96 | 0.057 | 141.96 | 0.057 | 141.96 | 0.057 | 141.96 | 0.057 | 141.96 | 0.057 | 141.96 | 0.057 | 141.96 | 0.057 | 141.96 | 0.057 | 141.96 | 0.057 | 141.96 | 0.057 | 141.96 | 0.057 | 141.96 | 0.057 | 141.96 | 0.057 | 141.96 | 0.057 | 141.96 | 0.057 | 141.96 | 0.057 | 141.96 | 0.057 | 141.96 | 0.057 | 141.96 | 0.057 | 141.96 | 0.057 | 141.96 | 0.057 | 141.96 | 0.057 | 136.93 | 0.057 | 141.96 | 0.057 | 141.96 | 0.057 | 135.96 | 0.057 | 135.96 | 0.057 | 135.96 | 0.057 | 135.96 | 0.057 | 135.96 | 0.057 | 135.96 | 0.057 | 135.96 | 0.057 | 135.96 | 0.057 | 135.96 | 0.057 | 135.96 | 0.057 | 135.96 | 0.057 | 135.96 | 0.057 | 135.96 | 0.057 | 135.96 | 0.057 | 135.96 | 0.057 | 135.96 | 0.057 | 135.96 | 0.057 | 135.96 | 0.057 | 135.96 | 0.057 | 135.96 | 0.057 | 135.96 | 0.057 | 135.96 | 0.057 | 135.96 | 0.057 | 135.96 | 0.057 | 135.96 | 0.057 | 135.96 | 0.057 | 135.96 | 0.057 | 135.96 | 0.057 | 135.96 | 0.057 | 135.96 | 0.057 | 135.96 | 0.057 | 135.96 | 0.057 | 135.96 | 0.057 | 135.96 | 0.057 | 135.96 | 0.057 | 135.96 | 0.057 | 135.96 | 0.057 | 135.96 | 0.057 | 135.96 | 0.057 | 135.96 | 0.057 | 135.96 | 0.057 | 135.96 | 0.057 | 135.96 | 0.057 | 135.96 | 0.057 | 135.96 | 0.057 | 135.96 | 0.057 | 135.96 | 0.057 | 135.96 | 0.057 | 135.96 | 0.057 | 135.96 | 0.057 | 135.96 | 0.057 | 135.96 | 0.057 | 135.96 | 0.057 | 135.96 | 0.057 | 135.96 | 0.057 | 135.96 | 0.057 | 135.96 | 0.057 | 135.96 | 0.057 | 135.96 | 0.057 | 135.96 | 0.057 | 135.96 | 0.057 | 135.96 | 0.057 | 135.96 | 0.057 | 135.96 | 0.057 | 135.96 | 0.057 | 135.96 | 0.057 | 135.96 | 0.057 | 135.96 | 0.057 | 135.96 | 0.057 | 135.96 | 0.057 | 135.96 | 0.057 | 135.96 | 0.057 | 135.96 | 0.057 | 135.96 | 0.057 | 135.96 | 0.057 | 135.96 | 0.057 | 135.96 | 0.057 | 135.96 | 0.057 | 135.96 | 0.057 | 135.96 | 0.057 | 135.96 | 0.057 | 135.96 | 0.057 | 135.96 | 0.057 | 135.96 | 0.057 | 135.96 | 0.057 | 135.96 | 0.057 | 135.96 | 0.057 | 135.96 | 0.057 | 135.96 | 0.057 | 135.96 | 0.057 | 135.96 | 0.057 | 135.96 | 0.057 | 135.96 | 0.057 | 135.96 | 0.057 | 135.96 | 0.057 | 135.96 | 0.057 | 135.96 | 0.057 | 136.93 | 0.057 | 136.93 | 0.057 | 136.93 | 0.057 | 136.93 | 0.057 | 136.93 | 0.057 | 136.93 | 0.057 | 136.93 | 0.057 | 136.93 | 0.057 | 136.93 | 0.057 | 136.93 | 0.057 | 136.93 | 0.057 | 136.93 | 0.057 | 136.93 | 0.057 | 136.93 | 0.057 | 136.93 | 0.057 | 136.93 | 0.057 | 136.93 | 0.057 | 136.93 | 0.057 | 136.93 | 0.057 | 136.93 | 0.057 | 136.93 | 0.057 | 136.93 | 0.057 | 136.93 | 0.057 | 136.93 | 0.057 | 136.93 | 0.057 | 136.93 | 0.057 | 136.93 | 0.057 | 136.93 | 0.057 | 136.93 | 0.057 | 136.93 | 0.057 | 136.93 | 0.057 | 136.93 | 0.057 | 136.93 | 0.057 | 136.93 | 0.057 | 136.93 | 0.057 | 136.93 | 0.057 | 136.93 | 0.057 | 136.93 | 0.057 | 136.93 | 0.057 | 136.93 | 0.057 | 136.93 | 0.057 | 136.93 | 0.057 | 136.93 | 0.057 | 136.93 | 0.057 | 136.93 | 0.057 | 136.93 | 0.057 | 136.93 | 0.057 | 136.93 | 0.057 | 136.93 | 0.057 | 136.93 | 0.057 | 136.93 | 0.057 | 136.93 | 0.057 | 136.93 | 0.057 | 136.93 | 0.057 | 136.93 | 0.057 | 136.93 | 0.057 | 136.93 | 0.057 | 136.93 | 0.057 | 136.93 | 0.057 | 136.93 | 0.057 | 136.93 | 0.057 | 136.93 | 0.057 | 136.93 | 0.057 | 136.93 | 0.057 | 136.93 | 0.057 | 136.93 | 0.057 | 136.93 | 0.057 | 136.93 | 0.057 | 136.93 | 0.057 | 136.93 | 0.057 | 136.93 | 0.057 | 136.93 | 0.057 | 136.93 | 0.057 | 136.93 | 0.057 | 136.93 | 0.057 | 136.93 | 0.057 | 136.93 | 0.057 | 136.93 | 0.057 | 136.93 | 0.057 | 136.93 | 0.057 | 136.93 | 0.057 | 136.93 | 0.057 | 136.93 | 0.057 | 136.93 | 0.057 | 136.93 | 0.057 | 136.93 | 0.057 | 136.93 | 0.057 | 136.93 | 0.057 | 136.93 | 0.057 | 136.93 | 0.057 | 136.93 | 0.057 | 136.93 | 0.057 | 136.93 | 0.057 | 136.93 | 0.057 | 136.93 | 0.057 | 136.93 | 0.057 | 136.93 | 0.057 | 141.96 | 0.057 | 141.96 | 0.057 | 141.96 | 0.057 | 141.96 | 0.057 | 141.96 | 0.057 | 141.96 | 0.057 | 141.96 | 0.057 | 141.96 | 0.057 | 141.96 | 0.057 | 141.96 | 0.057 | 141.96 | 0.057 | 141.96 | 0.057 | 141.96 | 0.057 | 141.96 | 0.057 | 141.96 | 0.057 | 141.96 | 0.057 | 141.96 | 0.057 | 141.96 | 0.057 | 141.96 | 0.057 | 141.96 | 0.057 | 141.96 | 0.057 | 141.96 | 0.057 | 141.96 | 0.057 | 141.96 | 0.057 | 141.96 | 0.057 | 141.96 | 0.057 | 141.96 | 0.057 | 141.96 | 0.057 | 141.96 | 0.057 | 141.96 | 0.057 | 141.96 | 0.057 | 141.96 | 0.057 | 141.96 | 0.057 | 141.96 | 0.057 | 141.96 | 0.057 | 141.96 | 0.057 | 141.96 | 0.057 | 141.96 | 0.057 | 141.96 | 0.057 | 141.96 | 0.057 | 141.96 | 0.057 | 141.96 | 0.057 | 141.96 | 0.057 | 141.96 | 0.057 | 141.96 | 0.057 | 141.96 | 0.057 | 141.96 | 0.057 | 141.96 | 0.057 | 141.96 | 0.057 | 141.96 | 0.057 | 141.96 | 0.057 | 141.96 | 0.057 | 141.96 | 0.057 | 141.96 | 0.057 | 141.96 | 0.057 | 141.96 | 0.057 | 141.96 | 0.057 | 141.96 | 0.057 | 141.96 | 0.057 | 141.96 | 0.057 | 141.96 | 0.057 | 141.96 | 0.057 | 141.96 | 0.057 | 141.96 | 0.057 | 141.96 | 0.057 | 141.96 | 0.057 | 141.96 | 0.057 | 141.96 | 0.057 | 141.96 | 0.057 | 141.96 | 0.057 | 141.96 | 0.057 | 141.96 | 0.057 | 141.96 | 0.057 | 141.96 | 0.057 | 141.96 | 0.057 | 141.96 | 0.057 | 141.96 | 0.057 | 141.96 | 0.057 | 141.96 | 0.057 | 141.96 | 0.057 | 141.96 | 0.057 | 141.96 | 0.057 | 141.96 | 0.057 | 141.96 | 0.057 | 141.96 | 0.057 | 141.96 | 0.057 | 141.96 | 0.057 | 141.96 | 0.057 | 141.96 | 0.057 | 141.96 | 0.057 | 141.96 | 0.057 | 141.96 | 0.057 | 141.96 | 0.057 | 141.96 | 0.057 | 141.96 | 0.057 | 135.96 | 0.057 | 135.96 | 0.057 | 135.96 | 0.057 | 135.96 | 0.057 | 135.96 | 0.057 | 135.96 | 0.057 | 135.96 | 0.057 | 135.96 | 0.057 | 135.96 | 0.057 | 135.96 | 0.057 | 135.96 | 0.057 | 135.96 | 0.057 | 135.96 | 0.057 | 135.96 | 0.057 | 135.96 | 0.057 | 135.96 | 0.057 | 135.96 | 0.057 | 135.96 | 0.057 | 135.96 | 0.057 | 135.96 | 0.057 | 135.96 | 0.057 | 135.96 | 0.057 | 135.96 | 0.057 | 135.96 | 0.057 | 135.96 | 0.057 | 135.96 | 0.057 | 135.96 | 0.057 | 135.96 | 0.057 | 135.96 | 0.057 | 135.96 | 0.057 | 135.96 | 0.057 | 135.96 | 0.057 | 135.96 | 0.057 | 135.96 | 0.057 | 136.93 | 0.057 | 136.93 | 0.057 | 136.93 | 0.057 | 136.93 | 0.057 | 136.93 | 0.057 | 136.93 | 0.057 | 136.93 | 0.057 | 136.93 | 0.057 | 136.93 | 0.057 | 136.93 | 0.057 | 136.93 | 0.057 | 136.93 | 0.057 | 136.93 | 0.057 | 136.93 | 0.057 | 136.93 | 0.057 | 136.93 | 0.057 | 136.93 | 0.057 | 136.93 | 0.057 | 136.93 | 0.057 | 136.93 | 0.057 | 136.93 | 0.057 | 136.93 | 0.057 | 136.93 | 0.057 | 136.93 | 0.057 | 136.93 | 0.057 | 136.93 | 0.057 | 136.93 | 0.057 | 136.93 | 0.057 | 136.93 | 0.057 | 136.93 | 0.057 | 136.93 | 0.057 | 136.93 | 0.057 | 136.93 | 0.057 | 136.93 | 0.057 | 136.93 | 0.057 | 136.93 | 0.057 | 136.93 | 0.057 | 136.93 | 0.057 | 136.93 | 0.057 | 136.93 | 0.057 | 136.93 | 0.057 | 136.93 | 0.057 | 136.93 | 0.057 | 136.93 | 0.057 | 136.93 | 0.057 | 136.93 | 0.057 | 141.96 | 0.057 | 141.96 | 0.057 | 141.96 | 0.057 | 141.96 | 0.057 | 141.96 | 0.057 | 141.96 | 0.057 | 141.96 | 0.057 | 141.96 | 0.057 | 141.96 | 0.057 | 141.96 | 0.057 | 141.96 | 0.057 | 135.96 | 0.057 | 141.96 | 0.057 | 141.96 | 0.057 | 141.96 | 0.057 | 141.96 | 0.057 | 141.96 | 0.057 | 141.96 | 0.057 | 141.96 | 0.057 | 141.96 | 0.057 | 141.96 | 0.057 | 141.96 | 0.057 | 141.96 | 0.057 | 141.96 | 0.057 | 141.96 | 0.057 | 141.96 | 0.057 | 141.96 | 0.057 | 141.96 | 0.057 | 141.96 | 0.057 | 141.96 | 0.057 | 141.96 | 0.057 | 141.96 | 0.057 | 141.96 | 0.057 | 141.96 | 0.057 | 141.96 | 0.057 | 141.96 | 0.057 | 141.96 | 0.057 | 141.96 | 0.057 | 141.96 | 0.057 | 141.96 | 0.057 | 141.96 | 0.057 | 141.96 | 0.057 | 141.96 | 0.057 | 141.96 | 0.057 | 141.96 | 0.057 | 141.96 | 0.057 | 141.96 | 0.057 | 141.96 | 0.057 | 141.96 | 0.057 | 141.96 | 0.057 | 141.96 | 0.057 | 141.96 | 0.057 | 141.96 | 0.057 | 141.96 | 0.057 | 141.96 | 0.057 | 141.96 | 0.057 | 141.96 | 0.057 | 141.96 | 0.057 | 134.97 | 0.057 | 134.97 | 0.057 | 134.97 | 0.057 | 134.97 | 0.057 | 134.97 | 0.057 | 134.97 | 0.057 | 134.97 | 0.057 | 134.97 | 0.057 | 134.97 | 0.057 | 135.94 | 0.057 | 135.94 | 0.057 | 135.94 | 0.057 | 135.94 | 0.057 | 135.94 | 0.057 | 135.94 | 0.057 | 135.94 | 0.057 | 135.94 | 0.057 | 135.94 | 0.057 | 135.94 | 0.057 | 140.97 | 0.057 | 140.97 | 0.057 | 140.97 | 0.057 | 140.97 | 0.057 | 140.97 | 0.057 | 140.97 | 0.057 | 140.97 | 0.057 | 140.97 | 0.057 | 140.97 | 0.057 | 140.97 | 0.057 | 140.97 | 0.057 | 140.97 | 0.057 | 140.97 | 0.057 | 140.97 | 0.057 | 140.97 | 0.057 | 134.97 | 0.057 | 134.97 | 0.057 | 134.97 | 0.057 | 134.97 | 0.057 | 134.97 | 0.057 | 134.97 | 0.057 | 134.97 | 0.057 | 134.97 | 0.057 | 134.97 | 0.057 | 134.97 | 0.057 | 134.97 | 0.057 | 134.97 | 0.057 | 134.97 | 0.057 | 134.97 | 0.057 | 134.97 | 0.057 | 134.97 | 0.057 | 134.97 | 0.057 | 134.97 | 0.057 | 134.97 | 0.057 | 134.97 | 0.057 | 134.97 | 0.057 | 134.97 | 0.057 | 134.97 | 0.057 | 134.97 | 0.057 | 134.97 | 0.057 | 134.97 | 0.057 | 135.94 | 0.057 | 135.94 | 0.057 | 135.94 | 0.057 | 135.94 | 0.057 | 135.94 | 0.057 | 135.94 | 0.057 | 135.94 | 0.057 | 135.94 | 0.057 | 135.94 | 0.057 | 135.94 | 0.057 | 135.94 | 0.057 | 135.94 | 0.057 | 135.94 | 0.057 | 135.94 | 0.057 | 135.94 | 0.057 | 135.94 | 0.057 | 135.94 | 0.057 | 135.94 | 0.057 | 135.94 | 0.057 | 135.94 | 0.057 | 135.94 | 0.057 | 135.94 | 0.057 | 135.94 | 0.057 | 135.94 | 0.057 | 135.94 | 0.057 | 135.94 | 0.057 | 135.94 | 0.057 | 135.94 | 0.057 | 135.94 | 0.057 | 135.94 | 0.057 | 135.94 | 0.057 | 135.94 | 0.057 | 135.94 | 0.057 | 135.94 | 0.057 | 135.94 | 0.057 | 135.94 | 0.057 | 135.94 | 0.057 | 135.94 | 0.057 | 135.94 | 0.057 | 135.94 | 0.057 | 135.94 | 0.057 | 135.94 | 0.057 | 135.94 | 0.057 | 135.94 | 0.057 | 135.94 | 0.057 | 135.94 | 0.057 | 135.94 | 0.057 | 135.94 | 0.057 | 135.94 | 0.057 | 135.94
16:00 - 17:00 | 0.057 | 135.96 | 0.057 | 135.96 | 0.057 | 135.96 | 0.057 | 136.93 | 0.057 | 136.93 | 0.057 | 136.93 | 0.057 | 136.93 | 0.057 | 136.93 | 0.057 | 136.93 | 0.057 | 136.93 | 0.057 | 136.93 | 0.057 | 136.93 | 0.057 | 136.93 | 0.057 | 136.93 | 0.057 | 136.93 | 0.057 | 136.93 | 0.057 | 136.93 | 0.057 | 136.93 | 0.057 | 136.93 | 0.057 | 136.93 | 0.057 | 136.93 | 0.057 | 136.93 | 0.057 | 136.93 | 0.057 | 136.93 | 0.057 | 136.93 | 0.057 | 136.93 | 0.057 | 136.93 | 0.057 | 136.93 | 0.057 | 136.93 | 0.057 | 136.93 | 0.057 | 136.93 | 0.057 | 136.93 | 0.057 | 136.93 | 0.057 | 136.93 | 0.057 | 136.93 | 0.057 | 136.93 | 0.057 | 136.93 | 0.057 | 136.93 | 0.057 | 136.93 | 0.057 | 136.93 | 0.057 | 136.93 | 0.057 | 136.93 | 0.057 | 136.93 | 0.057 | 136.93 | 0.057 | 136.93 | 0.057 | 136.93 | 0.057 | 136.93 | 0.057 | 136.93 | 0.057 | 136.93 | 0.057 | 136.93 | 0.057 | 136.93 | 0.057 | 136.93 | 0.057 | 136.93 | 0.057 | 136.93 | 0.057 | 136.93 | 0.057 | 136.93 | 0.057 | 136.93 | 0.057 | 136.93 | 0.057 | 136.93 | 0.057 | 136.93 | 0.057 | 136.93 | 0.057 | 136.93 | 0.057 | 136.93 | 0.057 | 136.93 | 0.057 | 136.93 | 0.057 | 136.93 | 0.057 | 141.96 | 0.057 | 141.96 | 0.057 | 141.96 | 0.057 | 141.96 | 0.057 | 141.96 | 0.057 | 141.96 | 0.057 | 141.96 | 0.057 | 141.96 | 0.057 | 141.96 | 0.057 | 141.96 | 0.057 | 141.96 | 0.057 | 141.96 | 0.057 | 141.96 | 0.057 | 141.96 | 0.057 | 141.96 | 0.057 | 141.96 | 0.057 | 141.96 | 0.057 | 141.96 | 0.057 | 141.96 | 0.057 | 141.96 | 0.057 | 141.96 | 0.057 | 141.96 | 0.057 | 141.96 | 0.057 | 141.96 | 0.057 | 141.96 | 0.057 | 141.96 | 0.057 | 141.96 | 0.057 | 141.96 | 0.057 | 141.96 | 0.057 | 141.96 | 0.057 | 141.96 | 0.057 | 141.96 | 0.057 | 136.93 | 0.057 | 141.96 | 0.057 | 141.96 | 0.057 | 135.96 | 0.057 | 135.96 | 0.057 | 135.96 | 0.057 | 135.96 | 0.057 | 135.96 | 0.057 | 135.96 | 0.057 | 135.96 | 0.057 | 135.96 | 0.057 | 135.96 | 0.057 | 135.96 | 0.057 | 135.96 | 0.057 | 135.96 | 0.057 | 135.96 | 0.057 | 135.96 | 0.057 | 135.96 | 0.057 | 135.96 | 0.057 | 135.96 | 0.057 | 135.96 | 0.057 | 135.96 | 0.057 | 135.96 | 0.057 | 135.96 | 0.057 | 135.96 | 0.057 | 135.96 | 0.057 | 135.96 | 0.057 | 135.96 | 0.057 | 135.96 | 0.057 | 135.96 | 0.057 | 135.96 | 0.057 | 135.96 | 0.057 | 135.96 | 0.057 | 135.96 | 0.057 | 135.96 | 0.057 | 135.96 | 0.057 | 135.96 | 0.057 | 135.96 | 0.057 | 135.96 | 0.057 | 135.96 | 0.057 | 135.96 | 0.057 | 135.96 | 0.057 | 135.96 | 0.057 | 135.96 | 0.057 | 135.96 | 0.057 | 135.96 | 0.057 | 135.96 | 0.057 | 135.96 | 0.057 | 135.96 | 0.057 | 135.96 | 0.057 | 135.96 | 0.057 | 135.96 | 0.057 | 135.96 | 0.057 | 135.96 | 0.057 | 135.96 | 0.057 | 135.96 | 0.057 | 135.96 | 0.057 | 135.96 | 0.057 | 135.96 | 0.057 | 135.96 | 0.057 | 135.96 | 0.057 | 135.96 | 0.057 | 135.96 | 0.057 | 135.96 | 0.057 | 135.96 | 0.057 | 135.96 | 0.057 | 135.96 | 0.057 | 135.96 | 0.057 | 135.96 | 0.057 | 135.96 | 0.057 | 135.96 | 0.057 | 135.96 | 0.057 | 135.96 | 0.057 | 135.96 | 0.057 | 135.96 | 0.057 | 135.96 | 0.057 | 135.96 | 0.057 | 135.96 | 0.057 | 135.96 | 0.057 | 135.96 | 0.057 | 135.96 | 0.057 | 135.96 | 0.057 | 135.96 | 0.057 | 135.96 | 0.057 | 135.96 | 0.057 | 135.96 | 0.057 | 135.96 | 0.057 | 135.96 | 0.057 | 135.96 | 0.057 | 135.96 | 0.057 | 135.96 | 0.057 | 135.96 | 0.057 | 135.96 | 0.057 | 135.96 | 0.057 | 135.96 | 0.057 | 135.96 | 0.057 | 135.96 | 0.057 | 135.96 | 0.057 | 135.96 | 0.057 | 135.96 | 0.057 | 136.93 | 0.057 | 136.93 | 0.057 | 136.93 | 0.057 | 136.93 | 0.057 | 136.93 | 0.057 | 136.93 | 0.057 | 136.93 | 0.057 | 136.93 | 0.057 | 136.93 | 0.057 | 136.93 | 0.057 | 136.93 | 0.057 | 136.93 | 0.057 | 136.93 | 0.057 | 136.93 | 0.057 | 136.93 | 0.057 | 136.93 | 0.057 | 136.93 | 0.057 | 136.93 | 0.057 | 136.93 | 0.057 | 136.93 | 0.057 | 136.93 | 0.057 | 136.93 | 0.057 | 136.93 | 0.057 | 136.93 | 0.057 | 136.93 | 0.057 | 136.93 | 0.057 | 136.93 | 0.057 | 136.93 | 0.057 | 136.93 | 0.057 | 136.93 | 0.057 | 136.93 | 0.057 | 136.93 | 0.057 | 136.93 | 0.057 | 136.93 | 0.057 | 136.93 | 0.057 | 136.93 | 0.057 | 136.93 | 0.057 | 136.93 | 0.057 | 136.93 | 0.057 | 136.93 | 0.057 | 136.93 | 0.057 | 136.93 | 0.057 | 136.93 | 0.057 | 136.93 | 0.057 | 136.93 | 0.057 | 136.93 | 0.057 | 136.93 | 0.057 | 136.93 | 0.057 | 136.93 | 0.057 | 136.93 | 0.057 | 136.93 | 0.057 | 136.93 | 0.057 | 136.93 | 0.057 | 136.93 | 0.057 | 136.93 | 0.057 | 136.93 | 0.057 | 136.93 | 0.057 | 136.93 | 0.057 | 136.93 | 0.057 | 136.93 | 0.057 | 136.93 | 0.057 | 136.93 | 0.057 | 136.93 | 0.057 | 136.93 | 0.057 | 136.93 | 0.057 | 136.93 | 0.057 | 136.93 | 0.057 | 136.93 | 0.057 | 136.93 | 0.057 | 136.93 | 0.057 | 136.93 | 0.057 | 136.93 | 0.057 | 136.93 | 0.057 | 136.93 | 0.057 | 136.93 | 0.057 | 136.93 | 0.057 | 136.93 | 0.057 | 136.93 | 0.057 | 136.93 | 0.057 | 136.93 | 0.057 | 136.93 | 0.057 | 136.93 | 0.057 | 136.93 | 0.057 | 136.93 | 0.057 | 136.93 | 0.057 | 136.93 | 0.057 | 136.93 | 0.057 | 136.93 | 0.057 | 136.93 | 0.057 | 136.93 | 0.057 | 136.93 | 0.057 | 136.93 | 0.057 | 136.93 | 0.057 | 136.93 | 0.057 | 136.93 | 0.057 | 136.93 | 0.057 | 136.93 | 0.057 | 141.96 | 0.057 | 141.96 | 0.057 | 141.96 | 0.057 | 141.96 | 0.057 | 141.96 | 0.057 | 141.96 | 0.057 | 141.96 | 0.057 | 141.96 | 0.057 | 141.96 | 0.057 | 141.96 | 0.057 | 141.96 | 0.057 | 141.96 | 0.057 | 141.96 | 0.057 | 141.96 | 0.057 | 141.96 | 0.057 | 141.96 | 0.057 | 141.96 | 0.057 | 141.96 | 0.057 | 141.96 | 0.057 | 141.96 | 0.057 | 141.96 | 0.057 | 141.96 | 0.057 | 141.96 | 0.057 | 141.96 | 0.057 | 141.96 | 0.057 | 141.96 | 0.057 | 141.96 | 0.057 | 141.96 | 0.057 | 141.96 | 0.057 | 141.96 | 0.057 | 141.96 | 0.057 | 141.96 | 0.057 | 141.96 | 0.057 | 141.96 | 0.057 | 141.96 | 0.057 | 141.96 | 0.057 | 141.96 | 0.057 | 141.96 | 0.057 | 141.96 | 0.057 | 141.96 | 0.057 | 141.96 | 0.057 | 141.96 | 0.057 | 141.96 | 0.057 | 141.96 | 0.057 | 141.96 | 0.057 | 141.96 | 0.057 | 141.96 | 0.057 | 141.96 | 0.057 | 141.96 | 0.057 | 141.96 | 0.057 | 141.96 | 0.057 | 141.96 | 0.057 | 141.96 | 0.057 | 141.96 | 0.057 | 141.96 | 0.057 | 141.96 | 0.057 | 141.96 | 0.057 | 141.96 | 0.057 | 141.96 | 0.057 | 141.96 | 0.057 | 141.96 | 0.057 | 141.96 | 0.057 | 141.96 | 0.057 | 141.96 | 0.057 | 141.96 | 0.057 | 141.96 | 0.057 | 141.96 | 0.057 | 141.96 | 0.057 | 141.96 | 0.057 | 141.96 | 0.057 | 141.96 | 0.057 | 141.96 | 0.057 | 141.96 | 0.057 | 141.96 | 0.057 | 141.96 | 0.057 | 141.96 | 0.057 | 141.96 | 0.057 | 141.96 | 0.057 | 141.96 | 0.057 | 141.96 | 0.057 | 141.96 | 0.057 | 141.96 | 0.057 | 141.96 | 0.057 | 141.96 | 0.057 | 141.96 | 0.057 | 141.96 | 0.057 | 141.96 | 0.057 | 141.96 | 0.057 | 141.96 | 0.057 | 141.96 | 0.057 | 141.96 | 0.057 | 141.96 | 0.057 | 141.96 | 0.057 | 141.96 | 0.057 | 141.96 | 0.057 | 135.96 | 0.057 | 135.96 | 0.057 | 135.96 | 0.057 | 135.96 | 0.057 | 135.96 | 0.057 | 135.96 | 0.057 | 135.96 | 0.057 | 135.96 | 0.057 | 135.96 | 0.057 | 135.96 | 0.057 | 135.96 | 0.057 | 135.96 | 0.057 | 135.96 | 0.057 | 135.96 | 0.057 | 135.96 | 0.057 | 135.96 | 0.057 | 135.96 | 0.057 | 135.96 | 0.057 | 135.96 | 0.057 | 135.96 | 0.057 | 135.96 | 0.057 | 135.96 | 0.057 | 135.96 | 0.057 | 135.96 | 0.057 | 135.96 | 0.057 | 135.96 | 0.057 | 135.96 | 0.057 | 135.96 | 0.057 | 135.96 | 0.057 | 135.96 | 0.057 | 135.96 | 0.057 | 135.96 | 0.057 | 135.96 | 0.057 | 135.96 | 0.057 | 136.93 | 0.057 | 136.93 | 0.057 | 136.93 | 0.057 | 136.93 | 0.057 | 136.93 | 0.057 | 136.93 | 0.057 | 136.93 | 0.057 | 136.93 | 0.057 | 136.93 | 0.057 | 136.93 | 0.057 | 136.93 | 0.057 | 136.93 | 0.057 | 136.93 | 0.057 | 136.93 | 0.057 | 136.93 | 0.057 | 136.93 | 0.057 | 136.93 | 0.057 | 136.93 | 0.057 | 136.93 | 0.057 | 136.93 | 0.057 | 136.93 | 0.057 | 136.93 | 0.057 | 136.93 | 0.057 | 136.93 | 0.057 | 136.93 | 0.057 | 136.93 | 0.057 | 136.93 | 0.057 | 136.93 | 0.057 | 136.93 | 0.057 | 136.93 | 0.057 | 136.93 | 0.057 | 136.93 | 0.057 | 136.93 | 0.057 | 136.93 | 0.057 | 136.93 | 0.057 | 136.93 | 0.057 | 136.93 | 0.057 | 136.93 | 0.057 | 136.93 | 0.057 | 136.93 | 0.057 | 136.93 | 0.057 | 136.93 | 0.057 | 136.93 | 0.057 | 136.93 | 0.057 | 136.93 | 0.057 | 136.93 | 0.057 | 141.96 | 0.057 | 141.96 | 0.057 | 141.96 | 0.057 | 141.96 | 0.057 | 141.96 | 0.057 | 141.96 | 0.057 | 141.96 | 0.057 | 141.96 | 0.057 | 141.96 | 0.057 | 141.96 | 0.057 | 141.96 | 0.057 | 135.96 | 0.057 | 141.96 | 0.057 | 141.96 | 0.057 | 141.96 | 0.057 | 141.96 | 0.057 | 141.96 | 0.057 | 141.96 | 0.057 | 141.96 | 0.057 | 141.96 | 0.057 | 141.96 | 0.057 | 141.96 | 0.057 | 141.96 | 0.057 | 141.96 | 0.057 | 141.96 | 0.057 | 141.96 | 0.057 | 141.96 | 0.057 | 141.96 | 0.057 | 141.96 | 0.057 | 141.96 | 0.057 | 141.96 | 0.057 | 141.96 | 0.057 | 141.96 | 0.057 | 141.96 | 0.057 | 141.96 | 0.057 | 141.96 | 0.057 | 141.96 | 0.057 | 141.96 | 0.057 | 141.96 | 0.057 | 141.96 | 0.057 | 141.96 | 0.057 | 141.96 | 0.057 | 141.96 | 0.057 | 141.96 | 0.057 | 141.96 | 0.057 | 141.96 | 0.057 | 141.96 | 0.057 | 141.96 | 0.057 | 141.96 | 0.057 | 141.96 | 0.057 | 141.96 | 0.057 | 141.96 | 0.057 | 141.96 | 0.057 | 141.96 | 0.057 | 141.96 | 0.057 | 141.96 | 0.057 | 141.96 | 0.057 | 141.96 | 0.057 | 134.97 | 0.057 | 134.97 | 0.057 | 134.97 | 0.057 | 134.97 | 0.057 | 134.97 | 0.057 | 134.97 | 0.057 | 134.97 | 0.057 | 134.97 | 0.057 | 134.97 | 0.057 | 135.94 | 0.057 | 135.94 | 0.057 | 135.94 | 0.057 | 135.94 | 0.057 | 135.94 | 0.057 | 135.94 | 0.057 | 135.94 | 0.057 | 135.94 | 0.057 | 135.94 | 0.057 | 135.94 | 0.057 | 140.97 | 0.057 | 140.97 | 0.057 | 140.97 | 0.057 | 140.97 | 0.057 | 140.97 | 0.057 | 140.97 | 0.057 | 140.97 | 0.057 | 140.97 | 0.057 | 140.97 | 0.057 | 140.97 | 0.057 | 140.97 | 0.057 | 140.97 | 0.057 | 140.97 | 0.057 | 140.97 | 0.057 | 140.97 | 0.057 | 134.97 | 0.057 | 134.97 | 0.057 | 134.97 | 0.057 | 134.97 | 0.057 | 134.97 | 0.057 | 134.97 | 0.057 | 134.97 | 0.057 | 134.97 | 0.057 | 134.97 | 0.057 | 134.97 | 0.057 | 134.97 | 0.057 | 134.97 | 0.057 | 134.97 | 0.057 | 134.97 | 0.057 | 134.97 | 0.057 | 134.97 | 0.057 | 134.97 | 0.057 | 134.97 | 0.057 | 134.97 | 0.057 | 134.97 | 0.057 | 134.97 | 0.057 | 134.97 | 0.057 | 134.97 | 0.057 | 134.97 | 0.057 | 134.97 | 0.057 | 134.97 | 0.057 | 135.94 | 0.057 | 135.94 | 0.057 | 135.94 | 0.057 | 135.94 | 0.057 | 135.94 | 0.057 | 135.94 | 0.057 | 135.94 | 0.057 | 135.94 | 0.057 | 135.94 | 0.057 | 135.94 | 0.057 | 135.94 | 0.057 | 135.94 | 0.057 | 135.94 | 0.057 | 135.94 | 0.057 | 135.94 | 0.057 | 135.94 | 0.057 | 135.94 | 0.057 | 135.94 | 0.057 | 135.94 | 0.057 | 135.94 | 0.057 | 135.94 | 0.057 | 135.94 | 0.057 | 135.94 | 0.057 | 135.94 | 0.057 | 135.94 | 0.057 | 135.94 | 0.057 | 135.94 | 0.057 | 135.94 | 0.057 | 135.94 | 0.057 | 135.94 | 0.057 | 135.94 | 0.057 | 135.94 | 0.057 | 135.94 | 0.057 | 135.94 | 0.057 | 135.94 | 0.057 | 135.94 | 0.057 | 135.94 | 0.057 | 135.94 | 0.057 | 135.94 | 0.057 | 135.94 | 0.057 | 135.94 | 0.057 | 135.94 | 0.057 | 135.94 | 0.057 | 135.94 | 0.057 | 135.94 | 0.057 | 135.94 | 0.057 | 135.94 | 0.057 | 135.94 | 0.057 | 135.94 | 0.057 | 135.94
17:00 - 18:00 | 0.057 | 135.96 | 0.057 | 135.96 | 0.057 | 135.96 | 0.057 | 136.93 | 0.057 | 136.93 | 0.057 | 136.93 | 0.057 | 136.93 | 0.057 | 136.93 | 0.057 | 136.93 | 0.057 | 136.93 | 0.057 | 136.93 | 0.057 | 136.93 | 0.057 | 136.93 | 0.057 | 136.93 | 0.057 | 136.93 | 0.057 | 136.93 | 0.057 | 136.93 | 0.057 | 136.93 | 0.057 | 136.93 | 0.057 | 136.93 | 0.057 | 136.93 | 0.057 | 136.93 | 0.057 | 136.93 | 0.057 | 136.93 | 0.057 | 136.93 | 0.057 | 136.93 | 0.057 | 136.93 | 0.057 | 136.93 | 0.057 | 136.93 | 0.057 | 136.93 | 0.057 | 136.93 | 0.057 | 136.93 | 0.057 | 136.93 | 0.057 | 136.93 | 0.057 | 136.93 | 0.057 | 136.93 | 0.057 | 136.93 | 0.057 | 136.93 | 0.057 | 136.93 | 0.057 | 136.93 | 0.057 | 136.93 | 0.057 | 136.93 | 0.057 | 136.93 | 0.057 | 136.93 | 0.057 | 136.93 | 0.057 | 136.93 | 0.057 | 136.93 | 0.057 | 136.93 | 0.057 | 136.93 | 0.057 | 136.93 | 0.057 | 136.93 | 0.057 | 136.93 | 0.057 | 136.93 | 0.057 | 136.93 | 0.057 | 136.93 | 0.057 | 136.93 | 0.057 | 136.93 | 0.057 | 136.93 | 0.057 | 136.93 | 0.057 | 136.93 | 0.057 | 136.93 | 0.057 | 136.93 | 0.057 | 136.93 | 0.057 | 136.93 | 0.057 | 136.93 | 0.057 | 136.93 | 0.057 | 141.96 | 0.057 | 141.96 | 0.057 | 141.96 | 0.057 | 141.96 | 0.057 | 141.96 | 0.057 | 141.96 | 0.057 | 141.96 | 0.057 | 141.96 | 0.057 | 141.96 | 0.057 | 141.96 | 0.057 | 141.96 | 0.057 | 141.96 | 0.057 | 141.96 | 0.057 | 141.96 | 0.057 | 141.96 | 0.057 | 141.96 | 0.057 | 141.96 | 0.057 | 141.96 | 0.057 | 141.96 | 0.057 | 141.96 | 0.057 | 141.96 | 0.057 | 141.96 | 0.057 | 141.96 | 0.057 | 141.96 | 0.057 | 141.96 | 0.057 | 141.96 | 0.057 | 141.96 | 0.057 | 141.96 | 0.057 | 141.96 | 0.057 | 141.96 | 0.057 | 141.96 | 0.057 | 141.96 | 0.057 | 136.93 | 0.057 | 141.96 | 0.057 | 141.96 | 0.057 | 135.96 | 0.057 | 135.96 | 0.057 | 135.96 | 0.057 | 135.96 | 0.057 | 135.96 | 0.057 | 135.96 | 0.057 | 135.96 | 0.057 | 135.96 | 0.057 | 135.96 | 0.057 | 135.96 | 0.057 | 135.96 | 0.057 | 135.96 | 0.057 | 135.96 | 0.057 | 135.96 | 0.057 | 135.96 | 0.057 | 135.96 | 0.057 | 135.96 | 0.057 | 135.96 | 0.057 | 135.96 | 0.057 | 135.96 | 0.057 | 135.96 | 0.057 | 135.96 | 0.057 | 135.96 | 0.057 | 135.96 | 0.057 | 135.96 | 0.057 | 135.96 | 0.057 | 135.96 | 0.057 | 135.96 | 0.057 | 135.96 | 0.057 | 135.96 | 0.057 | 135.96 | 0.057 | 135.96 | 0.057 | 135.96 | 0.057 | 135.96 | 0.057 | 135.96 | 0.057 | 135.96 | 0.057 | 135.96 | 0.057 | 135.96 | 0.057 | 135.96 | 0.057 | 135.96 | 0.057 | 135.96 | 0.057 | 135.96 | 0.057 | 135.96 | 0.057 | 135.96 | 0.057 | 135.96 | 0.057 | 135.96 | 0.057 | 135.96 | 0.057 | 135.96 | 0.057 | 135.96 | 0.057 | 135.96 | 0.057 | 135.96 | 0.057 | 135.96 | 0.057 | 135.96 | 0.057 | 135.96 | 0.057 | 135.96 | 0.057 | 135.96 | 0.057 | 135.96 | 0.057 | 135.96 | 0.057 | 135.96 | 0.057 | 135.96 | 0.057 | 135.96 | 0.057 | 135.96 | 0.057 | 135.96 | 0.057 | 135.96 | 0.057 | 135.96 | 0.057 | 135.96 | 0.057 | 135.96 | 0.057 | 135.96 | 0.057 | 135.96 | 0.057 | 135.96 | 0.057 | 135.96 | 0.057 | 135.96 | 0.057 | 135.96 | 0.057 | 135.96 | 0.057 | 135.96 | 0.057 | 135.96 | 0.057 | 135.96 | 0.057 | 135.96 | 0.057 | 135.96 | 0.057 | 135.96 | 0.057 | 135.96 | 0.057 | 135.96 | 0.057 | 135.96 | 0.057 | 135.96 | 0.057 | 135.96 | 0.057 | 135.96 | 0.057 | 135.96 | 0.057 | 135.96 | 0.057 | 135.96 | 0.057 | 135.96 | 0.057 | 135.96 | 0.057 | 135.96 | 0.057 | 135.96 | 0.057 | 135.96 | 0.057 | 135.96 | 0.057 | 135.96 | 0.057 | 135.96 | 0.057 | 136.93 | 0.057 | 136.93 | 0.057 | 136.93 | 0.057 | 136.93 | 0.057 | 136.93 | 0.057 | 136.93 | 0.057 | 136.93 | 0.057 | 136.93 | 0.057 | 136.93 | 0.057 | 136.93 | 0.057 | 136.93 | 0.057 | 136.93 | 0.057 | 136.93 | 0.057 | 136.93 | 0.057 | 136.93 | 0.057 | 136.93 | 0.057 | 136.93 | 0.057 | 136.93 | 0.057 | 136.93 | 0.057 | 136.93 | 0.057 | 136.93 | 0.057 | 136.93 | 0.057 | 136.93 | 0.057 | 136.93 | 0.057 | 136.93 | 0.057 | 136.93 | 0.057 | 136.93 | 0.057 | 136.93 | 0.057 | 136.93 | 0.057 | 136.93 | 0.057 | 136.93 | 0.057 | 136.93 | 0.057 | 136.93 | 0.057 | 136.93 | 0.057 | 136.93 | 0.057 | 136.93 | 0.057 | 136.93 | 0.057 | 136.93 | 0.057 | 136.93 | 0.057 | 136.93 | 0.057 | 136.93 | 0.057 | 136.93 | 0.057 | 136.93 | 0.057 | 136.93 | 0.057 | 136.93 | 0.057 | 136.93 | 0.057 | 136.93 | 0.057 | 136.93 | 0.057 | 136.93 | 0.057 | 136.93 | 0.057 | 136.93 | 0.057 | 136.93 | 0.057 | 136.93 | 0.057 | 136.93 | 0.057 | 136.93 | 0.057 | 136.93 | 0.057 | 136.93 | 0.057 | 136.93 | 0.057 | 136.93 | 0.057 | 136.93 | 0.057 | 136.93 | 0.057 | 136.93 | 0.057 | 136.93 | 0.057 | 136.93 | 0.057 | 136.93 | 0.057 | 136.93 | 0.057 | 136.93 | 0.057 | 136.93 | 0.057 | 136.93 | 0.057 | 136.93 | 0.057 | 136.93 | 0.057 | 136.93 | 0.057 | 136.93 | 0.057 | 136.93 | 0.057 | 136.93 | 0.057 | 136.93 | 0.057 | 136.93 | 0.057 | 136.93 | 0.057 | 136.93 | 0.057 | 136.93 | 0.057 | 136.93 | 0.057 | 136.93 | 0.057 | 136.93 | 0.057 | 136.93 | 0.057 | 136.93 | 0.057 | 136.93 | 0.057 | 136.93 | 0.057 | 136.93 | 0.057 | 136.93 | 0.057 | 136.93 | 0.057 | 136.93 | 0.057 | 136.93 | 0.057 | 136.93 | 0.057 | 136.93 | 0.057 | 136.93 | 0.057 | 136.93 | 0.057 | 136.93 | 0.057 | 141.96 | 0.057 | 141.96 | 0.057 | 141.96 | 0.057 | 141.96 | 0.057 | 141.96 | 0.057 | 141.96 | 0.057 | 141.96 | 0.057 | 141.96 | 0.057 | 141.96 | 0.057 | 141.96 | 0.057 | 141.96 | 0.057 | 141.96 | 0.057 | 141.96 | 0.057 | 141.96 | 0.057 | 141.96 | 0.057 | 141.96 | 0.057 | 141.96 | 0.057 | 141.96 | 0.057 | 141.96 | 0.057 | 141.96 | 0.057 | 141.96 | 0.057 | 141.96 | 0.057 | 141.96 | 0.057 | 141.96 | 0.057 | 141.96 | 0.057 | 141.96 | 0.057 | 141.96 | 0.057 | 141.96 | 0.057 | 141.96 | 0.057 | 141.96 | 0.057 | 141.96 | 0.057 | 141.96 | 0.057 | 141.96 | 0.057 | 141.96 | 0.057 | 141.96 | 0.057 | 141.96 | 0.057 | 141.96 | 0.057 | 141.96 | 0.057 | 141.96 | 0.057 | 141.96 | 0.057 | 141.96 | 0.057 | 141.96 | 0.057 | 141.96 | 0.057 | 141.96 | 0.057 | 141.96 | 0.057 | 141.96 | 0.057 | 141.96 | 0.057 | 141.96 | 0.057 | 141.96 | 0.057 | 141.96 | 0.057 | 141.96 | 0.057 | 141.96 | 0.057 | 141.96 | 0.057 | 141.96 | 0.057 | 141.96 | 0.057 | 141.96 | 0.057 | 141.96 | 0.057 | 141.96 | 0.057 | 141.96 | 0.057 | 141.96 | 0.057 | 141.96 | 0.057 | 141.96 | 0.057 | 141.96 | 0.057 | 141.96 | 0.057 | 141.96 | 0.057 | 141.96 | 0.057 | 141.96 | 0.057 | 141.96 | 0.057 | 141.96 | 0.057 | 141.96 | 0.057 | 141.96 | 0.057 | 141.96 | 0.057 | 141.96 | 0.057 | 141.96 | 0.057 | 141.96 | 0.057 | 141.96 | 0.057 | 141.96 | 0.057 | 141.96 | 0.057 | 141.96 | 0.057 | 141.96 | 0.057 | 141.96 | 0.057 | 141.96 | 0.057 | 141.96 | 0.057 | 141.96 | 0.057 | 141.96 | 0.057 | 141.96 | 0.057 | 141.96 | 0.057 | 141.96 | 0.057 | 141.96 | 0.057 | 141.96 | 0.057 | 141.96 | 0.057 | 141.96 | 0.057 | 141.96 | 0.057 | 141.96 | 0.057 | 141.96 | 0.057 | 135.96 | 0.057 | 135.96 | 0.057 | 135.96 | 0.057 | 135.96 | 0.057 | 135.96 | 0.057 | 135.96 | 0.057 | 135.96 | 0.057 | 135.96 | 0.057 | 135.96 | 0.057 | 135.96 | 0.057 | 135.96 | 0.057 | 135.96 | 0.057 | 135.96 | 0.057 | 135.96 | 0.057 | 135.96 | 0.057 | 135.96 | 0.057 | 135.96 | 0.057 | 135.96 | 0.057 | 135.96 | 0.057 | 135.96 | 0.057 | 135.96 | 0.057 | 135.96 | 0.057 | 135.96 | 0.057 | 135.96 | 0.057 | 135.96 | 0.057 | 135.96 | 0.057 | 135.96 | 0.057 | 135.96 | 0.057 | 135.96 | 0.057 | 135.96 | 0.057 | 135.96 | 0.057 | 135.96 | 0.057 | 135.96 | 0.057 | 135.96 | 0.057 | 136.93 | 0.057 | 136.93 | 0.057 | 136.93 | 0.057 | 136.93 | 0.057 | 136.93 | 0.057 | 136.93 | 0.057 | 136.93 | 0.057 | 136.93 | 0.057 | 136.93 | 0.057 | 136.93 | 0.057 | 136.93 | 0.057 | 136.93 | 0.057 | 136.93 | 0.057 | 136.93 | 0.057 | 136.93 | 0.057 | 136.93 | 0.057 | 136.93 | 0.057 | 136.93 | 0.057 | 136.93 | 0.057 | 136.93 | 0.057 | 136.93 | 0.057 | 136.93 | 0.057 | 136.93 | 0.057 | 136.93 | 0.057 | 136.93 | 0.057 | 136.93 | 0.057 | 136.93 | 0.057 | 136.93 | 0.057 | 136.93 | 0.057 | 136.93 | 0.057 | 136.93 | 0.057 | 136.93 | 0.057 | 136.93 | 0.057 | 136.93 | 0.057 | 136.93 | 0.057 | 136.93 | 0.057 | 136.93 | 0.057 | 136.93 | 0.057 | 136.93 | 0.057 | 136.93 | 0.057 | 136.93 | 0.057 | 136.93 | 0.057 | 136.93 | 0.057 | 136.93 | 0.057 | 136.93 | 0.057 | 136.93 | 0.057 | 141.96 | 0.057 | 141.96 | 0.057 | 141.96 | 0.057 | 141.96 | 0.057 | 141.96 | 0.057 | 141.96 | 0.057 | 141.96 | 0.057 | 141.96 | 0.057 | 141.96 | 0.057 | 141.96 | 0.057 | 141.96 | 0.057 | 135.96 | 0.057 | 141.96 | 0.057 | 141.96 | 0.057 | 141.96 | 0.057 | 141.96 | 0.057 | 141.96 | 0.057 | 141.96 | 0.057 | 141.96 | 0.057 | 141.96 | 0.057 | 141.96 | 0.057 | 141.96 | 0.057 | 141.96 | 0.057 | 141.96 | 0.057 | 141.96 | 0.057 | 141.96 | 0.057 | 141.96 | 0.057 | 141.96 | 0.057 | 141.96 | 0.057 | 141.96 | 0.057 | 141.96 | 0.057 | 141.96 | 0.057 | 141.96 | 0.057 | 141.96 | 0.057 | 141.96 | 0.057 | 141.96 | 0.057 | 141.96 | 0.057 | 141.96 | 0.057 | 141.96 | 0.057 | 141.96 | 0.057 | 141.96 | 0.057 | 141.96 | 0.057 | 141.96 | 0.057 | 141.96 | 0.057 | 141.96 | 0.057 | 141.96 | 0.057 | 141.96 | 0.057 | 141.96 | 0.057 | 141.96 | 0.057 | 141.96 | 0.057 | 141.96 | 0.057 | 141.96 | 0.057 | 141.96 | 0.057 | 141.96 | 0.057 | 141.96 | 0.057 | 141.96 | 0.057 | 141.96 | 0.057 | 141.96 | 0.057 | 134.97 | 0.057 | 134.97 | 0.057 | 134.97 | 0.057 | 134.97 | 0.057 | 134.97 | 0.057 | 134.97 | 0.057 | 134.97 | 0.057 | 134.97 | 0.057 | 134.97 | 0.057 | 135.94 | 0.057 | 135.94 | 0.057 | 135.94 | 0.057 | 135.94 | 0.057 | 135.94 | 0.057 | 135.94 | 0.057 | 135.94 | 0.057 | 135.94 | 0.057 | 135.94 | 0.057 | 135.94 | 0.057 | 140.97 | 0.057 | 140.97 | 0.057 | 140.97 | 0.057 | 140.97 | 0.057 | 140.97 | 0.057 | 140.97 | 0.057 | 140.97 | 0.057 | 140.97 | 0.057 | 140.97 | 0.057 | 140.97 | 0.057 | 140.97 | 0.057 | 140.97 | 0.057 | 140.97 | 0.057 | 140.97 | 0.057 | 140.97 | 0.057 | 134.97 | 0.057 | 134.97 | 0.057 | 134.97 | 0.057 | 134.97 | 0.057 | 134.97 | 0.057 | 134.97 | 0.057 | 134.97 | 0.057 | 134.97 | 0.057 | 134.97 | 0.057 | 134.97 | 0.057 | 134.97 | 0.057 | 134.97 | 0.057 | 134.97 | 0.057 | 134.97 | 0.057 | 134.97 | 0.057 | 134.97 | 0.057 | 134.97 | 0.057 | 134.97 | 0.057 | 134.97 | 0.057 | 134.97 | 0.057 | 134.97 | 0.057 | 134.97 | 0.057 | 134.97 | 0.057 | 134.97 | 0.057 | 134.97 | 0.057 | 134.97 | 0.057 | 135.94 | 0.057 | 135.94 | 0.057 | 135.94 | 0.057 | 135.94 | 0.057 | 135.94 | 0.057 | 135.94 | 0.057 | 135.94 | 0.057 | 135.94 | 0.057 | 135.94 | 0.057 | 135.94 | 0.057 | 135.94 | 0.057 | 135.94 | 0.057 | 135.94 | 0.057 | 135.94 | 0.057 | 135.94 | 0.057 | 135.94 | 0.057 | 135.94 | 0.057 | 135.94 | 0.057 | 135.94 | 0.057 | 135.94 | 0.057 | 135.94 | 0.057 | 135.94 | 0.057 | 135.94 | 0.057 | 135.94 | 0.057 | 135.94 | 0.057 | 135.94 | 0.057 | 135.94 | 0.057 | 135.94 | 0.057 | 135.94 | 0.057 | 135.94 | 0.057 | 135.94 | 0.057 | 135.94 | 0.057 | 135.94 | 0.057 | 135.94 | 0.057 | 135.94 | 0.057 | 135.94 | 0.057 | 135.94 | 0.057 | 135.94 | 0.057 | 135.94 | 0.057 | 135.94 | 0.057 | 135.94 | 0.057 | 135.94 | 0.057 | 135.94 | 0.057 | 135.94 | 0.057 | 135.94 | 0.057 | 135.94 | 0.057 | 135.94 | 0.057 | 135.94 | 0.057 | 135.94 | 0.057 | 135.94
18:00 - 19:00 | 0.16 | 156.62 | 0.16 | 156.62 | 0.16 | 156.62 | 0.16 | 158.37 | 0.16 | 158.37 | 0.16 | 158.37 | 0.16 | 158.37 | 0.16 | 158.37 | 0.16 | 158.37 | 0.16 | 158.37 | 0.16 | 158.37 | 0.16 | 158.37 | 0.16 | 158.37 | 0.16 | 158.37 | 0.16 | 158.37 | 0.16 | 158.37 | 0.16 | 158.37 | 0.16 | 158.37 | 0.16 | 158.37 | 0.16 | 158.37 | 0.16 | 158.37 | 0.16 | 158.37 | 0.16 | 158.37 | 0.16 | 158.37 | 0.16 | 158.37 | 0.16 | 158.37 | 0.16 | 158.37 | 0.16 | 158.37 | 0.16 | 158.37 | 0.16 | 158.37 | 0.16 | 158.37 | 0.16 | 158.37 | 0.16 | 158.37 | 0.16 | 158.37 | 0.16 | 158.37 | 0.16 | 158.37 | 0.16 | 158.37 | 0.16 | 158.37 | 0.16 | 158.37 | 0.16 | 158.37 | 0.16 | 158.37 | 0.16 | 158.37 | 0.16 | 158.37 | 0.16 | 158.37 | 0.16 | 158.37 | 0.16 | 158.37 | 0.16 | 158.37 | 0.16 | 158.37 | 0.16 | 158.37 | 0.16 | 158.37 | 0.16 | 158.37 | 0.16 | 158.37 | 0.16 | 158.37 | 0.16 | 158.37 | 0.16 | 158.37 | 0.16 | 158.37 | 0.16 | 158.37 | 0.16 | 158.37 | 0.16 | 158.37 | 0.16 | 158.37 | 0.16 | 158.37 | 0.16 | 158.37 | 0.16 | 158.37 | 0.16 | 158.37 | 0.16 | 158.37 | 0.16 | 158.37 | 0.16 | 163.14 | 0.16 | 163.14 | 0.16 | 163.14 | 0.16 | 163.14 | 0.16 | 163.14 | 0.16 | 163.14 | 0.16 | 163.14 | 0.16 | 163.14 | 0.16 | 163.14 | 0.16 | 163.14 | 0.16 | 163.14 | 0.16 | 163.14 | 0.16 | 163.14 | 0.16 | 163.14 | 0.16 | 163.14 | 0.16 | 163.14 | 0.16 | 163.14 | 0.16 | 163.14 | 0.16 | 163.14 | 0.16 | 163.14 | 0.16 | 163.14 | 0.16 | 163.14 | 0.16 | 163.14 | 0.16 | 163.14 | 0.16 | 163.14 | 0.16 | 163.14 | 0.16 | 163.14 | 0.16 | 163.14 | 0.16 | 163.14 | 0.16 | 163.14 | 0.16 | 163.14 | 0.16 | 163.14 | 0.16 | 158.37 | 0.16 | 163.14 | 0.16 | 163.14 | 0.16 | 156.62 | 0.16 | 156.62 | 0.16 | 156.62 | 0.16 | 156.62 | 0.16 | 156.62 | 0.16 | 156.62 | 0.16 | 156.62 | 0.16 | 156.62 | 0.16 | 156.62 | 0.16 | 156.62 | 0.16 | 156.62 | 0.16 | 156.62 | 0.16 | 156.62 | 0.16 | 156.62 | 0.16 | 156.62 | 0.16 | 156.62 | 0.16 | 156.62 | 0.16 | 156.62 | 0.16 | 156.62 | 0.16 | 156.62 | 0.16 | 156.62 | 0.16 | 156.62 | 0.16 | 156.62 | 0.16 | 156.62 | 0.16 | 156.62 | 0.16 | 156.62 | 0.16 | 156.62 | 0.16 | 156.62 | 0.16 | 156.62 | 0.16 | 156.62 | 0.16 | 156.62 | 0.16 | 156.62 | 0.16 | 156.62 | 0.16 | 156.62 | 0.16 | 156.62 | 0.16 | 156.62 | 0.16 | 156.62 | 0.16 | 156.62 | 0.16 | 156.62 | 0.16 | 156.62 | 0.16 | 156.62 | 0.16 | 156.62 | 0.16 | 156.62 | 0.16 | 156.62 | 0.16 | 156.62 | 0.16 | 156.62 | 0.16 | 156.62 | 0.16 | 156.62 | 0.16 | 156.62 | 0.16 | 156.62 | 0.16 | 156.62 | 0.16 | 156.62 | 0.16 | 156.62 | 0.16 | 156.62 | 0.16 | 156.62 | 0.16 | 156.62 | 0.16 | 156.62 | 0.16 | 156.62 | 0.16 | 156.62 | 0.16 | 156.62 | 0.16 | 156.62 | 0.16 | 156.62 | 0.16 | 156.62 | 0.16 | 156.62 | 0.16 | 156.62 | 0.16 | 156.62 | 0.16 | 156.62 | 0.16 | 156.62 | 0.16 | 156.62 | 0.16 | 156.62 | 0.16 | 156.62 | 0.16 | 156.62 | 0.16 | 156.62 | 0.16 | 156.62 | 0.16 | 156.62 | 0.16 | 156.62 | 0.16 | 156.62 | 0.16 | 156.62 | 0.16 | 156.62 | 0.16 | 156.62 | 0.16 | 156.62 | 0.16 | 156.62 | 0.16 | 156.62 | 0.16 | 156.62 | 0.16 | 156.62 | 0.16 | 156.62 | 0.16 | 156.62 | 0.16 | 156.62 | 0.16 | 156.62 | 0.16 | 156.62 | 0.16 | 156.62 | 0.16 | 156.62 | 0.16 | 156.62 | 0.16 | 156.62 | 0.16 | 156.62 | 0.16 | 156.62 | 0.16 | 156.62 | 0.16 | 158.37 | 0.16 | 158.37 | 0.16 | 158.37 | 0.16 | 158.37 | 0.16 | 158.37 | 0.16 | 158.37 | 0.16 | 158.37 | 0.16 | 158.37 | 0.16 | 158.37 | 0.16 | 158.37 | 0.16 | 158.37 | 0.16 | 158.37 | 0.16 | 158.37 | 0.16 | 158.37 | 0.16 | 158.37 | 0.16 | 158.37 | 0.16 | 158.37 | 0.16 | 158.37 | 0.16 | 158.37 | 0.16 | 158.37 | 0.16 | 158.37 | 0.16 | 158.37 | 0.16 | 158.37 | 0.16 | 158.37 | 0.16 | 158.37 | 0.16 | 158.37 | 0.16 | 158.37 | 0.16 | 158.37 | 0.16 | 158.37 | 0.16 | 158.37 | 0.16 | 158.37 | 0.16 | 158.37 | 0.16 | 158.37 | 0.16 | 158.37 | 0.16 | 158.37 | 0.16 | 158.37 | 0.16 | 158.37 | 0.16 | 158.37 | 0.16 | 158.37 | 0.16 | 158.37 | 0.16 | 158.37 | 0.16 | 158.37 | 0.16 | 158.37 | 0.16 | 158.37 | 0.16 | 158.37 | 0.16 | 158.37 | 0.16 | 158.37 | 0.16 | 158.37 | 0.16 | 158.37 | 0.16 | 158.37 | 0.16 | 158.37 | 0.16 | 158.37 | 0.16 | 158.37 | 0.16 | 158.37 | 0.16 | 158.37 | 0.16 | 158.37 | 0.16 | 158.37 | 0.16 | 158.37 | 0.16 | 158.37 | 0.16 | 158.37 | 0.16 | 158.37 | 0.16 | 158.37 | 0.16 | 158.37 | 0.16 | 158.37 | 0.16 | 158.37 | 0.16 | 158.37 | 0.16 | 158.37 | 0.16 | 158.37 | 0.16 | 158.37 | 0.16 | 158.37 | 0.16 | 158.37 | 0.16 | 158.37 | 0.16 | 158.37 | 0.16 | 158.37 | 0.16 | 158.37 | 0.16 | 158.37 | 0.16 | 158.37 | 0.16 | 158.37 | 0.16 | 158.37 | 0.16 | 158.37 | 0.16 | 158.37 | 0.16 | 158.37 | 0.16 | 158.37 | 0.16 | 158.37 | 0.16 | 158.37 | 0.16 | 158.37 | 0.16 | 158.37 | 0.16 | 158.37 | 0.16 | 158.37 | 0.16 | 158.37 | 0.16 | 158.37 | 0.16 | 158.37 | 0.16 | 158.37 | 0.16 | 158.37 | 0.16 | 158.37 | 0.16 | 158.37 | 0.16 | 158.37 | 0.16 | 163.14 | 0.16 | 163.14 | 0.16 | 163.14 | 0.16 | 163.14 | 0.16 | 163.14 | 0.16 | 163.14 | 0.16 | 163.14 | 0.16 | 163.14 | 0.16 | 163.14 | 0.16 | 163.14 | 0.16 | 163.14 | 0.16 | 163.14 | 0.16 | 163.14 | 0.16 | 163.14 | 0.16 | 163.14 | 0.16 | 163.14 | 0.16 | 163.14 | 0.16 | 163.14 | 0.16 | 163.14 | 0.16 | 163.14 | 0.16 | 163.14 | 0.16 | 163.14 | 0.16 | 163.14 | 0.16 | 163.14 | 0.16 | 163.14 | 0.16 | 163.14 | 0.16 | 163.14 | 0.16 | 163.14 | 0.16 | 163.14 | 0.16 | 163.14 | 0.16 | 163.14 | 0.16 | 163.14 | 0.16 | 163.14 | 0.16 | 163.14 | 0.16 | 163.14 | 0.16 | 163.14 | 0.16 | 163.14 | 0.16 | 163.14 | 0.16 | 163.14 | 0.16 | 163.14 | 0.16 | 163.14 | 0.16 | 163.14 | 0.16 | 163.14 | 0.16 | 163.14 | 0.16 | 163.14 | 0.16 | 163.14 | 0.16 | 163.14 | 0.16 | 163.14 | 0.16 | 163.14 | 0.16 | 163.14 | 0.16 | 163.14 | 0.16 | 163.14 | 0.16 | 163.14 | 0.16 | 163.14 | 0.16 | 163.14 | 0.16 | 163.14 | 0.16 | 163.14 | 0.16 | 163.14 | 0.16 | 163.14 | 0.16 | 163.14 | 0.16 | 163.14 | 0.16 | 163.14 | 0.16 | 163.14 | 0.16 | 163.14 | 0.16 | 163.14 | 0.16 | 163.14 | 0.16 | 163.14 | 0.16 | 163.14 | 0.16 | 163.14 | 0.16 | 163.14 | 0.16 | 163.14 | 0.16 | 163.14 | 0.16 | 163.14 | 0.16 | 163.14 | 0.16 | 163.14 | 0.16 | 163.14 | 0.16 | 163.14 | 0.16 | 163.14 | 0.16 | 163.14 | 0.16 | 163.14 | 0.16 | 163.14 | 0.16 | 163.14 | 0.16 | 163.14 | 0.16 | 163.14 | 0.16 | 163.14 | 0.16 | 163.14 | 0.16 | 163.14 | 0.16 | 163.14 | 0.16 | 163.14 | 0.16 | 163.14 | 0.16 | 163.14 | 0.16 | 163.14 | 0.16 | 163.14 | 0.16 | 163.14 | 0.16 | 163.14 | 0.16 | 156.62 | 0.16 | 156.62 | 0.16 | 156.62 | 0.16 | 156.62 | 0.16 | 156.62 | 0.16 | 156.62 | 0.16 | 156.62 | 0.16 | 156.62 | 0.16 | 156.62 | 0.16 | 156.62 | 0.16 | 156.62 | 0.16 | 156.62 | 0.16 | 156.62 | 0.16 | 156.62 | 0.16 | 156.62 | 0.16 | 156.62 | 0.16 | 156.62 | 0.16 | 156.62 | 0.16 | 156.62 | 0.16 | 156.62 | 0.16 | 156.62 | 0.16 | 156.62 | 0.16 | 156.62 | 0.16 | 156.62 | 0.16 | 156.62 | 0.16 | 156.62 | 0.16 | 156.62 | 0.16 | 156.62 | 0.16 | 156.62 | 0.16 | 156.62 | 0.16 | 156.62 | 0.16 | 156.62 | 0.16 | 156.62 | 0.16 | 156.62 | 0.16 | 158.37 | 0.16 | 158.37 | 0.16 | 158.37 | 0.16 | 158.37 | 0.16 | 158.37 | 0.16 | 158.37 | 0.16 | 158.37 | 0.16 | 158.37 | 0.16 | 158.37 | 0.16 | 158.37 | 0.16 | 158.37 | 0.16 | 158.37 | 0.16 | 158.37 | 0.16 | 158.37 | 0.16 | 158.37 | 0.16 | 158.37 | 0.16 | 158.37 | 0.16 | 158.37 | 0.16 | 158.37 | 0.16 | 158.37 | 0.16 | 158.37 | 0.16 | 158.37 | 0.16 | 158.37 | 0.16 | 158.37 | 0.16 | 158.37 | 0.16 | 158.37 | 0.16 | 158.37 | 0.16 | 158.37 | 0.16 | 158.37 | 0.16 | 158.37 | 0.16 | 158.37 | 0.16 | 158.37 | 0.16 | 158.37 | 0.16 | 158.37 | 0.16 | 158.37 | 0.16 | 158.37 | 0.16 | 158.37 | 0.16 | 158.37 | 0.16 | 158.37 | 0.16 | 158.37 | 0.16 | 158.37 | 0.16 | 158.37 | 0.16 | 158.37 | 0.16 | 158.37 | 0.16 | 158.37 | 0.16 | 158.37 | 0.16 | 163.14 | 0.16 | 163.14 | 0.16 | 163.14 | 0.16 | 163.14 | 0.16 | 163.14 | 0.16 | 163.14 | 0.16 | 163.14 | 0.16 | 163.14 | 0.16 | 163.14 | 0.16 | 163.14 | 0.16 | 163.14 | 0.16 | 156.62 | 0.16 | 163.14 | 0.16 | 163.14 | 0.16 | 163.14 | 0.16 | 163.14 | 0.16 | 163.14 | 0.16 | 163.14 | 0.16 | 163.14 | 0.16 | 163.14 | 0.16 | 163.14 | 0.16 | 163.14 | 0.16 | 163.14 | 0.16 | 163.14 | 0.16 | 163.14 | 0.16 | 163.14 | 0.16 | 163.14 | 0.16 | 163.14 | 0.16 | 163.14 | 0.16 | 163.14 | 0.16 | 163.14 | 0.16 | 163.14 | 0.16 | 163.14 | 0.16 | 163.14 | 0.16 | 163.14 | 0.16 | 163.14 | 0.16 | 163.14 | 0.16 | 163.14 | 0.16 | 163.14 | 0.16 | 163.14 | 0.16 | 163.14 | 0.16 | 163.14 | 0.16 | 163.14 | 0.16 | 163.14 | 0.16 | 163.14 | 0.16 | 163.14 | 0.16 | 163.14 | 0.16 | 163.14 | 0.16 | 163.14 | 0.16 | 163.14 | 0.16 | 163.14 | 0.16 | 163.14 | 0.16 | 163.14 | 0.16 | 163.14 | 0.16 | 163.14 | 0.16 | 163.14 | 0.16 | 163.14 | 0.16 | 163.14 | 0.16 | 155.63 | 0.16 | 155.63 | 0.16 | 155.63 | 0.16 | 155.63 | 0.16 | 155.63 | 0.16 | 155.63 | 0.16 | 155.63 | 0.16 | 155.63 | 0.16 | 155.63 | 0.16 | 157.38 | 0.16 | 157.38 | 0.16 | 157.38 | 0.16 | 157.38 | 0.16 | 157.38 | 0.16 | 157.38 | 0.16 | 157.38 | 0.16 | 157.38 | 0.16 | 157.38 | 0.16 | 157.38 | 0.16 | 162.15 | 0.16 | 162.15 | 0.16 | 162.15 | 0.16 | 162.15 | 0.16 | 162.15 | 0.16 | 162.15 | 0.16 | 162.15 | 0.16 | 162.15 | 0.16 | 162.15 | 0.16 | 162.15 | 0.16 | 162.15 | 0.16 | 162.15 | 0.16 | 162.15 | 0.16 | 162.15 | 0.16 | 162.15 | 0.16 | 155.63 | 0.16 | 155.63 | 0.16 | 155.63 | 0.16 | 155.63 | 0.16 | 155.63 | 0.16 | 155.63 | 0.16 | 155.63 | 0.16 | 155.63 | 0.16 | 155.63 | 0.16 | 155.63 | 0.16 | 155.63 | 0.16 | 155.63 | 0.16 | 155.63 | 0.16 | 155.63 | 0.16 | 155.63 | 0.16 | 155.63 | 0.16 | 155.63 | 0.16 | 155.63 | 0.16 | 155.63 | 0.16 | 155.63 | 0.16 | 155.63 | 0.16 | 155.63 | 0.16 | 155.63 | 0.16 | 155.63 | 0.16 | 155.63 | 0.16 | 155.63 | 0.16 | 157.38 | 0.16 | 157.38 | 0.16 | 157.38 | 0.16 | 157.38 | 0.16 | 157.38 | 0.16 | 157.38 | 0.16 | 157.38 | 0.16 | 157.38 | 0.16 | 157.38 | 0.16 | 157.38 | 0.16 | 157.38 | 0.16 | 157.38 | 0.16 | 157.38 | 0.16 | 157.38 | 0.16 | 157.38 | 0.16 | 157.38 | 0.16 | 157.38 | 0.16 | 157.38 | 0.16 | 157.38 | 0.16 | 157.38 | 0.16 | 157.38 | 0.16 | 157.38 | 0.16 | 157.38 | 0.16 | 157.38 | 0.16 | 157.38 | 0.16 | 157.38 | 0.16 | 157.38 | 0.16 | 157.38 | 0.16 | 157.38 | 0.16 | 157.38 | 0.16 | 157.38 | 0.16 | 157.38 | 0.16 | 157.38 | 0.16 | 157.38 | 0.16 | 157.38 | 0.16 | 157.38 | 0.16 | 157.38 | 0.16 | 157.38 | 0.16 | 157.38 | 0.16 | 157.38 | 0.16 | 157.38 | 0.16 | 157.38 | 0.16 | 157.38 | 0.16 | 157.38 | 0.16 | 157.38 | 0.16 | 157.38 | 0.16 | 157.38 | 0.16 | 157.38 | 0.16 | 157.38 | 0.16 | 157.38
19:00 - 20:00 | 0.16 | 156.62 | 0.16 | 156.62 | 0.16 | 156.62 | 0.16 | 158.37 | 0.16 | 158.37 | 0.16 | 158.37 | 0.16 | 158.37 | 0.16 | 158.37 | 0.16 | 158.37 | 0.16 | 158.37 | 0.16 | 158.37 | 0.16 | 158.37 | 0.16 | 158.37 | 0.16 | 158.37 | 0.16 | 158.37 | 0.16 | 158.37 | 0.16 | 158.37 | 0.16 | 158.37 | 0.16 | 158.37 | 0.16 | 158.37 | 0.16 | 158.37 | 0.16 | 158.37 | 0.16 | 158.37 | 0.16 | 158.37 | 0.16 | 158.37 | 0.16 | 158.37 | 0.16 | 158.37 | 0.16 | 158.37 | 0.16 | 158.37 | 0.16 | 158.37 | 0.16 | 158.37 | 0.16 | 158.37 | 0.16 | 158.37 | 0.16 | 158.37 | 0.16 | 158.37 | 0.16 | 158.37 | 0.16 | 158.37 | 0.16 | 158.37 | 0.16 | 158.37 | 0.16 | 158.37 | 0.16 | 158.37 | 0.16 | 158.37 | 0.16 | 158.37 | 0.16 | 158.37 | 0.16 | 158.37 | 0.16 | 158.37 | 0.16 | 158.37 | 0.16 | 158.37 | 0.16 | 158.37 | 0.16 | 158.37 | 0.16 | 158.37 | 0.16 | 158.37 | 0.16 | 158.37 | 0.16 | 158.37 | 0.16 | 158.37 | 0.16 | 158.37 | 0.16 | 158.37 | 0.16 | 158.37 | 0.16 | 158.37 | 0.16 | 158.37 | 0.16 | 158.37 | 0.16 | 158.37 | 0.16 | 158.37 | 0.16 | 158.37 | 0.16 | 158.37 | 0.16 | 158.37 | 0.16 | 163.14 | 0.16 | 163.14 | 0.16 | 163.14 | 0.16 | 163.14 | 0.16 | 163.14 | 0.16 | 163.14 | 0.16 | 163.14 | 0.16 | 163.14 | 0.16 | 163.14 | 0.16 | 163.14 | 0.16 | 163.14 | 0.16 | 163.14 | 0.16 | 163.14 | 0.16 | 163.14 | 0.16 | 163.14 | 0.16 | 163.14 | 0.16 | 163.14 | 0.16 | 163.14 | 0.16 | 163.14 | 0.16 | 163.14 | 0.16 | 163.14 | 0.16 | 163.14 | 0.16 | 163.14 | 0.16 | 163.14 | 0.16 | 163.14 | 0.16 | 163.14 | 0.16 | 163.14 | 0.16 | 163.14 | 0.16 | 163.14 | 0.16 | 163.14 | 0.16 | 163.14 | 0.16 | 163.14 | 0.16 | 158.37 | 0.16 | 163.14 | 0.16 | 163.14 | 0.16 | 156.62 | 0.16 | 156.62 | 0.16 | 156.62 | 0.16 | 156.62 | 0.16 | 156.62 | 0.16 | 156.62 | 0.16 | 156.62 | 0.16 | 156.62 | 0.16 | 156.62 | 0.16 | 156.62 | 0.16 | 156.62 | 0.16 | 156.62 | 0.16 | 156.62 | 0.16 | 156.62 | 0.16 | 156.62 | 0.16 | 156.62 | 0.16 | 156.62 | 0.16 | 156.62 | 0.16 | 156.62 | 0.16 | 156.62 | 0.16 | 156.62 | 0.16 | 156.62 | 0.16 | 156.62 | 0.16 | 156.62 | 0.16 | 156.62 | 0.16 | 156.62 | 0.16 | 156.62 | 0.16 | 156.62 | 0.16 | 156.62 | 0.16 | 156.62 | 0.16 | 156.62 | 0.16 | 156.62 | 0.16 | 156.62 | 0.16 | 156.62 | 0.16 | 156.62 | 0.16 | 156.62 | 0.16 | 156.62 | 0.16 | 156.62 | 0.16 | 156.62 | 0.16 | 156.62 | 0.16 | 156.62 | 0.16 | 156.62 | 0.16 | 156.62 | 0.16 | 156.62 | 0.16 | 156.62 | 0.16 | 156.62 | 0.16 | 156.62 | 0.16 | 156.62 | 0.16 | 156.62 | 0.16 | 156.62 | 0.16 | 156.62 | 0.16 | 156.62 | 0.16 | 156.62 | 0.16 | 156.62 | 0.16 | 156.62 | 0.16 | 156.62 | 0.16 | 156.62 | 0.16 | 156.62 | 0.16 | 156.62 | 0.16 | 156.62 | 0.16 | 156.62 | 0.16 | 156.62 | 0.16 | 156.62 | 0.16 | 156.62 | 0.16 | 156.62 | 0.16 | 156.62 | 0.16 | 156.62 | 0.16 | 156.62 | 0.16 | 156.62 | 0.16 | 156.62 | 0.16 | 156.62 | 0.16 | 156.62 | 0.16 | 156.62 | 0.16 | 156.62 | 0.16 | 156.62 | 0.16 | 156.62 | 0.16 | 156.62 | 0.16 | 156.62 | 0.16 | 156.62 | 0.16 | 156.62 | 0.16 | 156.62 | 0.16 | 156.62 | 0.16 | 156.62 | 0.16 | 156.62 | 0.16 | 156.62 | 0.16 | 156.62 | 0.16 | 156.62 | 0.16 | 156.62 | 0.16 | 156.62 | 0.16 | 156.62 | 0.16 | 156.62 | 0.16 | 156.62 | 0.16 | 156.62 | 0.16 | 156.62 | 0.16 | 156.62 | 0.16 | 156.62 | 0.16 | 156.62 | 0.16 | 158.37 | 0.16 | 158.37 | 0.16 | 158.37 | 0.16 | 158.37 | 0.16 | 158.37 | 0.16 | 158.37 | 0.16 | 158.37 | 0.16 | 158.37 | 0.16 | 158.37 | 0.16 | 158.37 | 0.16 | 158.37 | 0.16 | 158.37 | 0.16 | 158.37 | 0.16 | 158.37 | 0.16 | 158.37 | 0.16 | 158.37 | 0.16 | 158.37 | 0.16 | 158.37 | 0.16 | 158.37 | 0.16 | 158.37 | 0.16 | 158.37 | 0.16 | 158.37 | 0.16 | 158.37 | 0.16 | 158.37 | 0.16 | 158.37 | 0.16 | 158.37 | 0.16 | 158.37 | 0.16 | 158.37 | 0.16 | 158.37 | 0.16 | 158.37 | 0.16 | 158.37 | 0.16 | 158.37 | 0.16 | 158.37 | 0.16 | 158.37 | 0.16 | 158.37 | 0.16 | 158.37 | 0.16 | 158.37 | 0.16 | 158.37 | 0.16 | 158.37 | 0.16 | 158.37 | 0.16 | 158.37 | 0.16 | 158.37 | 0.16 | 158.37 | 0.16 | 158.37 | 0.16 | 158.37 | 0.16 | 158.37 | 0.16 | 158.37 | 0.16 | 158.37 | 0.16 | 158.37 | 0.16 | 158.37 | 0.16 | 158.37 | 0.16 | 158.37 | 0.16 | 158.37 | 0.16 | 158.37 | 0.16 | 158.37 | 0.16 | 158.37 | 0.16 | 158.37 | 0.16 | 158.37 | 0.16 | 158.37 | 0.16 | 158.37 | 0.16 | 158.37 | 0.16 | 158.37 | 0.16 | 158.37 | 0.16 | 158.37 | 0.16 | 158.37 | 0.16 | 158.37 | 0.16 | 158.37 | 0.16 | 158.37 | 0.16 | 158.37 | 0.16 | 158.37 | 0.16 | 158.37 | 0.16 | 158.37 | 0.16 | 158.37 | 0.16 | 158.37 | 0.16 | 158.37 | 0.16 | 158.37 | 0.16 | 158.37 | 0.16 | 158.37 | 0.16 | 158.37 | 0.16 | 158.37 | 0.16 | 158.37 | 0.16 | 158.37 | 0.16 | 158.37 | 0.16 | 158.37 | 0.16 | 158.37 | 0.16 | 158.37 | 0.16 | 158.37 | 0.16 | 158.37 | 0.16 | 158.37 | 0.16 | 158.37 | 0.16 | 158.37 | 0.16 | 158.37 | 0.16 | 158.37 | 0.16 | 158.37 | 0.16 | 158.37 | 0.16 | 158.37 | 0.16 | 158.37 | 0.16 | 163.14 | 0.16 | 163.14 | 0.16 | 163.14 | 0.16 | 163.14 | 0.16 | 163.14 | 0.16 | 163.14 | 0.16 | 163.14 | 0.16 | 163.14 | 0.16 | 163.14 | 0.16 | 163.14 | 0.16 | 163.14 | 0.16 | 163.14 | 0.16 | 163.14 | 0.16 | 163.14 | 0.16 | 163.14 | 0.16 | 163.14 | 0.16 | 163.14 | 0.16 | 163.14 | 0.16 | 163.14 | 0.16 | 163.14 | 0.16 | 163.14 | 0.16 | 163.14 | 0.16 | 163.14 | 0.16 | 163.14 | 0.16 | 163.14 | 0.16 | 163.14 | 0.16 | 163.14 | 0.16 | 163.14 | 0.16 | 163.14 | 0.16 | 163.14 | 0.16 | 163.14 | 0.16 | 163.14 | 0.16 | 163.14 | 0.16 | 163.14 | 0.16 | 163.14 | 0.16 | 163.14 | 0.16 | 163.14 | 0.16 | 163.14 | 0.16 | 163.14 | 0.16 | 163.14 | 0.16 | 163.14 | 0.16 | 163.14 | 0.16 | 163.14 | 0.16 | 163.14 | 0.16 | 163.14 | 0.16 | 163.14 | 0.16 | 163.14 | 0.16 | 163.14 | 0.16 | 163.14 | 0.16 | 163.14 | 0.16 | 163.14 | 0.16 | 163.14 | 0.16 | 163.14 | 0.16 | 163.14 | 0.16 | 163.14 | 0.16 | 163.14 | 0.16 | 163.14 | 0.16 | 163.14 | 0.16 | 163.14 | 0.16 | 163.14 | 0.16 | 163.14 | 0.16 | 163.14 | 0.16 | 163.14 | 0.16 | 163.14 | 0.16 | 163.14 | 0.16 | 163.14 | 0.16 | 163.14 | 0.16 | 163.14 | 0.16 | 163.14 | 0.16 | 163.14 | 0.16 | 163.14 | 0.16 | 163.14 | 0.16 | 163.14 | 0.16 | 163.14 | 0.16 | 163.14 | 0.16 | 163.14 | 0.16 | 163.14 | 0.16 | 163.14 | 0.16 | 163.14 | 0.16 | 163.14 | 0.16 | 163.14 | 0.16 | 163.14 | 0.16 | 163.14 | 0.16 | 163.14 | 0.16 | 163.14 | 0.16 | 163.14 | 0.16 | 163.14 | 0.16 | 163.14 | 0.16 | 163.14 | 0.16 | 163.14 | 0.16 | 163.14 | 0.16 | 163.14 | 0.16 | 163.14 | 0.16 | 163.14 | 0.16 | 163.14 | 0.16 | 156.62 | 0.16 | 156.62 | 0.16 | 156.62 | 0.16 | 156.62 | 0.16 | 156.62 | 0.16 | 156.62 | 0.16 | 156.62 | 0.16 | 156.62 | 0.16 | 156.62 | 0.16 | 156.62 | 0.16 | 156.62 | 0.16 | 156.62 | 0.16 | 156.62 | 0.16 | 156.62 | 0.16 | 156.62 | 0.16 | 156.62 | 0.16 | 156.62 | 0.16 | 156.62 | 0.16 | 156.62 | 0.16 | 156.62 | 0.16 | 156.62 | 0.16 | 156.62 | 0.16 | 156.62 | 0.16 | 156.62 | 0.16 | 156.62 | 0.16 | 156.62 | 0.16 | 156.62 | 0.16 | 156.62 | 0.16 | 156.62 | 0.16 | 156.62 | 0.16 | 156.62 | 0.16 | 156.62 | 0.16 | 156.62 | 0.16 | 156.62 | 0.16 | 158.37 | 0.16 | 158.37 | 0.16 | 158.37 | 0.16 | 158.37 | 0.16 | 158.37 | 0.16 | 158.37 | 0.16 | 158.37 | 0.16 | 158.37 | 0.16 | 158.37 | 0.16 | 158.37 | 0.16 | 158.37 | 0.16 | 158.37 | 0.16 | 158.37 | 0.16 | 158.37 | 0.16 | 158.37 | 0.16 | 158.37 | 0.16 | 158.37 | 0.16 | 158.37 | 0.16 | 158.37 | 0.16 | 158.37 | 0.16 | 158.37 | 0.16 | 158.37 | 0.16 | 158.37 | 0.16 | 158.37 | 0.16 | 158.37 | 0.16 | 158.37 | 0.16 | 158.37 | 0.16 | 158.37 | 0.16 | 158.37 | 0.16 | 158.37 | 0.16 | 158.37 | 0.16 | 158.37 | 0.16 | 158.37 | 0.16 | 158.37 | 0.16 | 158.37 | 0.16 | 158.37 | 0.16 | 158.37 | 0.16 | 158.37 | 0.16 | 158.37 | 0.16 | 158.37 | 0.16 | 158.37 | 0.16 | 158.37 | 0.16 | 158.37 | 0.16 | 158.37 | 0.16 | 158.37 | 0.16 | 158.37 | 0.16 | 163.14 | 0.16 | 163.14 | 0.16 | 163.14 | 0.16 | 163.14 | 0.16 | 163.14 | 0.16 | 163.14 | 0.16 | 163.14 | 0.16 | 163.14 | 0.16 | 163.14 | 0.16 | 163.14 | 0.16 | 163.14 | 0.16 | 156.62 | 0.16 | 163.14 | 0.16 | 163.14 | 0.16 | 163.14 | 0.16 | 163.14 | 0.16 | 163.14 | 0.16 | 163.14 | 0.16 | 163.14 | 0.16 | 163.14 | 0.16 | 163.14 | 0.16 | 163.14 | 0.16 | 163.14 | 0.16 | 163.14 | 0.16 | 163.14 | 0.16 | 163.14 | 0.16 | 163.14 | 0.16 | 163.14 | 0.16 | 163.14 | 0.16 | 163.14 | 0.16 | 163.14 | 0.16 | 163.14 | 0.16 | 163.14 | 0.16 | 163.14 | 0.16 | 163.14 | 0.16 | 163.14 | 0.16 | 163.14 | 0.16 | 163.14 | 0.16 | 163.14 | 0.16 | 163.14 | 0.16 | 163.14 | 0.16 | 163.14 | 0.16 | 163.14 | 0.16 | 163.14 | 0.16 | 163.14 | 0.16 | 163.14 | 0.16 | 163.14 | 0.16 | 163.14 | 0.16 | 163.14 | 0.16 | 163.14 | 0.16 | 163.14 | 0.16 | 163.14 | 0.16 | 163.14 | 0.16 | 163.14 | 0.16 | 163.14 | 0.16 | 163.14 | 0.16 | 163.14 | 0.16 | 163.14 | 0.16 | 155.63 | 0.16 | 155.63 | 0.16 | 155.63 | 0.16 | 155.63 | 0.16 | 155.63 | 0.16 | 155.63 | 0.16 | 155.63 | 0.16 | 155.63 | 0.16 | 155.63 | 0.16 | 157.38 | 0.16 | 157.38 | 0.16 | 157.38 | 0.16 | 157.38 | 0.16 | 157.38 | 0.16 | 157.38 | 0.16 | 157.38 | 0.16 | 157.38 | 0.16 | 157.38 | 0.16 | 157.38 | 0.16 | 162.15 | 0.16 | 162.15 | 0.16 | 162.15 | 0.16 | 162.15 | 0.16 | 162.15 | 0.16 | 162.15 | 0.16 | 162.15 | 0.16 | 162.15 | 0.16 | 162.15 | 0.16 | 162.15 | 0.16 | 162.15 | 0.16 | 162.15 | 0.16 | 162.15 | 0.16 | 162.15 | 0.16 | 162.15 | 0.16 | 155.63 | 0.16 | 155.63 | 0.16 | 155.63 | 0.16 | 155.63 | 0.16 | 155.63 | 0.16 | 155.63 | 0.16 | 155.63 | 0.16 | 155.63 | 0.16 | 155.63 | 0.16 | 155.63 | 0.16 | 155.63 | 0.16 | 155.63 | 0.16 | 155.63 | 0.16 | 155.63 | 0.16 | 155.63 | 0.16 | 155.63 | 0.16 | 155.63 | 0.16 | 155.63 | 0.16 | 155.63 | 0.16 | 155.63 | 0.16 | 155.63 | 0.16 | 155.63 | 0.16 | 155.63 | 0.16 | 155.63 | 0.16 | 155.63 | 0.16 | 155.63 | 0.16 | 157.38 | 0.16 | 157.38 | 0.16 | 157.38 | 0.16 | 157.38 | 0.16 | 157.38 | 0.16 | 157.38 | 0.16 | 157.38 | 0.16 | 157.38 | 0.16 | 157.38 | 0.16 | 157.38 | 0.16 | 157.38 | 0.16 | 157.38 | 0.16 | 157.38 | 0.16 | 157.38 | 0.16 | 157.38 | 0.16 | 157.38 | 0.16 | 157.38 | 0.16 | 157.38 | 0.16 | 157.38 | 0.16 | 157.38 | 0.16 | 157.38 | 0.16 | 157.38 | 0.16 | 157.38 | 0.16 | 157.38 | 0.16 | 157.38 | 0.16 | 157.38 | 0.16 | 157.38 | 0.16 | 157.38 | 0.16 | 157.38 | 0.16 | 157.38 | 0.16 | 157.38 | 0.16 | 157.38 | 0.16 | 157.38 | 0.16 | 157.38 | 0.16 | 157.38 | 0.16 | 157.38 | 0.16 | 157.38 | 0.16 | 157.38 | 0.16 | 157.38 | 0.16 | 157.38 | 0.16 | 157.38 | 0.16 | 157.38 | 0.16 | 157.38 | 0.16 | 157.38 | 0.16 | 157.38 | 0.16 | 157.38 | 0.16 | 157.38 | 0.16 | 157.38 | 0.16 | 157.38 | 0.16 | 157.38
20:00 - 21:00 | 0.16 | 156.62 | 0.16 | 156.62 | 0.16 | 156.62 | 0.16 | 158.37 | 0.16 | 158.37 | 0.16 | 158.37 | 0.16 | 158.37 | 0.16 | 158.37 | 0.16 | 158.37 | 0.16 | 158.37 | 0.16 | 158.37 | 0.16 | 158.37 | 0.16 | 158.37 | 0.16 | 158.37 | 0.16 | 158.37 | 0.16 | 158.37 | 0.16 | 158.37 | 0.16 | 158.37 | 0.16 | 158.37 | 0.16 | 158.37 | 0.16 | 158.37 | 0.16 | 158.37 | 0.16 | 158.37 | 0.16 | 158.37 | 0.16 | 158.37 | 0.16 | 158.37 | 0.16 | 158.37 | 0.16 | 158.37 | 0.16 | 158.37 | 0.16 | 158.37 | 0.16 | 158.37 | 0.16 | 158.37 | 0.16 | 158.37 | 0.16 | 158.37 | 0.16 | 158.37 | 0.16 | 158.37 | 0.16 | 158.37 | 0.16 | 158.37 | 0.16 | 158.37 | 0.16 | 158.37 | 0.16 | 158.37 | 0.16 | 158.37 | 0.16 | 158.37 | 0.16 | 158.37 | 0.16 | 158.37 | 0.16 | 158.37 | 0.16 | 158.37 | 0.16 | 158.37 | 0.16 | 158.37 | 0.16 | 158.37 | 0.16 | 158.37 | 0.16 | 158.37 | 0.16 | 158.37 | 0.16 | 158.37 | 0.16 | 158.37 | 0.16 | 158.37 | 0.16 | 158.37 | 0.16 | 158.37 | 0.16 | 158.37 | 0.16 | 158.37 | 0.16 | 158.37 | 0.16 | 158.37 | 0.16 | 158.37 | 0.16 | 158.37 | 0.16 | 158.37 | 0.16 | 158.37 | 0.16 | 163.14 | 0.16 | 163.14 | 0.16 | 163.14 | 0.16 | 163.14 | 0.16 | 163.14 | 0.16 | 163.14 | 0.16 | 163.14 | 0.16 | 163.14 | 0.16 | 163.14 | 0.16 | 163.14 | 0.16 | 163.14 | 0.16 | 163.14 | 0.16 | 163.14 | 0.16 | 163.14 | 0.16 | 163.14 | 0.16 | 163.14 | 0.16 | 163.14 | 0.16 | 163.14 | 0.16 | 163.14 | 0.16 | 163.14 | 0.16 | 163.14 | 0.16 | 163.14 | 0.16 | 163.14 | 0.16 | 163.14 | 0.16 | 163.14 | 0.16 | 163.14 | 0.16 | 163.14 | 0.16 | 163.14 | 0.16 | 163.14 | 0.16 | 163.14 | 0.16 | 163.14 | 0.16 | 163.14 | 0.16 | 158.37 | 0.16 | 163.14 | 0.16 | 163.14 | 0.16 | 156.62 | 0.16 | 156.62 | 0.16 | 156.62 | 0.16 | 156.62 | 0.16 | 156.62 | 0.16 | 156.62 | 0.16 | 156.62 | 0.16 | 156.62 | 0.16 | 156.62 | 0.16 | 156.62 | 0.16 | 156.62 | 0.16 | 156.62 | 0.16 | 156.62 | 0.16 | 156.62 | 0.16 | 156.62 | 0.16 | 156.62 | 0.16 | 156.62 | 0.16 | 156.62 | 0.16 | 156.62 | 0.16 | 156.62 | 0.16 | 156.62 | 0.16 | 156.62 | 0.16 | 156.62 | 0.16 | 156.62 | 0.16 | 156.62 | 0.16 | 156.62 | 0.16 | 156.62 | 0.16 | 156.62 | 0.16 | 156.62 | 0.16 | 156.62 | 0.16 | 156.62 | 0.16 | 156.62 | 0.16 | 156.62 | 0.16 | 156.62 | 0.16 | 156.62 | 0.16 | 156.62 | 0.16 | 156.62 | 0.16 | 156.62 | 0.16 | 156.62 | 0.16 | 156.62 | 0.16 | 156.62 | 0.16 | 156.62 | 0.16 | 156.62 | 0.16 | 156.62 | 0.16 | 156.62 | 0.16 | 156.62 | 0.16 | 156.62 | 0.16 | 156.62 | 0.16 | 156.62 | 0.16 | 156.62 | 0.16 | 156.62 | 0.16 | 156.62 | 0.16 | 156.62 | 0.16 | 156.62 | 0.16 | 156.62 | 0.16 | 156.62 | 0.16 | 156.62 | 0.16 | 156.62 | 0.16 | 156.62 | 0.16 | 156.62 | 0.16 | 156.62 | 0.16 | 156.62 | 0.16 | 156.62 | 0.16 | 156.62 | 0.16 | 156.62 | 0.16 | 156.62 | 0.16 | 156.62 | 0.16 | 156.62 | 0.16 | 156.62 | 0.16 | 156.62 | 0.16 | 156.62 | 0.16 | 156.62 | 0.16 | 156.62 | 0.16 | 156.62 | 0.16 | 156.62 | 0.16 | 156.62 | 0.16 | 156.62 | 0.16 | 156.62 | 0.16 | 156.62 | 0.16 | 156.62 | 0.16 | 156.62 | 0.16 | 156.62 | 0.16 | 156.62 | 0.16 | 156.62 | 0.16 | 156.62 | 0.16 | 156.62 | 0.16 | 156.62 | 0.16 | 156.62 | 0.16 | 156.62 | 0.16 | 156.62 | 0.16 | 156.62 | 0.16 | 156.62 | 0.16 | 156.62 | 0.16 | 156.62 | 0.16 | 156.62 | 0.16 | 156.62 | 0.16 | 156.62 | 0.16 | 158.37 | 0.16 | 158.37 | 0.16 | 158.37 | 0.16 | 158.37 | 0.16 | 158.37 | 0.16 | 158.37 | 0.16 | 158.37 | 0.16 | 158.37 | 0.16 | 158.37 | 0.16 | 158.37 | 0.16 | 158.37 | 0.16 | 158.37 | 0.16 | 158.37 | 0.16 | 158.37 | 0.16 | 158.37 | 0.16 | 158.37 | 0.16 | 158.37 | 0.16 | 158.37 | 0.16 | 158.37 | 0.16 | 158.37 | 0.16 | 158.37 | 0.16 | 158.37 | 0.16 | 158.37 | 0.16 | 158.37 | 0.16 | 158.37 | 0.16 | 158.37 | 0.16 | 158.37 | 0.16 | 158.37 | 0.16 | 158.37 | 0.16 | 158.37 | 0.16 | 158.37 | 0.16 | 158.37 | 0.16 | 158.37 | 0.16 | 158.37 | 0.16 | 158.37 | 0.16 | 158.37 | 0.16 | 158.37 | 0.16 | 158.37 | 0.16 | 158.37 | 0.16 | 158.37 | 0.16 | 158.37 | 0.16 | 158.37 | 0.16 | 158.37 | 0.16 | 158.37 | 0.16 | 158.37 | 0.16 | 158.37 | 0.16 | 158.37 | 0.16 | 158.37 | 0.16 | 158.37 | 0.16 | 158.37 | 0.16 | 158.37 | 0.16 | 158.37 | 0.16 | 158.37 | 0.16 | 158.37 | 0.16 | 158.37 | 0.16 | 158.37 | 0.16 | 158.37 | 0.16 | 158.37 | 0.16 | 158.37 | 0.16 | 158.37 | 0.16 | 158.37 | 0.16 | 158.37 | 0.16 | 158.37 | 0.16 | 158.37 | 0.16 | 158.37 | 0.16 | 158.37 | 0.16 | 158.37 | 0.16 | 158.37 | 0.16 | 158.37 | 0.16 | 158.37 | 0.16 | 158.37 | 0.16 | 158.37 | 0.16 | 158.37 | 0.16 | 158.37 | 0.16 | 158.37 | 0.16 | 158.37 | 0.16 | 158.37 | 0.16 | 158.37 | 0.16 | 158.37 | 0.16 | 158.37 | 0.16 | 158.37 | 0.16 | 158.37 | 0.16 | 158.37 | 0.16 | 158.37 | 0.16 | 158.37 | 0.16 | 158.37 | 0.16 | 158.37 | 0.16 | 158.37 | 0.16 | 158.37 | 0.16 | 158.37 | 0.16 | 158.37 | 0.16 | 158.37 | 0.16 | 158.37 | 0.16 | 158.37 | 0.16 | 158.37 | 0.16 | 158.37 | 0.16 | 158.37 | 0.16 | 163.14 | 0.16 | 163.14 | 0.16 | 163.14 | 0.16 | 163.14 | 0.16 | 163.14 | 0.16 | 163.14 | 0.16 | 163.14 | 0.16 | 163.14 | 0.16 | 163.14 | 0.16 | 163.14 | 0.16 | 163.14 | 0.16 | 163.14 | 0.16 | 163.14 | 0.16 | 163.14 | 0.16 | 163.14 | 0.16 | 163.14 | 0.16 | 163.14 | 0.16 | 163.14 | 0.16 | 163.14 | 0.16 | 163.14 | 0.16 | 163.14 | 0.16 | 163.14 | 0.16 | 163.14 | 0.16 | 163.14 | 0.16 | 163.14 | 0.16 | 163.14 | 0.16 | 163.14 | 0.16 | 163.14 | 0.16 | 163.14 | 0.16 | 163.14 | 0.16 | 163.14 | 0.16 | 163.14 | 0.16 | 163.14 | 0.16 | 163.14 | 0.16 | 163.14 | 0.16 | 163.14 | 0.16 | 163.14 | 0.16 | 163.14 | 0.16 | 163.14 | 0.16 | 163.14 | 0.16 | 163.14 | 0.16 | 163.14 | 0.16 | 163.14 | 0.16 | 163.14 | 0.16 | 163.14 | 0.16 | 163.14 | 0.16 | 163.14 | 0.16 | 163.14 | 0.16 | 163.14 | 0.16 | 163.14 | 0.16 | 163.14 | 0.16 | 163.14 | 0.16 | 163.14 | 0.16 | 163.14 | 0.16 | 163.14 | 0.16 | 163.14 | 0.16 | 163.14 | 0.16 | 163.14 | 0.16 | 163.14 | 0.16 | 163.14 | 0.16 | 163.14 | 0.16 | 163.14 | 0.16 | 163.14 | 0.16 | 163.14 | 0.16 | 163.14 | 0.16 | 163.14 | 0.16 | 163.14 | 0.16 | 163.14 | 0.16 | 163.14 | 0.16 | 163.14 | 0.16 | 163.14 | 0.16 | 163.14 | 0.16 | 163.14 | 0.16 | 163.14 | 0.16 | 163.14 | 0.16 | 163.14 | 0.16 | 163.14 | 0.16 | 163.14 | 0.16 | 163.14 | 0.16 | 163.14 | 0.16 | 163.14 | 0.16 | 163.14 | 0.16 | 163.14 | 0.16 | 163.14 | 0.16 | 163.14 | 0.16 | 163.14 | 0.16 | 163.14 | 0.16 | 163.14 | 0.16 | 163.14 | 0.16 | 163.14 | 0.16 | 163.14 | 0.16 | 163.14 | 0.16 | 163.14 | 0.16 | 163.14 | 0.16 | 163.14 | 0.16 | 156.62 | 0.16 | 156.62 | 0.16 | 156.62 | 0.16 | 156.62 | 0.16 | 156.62 | 0.16 | 156.62 | 0.16 | 156.62 | 0.16 | 156.62 | 0.16 | 156.62 | 0.16 | 156.62 | 0.16 | 156.62 | 0.16 | 156.62 | 0.16 | 156.62 | 0.16 | 156.62 | 0.16 | 156.62 | 0.16 | 156.62 | 0.16 | 156.62 | 0.16 | 156.62 | 0.16 | 156.62 | 0.16 | 156.62 | 0.16 | 156.62 | 0.16 | 156.62 | 0.16 | 156.62 | 0.16 | 156.62 | 0.16 | 156.62 | 0.16 | 156.62 | 0.16 | 156.62 | 0.16 | 156.62 | 0.16 | 156.62 | 0.16 | 156.62 | 0.16 | 156.62 | 0.16 | 156.62 | 0.16 | 156.62 | 0.16 | 156.62 | 0.16 | 158.37 | 0.16 | 158.37 | 0.16 | 158.37 | 0.16 | 158.37 | 0.16 | 158.37 | 0.16 | 158.37 | 0.16 | 158.37 | 0.16 | 158.37 | 0.16 | 158.37 | 0.16 | 158.37 | 0.16 | 158.37 | 0.16 | 158.37 | 0.16 | 158.37 | 0.16 | 158.37 | 0.16 | 158.37 | 0.16 | 158.37 | 0.16 | 158.37 | 0.16 | 158.37 | 0.16 | 158.37 | 0.16 | 158.37 | 0.16 | 158.37 | 0.16 | 158.37 | 0.16 | 158.37 | 0.16 | 158.37 | 0.16 | 158.37 | 0.16 | 158.37 | 0.16 | 158.37 | 0.16 | 158.37 | 0.16 | 158.37 | 0.16 | 158.37 | 0.16 | 158.37 | 0.16 | 158.37 | 0.16 | 158.37 | 0.16 | 158.37 | 0.16 | 158.37 | 0.16 | 158.37 | 0.16 | 158.37 | 0.16 | 158.37 | 0.16 | 158.37 | 0.16 | 158.37 | 0.16 | 158.37 | 0.16 | 158.37 | 0.16 | 158.37 | 0.16 | 158.37 | 0.16 | 158.37 | 0.16 | 158.37 | 0.16 | 163.14 | 0.16 | 163.14 | 0.16 | 163.14 | 0.16 | 163.14 | 0.16 | 163.14 | 0.16 | 163.14 | 0.16 | 163.14 | 0.16 | 163.14 | 0.16 | 163.14 | 0.16 | 163.14 | 0.16 | 163.14 | 0.16 | 156.62 | 0.16 | 163.14 | 0.16 | 163.14 | 0.16 | 163.14 | 0.16 | 163.14 | 0.16 | 163.14 | 0.16 | 163.14 | 0.16 | 163.14 | 0.16 | 163.14 | 0.16 | 163.14 | 0.16 | 163.14 | 0.16 | 163.14 | 0.16 | 163.14 | 0.16 | 163.14 | 0.16 | 163.14 | 0.16 | 163.14 | 0.16 | 163.14 | 0.16 | 163.14 | 0.16 | 163.14 | 0.16 | 163.14 | 0.16 | 163.14 | 0.16 | 163.14 | 0.16 | 163.14 | 0.16 | 163.14 | 0.16 | 163.14 | 0.16 | 163.14 | 0.16 | 163.14 | 0.16 | 163.14 | 0.16 | 163.14 | 0.16 | 163.14 | 0.16 | 163.14 | 0.16 | 163.14 | 0.16 | 163.14 | 0.16 | 163.14 | 0.16 | 163.14 | 0.16 | 163.14 | 0.16 | 163.14 | 0.16 | 163.14 | 0.16 | 163.14 | 0.16 | 163.14 | 0.16 | 163.14 | 0.16 | 163.14 | 0.16 | 163.14 | 0.16 | 163.14 | 0.16 | 163.14 | 0.16 | 163.14 | 0.16 | 163.14 | 0.16 | 155.63 | 0.16 | 155.63 | 0.16 | 155.63 | 0.16 | 155.63 | 0.16 | 155.63 | 0.16 | 155.63 | 0.16 | 155.63 | 0.16 | 155.63 | 0.16 | 155.63 | 0.16 | 157.38 | 0.16 | 157.38 | 0.16 | 157.38 | 0.16 | 157.38 | 0.16 | 157.38 | 0.16 | 157.38 | 0.16 | 157.38 | 0.16 | 157.38 | 0.16 | 157.38 | 0.16 | 157.38 | 0.16 | 162.15 | 0.16 | 162.15 | 0.16 | 162.15 | 0.16 | 162.15 | 0.16 | 162.15 | 0.16 | 162.15 | 0.16 | 162.15 | 0.16 | 162.15 | 0.16 | 162.15 | 0.16 | 162.15 | 0.16 | 162.15 | 0.16 | 162.15 | 0.16 | 162.15 | 0.16 | 162.15 | 0.16 | 162.15 | 0.16 | 155.63 | 0.16 | 155.63 | 0.16 | 155.63 | 0.16 | 155.63 | 0.16 | 155.63 | 0.16 | 155.63 | 0.16 | 155.63 | 0.16 | 155.63 | 0.16 | 155.63 | 0.16 | 155.63 | 0.16 | 155.63 | 0.16 | 155.63 | 0.16 | 155.63 | 0.16 | 155.63 | 0.16 | 155.63 | 0.16 | 155.63 | 0.16 | 155.63 | 0.16 | 155.63 | 0.16 | 155.63 | 0.16 | 155.63 | 0.16 | 155.63 | 0.16 | 155.63 | 0.16 | 155.63 | 0.16 | 155.63 | 0.16 | 155.63 | 0.16 | 155.63 | 0.16 | 157.38 | 0.16 | 157.38 | 0.16 | 157.38 | 0.16 | 157.38 | 0.16 | 157.38 | 0.16 | 157.38 | 0.16 | 157.38 | 0.16 | 157.38 | 0.16 | 157.38 | 0.16 | 157.38 | 0.16 | 157.38 | 0.16 | 157.38 | 0.16 | 157.38 | 0.16 | 157.38 | 0.16 | 157.38 | 0.16 | 157.38 | 0.16 | 157.38 | 0.16 | 157.38 | 0.16 | 157.38 | 0.16 | 157.38 | 0.16 | 157.38 | 0.16 | 157.38 | 0.16 | 157.38 | 0.16 | 157.38 | 0.16 | 157.38 | 0.16 | 157.38 | 0.16 | 157.38 | 0.16 | 157.38 | 0.16 | 157.38 | 0.16 | 157.38 | 0.16 | 157.38 | 0.16 | 157.38 | 0.16 | 157.38 | 0.16 | 157.38 | 0.16 | 157.38 | 0.16 | 157.38 | 0.16 | 157.38 | 0.16 | 157.38 | 0.16 | 157.38 | 0.16 | 157.38 | 0.16 | 157.38 | 0.16 | 157.38 | 0.16 | 157.38 | 0.16 | 157.38 | 0.16 | 157.38 | 0.16 | 157.38 | 0.16 | 157.38 | 0.16 | 157.38 | 0.16 | 157.38 | 0.16 | 157.38
21:00 - 22:00 | 0.013 | 135.8 | 0.013 | 135.8 | 0.013 | 135.8 | 0.013 | 137.32 | 0.013 | 137.32 | 0.013 | 137.32 | 0.013 | 137.32 | 0.013 | 137.32 | 0.013 | 137.32 | 0.013 | 137.32 | 0.013 | 137.32 | 0.013 | 137.32 | 0.013 | 137.32 | 0.013 | 137.32 | 0.013 | 137.32 | 0.013 | 137.32 | 0.013 | 137.32 | 0.013 | 137.32 | 0.013 | 137.32 | 0.013 | 137.32 | 0.013 | 137.32 | 0.013 | 137.32 | 0.013 | 137.32 | 0.013 | 137.32 | 0.013 | 137.32 | 0.013 | 137.32 | 0.013 | 137.32 | 0.013 | 137.32 | 0.013 | 137.32 | 0.013 | 137.32 | 0.013 | 137.32 | 0.013 | 137.32 | 0.013 | 137.32 | 0.013 | 137.32 | 0.013 | 137.32 | 0.013 | 137.32 | 0.013 | 137.32 | 0.013 | 137.32 | 0.013 | 137.32 | 0.013 | 137.32 | 0.013 | 137.32 | 0.013 | 137.32 | 0.013 | 137.32 | 0.013 | 137.32 | 0.013 | 137.32 | 0.013 | 137.32 | 0.013 | 137.32 | 0.013 | 137.32 | 0.013 | 137.32 | 0.013 | 137.32 | 0.013 | 137.32 | 0.013 | 137.32 | 0.013 | 137.32 | 0.013 | 137.32 | 0.013 | 137.32 | 0.013 | 137.32 | 0.013 | 137.32 | 0.013 | 137.32 | 0.013 | 137.32 | 0.013 | 137.32 | 0.013 | 137.32 | 0.013 | 137.32 | 0.013 | 137.32 | 0.013 | 137.32 | 0.013 | 137.32 | 0.013 | 137.32 | 0.013 | 141.46 | 0.013 | 141.46 | 0.013 | 141.46 | 0.013 | 141.46 | 0.013 | 141.46 | 0.013 | 141.46 | 0.013 | 141.46 | 0.013 | 141.46 | 0.013 | 141.46 | 0.013 | 141.46 | 0.013 | 141.46 | 0.013 | 141.46 | 0.013 | 141.46 | 0.013 | 141.46 | 0.013 | 141.46 | 0.013 | 141.46 | 0.013 | 141.46 | 0.013 | 141.46 | 0.013 | 141.46 | 0.013 | 141.46 | 0.013 | 141.46 | 0.013 | 141.46 | 0.013 | 141.46 | 0.013 | 141.46 | 0.013 | 141.46 | 0.013 | 141.46 | 0.013 | 141.46 | 0.013 | 141.46 | 0.013 | 141.46 | 0.013 | 141.46 | 0.013 | 141.46 | 0.013 | 141.46 | 0.013 | 137.32 | 0.013 | 141.46 | 0.013 | 141.46 | 0.013 | 135.8 | 0.013 | 135.8 | 0.013 | 135.8 | 0.013 | 135.8 | 0.013 | 135.8 | 0.013 | 135.8 | 0.013 | 135.8 | 0.013 | 135.8 | 0.013 | 135.8 | 0.013 | 135.8 | 0.013 | 135.8 | 0.013 | 135.8 | 0.013 | 135.8 | 0.013 | 135.8 | 0.013 | 135.8 | 0.013 | 135.8 | 0.013 | 135.8 | 0.013 | 135.8 | 0.013 | 135.8 | 0.013 | 135.8 | 0.013 | 135.8 | 0.013 | 135.8 | 0.013 | 135.8 | 0.013 | 135.8 | 0.013 | 135.8 | 0.013 | 135.8 | 0.013 | 135.8 | 0.013 | 135.8 | 0.013 | 135.8 | 0.013 | 135.8 | 0.013 | 135.8 | 0.013 | 135.8 | 0.013 | 135.8 | 0.013 | 135.8 | 0.013 | 135.8 | 0.013 | 135.8 | 0.013 | 135.8 | 0.013 | 135.8 | 0.013 | 135.8 | 0.013 | 135.8 | 0.013 | 135.8 | 0.013 | 135.8 | 0.013 | 135.8 | 0.013 | 135.8 | 0.013 | 135.8 | 0.013 | 135.8 | 0.013 | 135.8 | 0.013 | 135.8 | 0.013 | 135.8 | 0.013 | 135.8 | 0.013 | 135.8 | 0.013 | 135.8 | 0.013 | 135.8 | 0.013 | 135.8 | 0.013 | 135.8 | 0.013 | 135.8 | 0.013 | 135.8 | 0.013 | 135.8 | 0.013 | 135.8 | 0.013 | 135.8 | 0.013 | 135.8 | 0.013 | 135.8 | 0.013 | 135.8 | 0.013 | 135.8 | 0.013 | 135.8 | 0.013 | 135.8 | 0.013 | 135.8 | 0.013 | 135.8 | 0.013 | 135.8 | 0.013 | 135.8 | 0.013 | 135.8 | 0.013 | 135.8 | 0.013 | 135.8 | 0.013 | 135.8 | 0.013 | 135.8 | 0.013 | 135.8 | 0.013 | 135.8 | 0.013 | 135.8 | 0.013 | 135.8 | 0.013 | 135.8 | 0.013 | 135.8 | 0.013 | 135.8 | 0.013 | 135.8 | 0.013 | 135.8 | 0.013 | 135.8 | 0.013 | 135.8 | 0.013 | 135.8 | 0.013 | 135.8 | 0.013 | 135.8 | 0.013 | 135.8 | 0.013 | 135.8 | 0.013 | 135.8 | 0.013 | 135.8 | 0.013 | 135.8 | 0.013 | 135.8 | 0.013 | 135.8 | 0.013 | 135.8 | 0.013 | 137.32 | 0.013 | 137.32 | 0.013 | 137.32 | 0.013 | 137.32 | 0.013 | 137.32 | 0.013 | 137.32 | 0.013 | 137.32 | 0.013 | 137.32 | 0.013 | 137.32 | 0.013 | 137.32 | 0.013 | 137.32 | 0.013 | 137.32 | 0.013 | 137.32 | 0.013 | 137.32 | 0.013 | 137.32 | 0.013 | 137.32 | 0.013 | 137.32 | 0.013 | 137.32 | 0.013 | 137.32 | 0.013 | 137.32 | 0.013 | 137.32 | 0.013 | 137.32 | 0.013 | 137.32 | 0.013 | 137.32 | 0.013 | 137.32 | 0.013 | 137.32 | 0.013 | 137.32 | 0.013 | 137.32 | 0.013 | 137.32 | 0.013 | 137.32 | 0.013 | 137.32 | 0.013 | 137.32 | 0.013 | 137.32 | 0.013 | 137.32 | 0.013 | 137.32 | 0.013 | 137.32 | 0.013 | 137.32 | 0.013 | 137.32 | 0.013 | 137.32 | 0.013 | 137.32 | 0.013 | 137.32 | 0.013 | 137.32 | 0.013 | 137.32 | 0.013 | 137.32 | 0.013 | 137.32 | 0.013 | 137.32 | 0.013 | 137.32 | 0.013 | 137.32 | 0.013 | 137.32 | 0.013 | 137.32 | 0.013 | 137.32 | 0.013 | 137.32 | 0.013 | 137.32 | 0.013 | 137.32 | 0.013 | 137.32 | 0.013 | 137.32 | 0.013 | 137.32 | 0.013 | 137.32 | 0.013 | 137.32 | 0.013 | 137.32 | 0.013 | 137.32 | 0.013 | 137.32 | 0.013 | 137.32 | 0.013 | 137.32 | 0.013 | 137.32 | 0.013 | 137.32 | 0.013 | 137.32 | 0.013 | 137.32 | 0.013 | 137.32 | 0.013 | 137.32 | 0.013 | 137.32 | 0.013 | 137.32 | 0.013 | 137.32 | 0.013 | 137.32 | 0.013 | 137.32 | 0.013 | 137.32 | 0.013 | 137.32 | 0.013 | 137.32 | 0.013 | 137.32 | 0.013 | 137.32 | 0.013 | 137.32 | 0.013 | 137.32 | 0.013 | 137.32 | 0.013 | 137.32 | 0.013 | 137.32 | 0.013 | 137.32 | 0.013 | 137.32 | 0.013 | 137.32 | 0.013 | 137.32 | 0.013 | 137.32 | 0.013 | 137.32 | 0.013 | 137.32 | 0.013 | 137.32 | 0.013 | 137.32 | 0.013 | 137.32 | 0.013 | 137.32 | 0.013 | 137.32 | 0.013 | 141.46 | 0.013 | 141.46 | 0.013 | 141.46 | 0.013 | 141.46 | 0.013 | 141.46 | 0.013 | 141.46 | 0.013 | 141.46 | 0.013 | 141.46 | 0.013 | 141.46 | 0.013 | 141.46 | 0.013 | 141.46 | 0.013 | 141.46 | 0.013 | 141.46 | 0.013 | 141.46 | 0.013 | 141.46 | 0.013 | 141.46 | 0.013 | 141.46 | 0.013 | 141.46 | 0.013 | 141.46 | 0.013 | 141.46 | 0.013 | 141.46 | 0.013 | 141.46 | 0.013 | 141.46 | 0.013 | 141.46 | 0.013 | 141.46 | 0.013 | 141.46 | 0.013 | 141.46 | 0.013 | 141.46 | 0.013 | 141.46 | 0.013 | 141.46 | 0.013 | 141.46 | 0.013 | 141.46 | 0.013 | 141.46 | 0.013 | 141.46 | 0.013 | 141.46 | 0.013 | 141.46 | 0.013 | 141.46 | 0.013 | 141.46 | 0.013 | 141.46 | 0.013 | 141.46 | 0.013 | 141.46 | 0.013 | 141.46 | 0.013 | 141.46 | 0.013 | 141.46 | 0.013 | 141.46 | 0.013 | 141.46 | 0.013 | 141.46 | 0.013 | 141.46 | 0.013 | 141.46 | 0.013 | 141.46 | 0.013 | 141.46 | 0.013 | 141.46 | 0.013 | 141.46 | 0.013 | 141.46 | 0.013 | 141.46 | 0.013 | 141.46 | 0.013 | 141.46 | 0.013 | 141.46 | 0.013 | 141.46 | 0.013 | 141.46 | 0.013 | 141.46 | 0.013 | 141.46 | 0.013 | 141.46 | 0.013 | 141.46 | 0.013 | 141.46 | 0.013 | 141.46 | 0.013 | 141.46 | 0.013 | 141.46 | 0.013 | 141.46 | 0.013 | 141.46 | 0.013 | 141.46 | 0.013 | 141.46 | 0.013 | 141.46 | 0.013 | 141.46 | 0.013 | 141.46 | 0.013 | 141.46 | 0.013 | 141.46 | 0.013 | 141.46 | 0.013 | 141.46 | 0.013 | 141.46 | 0.013 | 141.46 | 0.013 | 141.46 | 0.013 | 141.46 | 0.013 | 141.46 | 0.013 | 141.46 | 0.013 | 141.46 | 0.013 | 141.46 | 0.013 | 141.46 | 0.013 | 141.46 | 0.013 | 141.46 | 0.013 | 141.46 | 0.013 | 141.46 | 0.013 | 141.46 | 0.013 | 141.46 | 0.013 | 141.46 | 0.013 | 135.8 | 0.013 | 135.8 | 0.013 | 135.8 | 0.013 | 135.8 | 0.013 | 135.8 | 0.013 | 135.8 | 0.013 | 135.8 | 0.013 | 135.8 | 0.013 | 135.8 | 0.013 | 135.8 | 0.013 | 135.8 | 0.013 | 135.8 | 0.013 | 135.8 | 0.013 | 135.8 | 0.013 | 135.8 | 0.013 | 135.8 | 0.013 | 135.8 | 0.013 | 135.8 | 0.013 | 135.8 | 0.013 | 135.8 | 0.013 | 135.8 | 0.013 | 135.8 | 0.013 | 135.8 | 0.013 | 135.8 | 0.013 | 135.8 | 0.013 | 135.8 | 0.013 | 135.8 | 0.013 | 135.8 | 0.013 | 135.8 | 0.013 | 135.8 | 0.013 | 135.8 | 0.013 | 135.8 | 0.013 | 135.8 | 0.013 | 135.8 | 0.013 | 137.32 | 0.013 | 137.32 | 0.013 | 137.32 | 0.013 | 137.32 | 0.013 | 137.32 | 0.013 | 137.32 | 0.013 | 137.32 | 0.013 | 137.32 | 0.013 | 137.32 | 0.013 | 137.32 | 0.013 | 137.32 | 0.013 | 137.32 | 0.013 | 137.32 | 0.013 | 137.32 | 0.013 | 137.32 | 0.013 | 137.32 | 0.013 | 137.32 | 0.013 | 137.32 | 0.013 | 137.32 | 0.013 | 137.32 | 0.013 | 137.32 | 0.013 | 137.32 | 0.013 | 137.32 | 0.013 | 137.32 | 0.013 | 137.32 | 0.013 | 137.32 | 0.013 | 137.32 | 0.013 | 137.32 | 0.013 | 137.32 | 0.013 | 137.32 | 0.013 | 137.32 | 0.013 | 137.32 | 0.013 | 137.32 | 0.013 | 137.32 | 0.013 | 137.32 | 0.013 | 137.32 | 0.013 | 137.32 | 0.013 | 137.32 | 0.013 | 137.32 | 0.013 | 137.32 | 0.013 | 137.32 | 0.013 | 137.32 | 0.013 | 137.32 | 0.013 | 137.32 | 0.013 | 137.32 | 0.013 | 137.32 | 0.013 | 141.46 | 0.013 | 141.46 | 0.013 | 141.46 | 0.013 | 141.46 | 0.013 | 141.46 | 0.013 | 141.46 | 0.013 | 141.46 | 0.013 | 141.46 | 0.013 | 141.46 | 0.013 | 141.46 | 0.013 | 141.46 | 0.013 | 135.8 | 0.013 | 141.46 | 0.013 | 141.46 | 0.013 | 141.46 | 0.013 | 141.46 | 0.013 | 141.46 | 0.013 | 141.46 | 0.013 | 141.46 | 0.013 | 141.46 | 0.013 | 141.46 | 0.013 | 141.46 | 0.013 | 141.46 | 0.013 | 141.46 | 0.013 | 141.46 | 0.013 | 141.46 | 0.013 | 141.46 | 0.013 | 141.46 | 0.013 | 141.46 | 0.013 | 141.46 | 0.013 | 141.46 | 0.013 | 141.46 | 0.013 | 141.46 | 0.013 | 141.46 | 0.013 | 141.46 | 0.013 | 141.46 | 0.013 | 141.46 | 0.013 | 141.46 | 0.013 | 141.46 | 0.013 | 141.46 | 0.013 | 141.46 | 0.013 | 141.46 | 0.013 | 141.46 | 0.013 | 141.46 | 0.013 | 141.46 | 0.013 | 141.46 | 0.013 | 141.46 | 0.013 | 141.46 | 0.013 | 141.46 | 0.013 | 141.46 | 0.013 | 141.46 | 0.013 | 141.46 | 0.013 | 141.46 | 0.013 | 141.46 | 0.013 | 141.46 | 0.013 | 141.46 | 0.013 | 141.46 | 0.013 | 141.46
22:00 - 23:00 | 0.016 | 127.26 | 0.016 | 127.26 | 0.016 | 127.26 | 0.016 | 128.33 | 0.016 | 128.33 | 0.016 | 128.33 | 0.016 | 128.33 | 0.016 | 128.33 | 0.016 | 128.33 | 0.016 | 128.33 | 0.016 | 128.33 | 0.016 | 128.33 | 0.016 | 128.33 | 0.016 | 128.33 | 0.016 | 128.33 | 0.016 | 128.33 | 0.016 | 128.33 | 0.016 | 128.33 | 0.016 | 128.33 | 0.016 | 128.33 | 0.016 | 128.33 | 0.016 | 128.33 | 0.016 | 128.33 | 0.016 | 128.33 | 0.016 | 128.33 | 0.016 | 128.33 | 0.016 | 128.33 | 0.016 | 128.33 | 0.016 | 128.33 | 0.016 | 128.33 | 0.016 | 128.33 | 0.016 | 128.33 | 0.016 | 128.33 | 0.016 | 128.33 | 0.016 | 128.33 | 0.016 | 128.33 | 0.016 | 128.33 | 0.016 | 128.33 | 0.016 | 128.33 | 0.016 | 128.33 | 0.016 | 128.33 | 0.016 | 128.33 | 0.016 | 128.33 | 0.016 | 128.33 | 0.016 | 128.33 | 0.016 | 128.33 | 0.016 | 128.33 | 0.016 | 128.33 | 0.016 | 128.33 | 0.016 | 128.33 | 0.016 | 128.33 | 0.016 | 128.33 | 0.016 | 128.33 | 0.016 | 128.33 | 0.016 | 128.33 | 0.016 | 128.33 | 0.016 | 128.33 | 0.016 | 128.33 | 0.016 | 128.33 | 0.016 | 128.33 | 0.016 | 128.33 | 0.016 | 128.33 | 0.016 | 128.33 | 0.016 | 128.33 | 0.016 | 128.33 | 0.016 | 128.33 | 0.016 | 132.52 | 0.016 | 132.52 | 0.016 | 132.52 | 0.016 | 132.52 | 0.016 | 132.52 | 0.016 | 132.52 | 0.016 | 132.52 | 0.016 | 132.52 | 0.016 | 132.52 | 0.016 | 132.52 | 0.016 | 132.52 | 0.016 | 132.52 | 0.016 | 132.52 | 0.016 | 132.52 | 0.016 | 132.52 | 0.016 | 132.52 | 0.016 | 132.52 | 0.016 | 132.52 | 0.016 | 132.52 | 0.016 | 132.52 | 0.016 | 132.52 | 0.016 | 132.52 | 0.016 | 132.52 | 0.016 | 132.52 | 0.016 | 132.52 | 0.016 | 132.52 | 0.016 | 132.52 | 0.016 | 132.52 | 0.016 | 132.52 | 0.016 | 132.52 | 0.016 | 132.52 | 0.016 | 132.52 | 0.016 | 128.33 | 0.016 | 132.52 | 0.016 | 132.52 | 0.016 | 127.26 | 0.016 | 127.26 | 0.016 | 127.26 | 0.016 | 127.26 | 0.016 | 127.26 | 0.016 | 127.26 | 0.016 | 127.26 | 0.016 | 127.26 | 0.016 | 127.26 | 0.016 | 127.26 | 0.016 | 127.26 | 0.016 | 127.26 | 0.016 | 127.26 | 0.016 | 127.26 | 0.016 | 127.26 | 0.016 | 127.26 | 0.016 | 127.26 | 0.016 | 127.26 | 0.016 | 127.26 | 0.016 | 127.26 | 0.016 | 127.26 | 0.016 | 127.26 | 0.016 | 127.26 | 0.016 | 127.26 | 0.016 | 127.26 | 0.016 | 127.26 | 0.016 | 127.26 | 0.016 | 127.26 | 0.016 | 127.26 | 0.016 | 127.26 | 0.016 | 127.26 | 0.016 | 127.26 | 0.016 | 127.26 | 0.016 | 127.26 | 0.016 | 127.26 | 0.016 | 127.26 | 0.016 | 127.26 | 0.016 | 127.26 | 0.016 | 127.26 | 0.016 | 127.26 | 0.016 | 127.26 | 0.016 | 127.26 | 0.016 | 127.26 | 0.016 | 127.26 | 0.016 | 127.26 | 0.016 | 127.26 | 0.016 | 127.26 | 0.016 | 127.26 | 0.016 | 127.26 | 0.016 | 127.26 | 0.016 | 127.26 | 0.016 | 127.26 | 0.016 | 127.26 | 0.016 | 127.26 | 0.016 | 127.26 | 0.016 | 127.26 | 0.016 | 127.26 | 0.016 | 127.26 | 0.016 | 127.26 | 0.016 | 127.26 | 0.016 | 127.26 | 0.016 | 127.26 | 0.016 | 127.26 | 0.016 | 127.26 | 0.016 | 127.26 | 0.016 | 127.26 | 0.016 | 127.26 | 0.016 | 127.26 | 0.016 | 127.26 | 0.016 | 127.26 | 0.016 | 127.26 | 0.016 | 127.26 | 0.016 | 127.26 | 0.016 | 127.26 | 0.016 | 127.26 | 0.016 | 127.26 | 0.016 | 127.26 | 0.016 | 127.26 | 0.016 | 127.26 | 0.016 | 127.26 | 0.016 | 127.26 | 0.016 | 127.26 | 0.016 | 127.26 | 0.016 | 127.26 | 0.016 | 127.26 | 0.016 | 127.26 | 0.016 | 127.26 | 0.016 | 127.26 | 0.016 | 127.26 | 0.016 | 127.26 | 0.016 | 127.26 | 0.016 | 127.26 | 0.016 | 127.26 | 0.016 | 127.26 | 0.016 | 127.26 | 0.016 | 127.26 | 0.016 | 127.26 | 0.016 | 128.33 | 0.016 | 128.33 | 0.016 | 128.33 | 0.016 | 128.33 | 0.016 | 128.33 | 0.016 | 128.33 | 0.016 | 128.33 | 0.016 | 128.33 | 0.016 | 128.33 | 0.016 | 128.33 | 0.016 | 128.33 | 0.016 | 128.33 | 0.016 | 128.33 | 0.016 | 128.33 | 0.016 | 128.33 | 0.016 | 128.33 | 0.016 | 128.33 | 0.016 | 128.33 | 0.016 | 128.33 | 0.016 | 128.33 | 0.016 | 128.33 | 0.016 | 128.33 | 0.016 | 128.33 | 0.016 | 128.33 | 0.016 | 128.33 | 0.016 | 128.33 | 0.016 | 128.33 | 0.016 | 128.33 | 0.016 | 128.33 | 0.016 | 128.33 | 0.016 | 128.33 | 0.016 | 128.33 | 0.016 | 128.33 | 0.016 | 128.33 | 0.016 | 128.33 | 0.016 | 128.33 | 0.016 | 128.33 | 0.016 | 128.33 | 0.016 | 128.33 | 0.016 | 128.33 | 0.016 | 128.33 | 0.016 | 128.33 | 0.016 | 128.33 | 0.016 | 128.33 | 0.016 | 128.33 | 0.016 | 128.33 | 0.016 | 128.33 | 0.016 | 128.33 | 0.016 | 128.33 | 0.016 | 128.33 | 0.016 | 128.33 | 0.016 | 128.33 | 0.016 | 128.33 | 0.016 | 128.33 | 0.016 | 128.33 | 0.016 | 128.33 | 0.016 | 128.33 | 0.016 | 128.33 | 0.016 | 128.33 | 0.016 | 128.33 | 0.016 | 128.33 | 0.016 | 128.33 | 0.016 | 128.33 | 0.016 | 128.33 | 0.016 | 128.33 | 0.016 | 128.33 | 0.016 | 128.33 | 0.016 | 128.33 | 0.016 | 128.33 | 0.016 | 128.33 | 0.016 | 128.33 | 0.016 | 128.33 | 0.016 | 128.33 | 0.016 | 128.33 | 0.016 | 128.33 | 0.016 | 128.33 | 0.016 | 128.33 | 0.016 | 128.33 | 0.016 | 128.33 | 0.016 | 128.33 | 0.016 | 128.33 | 0.016 | 128.33 | 0.016 | 128.33 | 0.016 | 128.33 | 0.016 | 128.33 | 0.016 | 128.33 | 0.016 | 128.33 | 0.016 | 128.33 | 0.016 | 128.33 | 0.016 | 128.33 | 0.016 | 128.33 | 0.016 | 128.33 | 0.016 | 128.33 | 0.016 | 128.33 | 0.016 | 128.33 | 0.016 | 128.33 | 0.016 | 128.33 | 0.016 | 132.52 | 0.016 | 132.52 | 0.016 | 132.52 | 0.016 | 132.52 | 0.016 | 132.52 | 0.016 | 132.52 | 0.016 | 132.52 | 0.016 | 132.52 | 0.016 | 132.52 | 0.016 | 132.52 | 0.016 | 132.52 | 0.016 | 132.52 | 0.016 | 132.52 | 0.016 | 132.52 | 0.016 | 132.52 | 0.016 | 132.52 | 0.016 | 132.52 | 0.016 | 132.52 | 0.016 | 132.52 | 0.016 | 132.52 | 0.016 | 132.52 | 0.016 | 132.52 | 0.016 | 132.52 | 0.016 | 132.52 | 0.016 | 132.52 | 0.016 | 132.52 | 0.016 | 132.52 | 0.016 | 132.52 | 0.016 | 132.52 | 0.016 | 132.52 | 0.016 | 132.52 | 0.016 | 132.52 | 0.016 | 132.52 | 0.016 | 132.52 | 0.016 | 132.52 | 0.016 | 132.52 | 0.016 | 132.52 | 0.016 | 132.52 | 0.016 | 132.52 | 0.016 | 132.52 | 0.016 | 132.52 | 0.016 | 132.52 | 0.016 | 132.52 | 0.016 | 132.52 | 0.016 | 132.52 | 0.016 | 132.52 | 0.016 | 132.52 | 0.016 | 132.52 | 0.016 | 132.52 | 0.016 | 132.52 | 0.016 | 132.52 | 0.016 | 132.52 | 0.016 | 132.52 | 0.016 | 132.52 | 0.016 | 132.52 | 0.016 | 132.52 | 0.016 | 132.52 | 0.016 | 132.52 | 0.016 | 132.52 | 0.016 | 132.52 | 0.016 | 132.52 | 0.016 | 132.52 | 0.016 | 132.52 | 0.016 | 132.52 | 0.016 | 132.52 | 0.016 | 132.52 | 0.016 | 132.52 | 0.016 | 132.52 | 0.016 | 132.52 | 0.016 | 132.52 | 0.016 | 132.52 | 0.016 | 132.52 | 0.016 | 132.52 | 0.016 | 132.52 | 0.016 | 132.52 | 0.016 | 132.52 | 0.016 | 132.52 | 0.016 | 132.52 | 0.016 | 132.52 | 0.016 | 132.52 | 0.016 | 132.52 | 0.016 | 132.52 | 0.016 | 132.52 | 0.016 | 132.52 | 0.016 | 132.52 | 0.016 | 132.52 | 0.016 | 132.52 | 0.016 | 132.52 | 0.016 | 132.52 | 0.016 | 132.52 | 0.016 | 132.52 | 0.016 | 132.52 | 0.016 | 132.52 | 0.016 | 132.52 | 0.016 | 132.52 | 0.016 | 127.26 | 0.016 | 127.26 | 0.016 | 127.26 | 0.016 | 127.26 | 0.016 | 127.26 | 0.016 | 127.26 | 0.016 | 127.26 | 0.016 | 127.26 | 0.016 | 127.26 | 0.016 | 127.26 | 0.016 | 127.26 | 0.016 | 127.26 | 0.016 | 127.26 | 0.016 | 127.26 | 0.016 | 127.26 | 0.016 | 127.26 | 0.016 | 127.26 | 0.016 | 127.26 | 0.016 | 127.26 | 0.016 | 127.26 | 0.016 | 127.26 | 0.016 | 127.26 | 0.016 | 127.26 | 0.016 | 127.26 | 0.016 | 127.26 | 0.016 | 127.26 | 0.016 | 127.26 | 0.016 | 127.26 | 0.016 | 127.26 | 0.016 | 127.26 | 0.016 | 127.26 | 0.016 | 127.26 | 0.016 | 127.26 | 0.016 | 127.26 | 0.016 | 128.33 | 0.016 | 128.33 | 0.016 | 128.33 | 0.016 | 128.33 | 0.016 | 128.33 | 0.016 | 128.33 | 0.016 | 128.33 | 0.016 | 128.33 | 0.016 | 128.33 | 0.016 | 128.33 | 0.016 | 128.33 | 0.016 | 128.33 | 0.016 | 128.33 | 0.016 | 128.33 | 0.016 | 128.33 | 0.016 | 128.33 | 0.016 | 128.33 | 0.016 | 128.33 | 0.016 | 128.33 | 0.016 | 128.33 | 0.016 | 128.33 | 0.016 | 128.33 | 0.016 | 128.33 | 0.016 | 128.33 | 0.016 | 128.33 | 0.016 | 128.33 | 0.016 | 128.33 | 0.016 | 128.33 | 0.016 | 128.33 | 0.016 | 128.33 | 0.016 | 128.33 | 0.016 | 128.33 | 0.016 | 128.33 | 0.016 | 128.33 | 0.016 | 128.33 | 0.016 | 128.33 | 0.016 | 128.33 | 0.016 | 128.33 | 0.016 | 128.33 | 0.016 | 128.33 | 0.016 | 128.33 | 0.016 | 128.33 | 0.016 | 128.33 | 0.016 | 128.33 | 0.016 | 128.33 | 0.016 | 128.33 | 0.016 | 132.52 | 0.016 | 132.52 | 0.016 | 132.52 | 0.016 | 132.52 | 0.016 | 132.52 | 0.016 | 132.52 | 0.016 | 132.52 | 0.016 | 132.52 | 0.016 | 132.52 | 0.016 | 132.52 | 0.016 | 132.52 | 0.016 | 127.26 | 0.016 | 132.52 | 0.016 | 132.52 | 0.016 | 132.52 | 0.016 | 132.52 | 0.016 | 132.52 | 0.016 | 132.52 | 0.016 | 132.52 | 0.016 | 132.52 | 0.016 | 132.52 | 0.016 | 132.52 | 0.016 | 132.52 | 0.016 | 132.52 | 0.016 | 132.52 | 0.016 | 132.52 | 0.016 | 132.52 | 0.016 | 132.52 | 0.016 | 132.52 | 0.016 | 132.52 | 0.016 | 132.52 | 0.016 | 132.52 | 0.016 | 132.52 | 0.016 | 132.52 | 0.016 | 132.52 | 0.016 | 132.52 | 0.016 | 132.52 | 0.016 | 132.52 | 0.016 | 132.52 | 0.016 | 132.52 | 0.016 | 132.52 | 0.016 | 132.52 | 0.016 | 132.52 | 0.016 | 132.52 | 0.016 | 132.52 | 0.016 | 132.52 | 0.016 | 132.52 | 0.016 | 132.52 | 0.016 | 132.52 | 0.016 | 132.52 | 0.016 | 132.52 | 0.016 | 132.52 | 0.016 | 132.52 | 0.016 | 132.52 | 0.016 | 132.52 | 0.016 | 132.52 | 0.016 | 132.52 | 0.016 | 132.52
23:00 - 24:00 | 0.139 | 79.76 | 0.139 | 79.76 | 0.139 | 79.76 | 0.139 | 80.43 | 0.139 | 80.43 | 0.139 | 80.43 | 0.139 | 80.43 | 0.139 | 80.43 | 0.139 | 80.43 | 0.139 | 80.43 | 0.139 | 80.43 | 0.139 | 80.43 | 0.139 | 80.43 | 0.139 | 80.43 | 0.139 | 80.43 | 0.139 | 80.43 | 0.139 | 80.43 | 0.139 | 80.43 | 0.139 | 80.43 | 0.139 | 80.43 | 0.139 | 80.43 | 0.139 | 80.43 | 0.139 | 80.43 | 0.139 | 80.43 | 0.139 | 80.43 | 0.139 | 80.43 | 0.139 | 80.43 | 0.139 | 80.43 | 0.139 | 80.43 | 0.139 | 80.43 | 0.139 | 80.43 | 0.139 | 80.43 | 0.139 | 80.43 | 0.139 | 80.43 | 0.139 | 80.43 | 0.139 | 80.43 | 0.139 | 80.43 | 0.139 | 80.43 | 0.139 | 80.43 | 0.139 | 80.43 | 0.139 | 80.43 | 0.139 | 80.43 | 0.139 | 80.43 | 0.139 | 80.43 | 0.139 | 80.43 | 0.139 | 80.43 | 0.139 | 80.43 | 0.139 | 80.43 | 0.139 | 80.43 | 0.139 | 80.43 | 0.139 | 80.43 | 0.139 | 80.43 | 0.139 | 80.43 | 0.139 | 80.43 | 0.139 | 80.43 | 0.139 | 80.43 | 0.139 | 80.43 | 0.139 | 80.43 | 0.139 | 80.43 | 0.139 | 80.43 | 0.139 | 80.43 | 0.139 | 80.43 | 0.139 | 80.43 | 0.139 | 80.43 | 0.139 | 80.43 | 0.139 | 80.43 | 0.139 | 83.06 | 0.139 | 83.06 | 0.139 | 83.06 | 0.139 | 83.06 | 0.139 | 83.06 | 0.139 | 83.06 | 0.139 | 83.06 | 0.139 | 83.06 | 0.139 | 83.06 | 0.139 | 83.06 | 0.139 | 83.06 | 0.139 | 83.06 | 0.139 | 83.06 | 0.139 | 83.06 | 0.139 | 83.06 | 0.139 | 83.06 | 0.139 | 83.06 | 0.139 | 83.06 | 0.139 | 83.06 | 0.139 | 83.06 | 0.139 | 83.06 | 0.139 | 83.06 | 0.139 | 83.06 | 0.139 | 83.06 | 0.139 | 83.06 | 0.139 | 83.06 | 0.139 | 83.06 | 0.139 | 83.06 | 0.139 | 83.06 | 0.139 | 83.06 | 0.139 | 83.06 | 0.139 | 83.06 | 0.139 | 80.43 | 0.139 | 83.06 | 0.139 | 83.06 | 0.139 | 79.76 | 0.139 | 79.76 | 0.139 | 79.76 | 0.139 | 79.76 | 0.139 | 79.76 | 0.139 | 79.76 | 0.139 | 79.76 | 0.139 | 79.76 | 0.139 | 79.76 | 0.139 | 79.76 | 0.139 | 79.76 | 0.139 | 79.76 | 0.139 | 79.76 | 0.139 | 79.76 | 0.139 | 79.76 | 0.139 | 79.76 | 0.139 | 79.76 | 0.139 | 79.76 | 0.139 | 79.76 | 0.139 | 79.76 | 0.139 | 79.76 | 0.139 | 79.76 | 0.139 | 79.76 | 0.139 | 79.76 | 0.139 | 79.76 | 0.139 | 79.76 | 0.139 | 79.76 | 0.139 | 79.76 | 0.139 | 79.76 | 0.139 | 79.76 | 0.139 | 79.76 | 0.139 | 79.76 | 0.139 | 79.76 | 0.139 | 79.76 | 0.139 | 79.76 | 0.139 | 79.76 | 0.139 | 79.76 | 0.139 | 79.76 | 0.139 | 79.76 | 0.139 | 79.76 | 0.139 | 79.76 | 0.139 | 79.76 | 0.139 | 79.76 | 0.139 | 79.76 | 0.139 | 79.76 | 0.139 | 79.76 | 0.139 | 79.76 | 0.139 | 79.76 | 0.139 | 79.76 | 0.139 | 79.76 | 0.139 | 79.76 | 0.139 | 79.76 | 0.139 | 79.76 | 0.139 | 79.76 | 0.139 | 79.76 | 0.139 | 79.76 | 0.139 | 79.76 | 0.139 | 79.76 | 0.139 | 79.76 | 0.139 | 79.76 | 0.139 | 79.76 | 0.139 | 79.76 | 0.139 | 79.76 | 0.139 | 79.76 | 0.139 | 79.76 | 0.139 | 79.76 | 0.139 | 79.76 | 0.139 | 79.76 | 0.139 | 79.76 | 0.139 | 79.76 | 0.139 | 79.76 | 0.139 | 79.76 | 0.139 | 79.76 | 0.139 | 79.76 | 0.139 | 79.76 | 0.139 | 79.76 | 0.139 | 79.76 | 0.139 | 79.76 | 0.139 | 79.76 | 0.139 | 79.76 | 0.139 | 79.76 | 0.139 | 79.76 | 0.139 | 79.76 | 0.139 | 79.76 | 0.139 | 79.76 | 0.139 | 79.76 | 0.139 | 79.76 | 0.139 | 79.76 | 0.139 | 79.76 | 0.139 | 79.76 | 0.139 | 79.76 | 0.139 | 79.76 | 0.139 | 79.76 | 0.139 | 79.76 | 0.139 | 79.76 | 0.139 | 79.76 | 0.139 | 79.76 | 0.139 | 80.43 | 0.139 | 80.43 | 0.139 | 80.43 | 0.139 | 80.43 | 0.139 | 80.43 | 0.139 | 80.43 | 0.139 | 80.43 | 0.139 | 80.43 | 0.139 | 80.43 | 0.139 | 80.43 | 0.139 | 80.43 | 0.139 | 80.43 | 0.139 | 80.43 | 0.139 | 80.43 | 0.139 | 80.43 | 0.139 | 80.43 | 0.139 | 80.43 | 0.139 | 80.43 | 0.139 | 80.43 | 0.139 | 80.43 | 0.139 | 80.43 | 0.139 | 80.43 | 0.139 | 80.43 | 0.139 | 80.43 | 0.139 | 80.43 | 0.139 | 80.43 | 0.139 | 80.43 | 0.139 | 80.43 | 0.139 | 80.43 | 0.139 | 80.43 | 0.139 | 80.43 | 0.139 | 80.43 | 0.139 | 80.43 | 0.139 | 80.43 | 0.139 | 80.43 | 0.139 | 80.43 | 0.139 | 80.43 | 0.139 | 80.43 | 0.139 | 80.43 | 0.139 | 80.43 | 0.139 | 80.43 | 0.139 | 80.43 | 0.139 | 80.43 | 0.139 | 80.43 | 0.139 | 80.43 | 0.139 | 80.43 | 0.139 | 80.43 | 0.139 | 80.43 | 0.139 | 80.43 | 0.139 | 80.43 | 0.139 | 80.43 | 0.139 | 80.43 | 0.139 | 80.43 | 0.139 | 80.43 | 0.139 | 80.43 | 0.139 | 80.43 | 0.139 | 80.43 | 0.139 | 80.43 | 0.139 | 80.43 | 0.139 | 80.43 | 0.139 | 80.43 | 0.139 | 80.43 | 0.139 | 80.43 | 0.139 | 80.43 | 0.139 | 80.43 | 0.139 | 80.43 | 0.139 | 80.43 | 0.139 | 80.43 | 0.139 | 80.43 | 0.139 | 80.43 | 0.139 | 80.43 | 0.139 | 80.43 | 0.139 | 80.43 | 0.139 | 80.43 | 0.139 | 80.43 | 0.139 | 80.43 | 0.139 | 80.43 | 0.139 | 80.43 | 0.139 | 80.43 | 0.139 | 80.43 | 0.139 | 80.43 | 0.139 | 80.43 | 0.139 | 80.43 | 0.139 | 80.43 | 0.139 | 80.43 | 0.139 | 80.43 | 0.139 | 80.43 | 0.139 | 80.43 | 0.139 | 80.43 | 0.139 | 80.43 | 0.139 | 80.43 | 0.139 | 80.43 | 0.139 | 80.43 | 0.139 | 80.43 | 0.139 | 80.43 | 0.139 | 80.43 | 0.139 | 80.43 | 0.139 | 83.06 | 0.139 | 83.06 | 0.139 | 83.06 | 0.139 | 83.06 | 0.139 | 83.06 | 0.139 | 83.06 | 0.139 | 83.06 | 0.139 | 83.06 | 0.139 | 83.06 | 0.139 | 83.06 | 0.139 | 83.06 | 0.139 | 83.06 | 0.139 | 83.06 | 0.139 | 83.06 | 0.139 | 83.06 | 0.139 | 83.06 | 0.139 | 83.06 | 0.139 | 83.06 | 0.139 | 83.06 | 0.139 | 83.06 | 0.139 | 83.06 | 0.139 | 83.06 | 0.139 | 83.06 | 0.139 | 83.06 | 0.139 | 83.06 | 0.139 | 83.06 | 0.139 | 83.06 | 0.139 | 83.06 | 0.139 | 83.06 | 0.139 | 83.06 | 0.139 | 83.06 | 0.139 | 83.06 | 0.139 | 83.06 | 0.139 | 83.06 | 0.139 | 83.06 | 0.139 | 83.06 | 0.139 | 83.06 | 0.139 | 83.06 | 0.139 | 83.06 | 0.139 | 83.06 | 0.139 | 83.06 | 0.139 | 83.06 | 0.139 | 83.06 | 0.139 | 83.06 | 0.139 | 83.06 | 0.139 | 83.06 | 0.139 | 83.06 | 0.139 | 83.06 | 0.139 | 83.06 | 0.139 | 83.06 | 0.139 | 83.06 | 0.139 | 83.06 | 0.139 | 83.06 | 0.139 | 83.06 | 0.139 | 83.06 | 0.139 | 83.06 | 0.139 | 83.06 | 0.139 | 83.06 | 0.139 | 83.06 | 0.139 | 83.06 | 0.139 | 83.06 | 0.139 | 83.06 | 0.139 | 83.06 | 0.139 | 83.06 | 0.139 | 83.06 | 0.139 | 83.06 | 0.139 | 83.06 | 0.139 | 83.06 | 0.139 | 83.06 | 0.139 | 83.06 | 0.139 | 83.06 | 0.139 | 83.06 | 0.139 | 83.06 | 0.139 | 83.06 | 0.139 | 83.06 | 0.139 | 83.06 | 0.139 | 83.06 | 0.139 | 83.06 | 0.139 | 83.06 | 0.139 | 83.06 | 0.139 | 83.06 | 0.139 | 83.06 | 0.139 | 83.06 | 0.139 | 83.06 | 0.139 | 83.06 | 0.139 | 83.06 | 0.139 | 83.06 | 0.139 | 83.06 | 0.139 | 83.06 | 0.139 | 83.06 | 0.139 | 83.06 | 0.139 | 83.06 | 0.139 | 83.06 | 0.139 | 83.06 | 0.139 | 83.06 | 0.139 | 79.76 | 0.139 | 79.76 | 0.139 | 79.76 | 0.139 | 79.76 | 0.139 | 79.76 | 0.139 | 79.76 | 0.139 | 79.76 | 0.139 | 79.76 | 0.139 | 79.76 | 0.139 | 79.76 | 0.139 | 79.76 | 0.139 | 79.76 | 0.139 | 79.76 | 0.139 | 79.76 | 0.139 | 79.76 | 0.139 | 79.76 | 0.139 | 79.76 | 0.139 | 79.76 | 0.139 | 79.76 | 0.139 | 79.76 | 0.139 | 79.76 | 0.139 | 79.76 | 0.139 | 79.76 | 0.139 | 79.76 | 0.139 | 79.76 | 0.139 | 79.76 | 0.139 | 79.76 | 0.139 | 79.76 | 0.139 | 79.76 | 0.139 | 79.76 | 0.139 | 79.76 | 0.139 | 79.76 | 0.139 | 79.76 | 0.139 | 79.76 | 0.139 | 80.43 | 0.139 | 80.43 | 0.139 | 80.43 | 0.139 | 80.43 | 0.139 | 80.43 | 0.139 | 80.43 | 0.139 | 80.43 | 0.139 | 80.43 | 0.139 | 80.43 | 0.139 | 80.43 | 0.139 | 80.43 | 0.139 | 80.43 | 0.139 | 80.43 | 0.139 | 80.43 | 0.139 | 80.43 | 0.139 | 80.43 | 0.139 | 80.43 | 0.139 | 80.43 | 0.139 | 80.43 | 0.139 | 80.43 | 0.139 | 80.43 | 0.139 | 80.43 | 0.139 | 80.43 | 0.139 | 80.43 | 0.139 | 80.43 | 0.139 | 80.43 | 0.139 | 80.43 | 0.139 | 80.43 | 0.139 | 80.43 | 0.139 | 80.43 | 0.139 | 80.43 | 0.139 | 80.43 | 0.139 | 80.43 | 0.139 | 80.43 | 0.139 | 80.43 | 0.139 | 80.43 | 0.139 | 80.43 | 0.139 | 80.43 | 0.139 | 80.43 | 0.139 | 80.43 | 0.139 | 80.43 | 0.139 | 80.43 | 0.139 | 80.43 | 0.139 | 80.43 | 0.139 | 80.43 | 0.139 | 80.43 | 0.139 | 83.06 | 0.139 | 83.06 | 0.139 | 83.06 | 0.139 | 83.06 | 0.139 | 83.06 | 0.139 | 83.06 | 0.139 | 83.06 | 0.139 | 83.06 | 0.139 | 83.06 | 0.139 | 83.06 | 0.139 | 83.06 | 0.139 | 79.76 | 0.139 | 83.06 | 0.139 | 83.06 | 0.139 | 83.06 | 0.139 | 83.06 | 0.139 | 83.06 | 0.139 | 83.06 | 0.139 | 83.06 | 0.139 | 83.06 | 0.139 | 83.06 | 0.139 | 83.06 | 0.139 | 83.06 | 0.139 | 83.06 | 0.139 | 83.06 | 0.139 | 83.06 | 0.139 | 83.06 | 0.139 | 83.06 | 0.139 | 83.06 | 0.139 | 83.06 | 0.139 | 83.06 | 0.139 | 83.06 | 0.139 | 83.06 | 0.139 | 83.06 | 0.139 | 83.06 | 0.139 | 83.06 | 0.139 | 83.06 | 0.139 | 83.06 | 0.139 | 83.06 | 0.139 | 83.06 | 0.139 | 83.06 | 0.139 | 83.06 | 0.139 | 83.06 | 0.139 | 83.06 | 0.139 | 83.06 | 0.139 | 83.06 | 0.139 | 83.06 | 0.139 | 83.06 | 0.139 | 83.06 | 0.139 | 83.06 | 0.139 | 83.06 | 0.139 | 83.06 | 0.139 | 83.06 | 0.139 | 83.06 | 0.139 | 83.06 | 0.139 | 83.06 | 0.139 | 83.06 | 0.139 | 83.06
TOTAL DE TRANSACCIONES CON EL MER
| Contrato CNFFF | Contrato CF | Oportunidad | Totales
00:00 - 01:00 | -20.849 | -40.91 | -6 | -67.759
01:00 - 02:00 | -29.81 | -40.91 | -6 | -76.72
02:00 - 03:00 | -29.81 | -45.39 | -6 | -81.2
03:00 - 04:00 | -29.81 | -45.39 | -6 | -81.2
04:00 - 05:00 | -29.81 | -45.39 | -5.603 | -80.803
05:00 - 06:00 | -29.81 | -40.91 | -6 | -76.72
06:00 - 07:00 | -29.81 | -20.91 | 0 | -50.72
07:00 - 08:00 | -10 | -20.91 | 0 | -30.91
08:00 - 09:00 | 15 | -20.91 | 0 | -5.91
09:00 - 10:00 | 7.509 | -10.91 | 0 | -3.401
10:00 - 11:00 | 0 | -10.91 | 10.506 | -0.404
11:00 - 12:00 | 0 | -10.91 | 7.622 | -3.288
12:00 - 13:00 | 0 | -9.51 | 0 | -9.51
13:00 - 14:00 | 0 | -9.51 | 0 | -9.51
14:00 - 15:00 | 0 | -9.51 | 0 | -9.51
15:00 - 16:00 | 0 | -9.51 | 0 | -9.51
16:00 - 17:00 | 0 | -9.51 | 0 | -9.51
17:00 - 18:00 | 0 | -3.88 | 0 | -3.88
18:00 - 19:00 | 0 | -0.28 | 68.235 | 67.955
19:00 - 20:00 | 0 | -0.28 | 64 | 63.72
20:00 - 21:00 | 0 | -0.28 | 68.235 | 67.955
21:00 - 22:00 | 0 | -5.91 | 0 | -5.91
22:00 - 23:00 | -25 | -40.91 | -12.9 | -78.81
23:00 - 24:00 | -15 | -45.39 | -12.9 | -73.29
-568.845
TRANSACCIONES PROGRAMADAS CON MÉXICO
| Total | [9 empty] | Total | Total
2023-05-14 | i | EDC-I | ECOE_504 | COMENEGU_503 | EDECGT_510 | COMCOMEL_521 | COMCOMEL_534 | CORAZUL_504 | MEREL506 | MEREL511 | r | i - r
00:00 - 01:00 | 0 | 120 | 10 | 0 | 4 | 0 | 25 | 0 | 30 | 50 | 239 | -239 | 0
01:00 - 02:00 | 0 | 120 | 10 | 0 | 4 | 0 | 25 | 0 | 30 | 50 | 239 | -239 | 1
02:00 - 03:00 | 0 | 120 | 10 | 0 | 4 | 0 | 25 | 0 | 30 | 50 | 239 | -239 | 2
03:00 - 04:00 | 0 | 120 | 10 | 40 | 40 | 0 | 25 | 0 | 0 | 4 | 239 | -239 | 3
04:00 - 05:00 | 0 | 120 | 0 | 40 | 40 | 0 | 25 | 0 | 0 | 14 | 239 | -239 | 4
05:00 - 06:00 | 0 | 120 | 0 | 40 | 40 | 0 | 25 | 0 | 0 | 14 | 239 | -239 | 5
06:00 - 07:00 | 0 | 120 | 0 | 40 | 40 | 0 | 25 | 0 | 0 | 14 | 239 | -239 | 6
07:00 - 08:00 | 0 | 120 | 10 | 0 | 40 | 0 | 0 | 0 | 19 | 50 | 239 | -239 | 7
08:00 - 09:00 | 0 | 120 | 0 | 0 | 40 | 0 | 0 | 0 | 29 | 50 | 239 | -239 | 8
09:00 - 10:00 | 0 | 120 | 0 | 0 | 40 | 0 | 0 | 0 | 29 | 50 | 239 | -239 | 9
10:00 - 11:00 | 0 | 120 | 0 | 0 | 40 | 0 | 25 | 0 | 4 | 50 | 239 | -239 | 10
11:00 - 12:00 | 0 | 120 | 0 | 0 | 40 | 0 | 25 | 0 | 4 | 50 | 239 | -239 | 11
12:00 - 13:00 | 0 | 120 | 0 | 0 | 40 | 0 | 25 | 0 | 4 | 50 | 239 | -239 | 12
13:00 - 14:00 | 0 | 120 | 0 | 0 | 40 | 0 | 25 | 0 | 4 | 50 | 239 | -239 | 13
14:00 - 15:00 | 0 | 120 | 0 | 0 | 39 | 0 | 0 | 0 | 30 | 50 | 239 | -239 | 14
15:00 - 16:00 | 0 | 120 | 0 | 0 | 14 | 0 | 25 | 0 | 30 | 50 | 239 | -239 | 15
16:00 - 17:00 | 0 | 120 | 0 | 0 | 14 | 0 | 25 | 0 | 30 | 50 | 239 | -239 | 16
17:00 - 18:00 | 0 | 120 | 0 | 0 | 7 | 0 | 25 | 0 | 30 | 50 | 232 | -232 | 17
18:00 - 19:00 | 0 | 120 | 0 | 40 | 0 | 0 | 25 | 0 | 4 | 50 | 239 | -239 | 18
19:00 - 20:00 | 0 | 120 | 0 | 40 | 0 | 0 | 25 | 0 | 4 | 50 | 239 | -239 | 19
20:00 - 21:00 | 0 | 120 | 0 | 40 | 0 | 0 | 25 | 0 | 4 | 50 | 239 | -239 | 20
21:00 - 22:00 | 0 | 120 | 0 | 40 | 40 | 0 | 25 | 0 | 0 | 14 | 239 | -239 | 21
22:00 - 23:00 | 0 | 120 | 10 | 0 | 4 | 0 | 25 | 0 | 30 | 50 | 239 | -239 | 22
23:00 - 24:00 | 0 | 120 | 10 | 40 | 40 | 0 | 25 | 0 | 0 | 4 | 239 | -239 | 23
| 0 | 2880 | 70 | 360 | 610 | 0 | 500 | 0 | 345 | 964 | 5729 | -5729
OFERTAS DE OPORTUNIDAD Y CONTRATOS NO FIRMES DE CORTO PLAZO DE RETIRO CON MÉXICO
*Esta matriz obedece a las ofertas de oportunidad de retiro declaradas por los agentes
| ECOE_504 |  | COMENEGU_503 |  | EDECGT_510 |  | COMCOMEL_521 |  | COMCOMEL_534 |  | CORAZUL_504 |  | MEREL506 |  | MEREL511 |  | MEREL506 |  | MEREL511
2023-05-14 | MW Energía Declarada | Costo Variable de Generacion (US$/MWh) | MW Energía Declarada | Costo Variable de Generacion (US$/MWh) | MW Energía Declarada | Costo Variable de Generacion (US$/MWh) | MW Energía Declarada | Costo Variable de Generacion (US$/MWh) | MW Energía Declarada | Costo Variable de Generacion (US$/MWh) | MW Energía Declarada | Costo Variable de Generacion (US$/MWh) | MW Energía Declarada | Costo Variable de Generacion (US$/MWh) | MW Energía Declarada | Costo Variable de Generacion (US$/MWh) | MW Energía Declarada | Costo Variable de Generacion (US$/MWh) | MW Energía Declarada | Costo Variable de Generacion (US$/MWh) | MW Energía Declarada | Costo Variable de Generacion (US$/MWh) | MW Energía Declarada | Costo Variable de Generacion (US$/MWh)
00:00 - 01:00 | 10 | 10.83 | 40 | 21.84 | 90 | 28.85 | 25 | 19.41 | 25 | 19.01 | 20 | 28.85 | 30 | 44.01 | 50 | 19.01 | 30 | 42 | 50 | 17.68
01:00 - 02:00 | 10 | 10.83 | 40 | 21.84 | 90 | 28.85 | 25 | 19.41 | 25 | 19.01 | 20 | 28.85 | 30 | 44.01 | 50 | 19.01 | 30 | 42 | 50 | 17.68
02:00 - 03:00 | 10 | 10.83 | 40 | 21.84 | 90 | 28.85 | 25 | 19.41 | 25 | 19.01 | 20 | 28.85 | 30 | 44.01 | 50 | 19.01 | 30 | 42 | 50 | 17.68
03:00 - 04:00 | 10 | 10.83 | 40 | 21.84 | 90 | 28.85 | 25 | 19.41 | 25 | 19.01 | 20 | 28.85 | 30 | 44.01 | 50 | 19.01 | 30 | 42 | 50 | 17.68
04:00 - 05:00 | 0 | 0 | 40 | 21.84 | 90 | 28.85 | 25 | 19.41 | 25 | 19.01 | 20 | 28.85 | 30 | 44.01 | 50 | 19.01 | 30 | 42 | 50 | 17.68
05:00 - 06:00 | 0 | 0 | 40 | 21.84 | 90 | 28.85 | 25 | 19.41 | 25 | 19.01 | 20 | 28.85 | 30 | 44.01 | 50 | 19.01 | 30 | 42 | 50 | 17.68
06:00 - 07:00 | 0 | 0 | 40 | 21.84 | 90 | 28.85 | 25 | 19.41 | 25 | 19.01 | 20 | 28.85 | 30 | 44.01 | 50 | 19.01 | 30 | 42 | 50 | 17.68
07:00 - 08:00 | 10 | 10.83 | 40 | 21.84 | 90 | 28.85 | 25 | 19.41 | 25 | 19.01 | 20 | 28.85 | 30 | 44.01 | 50 | 19.01 | 30 | 42 | 50 | 17.68
08:00 - 09:00 | 10 | 10.83 | 40 | 21.84 | 90 | 28.85 | 25 | 19.41 | 25 | 19.01 | 20 | 28.85 | 30 | 44.01 | 50 | 19.01 | 30 | 42 | 50 | 17.68
09:00 - 10:00 | 0 | 0 | 40 | 21.84 | 90 | 28.85 | 25 | 19.41 | 25 | 19.01 | 20 | 28.85 | 30 | 44.01 | 50 | 19.01 | 30 | 42 | 50 | 17.68
10:00 - 11:00 | 0 | 0 | 40 | 21.84 | 90 | 28.85 | 25 | 19.41 | 25 | 19.01 | 20 | 28.85 | 30 | 44.01 | 50 | 19.01 | 30 | 42 | 50 | 17.68
11:00 - 12:00 | 0 | 0 | 40 | 21.84 | 90 | 28.85 | 25 | 19.41 | 25 | 19.01 | 20 | 28.85 | 30 | 44.01 | 50 | 19.01 | 30 | 42 | 50 | 17.68
12:00 - 13:00 | 0 | 0 | 40 | 21.84 | 90 | 28.85 | 25 | 19.41 | 25 | 19.01 | 20 | 28.85 | 30 | 44.01 | 50 | 19.01 | 30 | 42 | 50 | 17.68
13:00 - 14:00 | 0 | 0 | 40 | 21.84 | 90 | 28.85 | 25 | 19.41 | 25 | 19.01 | 20 | 28.85 | 30 | 44.01 | 50 | 19.01 | 30 | 42 | 50 | 17.68
14:00 - 15:00 | 0 | 0 | 40 | 21.84 | 90 | 28.85 | 25 | 19.41 | 25 | 19.01 | 20 | 28.85 | 30 | 44.01 | 50 | 19.01 | 30 | 42 | 50 | 17.68
15:00 - 16:00 | 0 | 0 | 40 | 21.84 | 90 | 28.85 | 25 | 19.41 | 25 | 19.01 | 20 | 28.85 | 30 | 44.01 | 50 | 19.01 | 30 | 42 | 50 | 17.68
16:00 - 17:00 | 0 | 0 | 40 | 21.84 | 90 | 28.85 | 25 | 19.41 | 25 | 19.01 | 20 | 28.85 | 30 | 44.01 | 50 | 19.01 | 30 | 42 | 50 | 17.68
17:00 - 18:00 | 0 | 0 | 40 | 21.84 | 90 | 28.85 | 25 | 19.41 | 25 | 19.01 | 20 | 28.85 | 30 | 44.01 | 50 | 19.01 | 30 | 42 | 50 | 17.68
18:00 - 19:00 | 0 | 0 | 40 | 21.84 | 90 | 28.85 | 25 | 19.41 | 25 | 19.01 | 20 | 28.85 | 30 | 44.01 | 50 | 19.01 | 30 | 42 | 50 | 17.68
19:00 - 20:00 | 0 | 0 | 40 | 21.84 | 90 | 28.85 | 25 | 19.41 | 25 | 19.01 | 20 | 28.85 | 30 | 44.01 | 50 | 19.01 | 30 | 42 | 50 | 17.68
20:00 - 21:00 | 0 | 0 | 40 | 21.84 | 90 | 28.85 | 25 | 19.41 | 25 | 19.01 | 20 | 28.85 | 30 | 44.01 | 50 | 19.01 | 30 | 42 | 50 | 17.68
21:00 - 22:00 | 0 | 0 | 40 | 21.84 | 90 | 28.85 | 25 | 19.41 | 25 | 19.01 | 20 | 28.85 | 30 | 44.01 | 50 | 19.01 | 30 | 42 | 50 | 17.68
22:00 - 23:00 | 10 | 10.83 | 40 | 21.84 | 90 | 28.85 | 25 | 19.41 | 25 | 19.01 | 20 | 28.85 | 30 | 44.01 | 50 | 19.01 | 30 | 42 | 50 | 17.68
23:00 - 24:00 | 10 | 10.83 | 40 | 21.84 | 90 | 28.85 | 25 | 19.41 | 25 | 19.01 | 20 | 28.85 | 30 | 44.01 | 50 | 19.01 | 30 | 42 | 50 | 17.68
NOMBRE DE AGENTE O RAZON SOCIAL |  |  |  |  | NOMENCLATURA REGIONAL |  |  | NOMBRE DE AGENTE GUATEMALTECO |  |  |  |  | CÓDIGO ASOCIADO A COMPRADOR |  | CÓDIGO ASOCIADO A VENDEDOR |  | NOMBRE DE AGENTE MEXICANO
ALTERNATIVA DE ENERGIA RENOVABLE, S.A. |  |  |  |  | 1GGENALENR |  |  | ALTERNATIVA DE ENERGIA RENOVABLE, S. A. |  |  |  |  | M01402GUAIMP |  | ALENR_501 |  | MEXICAN ENERGY TRADING COMPANY, S.A. DE C.V.
BIOMASS ENERGY, S.A. |  |  |  |  | 1GGENBIOEN |  |  | ALTERNATIVA DE ENERGIA RENOVABLE, S. A. |  |  |  |  | M01302GUAIMP |  | ALENR_502 |  | EDECSAMEX, S.A. DE C.V.
BROKER ENERGY COMPANY, S.A. |  |  |  |  | 1CCOMBRENC |  |  | ALTERNATIVA DE ENERGIA RENOVABLE, S. A. |  |  |  |  | C00902GUAIMP |  | ALENR_504 |  | AMERICAN LIGHT AND POWER MX, S.A.P.I. DE C.V.
CENTRAL AGRO INDUSTRIAL GUATEMALTECA, S. A. |  |  |  |  | 1GGENCEAIG |  |  | ALTERNATIVA DE ENERGIA RENOVABLE, S. A. |  |  |  |  | M02302GUAIMP |  | ALENR_505 |  | PDC ENERGY MEXICO, S.A. DE C.V.
CENTRAL COMERCIALIZADORA DE ENERGIA ELECTRICA, S.A. |  |  |  |  | 1CCOMCECEE |  |  | BIOMASS ENERGY, S. A. |  |  |  |  | M00402GUAIMP |  | BIOGT0002 |  | DIVERSIDAD, S.A. DE C.V.
CENTRAL GENERADORA SANTA LUCIA, S.A. |  |  |  |  | 1GGENCEGSL |  |  | BIOMASS ENERGY, S. A. |  |  |  |  | G00302GUAIMP |  | BIOGT0001 |  | FRONTERA MÉXICO GENERACIÓN, S. DE R.L. DE C.V.
COENESA GENERACION, S. A. |  |  |  |  | 1GGENCOEGE |  |  | CENTRAL COMERCIALIZADORA DE ENERGÍA ELÉCTRICA, S.A. |  |  |  |  | C00402GUAIMP |  | CCEESA_501 |  | E2M SUMINISTRADOR CALIFICADO, S.A.P.I. DE C.V.
COMERCIA INTERNACIONAL, S.A. |  |  |  |  | 1CCOMCOMIN |  |  | COMERCIALIZADORA ELECTRONOVA, S. A. |  |  |  |  | COMCOMEL_508 |  | M00402GUA01 |  | DIVERSIDAD, S.A. DE C.V.
COMERCIALIZADORA CENTROAMERICANA DE ENERGÍA LA CEIBA, S. A. |  |  |  |  | 1CCOMCCELC |  |  | COMERCIALIZADORA ELECTRONOVA, S. A. |  |  |  |  | COMCOMEL_533 |  | C00102GUA01 |  | CFE Calificados, S.A. de C.V.
COMERCIALIZADORA COMERTITLAN, S. A. |  |  |  |  | 1CCOMCOMCO |  |  | COMERCIALIZADORA ELECTRONOVA, S. A. |  |  |  |  | COMCOMEL_515 |  | C01202GUA019 |  | RC ENERGY S. DE R.L. DE C.V.
COMERCIALIZADORA DE ELECTRICIDAD CENTROAMERICANA, S.A. |  |  |  |  | 1CCOMCOELC |  |  | COMERCIALIZADORA ELECTRONOVA, S. A. |  |  |  |  | COMCOMEL_519 |  | M00402GUA01 |  | DIVERSIDAD, S.A. DE C.V.
COMERCIALIZADORA DE ENERGIA PARA EL DESARROLLO, S. A. |  |  |  |  | 1CCOMCOEND |  |  | COMERCIALIZADORA ELECTRONOVA, S. A. |  |  |  |  | C00102GUAIMP |  | COMCOMEL_503 |  | CFE Calificados, S.A. de C.V.
COMERCIALIZADORA DE ENERGIA SAN DIEGO, S. A. |  |  |  |  | 1CCOMCOESD |  |  | COMERCIALIZADORA ELECTRONOVA, S. A. |  |  |  |  | C00102GUAIMP |  | COMCOMEL_505 |  | CFE Calificados, S.A. de C.V.
COMERCIALIZADORA DUKE ENERGY DE CENTRO AMERICA, LTDA. |  |  |  |  | 1CCOMCDECA |  |  | COMERCIALIZADORA ELECTRONOVA, S. A. |  |  |  |  | M00402GUAIMP |  | COMCOMEL_506 |  | DIVERSIDAD, S.A. DE C.V.
COMERCIALIZADORA ELECTRICA DE GUATEMALA, S.A. |  |  |  |  | 1CCOMCOELG |  |  | COMERCIALIZADORA ELECTRONOVA, S. A. |  |  |  |  | COMCOMEL_534 |  | C00102GUA01 |  | CFE Calificados, S.A. de C.V.
COMERCIALIZADORA ELECTRICA DEL PACIFICO, S. A. |  |  |  |  | 1CCOMCOELP |  |  | COMERCIALIZADORA ELECTRONOVA, S. A. |  |  |  |  | M00402GUAIMP |  | COMCOMEL_507 |  | DIVERSIDAD, S.A. DE C.V.
COMERCIALIZADORA ELECTRICA LA UNION, SOCIEDAD ANONIMA |  |  |  |  | 1CCOMCOELU |  |  | COMERCIALIZADORA ELECTRONOVA, S. A. |  |  |  |  | C01202GUAIMP |  | COMCOMEL_512 |  | RC ENERGY S. DE R.L. DE C.V.
COMERCIALIZADORA ELECTRONOVA, S.A. |  |  |  |  | 1CCOMCOMEL |  |  | COMERCIALIZADORA ELECTRONOVA, S. A. |  |  |  |  | C01202GUAIMP |  | COMCOMEL_513 |  | RC ENERGY S. DE R.L. DE C.V.
COMERCIALIZADORA GUATEMALTECA MAYORISTA DE ELECTRICIDAD S.A. |  |  |  |  | 1CCOMCOGUE |  |  | COMERCIALIZADORA ELECTRONOVA, S. A. |  |  |  |  | C01202GUAIMP |  | COMCOMEL_514 |  | RC ENERGY S. DE R.L. DE C.V.
COMPAÑIA AGRICOLA INDUSTRIAL SANTA ANA, S. A. |  |  |  |  | 1GGENCAISA |  |  | COMERCIALIZADORA ELECTRONOVA, S. A. |  |  |  |  | C00702GUAIMP |  | COMCOMEL_516 |  | ORDEN CARDINAL, S.A.P.I. DE C.V.
COMPAÑIA ELECTRICA LA LIBERTAD, S. A. |  |  |  |  | 1GGENCOELL |  |  | COMERCIALIZADORA ELECTRONOVA, S. A. |  |  |  |  | COMCOMEL_521 |  | C02002GUA01 |  | ESTRATEGÍA ENERGÍA ELÉCTRICA COMERCIALIZADORA, S.A.P.I. DE C.V.
COMPRA DE MATERIAS PRIMAS, S. A. |  |  |  |  | 1GGDRCOMAP |  |  | COMERCIALIZADORA ELECTRONOVA, S. A. |  |  |  |  | C02002GUAIMP |  | COMCOMEL_520 |  | ESTRATEGÍA ENERGÍA ELÉCTRICA COMERCIALIZADORA, S.A.P.I. DE C.V.
CONCEPCIÓN, S.A. |  |  |  |  | 1GGENCONCE |  |  | COMERCIALIZADORA ELECTRONOVA, S. A. |  |  |  |  | M00202GUAIMP |  | COMCOMEL_522 |  | VITOL ELECTRICIDAD DE MÉXICO, S. DE R.L. DE C.V.
CORALITO, S. A. |  |  |  |  | 1GGDRCORAL |  |  | COMERCIALIZADORA ELECTRONOVA, S. A. |  |  |  |  | M00202GUAIMP |  | COMCOMEL_523 |  | VITOL ELECTRICIDAD DE MÉXICO, S. DE R.L. DE C.V.
CUESTAMORAS COMERCIALIZADORA ELÉCTRICA, S.A. |  |  |  |  | 1CCOMCUCOE |  |  | COMERCIALIZADORA ELECTRONOVA, S. A. |  |  |  |  | M02202GUAIMP |  | COMCOMEL_525 |  | LIONS POWER, S.A.P.I. DE C.V.
DISTRIBUIDORA DE ELECTRICIDAD DE OCCIDENTE, S.A. |  |  |  |  | 1DDISDIELO |  |  | COMERCIALIZADORA ELECTRONOVA, S. A. |  |  |  |  | M02402GUAIMP |  | COMCOMEL_526 |  | XIIX TRADING SOLUTIONS, S.A.P.I. DE C.V.
DISTRIBUIDORA DE ELECTRICIDAD DE ORIENTE, S.A. |  |  |  |  | 1DDISDISEL |  |  | COMERCIALIZADORA ORAZUL ENERGY DE CENTRO AMERICA, LTDA. |  |  |  |  | CORAZUL_503 |  | M00102GUA01 |  | ENICON ENERGY AND INFRASTRUCTURE CO, S.A.P.I. DE C.V.
ECONOENERGÍA, S. A. |  |  |  |  | 1CCOMECONO |  |  | COMERCIALIZADORA ORAZUL ENERGY DE CENTRO AMERICA, LTDA. |  |  |  |  | CORAZUL_504 |  | M00102GUA01 |  | ENICON ENERGY AND INFRASTRUCTURE CO, S.A.P.I. DE C.V.
ELECTRO GENERACION, S. A. |  |  |  |  | 1GGENELEGE |  |  | CUESTAMORAS COMERCIALIZADORA ELÉCTRICA, S.A. |  |  |  |  | C00702GUAIMP |  | CUEM_505 |  | ORDEN CARDINAL, S.A.P.I. DE C.V.
EMPRESA DE COMERCIALIZACION DE ENERGIA ELECTRICA DEL INDE |  |  |  |  | 1CCOMEMCEE |  |  | CUESTAMORAS COMERCIALIZADORA ELÉCTRICA, S.A. |  |  |  |  | C00702GUAIMP |  | CUEM_506 |  | ORDEN CARDINAL, S.A.P.I. DE C.V.
EMPRESA DE GENERACION DE ENERGIA ELECTRICA DEL INDE |  |  |  |  | 1GGENEMGEE |  |  | CUESTAMORAS COMERCIALIZADORA ELÉCTRICA, S.A. |  |  |  |  | C00702GUAIMP |  | CUEM_507 |  | ORDEN CARDINAL, S.A.P.I. DE C.V.
EMPRESA ELECTRICA DE GUATEMALA, S. A. |  |  |  |  | 1DDISEMPEL |  |  | CUESTAMORAS COMERCIALIZADORA ELÉCTRICA, S.A. |  |  |  |  | C00402GUAIMP |  | CUEM_508 |  | E2M SUMINISTRADOR CALIFICADO, S.A.P.I. DE C.V.
ENEL GUATEMALA, SOCIEDAD ANÓNIMA |  |  |  |  | 1CCOMENEGU |  |  | CUESTAMORAS COMERCIALIZADORA ELÉCTRICA, S.A. |  |  |  |  | M00202GUAIMP |  | CUEM_509 |  | VITOL ELECTRICIDAD DE MÉXICO, S. DE R.L. DE C.V.
ENERGIA LIMPIA DE GUATEMALA, S. A. |  |  |  |  | 1GGENENLIG |  |  | CUESTAMORAS COMERCIALIZADORA ELÉCTRICA, S.A. |  |  |  |  | M00402GUAIMP |  | CUEM_501 |  | DIVERSIDAD, S.A. DE C.V.
ENERGIAS DEL OCOSITO, S.A. |  |  |  |  | 1GGENENDEO |  |  | ECONOENERGIA, S.A. |  |  |  |  | C03602GUAIMP |  | ECONO_501 |  | SUJIO, S.A.P.I. DE C.V.
ENERGIAS SAN JOSE, S.A. |  |  |  |  | 1GGENENSAJ |  |  | EDECSA-GT, S. A. |  |  |  |  | U00302GUAIMP |  | EDECGT_505 |  | DEACERO, S.A.P.I. DE C.V.
ENERGÍA DEL CARIBE, S. A. |  |  |  |  | 1GGENENDEC |  |  | EDECSA-GT, S. A. |  |  |  |  | M01302GUAIMP |  | EDECGT_509 |  | EDECSAMEX, S.A. DE C.V.
EOLICO SAN ANTONIO EL SITIO, S.A. |  |  |  |  | 1GGENESAES |  |  | EDECSA-GT, S. A. |  |  |  |  | EDECGT_510 |  | M01302GUA01 |  | EDECSAMEX, S.A. DE C.V.
ESI, S.A. |  |  |  |  | 1GGENESIES |  |  | EDECSA-GT, S. A. |  |  |  |  | M01302GUA01 |  | EDECGT_501 |  | EDECSAMEX, S.A. DE C.V.
GENEPAL, S. A. |  |  |  |  | 1GGENGENEP |  |  | EMPRESA DE COMERCIALIZACIÓN DE ENERGÍA ELÉCTRICA DEL INDE |  |  |  |  | ECOE_503 |  | B00202GUA019 |  | CFE SUMINISTRADOR DE SERVICIOS BÁSICOS, E.P.S.
GENERADORA DE ENERGIA EL PRADO S. A. |  |  |  |  | 1GGDRGEENP |  |  | EMPRESA DE COMERCIALIZACIÓN DE ENERGÍA ELÉCTRICA DEL INDE |  |  |  |  | ECOE_504 |  | B00202GUA019 |  | CFE SUMINISTRADOR DE SERVICIOS BÁSICOS, E.P.S.
GENERADORA DE OCCIDENTE LTDA. |  |  |  |  | 1GGENGENOC |  |  | ENEL GREEN POWER GUATEMALA, S. A. |  |  |  |  | M01302GUAIMP |  | ENGP_501 |  | EDECSAMEX, S.A. DE C.V.
GENERADORA DEL ESTE, S. A. |  |  |  |  | 1GGENGENES |  |  | ENEL GREEN POWER GUATEMALA, S. A. |  |  |  |  | ENGP_502 |  | M01302GUA01 |  | EDECSAMEX, S.A. DE C.V.
GENERADORA ELECTRICA CENTRAL, S. A. |  |  |  |  | 1GGENGEELC |  |  | ENEL GREEN POWER GUATEMALA, S. A. |  |  |  |  | ENGP_506 |  | M01302GUA01 |  | EDECSAMEX, S.A. DE C.V.
GENERADORA ELECTRICA DEL NORTE LTDA. |  |  |  |  | 1GGENGEELN |  |  | ENEL GREEN POWER GUATEMALA, S. A. |  |  |  |  | ENGP_503 |  | C00802GUA01 |  | ENEL ENERGÍA, S.A. DE C.V.
GENERADORA ELECTRICA LA PAZ, S.A. |  |  |  |  | 1GGDRGEELP |  |  | ENEL GREEN POWER GUATEMALA, S. A. |  |  |  |  | ENGP_504 |  | C00802GUA01 |  | ENEL ENERGÍA, S.A. DE C.V.
GENERADORA ELÉCTRICA LAS VICTORIAS, S.A. |  |  |  |  | 1GGDRGEVEL |  |  | ENEL GREEN POWER GUATEMALA, S. A. |  |  |  |  | C00802GUAIMP |  | ENGP_505 |  | ENEL ENERGÍA, S.A. DE C.V.
GENERADORA MONTECRISTO, S.A. |  |  |  |  | 1GGENGENMO |  |  | ENEL GUATEMALA, S. A. |  |  |  |  | COMENEGU_503 |  | C00802GUA01 |  | ENEL ENERGÍA, S.A. DE C.V.
GRUPO GENERADOR DE ORIENTE, S.A. |  |  |  |  | 1GGENGRGEO |  |  | ESI, S. A. |  |  |  |  | G03302GUAIMP |  | GEESI_501 |  | CENTRAL GENERADORA ELÉCTRICA HUINALÁ, S. DE R.L. DE C.V.
HIDRO XACBAL |  |  |  |  | 1GGENHIXAC |  |  | GENEPAL, S. A. |  |  |  |  | M01302GUAIMP |  | GNPL_501 |  | EDECSAMEX, S.A. DE C.V.
HIDROELECTRICA CANDELARIA S.A. |  |  |  |  | 1GGENHIDCA |  |  | GENEPAL, S. A. |  |  |  |  | M02302GUAIMP |  | GNPL_504 |  | PDC ENERGY MEXICO, S.A. DE C.V.
HIDROELECTRICA RAAXHA, S. A. |  |  |  |  | 1GGENHIDRA |  |  | GENERADORA DE OCCIDENTE, LTDA. |  |  |  |  | C00802GUAIMP |  | GOCC_502 |  | ENEL ENERGÍA, S.A. DE C.V.
HIDROELECTRICA SAMUC, S. A |  |  |  |  | 1GGDRHIDSM |  |  | GENERADORA ELÉCTRICA DEL NORTE, LIMITADA |  |  |  |  | M01702GUAIMP |  | GENOR_503 |  | REGULUS 333, S.A.P.I. DE C.V.
HIDRONORTE, S.A. |  |  |  |  | 1GGENHDRON |  |  | GENERADORA ELÉCTRICA DEL NORTE, LIMITADA |  |  |  |  | M01702GUAIMP |  | GENOR_504 |  | REGULUS 333, S.A.P.I. DE C.V.
HIDROPOWER SDMM, S. A. |  |  |  |  | 1GGDRHIDSD |  |  | INGENIO LA UNION, S. A. |  |  |  |  | C04902GUAIMP |  | UNION_501 |  | PANTALEÓN ENERGÍA, S.A.P.I. DE C.V.
INDUSTRIAS DE BIOGAS. S. A. |  |  |  |  | 1GGDRINDBI |  |  | INVERSIONES NACIMIENTO, S. A. |  |  |  |  | INAC_501 |  | M00402GUA01 |  | DIVERSIDAD, S.A. DE C.V.
INGENIO LA UNION, S.A. |  |  |  |  | 1GGENINGUN |  |  | INVERSIONES NACIMIENTO, S. A. |  |  |  |  | INAC_509 |  | M00402GUA01 |  | DIVERSIDAD, S.A. DE C.V.
INGENIO MAGDALENA, S.A. |  |  |  |  | 1GGENINGMA |  |  | INVERSIONES NACIMIENTO, S. A. |  |  |  |  | M00402GUAIMP |  | INAC_502 |  | DIVERSIDAD, S.A. DE C.V.
INGENIO PALO GORDO, S.A. |  |  |  |  | 1GGENINPAG |  |  | INVERSIONES NACIMIENTO, S. A. |  |  |  |  | M00402GUAIMP |  | INAC_503 |  | DIVERSIDAD, S.A. DE C.V.
INGENIO TULULA, S.A. |  |  |  |  | 1GGENINGTU |  |  | INVERSIONES NACIMIENTO, S. A. |  |  |  |  | M00402GUAIMP |  | INAC_505 |  | DIVERSIDAD, S.A. DE C.V.
INVERSIONES ATENAS, S. A. |  |  |  |  | 1GGENINVAT |  |  | INVERSIONES NACIMIENTO, S. A. |  |  |  |  | C03002GUAIMP |  | INAC_506 |  | SUMINISTRADORA BENNU,S.A.P.I. DE C.V.
INVERSIONES NACIMIENTO SOCIEDAD ANÓNIMA |  |  |  |  | 1CCOMINVNA |  |  | INVERSIONES NACIMIENTO, S. A. |  |  |  |  | C00702GUAIMP |  | INAC_507 |  | ORDEN CARDINAL, S.A.P.I. DE C.V.
ION ENERGY, S.A. |  |  |  |  | 1CCOMIONEN |  |  | ION ENERGY, S. A. |  |  |  |  | M01402GUAIMP |  | IONEN_502 |  | EDECSAMEX, S.A. DE C.V.
IXTAL, S.A. |  |  |  |  | 1GGDRIXTAL |  |  | ION ENERGY, S. A. |  |  |  |  | M01302GUAIMP |  | IONEN_501 |  | EDECSAMEX, S.A. DE C.V.
JAGUAR ENERGY GUATEMALA LLC. |  |  |  |  | 1GGENJAEGL |  |  | JAGUAR ENERGY GUATEMALA LLC |  |  |  |  | G00302GUAIMP |  | JEN-GUA-EXP-001 |  | FRONTERA MÉXICO GENERACIÓN, S. DE R.L. DE C.V.
LUZ Y FUERZA ELECTRICA DE GUATEMALA LTDA. |  |  |  |  | 1GGENLUFEG |  |  | JAGUAR ENERGY GUATEMALA LLC |  |  |  |  | C00102GUAIMP |  | JAGU_504 |  | CFE CALIFICADOS, S.A. DE C.V.
MAYORISTAS DE ELECTRICIDAD, S.A. |  |  |  |  | 1CCOMMAYEL |  |  | JAGUAR ENERGY GUATEMALA LLC |  |  |  |  | M01302GUAIMP |  | JAGU_505 |  | EDECSAMEX, S.A. DE C.V.
MERELEC GUATEMALA, S.A. |  |  |  |  | 1CCOMMERGU |  |  | JAGUAR ENERGY GUATEMALA LLC |  |  |  |  | M01402GUAIMP |  | JAGU_506 |  | MEXICAN ENERGY TRADING COMPANY, S.A. DE C.V.
ORAZUL ENERGY GUATEMALA Y CIA. S.C.A. |  |  |  |  | 1GGENOEGYC |  |  | JAGUAR ENERGY GUATEMALA LLC |  |  |  |  | C00402GUAIMP |  | JAGU_508 |  | E2M SUMINISTRADOR CALIFICADO, S.A.P.I. DE C.V.
OSCANA. S. A. |  |  |  |  | 1GGDROSCAN |  |  | MAYORISTAS DE ELECTRICIDAD, S.A. |  |  |  |  | MEL_502 |  | C00102GUA01 |  | CFE CALIFICADOS, S.A. DE C.V.
OXEC,S. A. |  |  |  |  | 1GGENOXECO |  |  | MAYORISTAS DE ELECTRICIDAD, S.A. |  |  |  |  | MEL_504 |  | C00102GUA01 |  | CFE Calificados, S.A. de C.V.
PANTALEON S.A |  |  |  |  | 1GGENPANTA |  |  | MERELEC GUATEMALA, S. A. |  |  |  |  | MEREL506 |  | C00102GUA01 |  | CFE Calificados, S.A. de C.V.
POLIWATT LIMITADA |  |  |  |  | 1CCOMPOLIW |  |  | MERELEC GUATEMALA, S. A. |  |  |  |  | MEREL511 |  | C00102GUA01 |  | CFE Calificados, S.A. de C.V.
PROYECTOS SOSTENIBLES DE GUATEMALA, S.A. |  |  |  |  | 1GGDRPRSOG |  |  | MERELEC GUATEMALA, S. A. |  |  |  |  | MEREL503 |  | G00302GUA01 |  | Frontera México Generación, S. De R.L. de C.V.
PUERTO QUETZAL POWER LLC |  |  |  |  | 1GGENPUQPL |  |  | MERELEC GUATEMALA, S. A. |  |  |  |  | G00302GUAIMP |  | MEREL502 |  | Frontera México Generación, S. De R.L. de C.V.
PUNTA DEL CIELO, S.A. |  |  |  |  | 1GGDRPUNCI |  |  | MERELEC GUATEMALA, S. A. |  |  |  |  | M01402GUAIMP |  | MEREL504 |  | MEXICAN ENERGY TRADING COMPANY, S.A. DE C.V.
RECURSOS GEOTERMICOS, S.A. |  |  |  |  | 1CCOMRECGE |  |  | ORAZUL ENERGY GUATEMALA Y CIA. S. C. A. |  |  |  |  | M00102GUAIMP |  | ORAZUL_502 |  | ENICON ENERGY AND INFRASTRUCTURE CO, S.A.P.I. DE C.V.
REGIONAL ENERGÉTICA, S.A. |  |  |  |  | 1GGDRREGEN |  |  | ORAZUL ENERGY GUATEMALA Y CIA. S. C. A. |  |  |  |  | M00102GUAIMP |  | ORAZUL_503 |  | ENICON ENERGY AND INFRASTRUCTURE CO, S.A.P.I. DE C.V.
RENACE, S. A. |  |  |  |  | 1GGENRNACE |  |  | OXEC II, S. A. |  |  |  |  | M01702GUAIMP |  | OXE2_501 |  | REGULUS 333, S.A.P.I. DE C.V.
RENOVABLES DE GUATEMALA, S.A. |  |  |  |  | 1GGENRENGU |  |  | OXEC II, S. A. |  |  |  |  | C03602GUAIMP |  | OXE2_502 |  | SUJIO, S.A.P.I. DE C.V.
SAN DIEGO, S. A. |  |  |  |  | 1GGENINGSD |  |  | PANTALEON, S. A. |  |  |  |  | C00402GUAIMP |  | PANTA_501 |  | E2M SUMINISTRADOR CALIFICADO, S.A.P.I. DE C.V.
SERVICIOS EN GENERACION, S. A. |  |  |  |  | 1GGDRSERGE |  |  | PANTALEON, S. A. |  |  |  |  | C04902GUAIMP |  | PANTA_503 |  | PANTALEÓN ENERGÍA, S.A.P.I. DE C.V.
SIBO, S.A. |  |  |  |  | 1GGDRSIBOS |  |  | POLIWATT, LTDA. |  |  |  |  | POLIWATT_500 |  | C001 |  | CFE CALIFICADOS, S.A. DE C.V.
SOLARIS GUATEMALA, S. A. |  |  |  |  | 1CCOMSOLGU |  |  | POLIWATT, LTDA. |  |  |  |  | C001 |  | POLIWATT_501 |  | CFE CALIFICADOS, S.A. DE C.V.
TECNOGUAT, S. A. |  |  |  |  | 1GGENTECNO |  |  | PUERTO QUETZAL POWER, LLC |  |  |  |  | M01302GUAIMP |  | PQP_504 |  | EDECSAMEX, S.A. DE C.V.
TÉRMICA, S. A. |  |  |  |  | 1GGENTERMI |  |  | PUERTO QUETZAL POWER, LLC |  |  |  |  | M01302GUAIMP |  | PQP_506 |  | EDECSAMEX, S.A. DE C.V.
VISION DE AGUILA, S.A. |  |  |  |  | 1GGENHIVIA |  |  | PUERTO QUETZAL POWER, LLC |  |  |  |  | M00102GUAIMP |  | PQP_503 |  | ENICON ENERGY AND INFRASTRUCTURE CO, S.A.P.I. DE C.V.
XOLHUITZ PROVIDENCIA, S.A. |  |  |  |  | 1GGDRXOLPR |  |  | PUERTO QUETZAL POWER, LLC |  |  |  |  | C00102GUAIMP |  | PQP_501 |  | CFE Calificados, S.A. de C.V.
CONSORCIO ENERGETICO MAAYAT'AAN, SOCIEDAD ANONIMA |  |  |  |  | 1CCOMCOENM |  |  | PUERTO QUETZAL POWER, LLC |  |  |  |  | PQP_500 |  | C00102GUA01 |  | CFE Calificados, S.A. de C.V.
[8 empty] | RENACE, S. A. |  |  |  |  | C00102GUAIMP |  | RNCE_501 |  | CFE CALIFICADOS, S.A. DE C.V.
[8 empty] | RENACE, S. A. |  |  |  |  | M01402GUAIMP |  | RNCE_502 |  | MEXICAN ENERGY TRADING COMPANY, S.A. DE C.V.
[8 empty] | RENACE, S. A. |  |  |  |  | M01302GUAIMP |  | RNCE_503 |  | EDECSAMEX, S.A. DE C.V.
[8 empty] | RENACE, S. A. |  |  |  |  | M02302GUAIMP |  | RNCE_504 |  | PDC ENERGY MEXICO, S.A. DE C.V.
[8 empty] | RENOVABLES DE GUATEMALA, S. A. |  |  |  |  | G00302GUAIMP |  | RDG_01V |  | FRONTERA MÉXICO GENERACIÓN, S. DE R.L. DE C.V.
[8 empty] | RENOVABLES DE GUATEMALA, S. A. |  |  |  |  | C00802GUAIMP |  | RDG_503 |  | ENEL GENERACIÓN, S.A. DE C.V.
[8 empty] | RENOVABLES DE GUATEMALA, S. A. |  |  |  |  | M01402GUAIMP |  | RDG_502 |  | MEXICAN ENERGY TRADING COMPANY, S.A. DE C.V.
[8 empty] | SAN DIEGO, S.A. |  |  |  |  | M01302GUAIMP |  | SNDGO_501 |  | EDECSAMEX, S.A. DE C.V.
[8 empty] | SAN DIEGO, S.A. |  |  |  |  | M01402GUAIMP |  | SNDGO_502 |  | MEXICAN ENERGY TRADING COMPANY, S.A. DE C.V.
[8 empty] | VITOL ELECTRICIDAD DE GUATEMALA, S. A. |  |  |  |  | M00202GUAIMP |  | VITO_501 |  | VITOL ELECTRICIDAD DE MÉXICO, S. DE R.L. DE C.V.
[8 empty] | VITOL ELECTRICIDAD DE GUATEMALA, S. A. |  |  |  |  | VITO_504 |  | M00202GUA01 |  | VITOL ELECTRICIDAD DE MÉXICO, S. DE R.L. DE C.V.
[8 empty] | VITOL ELECTRICIDAD DE GUATEMALA, S. A. |  |  |  |  | VITO_503 |  | M00202GUA01 |  | VITOL ELECTRICIDAD DE MÉXICO, S. DE R.L. DE C.V.
[8 empty] | XOLHUITZ PROVIDENCIA, S. A. |  |  |  |  | C03002GUAIMP |  | XOLH_501 |  | SUMINISTRADORA BENNU,S.A.P.I. DE C.V.
[8 empty] | XOLHUITZ PROVIDENCIA, S. A. |  |  |  |  | M02302GUAIMP |  | XOLH_502 |  | PDC ENERGY MEXICO, S.A. DE C.V.
[8 empty] | XOLHUITZ PROVIDENCIA, S. A. |  |  |  |  | M02302GUAIMP |  | XOLH_502 |  | PDC ENERGY MEXICO, S.A. DE C.V.
-5729
Note on C184: AMM: pendiente de confirmación por cambio de horario en México.
Note on D184: AMM: pendiente de confirmación por cambio de horario en México.
Note on E184: AMM: pendiente de confirmación por cambio de horario en México.
Note on F184: AMM: pendiente de confirmación por cambio de horario en México.
Note on G184: AMM: pendiente de confirmación por cambio de horario en México.
Note on H184: AMM: pendiente de confirmación por cambio de horario en México.
Note on I184: AMM: pendiente de confirmación por cambio de horario en México.
Note on J184: AMM: pendiente de confirmación por cambio de horario en México.
Note on K184: AMM: pendiente de confirmación por cambio de horario en México.

## LDM_RRO
| 2023-05-14 |  |  | RESERVA RODANTE OPERATIVA POR UNIDAD (MW)
2023-05-14
RESERVA RODANTE OPERATIVA PARA SUBIR
Unidad | Precio US$ | DE | A | AGU-H1 | AGU-H2 | AGU-H3 | TOTAL AGU | JUR-H1 | JUR-H2 | JUR-H3 | TOTAL JUR | CHX-H1 | CHX-H2 | CHX-H3 | CHX-H4 | CHX-H5 | TOTAL CHX | PWT-B1 | PWT-B2 | PWT-B3 | PWT-B4 | PWT-B5 | PWT-B6 | PWT-B7 | TOTAL PWT | LVA-H1 | LVA-H2 | TOTAL LVA | LPA-B1 | LPA-B2 | LPA-B3 | LPA-B4 | TOTAL LPA | ARI-O1 | ARI-O2 | ARI-O3 | ARI-O4 | ARI-O5 | ARI-O6 | ARI-O7 | ARI-O8 | ARI-O9 | ARI-O10 | TOTAL ARI | XAC-H1 | XAC-H2 | TOTAL XAC | XAD-H1 | XAD-H2 | TOTAL XAD | PVI-H1 | PVI-H2 | TOTAL PVI | CAN-H1 | CAN-H2 | TOTAL CAN | OXE-H1 | OXE-H2 | TOTAL OXE | OX2-H1 | OX2-H2 | OX2-H3 | TOTAL OX2 | REN-H1 | REN-H2 | REN-H3 | TOTAL REN | MTZ-H1 | TOTAL MTZ | RE4-H1 | RE4-H2 | TOTAL RE4 | SEC-H1 | TOTAL SEC | MNL-H13 | MNL-H14 | MNL-H15 | TOTAL MNL | TOTAL
AGU-H1 |  | 00:01 | 01:00 | 0 | 0 | 0 | 0 | 0 | 0 | 0 | 0 | 15.06 | 0 | 0 | 0 | 0 | 15.06 | 0 | 0 | 0 | 0 | 0 | 0 | 0 | 0 | 0 | 0 | 0 | 0 | 0 | 0 | 0 | 0 | 0 | 0 | 0 | 0 | 0 | 0 | 0 | 0 | 0 | 0 | 0 | 0 | 0 | 0 | 0 | 0 | 0 | 0 | 0 | 0 | 12.295 | 2.866 | 15.161 | 0 | 0 | 0 | 0 | 0 | 0 | 0 | 0 | 0 | 0 | 0 | 0 | 0 | 19.7 | 0 | 19.7 | 10.999 | 10.999 | 0 | 0 | 0 | 0 | 60.92
AGU-H2 |  | 01:01 | 02:00 | 0 | 0 | 0 | 0 | 0 | 0 | 0 | 0 | 18.225 | 0 | 0 | 0 | 0 | 18.225 | 0 | 0 | 0 | 0 | 0 | 0 | 0 | 0 | 0 | 0 | 0 | 0 | 0 | 0 | 0 | 0 | 0 | 0 | 0 | 0 | 0 | 0 | 0 | 0 | 0 | 0 | 0 | 0 | 0 | 0 | 0 | 0 | 0 | 0 | 0 | 0 | 8.0058 | 0 | 8.0058 | 0 | 0 | 0 | 0 | 0 | 0 | 0 | 0 | 0 | 0 | 0 | 0 | 0 | 19.7 | 0 | 19.7 | 10.679 | 10.679 | 0 | 0 | 0 | 0 | 56.6098
AGU-H3 |  | 02:01 | 03:00 | 0 | 0 | 0 | 0 | 0 | 0 | 0 | 0 | 18.93 | 0 | 0 | 0 | 0 | 18.93 | 0 | 0 | 0 | 0 | 0 | 0 | 0 | 0 | 0 | 0 | 0 | 0 | 0 | 0 | 0 | 0 | 0 | 0 | 0 | 0 | 0 | 0 | 0 | 0 | 0 | 0 | 0 | 0 | 0 | 0 | 0 | 0 | 0 | 0 | 0 | 0 | 0 | 0 | 0 | 0 | 0 | 0 | 10.98 | 0 | 0 | 10.98 | 0 | 0 | 0 | 0 | 0 | 0 | 15.604 | 0 | 15.604 | 9.9864 | 9.9864 | 0 | 0 | 0 | 0 | 55.5004
ARI-O1 | 55 | 03:01 | 04:00 | 0 | 0 | 0 | 0 | 0 | 0 | 0 | 0 | 18.76 | 0 | 0 | 0 | 0 | 18.76 | 0 | 0 | 0 | 0 | 0 | 0 | 0 | 0 | 0 | 0 | 0 | 0 | 0 | 0 | 0 | 0 | 0 | 0 | 0 | 0 | 0 | 0 | 0 | 0 | 0 | 0 | 0 | 0 | 0 | 0 | 0 | 0 | 0 | 0 | 0 | 0 | 0 | 0 | 0 | 0 | 0 | 0 | 9.3843 | 0 | 0 | 9.3843 | 0 | 0 | 0 | 0 | 0 | 0 | 19.7 | 0 | 19.7 | 7.3257 | 7.3257 | 0 | 0 | 0 | 0 | 55.17
ARI-O10 | 55 | 04:01 | 05:00 | 0 | 0 | 0 | 0 | 0 | 0 | 0 | 0 | 16.29 | 0 | 0 | 0 | 0 | 16.29 | 0 | 0 | 0 | 0 | 0 | 0 | 0 | 0 | 0 | 0 | 0 | 0 | 0 | 0 | 0 | 0 | 0 | 0 | 0 | 0 | 0 | 0 | 0 | 0 | 0 | 0 | 0 | 0 | 0 | 0 | 0 | 0 | 0 | 0 | 8.103 | 8.103 | 0 | 0 | 0 | 0 | 0 | 0 | 10.98 | 0 | 0 | 10.98 | 0 | 0 | 0 | 0 | 0 | 0 | 19.7 | 0 | 19.7 | 9.757 | 9.757 | 0 | 0 | 0 | 0 | 64.83
ARI-O2 | 55 | 05:01 | 06:00 | 0 | 0 | 0 | 0 | 0 | 0 | 0 | 0 | 22.06 | 0 | 0 | 0 | 0 | 22.06 | 0 | 0 | 0 | 0 | 0 | 0 | 0 | 0 | 0 | 0 | 0 | 0 | 0 | 0 | 0 | 0 | 0 | 0 | 0 | 0 | 0 | 0 | 0 | 0 | 0 | 0 | 0 | 0 | 0 | 0 | 0 | 0 | 0 | 0 | 0 | 0 | 0 | 0 | 0 | 0 | 0 | 0 | 9.3772 | 0 | 0 | 9.3772 | 0 | 0 | 0 | 0 | 0 | 0 | 17.623 | 0 | 17.623 | 12 | 12 | 0 | 0 | 0 | 0 | 61.0602
ARI-O3 | 55 | 06:01 | 07:00 | 0 | 0 | 0 | 0 | 0 | 0 | 0 | 0 | 22.339 | 0 | 0 | 0 | 0 | 22.339 | 0 | 0 | 0 | 0 | 0 | 0 | 0 | 0 | 0 | 0 | 0 | 0 | 0 | 0 | 0 | 0 | 0 | 0 | 1.001 | 0 | 0 | 0 | 0 | 0 | 0 | 0 | 1.001 | 0 | 0 | 0 | 0 | 0 | 0 | 0 | 0 | 0 | 0 | 0 | 0 | 0 | 0 | 0 | 10.98 | 0 | 0 | 10.98 | 0 | 0 | 0 | 0 | 0 | 0 | 19.7 | 0 | 19.7 | 12 | 12 | 0 | 0 | 0 | 0 | 66.02
ARI-O4 | 55 | 07:01 | 08:00 | 0 | 0 | 0 | 0 | 0 | 0 | 0 | 0 | 2.955 | 0 | 0 | 0 | 0 | 2.955 | 0 | 0 | 0 | 0 | 0 | 0 | 0 | 0 | 0 | 0 | 0 | 0 | 0 | 0 | 0 | 0 | 0 | 0 | 0 | 0 | 0 | 0 | 0 | 0 | 0 | 0 | 0 | 22 | 0 | 22 | 0 | 0 | 0 | 0 | 0 | 0 | 0 | 12.295 | 12.295 | 0 | 0 | 0 | 0 | 0 | 0 | 0 | 0 | 0 | 0 | 0 | 0 | 0 | 18.699 | 0 | 18.699 | 3.581 | 3.581 | 0 | 0 | 0 | 0 | 59.53
ARI-O5 |  | 08:01 | 09:00 | 0 | 0 | 0 | 0 | 0 | 0 | 0 | 0 | 1.001 | 0 | 0 | 0 | 0 | 1.001 | 0 | 0 | 0 | 0 | 0 | 0 | 0 | 0 | 0 | 0 | 0 | 0 | 0 | 0 | 0 | 0 | 0 | 0 | 0 | 0 | 0 | 0 | 0 | 0 | 0 | 0 | 0 | 21.144 | 0 | 21.144 | 0 | 0 | 0 | 0 | 0 | 0 | 0 | 12.295 | 12.295 | 0 | 0 | 0 | 0 | 0 | 0 | 0 | 0 | 0 | 0 | 0 | 0 | 0 | 19.7 | 0 | 19.7 | 4.61 | 4.61 | 0 | 0 | 0 | 0 | 58.75
ARI-O6 | 0 | 09:01 | 10:00 | 0 | 0 | 0 | 0 | 0 | 0 | 0 | 0 | 0 | 0 | 0 | 0 | 0 | 0 | 0 | 0 | 0 | 0 | 0 | 0 | 0 | 0 | 0 | 0 | 0 | 0 | 0 | 0 | 0 | 0 | 0 | 0 | 0 | 0 | 0 | 0 | 0 | 0 | 0 | 0 | 0 | 15.335 | 0 | 15.335 | 0 | 0 | 0 | 0 | 0 | 0 | 0 | 12.295 | 12.295 | 0 | 0 | 0 | 0 | 0 | 0 | 0 | 0 | 0 | 0 | 0 | 0 | 0 | 19.7 | 0 | 19.7 | 12 | 12 | 0 | 0 | 0 | 0 | 59.33
ARI-O7 |  | 10:01 | 11:00 | 0 | 0 | 0 | 0 | 0 | 0 | 0 | 0 | 0 | 0 | 0 | 0 | 0 | 0 | 0 | 0 | 0 | 0 | 0 | 0 | 0 | 0 | 0 | 0 | 0 | 0 | 0 | 0 | 0 | 0 | 0 | 0 | 0 | 0 | 0 | 0 | 0 | 0 | 0 | 0 | 0 | 17.336 | 0 | 17.336 | 0 | 0 | 0 | 0 | 0 | 0 | 0 | 12.295 | 12.295 | 0 | 0 | 0 | 0 | 0 | 0 | 0 | 0 | 0 | 0 | 0 | 0 | 0 | 19.7 | 0 | 19.7 | 10.999 | 10.999 | 0 | 0 | 0 | 0 | 60.33
ARI-O8 | 55 | 11:01 | 12:00 | 0 | 0 | 0 | 0 | 0 | 0 | 0 | 0 | 0 | 0 | 0 | 0 | 0 | 0 | 0 | 0 | 0 | 0 | 0 | 0 | 0 | 0 | 0 | 0 | 0 | 0 | 0 | 0 | 0 | 0 | 0 | 0 | 0 | 0 | 0 | 0 | 0 | 0 | 0 | 0 | 0 | 6.415 | 0 | 6.415 | 0 | 0 | 0 | 0 | 22.8 | 22.8 | 0 | 12.295 | 12.295 | 0 | 0 | 0 | 0 | 0 | 0 | 0 | 0 | 0 | 0 | 0 | 0 | 0 | 17.703 | 0 | 17.703 | 3.647 | 3.647 | 0 | 0 | 0 | 0 | 62.86
ARI-O9 |  | 12:01 | 13:00 | 0 | 0 | 0 | 0 | 0 | 0 | 0 | 0 | 0 | 0 | 0 | 0 | 0 | 0 | 0 | 0 | 0 | 0 | 0 | 0 | 0 | 0 | 0 | 0 | 0 | 0 | 0 | 0 | 0 | 0 | 0 | 0 | 0 | 0 | 0 | 0 | 0 | 0 | 0 | 0 | 0 | 13.409 | 0 | 13.409 | 0 | 0 | 0 | 0 | 22.8 | 22.8 | 12.295 | 12.295 | 24.59 | 0 | 0 | 0 | 0 | 0 | 0 | 0 | 0 | 0 | 0 | 0 | 0 | 0 | 0 | 0 | 0 | 1.661 | 1.661 | 0 | 0 | 0 | 0 | 62.46
CAN-H1 | 53.5 | 13:01 | 14:00 | 0 | 0 | 0 | 0 | 0 | 0 | 0 | 0 | 0 | 0 | 0 | 0 | 0 | 0 | 0 | 0 | 0 | 0 | 0 | 0 | 0 | 0 | 0 | 0 | 0 | 0 | 0 | 0 | 0 | 0 | 0 | 0 | 0 | 0 | 0 | 0 | 0 | 0 | 0 | 0 | 0 | 0 | 0 | 0 | 0 | 0 | 0 | 0 | 22.8 | 22.8 | 12.295 | 3.816 | 16.111 | 0 | 0 | 0 | 0 | 0 | 0 | 0 | 0 | 0 | 0 | 0 | 0 | 0 | 9.97 | 0 | 9.97 | 10.999 | 10.999 | 0 | 0 | 0 | 0 | 59.88
CAN-H2 | 53.5 | 14:01 | 15:00 | 0 | 0 | 0 | 0 | 0 | 0 | 0 | 0 | 0 | 0 | 0 | 0 | 0 | 0 | 0 | 0 | 0 | 0 | 0 | 0 | 0 | 0 | 0 | 0 | 0 | 0 | 0 | 0 | 0 | 0 | 0 | 0 | 0 | 0 | 0 | 0 | 0 | 0 | 0 | 0 | 0 | 1.001 | 0 | 1.001 | 0 | 0 | 0 | 0 | 22.8 | 22.8 | 12.295 | 12.295 | 24.59 | 0 | 0 | 0 | 1.001 | 0 | 0 | 1.001 | 0 | 0 | 0 | 0 | 0 | 0 | 0 | 0 | 0 | 11.678 | 11.678 | 0 | 0 | 0 | 0 | 61.07
CHX-H1 | 100 | 15:01 | 16:00 | 0 | 0 | 0 | 0 | 0 | 0 | 0 | 0 | 0 | 0 | 0 | 0 | 0 | 0 | 0 | 0 | 0 | 0 | 0 | 0 | 0 | 0 | 0 | 0 | 0 | 0 | 0 | 0 | 0 | 0 | 0 | 0 | 0 | 0 | 0 | 0 | 0 | 0 | 0 | 0 | 0 | 0 | 0 | 0 | 0 | 0 | 0 | 0 | 22.8 | 22.8 | 12.295 | 0 | 12.295 | 0 | 0 | 0 | 0 | 0 | 0 | 0 | 0 | 0 | 0 | 0 | 0 | 0 | 13.605 | 0 | 13.605 | 12 | 12 | 0 | 0 | 0 | 0 | 60.7
CHX-H2 | 100 | 16:01 | 17:00 | 0 | 0 | 0 | 0 | 0 | 0 | 0 | 0 | 0 | 0 | 0 | 0 | 0 | 0 | 0 | 0 | 0 | 0 | 0 | 0 | 0 | 0 | 0 | 0 | 0 | 0 | 0 | 0 | 0 | 0 | 0 | 0 | 0 | 0 | 0 | 0 | 0 | 0 | 0 | 0 | 0 | 16.103 | 0 | 16.103 | 0 | 0 | 0 | 0 | 22.8 | 22.8 | 12.295 | 12.295 | 24.59 | 0 | 0 | 0 | 0 | 0 | 0 | 0 | 0 | 0 | 0 | 0 | 0 | 0 | 14.097 | 0 | 14.097 | 0 | 0 | 0 | 0 | 0 | 0 | 77.59
CHX-H3 | 100.5 | 17:01 | 18:00 | 0 | 0 | 0 | 0 | 0 | 0 | 0 | 0 | 0 | 0 | 0 | 0 | 0 | 0 | 0 | 0 | 0 | 0 | 0 | 0 | 0 | 0 | 0 | 0 | 0 | 0 | 0 | 0 | 0 | 0 | 0 | 0 | 0 | 0 | 0 | 0 | 0 | 0 | 0 | 0 | 0 | 16.49 | 0 | 16.49 | 0 | 0 | 0 | 0 | 22.8 | 22.8 | 12.295 | 12.295 | 24.59 | 0 | 0 | 0 | 0 | 0 | 0 | 0 | 0 | 0 | 0 | 0 | 0 | 0 | 19.7 | 0 | 19.7 | 0 | 0 | 0 | 0 | 0 | 0 | 83.58
CHX-H4 | 100.5 | 18:01 | 18:15 | 0 | 0 | 0 | 0 | 0 | 0 | 0 | 0 | 0 | 0 | 0 | 0 | 0 | 0 | 0 | 0 | 0 | 0 | 0 | 0 | 0 | 0 | 0 | 0 | 0 | 0 | 0 | 0 | 0 | 0 | 0 | 0 | 0 | 0 | 0 | 0 | 0 | 0 | 0 | 0 | 0 | 0 | 0 | 0 | 0 | 0 | 0 | 0 | 22.8 | 22.8 | 0 | 12.295 | 12.295 | 0 | 0 | 0 | 0 | 0 | 0 | 0 | 0 | 0 | 0 | 0 | 0 | 0 | 11.315 | 0 | 11.315 | 12 | 12 | 0 | 0 | 0 | 0 | 58.41
CHX-H5 |  | 18:16 | 18:30 | 0 | 0 | 0 | 0 | 0 | 0 | 0 | 0 | 0 | 0 | 0 | 0 | 0 | 0 | 0 | 0 | 0 | 0 | 0 | 0 | 0 | 0 | 0 | 0 | 0 | 0 | 0 | 0 | 0 | 0 | 0 | 0 | 0 | 0 | 0 | 0 | 0 | 0 | 0 | 0 | 0 | 0 | 0 | 0 | 0 | 0 | 0 | 0 | 22.8 | 22.8 | 0 | 12.295 | 12.295 | 0 | 0 | 0 | 0 | 0 | 0 | 0 | 0 | 0 | 0 | 0 | 0 | 0 | 11.315 | 0 | 11.315 | 12 | 12 | 0 | 0 | 0 | 0 | 58.41
JUR-H1 | 100 | 18:31 | 18:45 | 0 | 0 | 0 | 0 | 0 | 0 | 0 | 0 | 0 | 0 | 0 | 0 | 0 | 0 | 0 | 0 | 0 | 0 | 0 | 0 | 0 | 0 | 0 | 0 | 0 | 0 | 0 | 0 | 0 | 0 | 0 | 0 | 0 | 0 | 0 | 0 | 0 | 0 | 0 | 0 | 0 | 0 | 0 | 0 | 0 | 0 | 0 | 0 | 22.8 | 22.8 | 0 | 12.295 | 12.295 | 0 | 0 | 0 | 0 | 0 | 0 | 0 | 0 | 0 | 0 | 0 | 0 | 0 | 11.315 | 0 | 11.315 | 12 | 12 | 0 | 0 | 0 | 0 | 58.41
JUR-H2 |  | 18:46 | 19:00 | 0 | 0 | 0 | 0 | 0 | 0 | 0 | 0 | 0 | 0 | 0 | 0 | 0 | 0 | 0 | 0 | 0 | 0 | 0 | 0 | 0 | 0 | 0 | 0 | 0 | 0 | 0 | 0 | 0 | 0 | 0 | 0 | 0 | 0 | 0 | 0 | 0 | 0 | 0 | 0 | 0 | 0 | 0 | 0 | 0 | 0 | 0 | 0 | 22.8 | 22.8 | 0 | 12.295 | 12.295 | 0 | 0 | 0 | 0 | 0 | 0 | 0 | 0 | 0 | 0 | 0 | 0 | 0 | 11.315 | 0 | 11.315 | 12 | 12 | 0 | 0 | 0 | 0 | 58.41
JUR-H3 |  | 19:01 | 19:15 | 0 | 0 | 0 | 0 | 0 | 0 | 0 | 0 | 0 | 0 | 0 | 0 | 0 | 0 | 0 | 0 | 0 | 0 | 0 | 0 | 0 | 0 | 0 | 0 | 0 | 0 | 0 | 0 | 0 | 0 | 0 | 0 | 0 | 0 | 0 | 0 | 0 | 0 | 0 | 0 | 0 | 0 | 0 | 0 | 0 | 0 | 0 | 0 | 22.8 | 22.8 | 5.2543 | 12.295 | 17.5493 | 0 | 0 | 0 | 0 | 0 | 0 | 0 | 0 | 0 | 0 | 0 | 0 | 0 | 11.609 | 0 | 11.609 | 9.5417 | 9.5417 | 0 | 0 | 0 | 0 | 61.5
LPA-B1 |  | 19:16 | 19:30 | 0 | 0 | 0 | 0 | 0 | 0 | 0 | 0 | 0 | 0 | 0 | 0 | 0 | 0 | 0 | 0 | 0 | 0 | 0 | 0 | 0 | 0 | 0 | 0 | 0 | 0 | 0 | 0 | 0 | 0 | 0 | 0 | 0 | 0 | 0 | 0 | 0 | 0 | 0 | 0 | 0 | 0 | 0 | 0 | 0 | 0 | 0 | 0 | 22.8 | 22.8 | 5.2543 | 12.295 | 17.5493 | 0 | 0 | 0 | 0 | 0 | 0 | 0 | 0 | 0 | 0 | 0 | 0 | 0 | 11.609 | 0 | 11.609 | 9.5417 | 9.5417 | 0 | 0 | 0 | 0 | 61.5
LPA-B2 |  | 19:31 | 19:45 | 0 | 0 | 0 | 0 | 0 | 0 | 0 | 0 | 0 | 0 | 0 | 0 | 0 | 0 | 0 | 0 | 0 | 0 | 0 | 0 | 0 | 0 | 0 | 0 | 0 | 0 | 0 | 0 | 0 | 0 | 0 | 0 | 0 | 0 | 0 | 0 | 0 | 0 | 0 | 0 | 0 | 0 | 0 | 0 | 0 | 0 | 0 | 0 | 22.8 | 22.8 | 5.2543 | 12.295 | 17.5493 | 0 | 0 | 0 | 0 | 0 | 0 | 0 | 0 | 0 | 0 | 0 | 0 | 0 | 11.609 | 0 | 11.609 | 9.5417 | 9.5417 | 0 | 0 | 0 | 0 | 61.5
LPA-B3 |  | 19:46 | 20:00 | 0 | 0 | 0 | 0 | 0 | 0 | 0 | 0 | 0 | 0 | 0 | 0 | 0 | 0 | 0 | 0 | 0 | 0 | 0 | 0 | 0 | 0 | 0 | 0 | 0 | 0 | 0 | 0 | 0 | 0 | 0 | 0 | 0 | 0 | 0 | 0 | 0 | 0 | 0 | 0 | 0 | 0 | 0 | 0 | 0 | 0 | 0 | 0 | 22.8 | 22.8 | 5.2543 | 12.295 | 17.5493 | 0 | 0 | 0 | 0 | 0 | 0 | 0 | 0 | 0 | 0 | 0 | 0 | 0 | 11.609 | 0 | 11.609 | 9.5417 | 9.5417 | 0 | 0 | 0 | 0 | 61.5
LPA-B4 |  | 20:01 | 20:15 | 0 | 0 | 0 | 0 | 0 | 0 | 0 | 0 | 0 | 0 | 0 | 0 | 0 | 0 | 0 | 0 | 0 | 0 | 0 | 0 | 0 | 0 | 0 | 0 | 0 | 0 | 0 | 0 | 0 | 0 | 0 | 0 | 0 | 0 | 0 | 0 | 0 | 0 | 0 | 0 | 0 | 15.836 | 0 | 15.836 | 0 | 0 | 0 | 0 | 22.8 | 22.8 | 0 | 1.001 | 1.001 | 0 | 0 | 0 | 0 | 0 | 0 | 0 | 0 | 0 | 0 | 0 | 0 | 0 | 18.699 | 0 | 18.699 | 8.0841 | 8.0841 | 0 | 0 | 0 | 0 | 66.4201
LVA-H1 |  | 20:16 | 20:30 | 0 | 0 | 0 | 0 | 0 | 0 | 0 | 0 | 0 | 0 | 0 | 0 | 0 | 0 | 0 | 0 | 0 | 0 | 0 | 0 | 0 | 0 | 0 | 0 | 0 | 0 | 0 | 0 | 0 | 0 | 0 | 0 | 0 | 0 | 0 | 0 | 0 | 0 | 0 | 0 | 0 | 15.836 | 0 | 15.836 | 0 | 0 | 0 | 0 | 22.8 | 22.8 | 0 | 1.001 | 1.001 | 0 | 0 | 0 | 0 | 0 | 0 | 0 | 0 | 0 | 0 | 0 | 0 | 0 | 18.699 | 0 | 18.699 | 8.0841 | 8.0841 | 0 | 0 | 0 | 0 | 66.4201
LVA-H2 |  | 20:31 | 20:45 | 0 | 0 | 0 | 0 | 0 | 0 | 0 | 0 | 0 | 0 | 0 | 0 | 0 | 0 | 0 | 0 | 0 | 0 | 0 | 0 | 0 | 0 | 0 | 0 | 0 | 0 | 0 | 0 | 0 | 0 | 0 | 0 | 0 | 0 | 0 | 0 | 0 | 0 | 0 | 0 | 0 | 15.836 | 0 | 15.836 | 0 | 0 | 0 | 0 | 22.8 | 22.8 | 0 | 1.001 | 1.001 | 0 | 0 | 0 | 0 | 0 | 0 | 0 | 0 | 0 | 0 | 0 | 0 | 0 | 18.699 | 0 | 18.699 | 8.0841 | 8.0841 | 0 | 0 | 0 | 0 | 66.4201
PWT-B1 |  | 20:46 | 21:00 | 0 | 0 | 0 | 0 | 0 | 0 | 0 | 0 | 0 | 0 | 0 | 0 | 0 | 0 | 0 | 0 | 0 | 0 | 0 | 0 | 0 | 0 | 0 | 0 | 0 | 0 | 0 | 0 | 0 | 0 | 0 | 0 | 0 | 0 | 0 | 0 | 0 | 0 | 0 | 0 | 0 | 15.836 | 0 | 15.836 | 0 | 0 | 0 | 0 | 22.8 | 22.8 | 0 | 1.001 | 1.001 | 0 | 0 | 0 | 0 | 0 | 0 | 0 | 0 | 0 | 0 | 0 | 0 | 0 | 18.699 | 0 | 18.699 | 8.0841 | 8.0841 | 0 | 0 | 0 | 0 | 66.4201
PWT-B2 |  | 21:01 | 22:00 | 0 | 0 | 0 | 0 | 0 | 0 | 0 | 0 | 0 | 0 | 0 | 0 | 0 | 0 | 0 | 0 | 0 | 0 | 0 | 0 | 0 | 0 | 0 | 0 | 0 | 0 | 0 | 0 | 0 | 0 | 0 | 0 | 0 | 0 | 0 | 0 | 0 | 0 | 0 | 0 | 0 | 14.009 | 0 | 14.009 | 0 | 0 | 0 | 0 | 0 | 0 | 0 | 6.883 | 6.883 | 8.4967 | 0 | 8.4967 | 1.0763 | 0 | 0 | 1.0763 | 0 | 0 | 0 | 0 | 0 | 0 | 19.7 | 0 | 19.7 | 9.8753 | 9.8753 | 0 | 0 | 0 | 0 | 60.0403
PWT-B3 |  | 22:01 | 23:00 | 0 | 0 | 0 | 0 | 0 | 0 | 0 | 0 | 0 | 0 | 0 | 0 | 0 | 0 | 0 | 0 | 0 | 0 | 0 | 0 | 0 | 0 | 0 | 0 | 0 | 0 | 0 | 0 | 0 | 0 | 0 | 0 | 0 | 0 | 0 | 0 | 0 | 0 | 0 | 0 | 0 | 22 | 0 | 22 | 0 | 0 | 0 | 20.347 | 0 | 20.347 | 0 | 3.8006 | 3.8006 | 9.4977 | 0 | 9.4977 | 1.1799 | 0 | 0 | 1.1799 | 0 | 0 | 0 | 0 | 0 | 0 | 18.699 | 0 | 18.699 | 9.8753 | 9.8753 | 0 | 0 | 0 | 0 | 85.3995
PWT-B4 |  | 23:01 | 24:00 | 0 | 0 | 0 | 0 | 0 | 0 | 0 | 0 | 7.9473 | 0 | 0 | 0 | 0 | 7.9473 | 0 | 0 | 0 | 0 | 0 | 0 | 0 | 0 | 0 | 0 | 0 | 0 | 0 | 0 | 0 | 0 | 0 | 0 | 0 | 0 | 0 | 0 | 0 | 0 | 0 | 1.3911 | 1.3911 | 0 | 0 | 0 | 0 | 0 | 0 | 0 | 0 | 0 | 0 | 3.8006 | 3.8006 | 9.4977 | 0 | 9.4977 | 9.979 | 0 | 0 | 9.979 | 0 | 0 | 0 | 0 | 0 | 0 | 18.699 | 0 | 18.699 | 9.8753 | 9.8753 | 0 | 0 | 0 | 0 | 61.19
PWT-B5 | [6 empty] | 0 |  |  |  | 0 | [5 empty] | 143.5673 | [7 empty] | 0 |  |  | 0 |  |  |  |  | 0 | [10 empty] | 2.3921 |  |  | 181.078 |  |  | 0 |  |  | 256.45 |  |  | 256.7373 |  |  | 27.4921 |  |  |  | 64.9377 |  |  |  | 0 |  | 0 |  |  | 383.322 |  | 203.1738 |  |  |  | 0 | 1519.1503
PWT-B6
PWT-B7
XAC-H1 | 55
XAC-H2 | 61
PVI-H1 | 54
PVI-H2 | 54
OXE-H1 | 58
OXE-H2 | 0
XAD-H1 | 55
XAD-H2 | 61
OX2-H1 | 58
OX2-H2 | 100
OX2-H3 | 87
REN-H1
REN-H2
REN-H3
RE4-H1 | 54.9
RE4-H2
SEC-H1 | 54.15
MNL-H4
RESERVA RODANTE OPERATIVA PARA BAJAR
Unidad | Precio US$ | DE | A | AGU-H1 | AGU-H2 | AGU-H3 | TOTAL AGU | JUR-H1 | JUR-H2 | JUR-H3 | TOTAL JUR | CHX-H1 | CHX-H2 | CHX-H3 | CHX-H4 | CHX-H5 | TOTAL CHX | PWT-B1 | PWT-B2 | PWT-B3 | PWT-B4 | PWT-B5 | PWT-B6 | PWT-B7 | TOTAL PWT | LVA-H1 | LVA-H2 | TOTAL LVA | LPA-B1 | LPA-B2 | LPA-B3 | LPA-B4 | TOTAL LPA | ARI-O1 | ARI-O2 | ARI-O3 | ARI-O4 | ARI-O5 | ARI-O6 | ARI-O7 | ARI-O8 | ARI-O9 | ARI-O10 | TOTAL ARI | XAC-H1 | XAC-H2 | TOTAL XAC | XAD-H1 | XAD-H2 | TOTAL XAD | PVI-H1 | PVI-H2 | TOTAL PVI | CAN-H1 | CAN-H2 | TOTAL CAN | OXE-H1 | OXE-H2 | TOTAL OXE | OX2-H1 | OX2-H2 | OX2-H3 | TOTAL OX2 | REN-H1 | REN-H2 | REN-H3 | TOTAL REN | MTZ-H1 | TOTAL MTZ | RE4-H1 | RE4-H2 | TOTAL RE4 | SEC-H1 | TOTAL SEC | MNL-H13 | MNL-H14 | MNL-H15 | TOTAL MNL | TOTAL
AGU-H1 |  | 00:01 | 01:00 | 0 | 0 | 0 | 0 | 0 | 0 | 0 | 0 | 0 | 0 | 0 | 0 | 0 | 0 | 0 | 0 | 0 | 0 | 0 | 0 | 0 | 0 | 0 | 0 | 0 | 0 | 0 | 0 | 0 | 0 | 0 | 10.3 | 10.29 | 10.3 | 0 | 0 | 0 | 10.3 | 0 | 9.81 | 51 | 0 | 0 | 0 | 0 | 0 | 0 | 0 | 0 | 0 | 0 | 9.429 | 9.429 | 0 | 0 | 0 | 0 | 0 | 0 | 0 | 0 | 0 | 0 | 0 | 0 | 0 | 0 | 0 | 0 | 1.001 | 1.001 | 0 | 0 | 0 | 0 | 61.43
AGU-H2 |  | 01:01 | 02:00 | 0 | 0 | 0 | 0 | 0 | 0 | 0 | 0 | 0 | 0 | 0 | 0 | 0 | 0 | 0 | 0 | 0 | 0 | 0 | 0 | 0 | 0 | 0 | 0 | 0 | 0 | 0 | 0 | 0 | 0 | 0 | 10.3 | 10.29 | 10.3 | 0 | 0 | 0 | 10.3 | 0 | 9.81 | 51 | 0 | 0 | 0 | 0 | 0 | 0 | 0 | 0 | 0 | 4.2892 | 0 | 4.2892 | 0 | 0 | 0 | 0 | 0 | 0 | 0 | 0 | 0 | 0 | 0 | 0 | 0 | 0 | 0 | 0 | 1.3208 | 1.3208 | 0 | 0 | 0 | 0 | 56.61
AGU-H3 |  | 02:01 | 03:00 | 0 | 0 | 0 | 0 | 0 | 0 | 0 | 0 | 0 | 0 | 0 | 0 | 0 | 0 | 0 | 0 | 0 | 0 | 0 | 0 | 0 | 0 | 0 | 0 | 0 | 0 | 0 | 0 | 0 | 0 | 0 | 10.3 | 10.29 | 10.3 | 0 | 0 | 0 | 10.3 | 0 | 9.81 | 51 | 0 | 0 | 0 | 0 | 0 | 0 | 0 | 0 | 0 | 0 | 0 | 0 | 0 | 0 | 0 | 0 | 0 | 0 | 0 | 0 | 0 | 0 | 0 | 0 | 0 | 4.0964 | 0 | 4.0964 | 2.0136 | 2.0136 | 0 | 0 | 0 | 0 | 57.11
ARI-O1 | 55 | 03:01 | 04:00 | 0 | 0 | 0 | 0 | 0 | 0 | 0 | 0 | 0 | 0 | 0 | 0 | 0 | 0 | 0 | 0 | 0 | 0 | 0 | 0 | 0 | 0 | 0 | 0 | 0 | 0 | 0 | 0 | 0 | 0 | 0 | 10.3 | 10.29 | 10.3 | 0 | 0 | 0 | 10.3 | 0 | 9.81 | 51 | 0 | 0 | 0 | 0 | 0 | 0 | 0 | 0 | 0 | 0 | 0 | 0 | 0 | 0 | 0 | 1.5957 | 0 | 0 | 1.5957 | 0 | 0 | 0 | 0 | 0 | 0 | 0 | 0 | 0 | 4.6743 | 4.6743 | 0 | 0 | 0 | 0 | 57.27
ARI-O10 | 55 | 04:01 | 05:00 | 0 | 0 | 0 | 0 | 0 | 0 | 0 | 0 | 0 | 0 | 0 | 0 | 0 | 0 | 0 | 0 | 0 | 0 | 0 | 0 | 0 | 0 | 0 | 0 | 0 | 0 | 0 | 0 | 0 | 0 | 0 | 10.3 | 10.29 | 10.3 | 0 | 0 | 0 | 10.3 | 0 | 9.81 | 51 | 0 | 0 | 0 | 0 | 0 | 0 | 0 | 14.697 | 14.697 | 0 | 0 | 0 | 0 | 0 | 0 | 0 | 0 | 0 | 0 | 0 | 0 | 0 | 0 | 0 | 0 | 0 | 0 | 0 | 2.243 | 2.243 | 0 | 0 | 0 | 0 | 67.94
ARI-O2 | 55 | 05:01 | 06:00 | 0 | 0 | 0 | 0 | 0 | 0 | 0 | 0 | 0 | 0 | 0 | 0 | 0 | 0 | 0 | 0 | 0 | 0 | 0 | 0 | 0 | 0 | 0 | 0 | 0 | 0 | 0 | 0 | 0 | 0 | 0 | 10.3 | 10.29 | 10.3 | 0 | 0 | 0 | 10.3 | 0 | 9.81 | 51 | 0 | 0 | 0 | 15.84 | 0 | 15.84 | 0 | 0 | 0 | 0 | 0 | 0 | 0 | 0 | 0 | 1.6028 | 0 | 0 | 1.6028 | 0 | 0 | 0 | 0 | 0 | 0 | 2.0772 | 0 | 2.0772 | 0 | 0 | 0 | 0 | 0 | 0 | 70.52
ARI-O3 | 55 | 06:01 | 07:00 | 0 | 0 | 0 | 0 | 0 | 0 | 0 | 0 | 1.821 | 0 | 8.57 | 0 | 0 | 10.391 | 0 | 0 | 0 | 0 | 0 | 0 | 0 | 0 | 0 | 0 | 0 | 0 | 0 | 0 | 0 | 0 | 0 | 10.3 | 9.289 | 10.3 | 0 | 0 | 0 | 10.3 | 0 | 9.81 | 49.999 | 0 | 0 | 0 | 0 | 0 | 0 | 0 | 0 | 0 | 0 | 0 | 0 | 0 | 0 | 0 | 0 | 0 | 0 | 0 | 0 | 0 | 0 | 0 | 0 | 0 | 0 | 0 | 0 | 0 | 0 | 0 | 0 | 0 | 0 | 60.39
ARI-O4 | 55 | 07:01 | 08:00 | 0 | 0 | 0 | 0 | 0 | 0 | 0 | 0 | 0 | 0 | 0 | 0 | 0 | 0 | 0 | 0 | 0 | 0 | 0 | 0 | 0 | 0 | 0 | 0 | 0 | 0 | 0 | 0 | 0 | 0 | 0 | 10.3 | 10.29 | 10.3 | 0 | 0 | 0 | 10.3 | 0 | 9.81 | 51 | 0 | 0 | 0 | 0 | 0 | 0 | 0 | 0 | 0 | 0 | 0 | 0 | 0 | 0 | 0 | 0 | 0 | 0 | 0 | 0 | 0 | 0 | 0 | 0 | 0 | 1.001 | 0 | 1.001 | 8.419 | 8.419 | 0 | 0 | 0 | 0 | 60.42
ARI-O5 |  | 08:01 | 09:00 | 0 | 0 | 0 | 0 | 0 | 0 | 0 | 0 | 0 | 0 | 0 | 0 | 0 | 0 | 0 | 0 | 0 | 0 | 0 | 0 | 0 | 0 | 0 | 0 | 0 | 0 | 0 | 0 | 0 | 0 | 0 | 10.3 | 10.29 | 10.3 | 0 | 0 | 0 | 10.3 | 0 | 9.81 | 51 | 0 | 0 | 0 | 0 | 0 | 0 | 0 | 0 | 0 | 0 | 0 | 0 | 0 | 0 | 0 | 0 | 0 | 0 | 0 | 0 | 0 | 0 | 0 | 0 | 0 | 0 | 0 | 0 | 7.39 | 7.39 | 0 | 0 | 0 | 0 | 58.39
ARI-O6 | 0 | 09:01 | 10:00 | 0 | 0 | 0 | 0 | 0 | 0 | 0 | 0 | 0 | 0 | 0 | 0 | 0 | 0 | 0 | 0 | 0 | 0 | 0 | 0 | 0 | 0 | 0 | 0 | 0 | 0 | 0 | 0 | 0 | 0 | 0 | 10.3 | 10.29 | 10.3 | 0 | 0 | 0 | 10.3 | 0 | 9.81 | 51 | 0 | 0 | 0 | 7.37 | 0 | 7.37 | 0 | 0 | 0 | 0 | 0 | 0 | 0 | 0 | 0 | 0 | 0 | 0 | 0 | 0 | 0 | 0 | 0 | 0 | 0 | 0 | 0 | 0 | 0 | 0 | 0 | 0 | 0 | 0 | 58.37
ARI-O7 |  | 10:01 | 11:00 | 0 | 0 | 0 | 0 | 0 | 0 | 0 | 0 | 0 | 0 | 0 | 0 | 0 | 0 | 0 | 0 | 0 | 0 | 0 | 0 | 0 | 0 | 0 | 0 | 0 | 0 | 0 | 0 | 0 | 0 | 0 | 10.3 | 10.29 | 10.3 | 0 | 0 | 0 | 10.3 | 0 | 9.81 | 51 | 0 | 0 | 0 | 7.479 | 0 | 7.479 | 0 | 0 | 0 | 0 | 0 | 0 | 0 | 0 | 0 | 0 | 0 | 0 | 0 | 0 | 0 | 0 | 0 | 0 | 0 | 0 | 0 | 0 | 1.001 | 1.001 | 0 | 0 | 0 | 0 | 59.48
ARI-O8 | 55 | 11:01 | 12:00 | 0 | 0 | 0 | 0 | 0 | 0 | 0 | 0 | 0 | 0 | 0 | 0 | 0 | 0 | 0 | 0 | 0 | 0 | 0 | 0 | 0 | 0 | 0 | 0 | 0 | 0 | 0 | 0 | 0 | 0 | 0 | 10.3 | 10.29 | 10.3 | 0 | 0 | 0 | 10.3 | 0 | 9.81 | 51 | 0 | 0 | 0 | 0 | 0 | 0 | 0 | 0 | 0 | 0 | 0 | 0 | 0 | 0 | 0 | 0 | 0 | 0 | 0 | 0 | 0 | 0 | 0 | 0 | 0 | 1.997 | 0 | 1.997 | 8.353 | 8.353 | 0 | 0 | 0 | 0 | 61.35
ARI-O9 |  | 12:01 | 13:00 | 0 | 0 | 0 | 0 | 0 | 0 | 0 | 0 | 0 | 0 | 0 | 0 | 0 | 0 | 0 | 0 | 0 | 0 | 0 | 0 | 0 | 0 | 0 | 0 | 0 | 0 | 0 | 0 | 0 | 0 | 0 | 10.3 | 10.29 | 10.3 | 0 | 0 | 0 | 10.3 | 0 | 9.81 | 51 | 1.001 | 0 | 1.001 | 0 | 0 | 0 | 0 | 0 | 0 | 0 | 0 | 0 | 0 | 0 | 0 | 0 | 0 | 0 | 0 | 0 | 0 | 0 | 0 | 0 | 0 | 0 | 0 | 0 | 10.339 | 10.339 | 0 | 0 | 0 | 0 | 62.34
CAN-H1 | 53.5 | 13:01 | 14:00 | 0 | 0 | 0 | 0 | 0 | 0 | 0 | 0 | 0 | 0 | 0 | 0 | 0 | 0 | 0 | 0 | 0 | 0 | 0 | 0 | 0 | 0 | 0 | 0 | 0 | 0 | 0 | 0 | 0 | 0 | 0 | 10.3 | 10.29 | 10.3 | 0 | 0 | 0 | 10.3 | 0 | 9.81 | 51 | 0 | 0 | 0 | 0 | 0 | 0 | 0 | 0 | 0 | 0 | 8.479 | 8.479 | 0 | 0 | 0 | 0 | 0 | 0 | 0 | 0 | 0 | 0 | 0 | 0 | 0 | 0 | 0 | 0 | 1.001 | 1.001 | 0 | 0 | 0 | 0 | 60.48
CAN-H2 | 53.5 | 14:01 | 15:00 | 0 | 0 | 0 | 0 | 0 | 0 | 0 | 0 | 0 | 0 | 0 | 0 | 0 | 0 | 0 | 0 | 0 | 0 | 0 | 0 | 0 | 0 | 0 | 0 | 0 | 0 | 0 | 0 | 0 | 0 | 0 | 10.3 | 10.29 | 10.3 | 0 | 0 | 0 | 10.3 | 0 | 9.81 | 51 | 4.1188 | 0 | 4.1188 | 4.7212 | 0 | 4.7212 | 0 | 0 | 0 | 0 | 0 | 0 | 0 | 0 | 0 | 0 | 0 | 0 | 0 | 0 | 0 | 0 | 0 | 0 | 0 | 0 | 0 | 0 | 0 | 0 | 0 | 0 | 0 | 0 | 59.84
CHX-H1 | 100 | 15:01 | 16:00 | 0 | 0 | 0 | 0 | 0 | 0 | 0 | 0 | 0 | 0 | 0 | 0 | 0 | 0 | 0 | 0 | 0 | 0 | 0 | 0 | 0 | 0 | 0 | 0 | 0 | 0 | 0 | 0 | 0 | 0 | 0 | 10.131 | 10.29 | 10.3 | 0 | 0 | 0 | 10.3 | 0 | 9.81 | 50.831 | 0 | 0 | 0 | 0 | 0 | 0 | 0 | 0 | 0 | 0 | 8.2895 | 8.2895 | 0 | 0 | 0 | 0 | 0 | 0 | 0 | 0 | 0 | 0 | 0 | 0 | 0 | 0 | 0 | 0 | 0 | 0 | 0 | 0 | 0 | 0 | 59.1205
CHX-H2 | 100 | 16:01 | 17:00 | 0 | 0 | 0 | 0 | 0 | 0 | 0 | 0 | 0 | 0 | 0 | 0 | 0 | 0 | 0 | 0 | 0 | 0 | 0 | 0 | 0 | 0 | 0 | 0 | 0 | 0 | 0 | 0 | 0 | 0 | 0 | 10.3 | 10.29 | 10.3 | 0 | 0 | 0 | 10.3 | 0 | 9.81 | 51 | 5.897 | 0 | 5.897 | 1.001 | 0 | 1.001 | 0 | 0 | 0 | 0 | 0 | 0 | 0 | 0 | 0 | 0 | 0 | 0 | 0 | 0 | 0 | 0 | 0 | 0 | 0 | 5.603 | 0 | 5.603 | 11.809 | 11.809 | 0 | 0 | 0 | 0 | 75.31
CHX-H3 | 100.5 | 17:01 | 18:00 | 0 | 0 | 0 | 0 | 0 | 0 | 0 | 0 | 0 | 0 | 0 | 0 | 0 | 0 | 0 | 0 | 0 | 0 | 0 | 0 | 0 | 0 | 0 | 0 | 0 | 0 | 0 | 0 | 0 | 0 | 0 | 10.3 | 10.29 | 10.3 | 0 | 0 | 0 | 10.3 | 0 | 9.81 | 51 | 1.2316 | 0 | 1.2316 | 1.001 | 0 | 1.001 | 0 | 0 | 0 | 0 | 0 | 0 | 0 | 0 | 0 | 6.437 | 0 | 0 | 6.437 | 0 | 0 | 0 | 0 | 0 | 0 | 0 | 0 | 0 | 10.9 | 10.9 | 0 | 0 | 0 | 0 | 70.5696
CHX-H4 | 100.5 | 18:01 | 18:15 | 0 | 0 | 0 | 0 | 0 | 0 | 0 | 0 | 0 | 0 | 0 | 0 | 0 | 0 | 0 | 0 | 0 | 0 | 0 | 0 | 0 | 0 | 0 | 0 | 0 | 0 | 0 | 0 | 0 | 0 | 0 | 10.3 | 10.29 | 10.3 | 0 | 0 | 0 | 10.3 | 0 | 9.81 | 51 | 0 | 0 | 0 | 10.78 | 0 | 10.78 | 0 | 0 | 0 | 12.295 | 0 | 12.295 | 0 | 0 | 0 | 0 | 0 | 0 | 0 | 0 | 0 | 0 | 0 | 0 | 0 | 8.385 | 0 | 8.385 | 0 | 0 | 0 | 0 | 0 | 0 | 82.46
CHX-H5 |  | 18:16 | 18:30 | 0 | 0 | 0 | 0 | 0 | 0 | 0 | 0 | 0 | 0 | 0 | 0 | 0 | 0 | 0 | 0 | 0 | 0 | 0 | 0 | 0 | 0 | 0 | 0 | 0 | 0 | 0 | 0 | 0 | 0 | 0 | 10.3 | 10.29 | 10.3 | 0 | 0 | 0 | 10.3 | 0 | 9.81 | 51 | 0 | 0 | 0 | 10.78 | 0 | 10.78 | 0 | 0 | 0 | 12.295 | 0 | 12.295 | 0 | 0 | 0 | 0 | 0 | 0 | 0 | 0 | 0 | 0 | 0 | 0 | 0 | 8.385 | 0 | 8.385 | 0 | 0 | 0 | 0 | 0 | 0 | 82.46
JUR-H1 | 100 | 18:31 | 18:45 | 0 | 0 | 0 | 0 | 0 | 0 | 0 | 0 | 0 | 0 | 0 | 0 | 0 | 0 | 0 | 0 | 0 | 0 | 0 | 0 | 0 | 0 | 0 | 0 | 0 | 0 | 0 | 0 | 0 | 0 | 0 | 10.3 | 10.29 | 10.3 | 0 | 0 | 0 | 10.3 | 0 | 9.81 | 51 | 0 | 0 | 0 | 10.78 | 0 | 10.78 | 0 | 0 | 0 | 12.295 | 0 | 12.295 | 0 | 0 | 0 | 0 | 0 | 0 | 0 | 0 | 0 | 0 | 0 | 0 | 0 | 8.385 | 0 | 8.385 | 0 | 0 | 0 | 0 | 0 | 0 | 82.46
JUR-H2 |  | 18:46 | 19:00 | 0 | 0 | 0 | 0 | 0 | 0 | 0 | 0 | 0 | 0 | 0 | 0 | 0 | 0 | 0 | 0 | 0 | 0 | 0 | 0 | 0 | 0 | 0 | 0 | 0 | 0 | 0 | 0 | 0 | 0 | 0 | 10.3 | 10.29 | 10.3 | 0 | 0 | 0 | 10.3 | 0 | 9.81 | 51 | 0 | 0 | 0 | 10.78 | 0 | 10.78 | 0 | 0 | 0 | 12.295 | 0 | 12.295 | 0 | 0 | 0 | 0 | 0 | 0 | 0 | 0 | 0 | 0 | 0 | 0 | 0 | 8.385 | 0 | 8.385 | 0 | 0 | 0 | 0 | 0 | 0 | 82.46
JUR-H3 |  | 19:01 | 19:15 | 0 | 0 | 0 | 0 | 0 | 0 | 0 | 0 | 0 | 0 | 0 | 0 | 0 | 0 | 0 | 0 | 0 | 0 | 0 | 0 | 0 | 0 | 0 | 0 | 0 | 0 | 0 | 0 | 0 | 0 | 0 | 10.3 | 10.29 | 10.3 | 0 | 0 | 0 | 10.3 | 0 | 9.81 | 51 | 1.001 | 0 | 1.001 | 0 | 0 | 0 | 0 | 0 | 0 | 7.0407 | 0 | 7.0407 | 0 | 0 | 0 | 0 | 0 | 0 | 0 | 0 | 0 | 0 | 0 | 0 | 0 | 0 | 0 | 0 | 2.4583 | 2.4583 | 0 | 0 | 0 | 0 | 61.5
LPA-B1 |  | 19:16 | 19:30 | 0 | 0 | 0 | 0 | 0 | 0 | 0 | 0 | 0 | 0 | 0 | 0 | 0 | 0 | 0 | 0 | 0 | 0 | 0 | 0 | 0 | 0 | 0 | 0 | 0 | 0 | 0 | 0 | 0 | 0 | 0 | 10.3 | 10.29 | 10.3 | 0 | 0 | 0 | 10.3 | 0 | 9.81 | 51 | 1.001 | 0 | 1.001 | 0 | 0 | 0 | 0 | 0 | 0 | 7.0407 | 0 | 7.0407 | 0 | 0 | 0 | 0 | 0 | 0 | 0 | 0 | 0 | 0 | 0 | 0 | 0 | 0 | 0 | 0 | 2.4583 | 2.4583 | 0 | 0 | 0 | 0 | 61.5
LPA-B2 |  | 19:31 | 19:45 | 0 | 0 | 0 | 0 | 0 | 0 | 0 | 0 | 0 | 0 | 0 | 0 | 0 | 0 | 0 | 0 | 0 | 0 | 0 | 0 | 0 | 0 | 0 | 0 | 0 | 0 | 0 | 0 | 0 | 0 | 0 | 10.3 | 10.29 | 10.3 | 0 | 0 | 0 | 10.3 | 0 | 9.81 | 51 | 1.001 | 0 | 1.001 | 0 | 0 | 0 | 0 | 0 | 0 | 7.0407 | 0 | 7.0407 | 0 | 0 | 0 | 0 | 0 | 0 | 0 | 0 | 0 | 0 | 0 | 0 | 0 | 0 | 0 | 0 | 2.4583 | 2.4583 | 0 | 0 | 0 | 0 | 61.5
LPA-B3 |  | 19:46 | 20:00 | 0 | 0 | 0 | 0 | 0 | 0 | 0 | 0 | 0 | 0 | 0 | 0 | 0 | 0 | 0 | 0 | 0 | 0 | 0 | 0 | 0 | 0 | 0 | 0 | 0 | 0 | 0 | 0 | 0 | 0 | 0 | 10.3 | 10.29 | 10.3 | 0 | 0 | 0 | 10.3 | 0 | 9.81 | 51 | 1.001 | 0 | 1.001 | 0 | 0 | 0 | 0 | 0 | 0 | 7.0407 | 0 | 7.0407 | 0 | 0 | 0 | 0 | 0 | 0 | 0 | 0 | 0 | 0 | 0 | 0 | 0 | 0 | 0 | 0 | 2.4583 | 2.4583 | 0 | 0 | 0 | 0 | 61.5
LPA-B4 |  | 20:01 | 20:15 | 0 | 0 | 0 | 0 | 0 | 0 | 0 | 0 | 0 | 0 | 0 | 0 | 0 | 0 | 0 | 0 | 0 | 0 | 0 | 0 | 0 | 0 | 0 | 0 | 0 | 0 | 0 | 0 | 0 | 0 | 0 | 10.3 | 10.29 | 10.3 | 0 | 0 | 0 | 10.3 | 0 | 9.81 | 51 | 6.1641 | 0 | 6.1641 | 0 | 0 | 0 | 0 | 0 | 0 | 0 | 11.294 | 11.294 | 0 | 0 | 0 | 0 | 0 | 1.645 | 1.645 | 0 | 0 | 0 | 0 | 0 | 0 | 1.001 | 0 | 1.001 | 3.9159 | 3.9159 | 0 | 0 | 0 | 0 | 75.02
LVA-H1 |  | 20:16 | 20:30 | 0 | 0 | 0 | 0 | 0 | 0 | 0 | 0 | 0 | 0 | 0 | 0 | 0 | 0 | 0 | 0 | 0 | 0 | 0 | 0 | 0 | 0 | 0 | 0 | 0 | 0 | 0 | 0 | 0 | 0 | 0 | 10.3 | 10.29 | 10.3 | 0 | 0 | 0 | 10.3 | 0 | 9.81 | 51 | 6.1641 | 0 | 6.1641 | 0 | 0 | 0 | 0 | 0 | 0 | 0 | 11.294 | 11.294 | 0 | 0 | 0 | 0 | 0 | 1.645 | 1.645 | 0 | 0 | 0 | 0 | 0 | 0 | 1.001 | 0 | 1.001 | 3.9159 | 3.9159 | 0 | 0 | 0 | 0 | 75.02
LVA-H2 |  | 20:31 | 20:45 | 0 | 0 | 0 | 0 | 0 | 0 | 0 | 0 | 0 | 0 | 0 | 0 | 0 | 0 | 0 | 0 | 0 | 0 | 0 | 0 | 0 | 0 | 0 | 0 | 0 | 0 | 0 | 0 | 0 | 0 | 0 | 10.3 | 10.29 | 10.3 | 0 | 0 | 0 | 10.3 | 0 | 9.81 | 51 | 6.1641 | 0 | 6.1641 | 0 | 0 | 0 | 0 | 0 | 0 | 0 | 11.294 | 11.294 | 0 | 0 | 0 | 0 | 0 | 1.645 | 1.645 | 0 | 0 | 0 | 0 | 0 | 0 | 1.001 | 0 | 1.001 | 3.9159 | 3.9159 | 0 | 0 | 0 | 0 | 75.02
PWT-B1 |  | 20:46 | 21:00 | 0 | 0 | 0 | 0 | 0 | 0 | 0 | 0 | 0 | 0 | 0 | 0 | 0 | 0 | 0 | 0 | 0 | 0 | 0 | 0 | 0 | 0 | 0 | 0 | 0 | 0 | 0 | 0 | 0 | 0 | 0 | 10.3 | 10.29 | 10.3 | 0 | 0 | 0 | 10.3 | 0 | 9.81 | 51 | 6.1641 | 0 | 6.1641 | 0 | 0 | 0 | 0 | 0 | 0 | 0 | 11.294 | 11.294 | 0 | 0 | 0 | 0 | 0 | 1.645 | 1.645 | 0 | 0 | 0 | 0 | 0 | 0 | 1.001 | 0 | 1.001 | 3.9159 | 3.9159 | 0 | 0 | 0 | 0 | 75.02
PWT-B2 |  | 21:01 | 22:00 | 0 | 0 | 0 | 0 | 0 | 0 | 0 | 0 | 0 | 0 | 0 | 0 | 0 | 0 | 0 | 0 | 0 | 0 | 0 | 0 | 0 | 0 | 0 | 0 | 0 | 0 | 0 | 0 | 0 | 0 | 0 | 10.3 | 10.29 | 10.3 | 0 | 0 | 0 | 10.3 | 0 | 9.81 | 51 | 7.9913 | 0 | 7.9913 | 0 | 7.1373 | 7.1373 | 0 | 0 | 0 | 0 | 5.412 | 5.412 | 1.001 | 0 | 1.001 | 9.9037 | 0 | 0 | 9.9037 | 0 | 0 | 0 | 0 | 0 | 0 | 0 | 0 | 0 | 2.1247 | 2.1247 | 0 | 0 | 0 | 0 | 84.57
PWT-B3 |  | 22:01 | 23:00 | 0 | 0 | 0 | 0 | 0 | 0 | 0 | 0 | 0 | 0 | 0 | 0 | 0 | 0 | 0 | 0 | 0 | 0 | 0 | 0 | 0 | 0 | 0 | 0 | 0 | 0 | 0 | 0 | 0 | 0 | 0 | 10.3 | 10.29 | 10.3 | 0 | 0 | 0 | 10.3 | 0 | 9.81 | 51 | 0 | 0 | 0 | 0 | 0 | 0 | 2.4525 | 0 | 2.4525 | 0 | 8.4944 | 8.4944 | 0 | 0 | 0 | 2.6774 | 0 | 0 | 2.6774 | 0 | 0 | 0 | 0 | 0 | 0 | 1.001 | 0 | 1.001 | 2.1247 | 2.1247 | 0 | 0 | 0 | 0 | 67.75
PWT-B4 |  | 23:01 | 24:00 | 0 | 0 | 0 | 0 | 0 | 0 | 0 | 0 | 0 | 0 | 0 | 0 | 0 | 0 | 0 | 0 | 0 | 0 | 0 | 0 | 0 | 0 | 0 | 0 | 0 | 0 | 0 | 0 | 0 | 0 | 0 | 10.3 | 10.29 | 10.3 | 0 | 0 | 0 | 10.3 | 0 | 8.4189 | 49.6089 | 0 | 0 | 0 | 0 | 0 | 0 | 0 | 0 | 0 | 0 | 8.4944 | 8.4944 | 0 | 0 | 0 | 1.001 | 0 | 0 | 1.001 | 0 | 0 | 0 | 0 | 0 | 0 | 1.001 | 0 | 1.001 | 2.1247 | 2.1247 | 0 | 0 | 0 | 0 | 62.23
PWT-B5 | [6 empty] | 0 |  |  |  | 0 | [5 empty] | 10.391 | [7 empty] | 0 |  |  | 0 |  |  |  |  | 0 | [10 empty] | 1221.4389 |  |  | 27.4048 |  |  | 55.3295 |  |  | 17.1495 |  |  | 83.5172 |  |  | 1.001 |  |  |  | 24.8626 |  |  |  | 0 |  | 0 |  |  | 26.1626 |  | 83.213 |  |  |  | 0 | 1550.4701
PWT-B6
PWT-B7
XAC-H1 | 55
XAC-H2 | 61
PVI-H1 | 54
PVI-H2 | 54
OXE-H1 | 58
OXE-H2 | 0
XAD-H1 | 55
XAD-H2 | 61
OX2-H1 | 58
OX2-H2 | 100
OX2-H3 | 87
REN-H1
REN-H2
REN-H3
RE4-H1 | 54.9
RE4-H2
SEC-H1 | 54.15
MNL-H4

## LDM
2023-05-14
Nemo | Planta Generadora | Potencia Disponible | Costo en US$/MWH Mínima | Costo en US$/MWH Media | Costo en US$/MWH Máxima
CAL-G | CALDERAS | 0 | 0 | 0 | 0
CGP-B | GENERADORA PROGRESO BUNKER | 0 | 0 | 0 | 0
CGP-D | GENERADORA PROGRESO DIESEL | 0 | 0 | 0 | 0
COE-D | COENESA | 0 | 0 | 0 | 0
CON-B | CONCEPCION | 0 | 0 | 0 | 0
DAR-B | DARSA | 0 | 0 | 0 | 0
ECR-D | ELECTRO CRISTAL DIESEL 1,2 | 0 | 0 | 0 | 0
ESC-G3 | ESCUINTLA GAS 3 | 0 | 0 | 0 | 0
ESC-V | ESCUINTLA VAPOR 2 | 0 | 0 | 0 | 0
HEL-H | HIDROELÉCTRICA EL LIBERTADOR | 0 | 0 | 0 | 0
INT-B | INTECCSA BUNKER | 0 | 0 | 0 | 0
INT-D | INTECCSA DIESEL | 0 | 0 | 0 | 0
LAG-G1 | LAGUNA GAS 1 | 0 | 0 | 0 | 0
LAG-G2 | LAGUNA GAS 2 | 0 | 0 | 0 | 0
LPA-B1 | LAS PALMAS 1 | 0 | 0 | 0 | 0
LPA-B2 | LAS PALMAS 2 | 0 | 0 | 0 | 0
LPA-B3 | LAS PALMAS 3 | 0 | 0 | 0 | 0
LPA-C | LAS PALMAS II | 0 | 0 | 0 | 0
LUN-B2 | LA UNION BLOQUE 2 | 0 | 0 | 0 | 0
MEX-I | ECOE | 0 | 0 | 0 | 0
PNT-B2 | PANTALEON BLOQUE 2 | 0 | 0 | 0 | 0
POR-H | EL PORVENIR | 0 | 0 | 0 | 0
PWT-B | POLIWATT | 0 | 0 | 0 | 0
S&S-D | STEWART & STEVENSON | 0 | 0 | 0 | 0
SDI-B1 | SAN DIEGO | 0 | 0 | 0 | 0
SID-B | SIDEGUA | 0 | 0 | 0 | 0
TND-B1 | TRINIDAD BLOQUE 1 | 0 | 0 | 0 | 0
TND-B2 | TRINIDAD BLOQUE 2 | 0 | 0 | 0 | 0
MAG-B4 | MAGDALENA BLOQUE 4 | 0 | 0.63 | 0.63 | 0.63
SNT-E1 | SAN ANTONIO EL SITIO | 52.8 | 0.87 | 0.87 | 0.87
ORT-G | ORTITLAN | 20.245 | 1 | 1 | 1
ZUN-G | ORZUNIL | 17.955 | 1 | 1 | 1
LCU-E | LAS CUMBRES | 31.5 | 1.24 | 1.24 | 1.24
HMA-H | HIDROELÉCTRICA MAXANAL | 2.064 | 1.33 | 1.33 | 1.33
VBL-E | VIENTO BLANCO | 23.1 | 1.48 | 1.48 | 1.48
OXE-H | OXEC | 23.702 | 1.54 | 1.54 | 1.54
HRU-F1 | HORUS 1 | 50 | 2.01 | 2.01 | 2.01
HRU-F2 | HORUS 2 | 30 | 2.03 | 2.03 | 2.03
HXO-H | HIDROELÉCTRICA XOLHUITZ | 2.26 | 2.09 | 2.09 | 2.09
HIX-H | HIDROELÉCTRICA IXTALITO | 1.615 | 2.13 | 2.13 | 2.13
RAA-H | RAAXHA | 2.511 | 2.14 | 2.14 | 2.14
HCV-H | HIDROELÉCTRICA CERRO VIVO | 2.113 | 2.42 | 2.42 | 2.42
HHS-H | HIDROELÉCTRICA HIDROPOWER SDMM | 2.083 | 3.31 | 3.31 | 3.31
OX2-H | OXEC II | 39.292 | 3.56 | 3.56 | 3.56
HST-H | HIDROELÉCTRICA SANTA TERESA | 1.958 | 4.88 | 4.88 | 4.88
BVT-B | BIOGAS DEL VERTEDERO EL TREBOL | 0.784 | 5.79 | 5.79 | 5.79
HSM-H | HIDROELÉCTRICA EL SALTO MARINALA | 4.939 | 5.94 | 5.94 | 5.94
HCR-H | HIDROELÉCTRICA CORALITO | 1.94 | 6.19 | 6.19 | 6.19
PVE-H | POZA VERDE | 6.612 | 6.81 | 6.81 | 6.81
HLP-H | HIDROELÉCTRICA LA PERLA | 3.786 | 6.84 | 6.84 | 6.84
HPT-H | HIDROELÉCTRICA LOS PATOS | 4.858 | 6.89 | 6.89 | 6.89
LUN-B | LA UNION | 51.791 | 7.11 | 7.11 | 7.11
AGU-H | AGUACAPA | 60 | 7.6 | 7.6 | 7.6
PAS-H | PASABIEN | 12.601 | 7.62 | 7.62 | 7.62
RE2-H | RENACE II | 107.197 | 7.77 | 7.77 | 7.77
PGO-B | PALO GORDO | 0 | 7.96 | 7.96 | 7.96
ARI-V | ARIZONA VAPOR | 1.945 | 8 | 8 | 8
CBN-H | EL CÓBANO | 9.157 | 8.29 | 8.29 | 8.29
SIS-H | HIDROELÉCTRICA SAN ISIDRO | 3.421 | 8.36 | 8.36 | 8.36
RE3-H | RENACE III | 67.016 | 8.41 | 8.41 | 8.41
MTZ-H | MATANZAS | 11.808 | 8.76 | 8.76 | 8.76
FLO-H | FINCA LORENA | 4.456 | 8.82 | 8.82 | 8.82
LVA-H | LAS VACAS | 41.219 | 8.97 | 8.97 | 8.97
MTO-H | MONTECRISTO | 13.042 | 9.02 | 9.02 | 9.02
CAN-H | HIDROCANADA | 45.928 | 9.38 | 9.38 | 9.38
REN-H | RENACE | 0 | 9.81 | 9.81 | 9.81
LFU-H | LAS FUENTES II | 13.667 | 9.83 | 9.83 | 9.83
REC-H | EL RECREO | 25.309 | 9.91 | 9.91 | 9.91
PVI-H | PALO VIEJO | 88.192 | 10.24 | 10.24 | 10.24
XAD-H | HIDRO XACBAL DELTA | 58.993 | 10.26 | 10.26 | 10.26
STS-H | SANTA TERESA | 8.735 | 10.36 | 10.36 | 10.36
RE4-H | RENACE IV | 51.234 | 10.45 | 10.45 | 10.45
CND-H | CANDELARIA | 4.401 | 10.73 | 10.73 | 10.73
ECOE_504 | EMPRESA DE COMERCIALIZACIÓN DE ENERGÍA ELÉCTRICA DEL INDE | 10 | 10.83 | 10.83 | 10.83
HUV-H | HIDROELÉCTRICA LAS UVITAS | 1.839 | 10.86 | 10.86 | 10.86
HKC-H | HIDROELÉCTRICA KAPLAN CHAPINA | 1.695 | 11.09 | 11.09 | 11.09
HAG-H | HIDROAGUNA | 2.055 | 11.26 | 11.26 | 11.26
MNL-H1 | EL MANANTIAL 1 | 3.253 | 11.34 | 11.34 | 11.34
MNL-H2 | EL MANANTIAL 2 | 22.031 | 11.34 | 11.34 | 11.34
MNL-H3 | EL MANANTIAL 3 | 0.438 | 11.34 | 11.34 | 11.34
MNL-H4 | EL MANANTIAL 4 | 12.885 | 11.34 | 11.34 | 11.34
RBO-H | RIO BOBOS | 10.31 | 11.38 | 11.38 | 11.38
VDA-H | VISIÓN DE ÁGUILA | 2.082 | 11.66 | 11.66 | 11.66
RC2-H | EL RECREO 2 | 21.985 | 11.67 | 11.67 | 11.67
LIB-H | HIDROELÉCTRICA LA LIBERTAD | 9.494 | 12.03 | 12.03 | 12.03
JUR-H | JURUN MARINALA | 60.375 | 12.27 | 12.27 | 12.27
PNA-H | PANAN | 7.522 | 12.5 | 12.5 | 12.5
XAC-H | HIDROXACBAL | 98.008 | 12.68 | 12.68 | 12.68
EPI-B1 | EL PILAR BLOQUE 1 | 0 | 13.02 | 13.02 | 13.02
EPI-B2 | EL PILAR BLOQUE 2 | 0 | 13.02 | 13.02 | 13.02
EPI-B3 | EL PILAR BLOQUE 3 | 0 | 13.02 | 13.02 | 13.02
SEC-H | SECACAO | 16.135 | 13.9 | 13.9 | 13.9
PAL-H | PALIN II | 0 | 14.04 | 14.04 | 14.04
CHO-H | CHOLOMA | 9.653 | 14.71 | 14.71 | 14.71
CAF-H | EL CAFETAL | 8.55 | 15.77 | 15.77 | 15.77
SMA-H | SANTA MARIA | 4.0193 | 17.19 | 17.19 | 17.19
HGY-H | HIDROELÉCTRICA GUAYACÁN | 2.875 | 17.4 | 17.4 | 17.4
GAT-V1 | GENERADORA DEL ATLANTICO VAPOR | 0.36 | 18.99 | 18.99 | 18.99
COMCOMEL_534 | COMERCIALIZADORA ELECTRONOVA, S. A. | 25 | 19.01 | 19.01 | 19.01
MEREL511 | MERELEC GUATEMALA, S. A. | 50 | 19.01 | 19.01 | 19.01
COMCOMEL_521 | COMERCIALIZADORA ELECTRONOVA, S. A. | 25 | 19.41 | 19.41 | 19.41
COMENEGU_503 | ENEL GUATEMALA, S. A. | 40 | 21.84 | 21.84 | 21.84
LES-H | LOS ESCLAVOS | 13.503 | 22.22 | 22.22 | 22.22
CORAZUL_504 | COMERCIALIZADORA ORAZUL ENERGY DE CENTRO AMERICA, LTDA. | 20 | 28.85 | 28.85 | 28.85
EDECGT_510 | EDECSA-GT, S. A. | 90 | 28.85 | 28.85 | 28.85
SAL-H | EL SALTO | 3.575 | 30.23 | 30.23 | 30.23
EDC-I | ENERGÍA DEL CARIBE | 120 | 31.7 | 31.7 | 31.7
ACG-G | ACTUN CAN GENERACIÓN | 0 | 33.33 | 33.33 | 33.33
MEREL506 | MERELEC GUATEMALA, S. A. | 30 | 44.01 | 44.01 | 44.01
GAT-B | GENERADORA DEL ATLANTICO BIOGAS | 0.591 | 65.39 | 65.39 | 65.39
MAG-B7 | MAGDALENA BLOQUE 7 | 47.637 | 68.19 | 68.19 | 68.19
JEN-C | JAGUAR ENERGY | 282.026 | 78.29 | 78.29 | 78.29
SJO-C | SAN JOSE | 139.87 | 88.04 | 88.04 | 88.04
TND-B5 | TRINIDAD BLOQUE 5 | 44.81 | 121.7 | 121.7 | 121.7
ARI-O | ARIZONA | 78.973 | 127.25 | 127.25 | 127.25
GSL-C | GENERADORA SANTA LUCIA | 45.234 | 129.92 | 129.92 | 129.92
TND-B4 | TRINIDAD BLOQUE 4 | 40.653 | 130.47 | 130.47 | 130.47
ECR-B | ELECTRO CRISTAL BUNKER | 0 | 130.86 | 130.86 | 130.86
SAA-B2 | SANTA ANA BLOQUE 2 | 58.28 | 133.94 | 133.94 | 133.94
LPA-B4 | LAS PALMAS 4 | 15.391 | 135.11 | 135.11 | 135.11
LPA-B5 | LAS PALMAS 5 | 5.417 | 135.11 | 135.11 | 135.11
GEN-B | GENOR | 0 | 137.73 | 137.73 | 137.73
LLI-C | LA LIBERTAD | 18.027 | 139.96 | 139.96 | 139.96
PQP-B | PUERTO QUETZAL POWER | 0 | 140.18 | 140.18 | 140.18
TER-B2 | TÉRMICA B3,B4 | 0 | 141.78 | 141.78 | 141.78
TER-B | TÉRMICA B1,B2 | 0 | 148.03 | 148.03 | 148.03
GGO-B | GENOSA | 13.6851 | 154.48 | 154.48 | 154.48
PGO-B2 | PALO GORDO BLOQUE 2 | 41.847 | 156.38 | 156.38 | 156.38
TDL-B1 | TDL U6, U7, U8, U12 | 0 | 165.07 | 165.07 | 165.07
TDL-B2 | TDL U3, U4, U9 | 8.799 | 165.07 | 165.07 | 165.07
TDL-B3 | TDL U10,U11, U13 | 23.54 | 165.07 | 165.07 | 165.07
ELG-B | ELECTRO GENERACION | 0 | 165.89 | 165.89 | 165.89
MTI-B | MADRE TIERRA | 12.276 | 181 | 181 | 181
ISI-B | SAN ISIDRO | 57.561 | 181.91 | 181.91 | 181.91
GCS-C | GENERADORA COSTA SUR | 0 | 183.54 | 183.54 | 183.54
CHX-H | CHIXOY | 229.175 | 192.19 | 192.19 | 192.19
MAG-B6 | MAGDALENA BLOQUE 6 | 58.25 | 194.73 | 194.73 | 194.73
PNT-B3 | PANTALEON BLOQUE 3 | 56.16 | 213.1 | 213.1 | 213.1
TAM-G | TAMPA | 0 | 228.4 | 228.4 | 228.4
SAA-B | SANTA ANA | 24.237 | 248.01 | 248.01 | 248.01
PNT-B1 | PANTALEON BLOQUE 1 | 22.056 | 248.95 | 248.95 | 248.95
TND-B3 | TRINIDAD BLOQUE 3 | 19.54 | 264.41 | 264.41 | 264.41
MAG-B5 | MAGDALENA BLOQUE 5 | 43.648 | 289.14 | 289.14 | 289.14
MAG-B3 | MAGDALENA BLOQUE 3 | 16.436 | 289.54 | 289.54 | 289.54
MAG-B1 | MAGDALENA BLOQUE 1 | 0 | 295.32 | 295.32 | 295.32
ESC-G5 | ESCUINTLA GAS 5 | 34.105 | 348 | 348 | 348
TUL-B1 | TULULA BLOQUE 1 | 9.012 | 351.42 | 351.42 | 351.42
TUL-B4 | TULULA BLOQUE 4 | 11.898 | 433.68 | 433.68 | 433.68
PRECIO DE MERCADO DE CENTRALES DE GENERACIÓN
2023-05-14
DEMANDA MÍNIMA
Nemo | Planta Generadora | Potencia Disponible | Costo en US$/MWH | FPNE
CAL-G | CALDERAS | 0 | 0 | 1.0294
CGP-B | GENERADORA PROGRESO BUNKER | 0 | 0 | 1.0418
CGP-D | GENERADORA PROGRESO DIESEL | 0 | 0 | 1.0418
COE-D | COENESA | 0 | 0 | 1.0267
CON-B | CONCEPCION | 0 | 0 | 0.99506
DAR-B | DARSA | 0 | 0 | 1.0112
ECR-D | ELECTRO CRISTAL DIESEL 1,2 | 0 | 0 | 1.2892
ESC-G3 | ESCUINTLA GAS 3 | 0 | 0 | 0.97871
ESC-V | ESCUINTLA VAPOR 2 | 0 | 0 | 0.98268
HEL-H | HIDROELÉCTRICA EL LIBERTADOR | 0 | 0 | 0.99686
INT-B | INTECCSA BUNKER | 0 | 0 | 1.2892
INT-D | INTECCSA DIESEL | 0 | 0 | 1.2892
LAG-G1 | LAGUNA GAS 1 | 0 | 0 | 1.0144
LAG-G2 | LAGUNA GAS 2 | 0 | 0 | 1.0144
LPA-B1 | LAS PALMAS 1 | 0 | 0 | 0.98268
LPA-B2 | LAS PALMAS 2 | 0 | 0 | 0.98268
LPA-B3 | LAS PALMAS 3 | 0 | 0 | 0.98268
LPA-C | LAS PALMAS II | 0 | 0 | 0.98268
LUN-B2 | LA UNION BLOQUE 2 | 0 | 0 | 0.95311
MEX-I | ECOE | 0 | 0 | 0.965
PNT-B2 | PANTALEON BLOQUE 2 | 0 | 0 | 1.0019
POR-H | EL PORVENIR | 0 | 0 | 1.0848
PWT-B | POLIWATT | 0 | 0 | 0.97455
S&S-D | STEWART & STEVENSON | 0 | 0 | 0.98169
SDI-B1 | SAN DIEGO | 0 | 0 | 0.99921
SID-B | SIDEGUA | 0 | 0 | 0.98435
TND-B1 | TRINIDAD BLOQUE 1 | 0 | 0 | 0.98169
TND-B2 | TRINIDAD BLOQUE 2 | 0 | 0 | 0.98169
MAG-B4 | MAGDALENA BLOQUE 4 | 0 | 0.64617 | 0.97497
SNT-E1 | SAN ANTONIO EL SITIO | 51.2621 | 0.87219 | 0.99749
ORT-G | ORTITLAN | 19.6553 | 1.0167 | 0.98354
ZUN-G | ORZUNIL | 17.432 | 1.029 | 0.9718
LCU-E | LAS CUMBRES | 30.5825 | 1.2061 | 1.0281
HMA-H | HIDROELÉCTRICA MAXANAL | 2.0039 | 1.3147 | 1.0117
VBL-E | VIENTO BLANCO | 22.4272 | 1.5006 | 0.9863
OXE-H | OXEC | 23.0117 | 1.5065 | 1.0222
RAA-H | RAAXHA | 2.4379 | 1.9367 | 1.105
HRU-F1 | HORUS 1 | 48.5437 | 2.0136 | 0.9982
HRU-F2 | HORUS 2 | 29.1262 | 2.0337 | 0.9982
HXO-H | HIDROELÉCTRICA XOLHUITZ | 2.1942 | 2.06 | 1.0146
HIX-H | HIDROELÉCTRICA IXTALITO | 1.568 | 2.0994 | 1.0146
HCV-H | HIDROELÉCTRICA CERRO VIVO | 2.0515 | 2.3465 | 1.0313
HHS-H | HIDROELÉCTRICA HIDROPOWER SDMM | 2.0223 | 3.3126 | 0.99921
OX2-H | OXEC II | 38.1476 | 3.5613 | 0.99965
HST-H | HIDROELÉCTRICA SANTA TERESA | 1.901 | 4.7808 | 1.0207
BVT-B | BIOGAS DEL VERTEDERO EL TREBOL | 0.76117 | 5.6458 | 1.0255
HSM-H | HIDROELÉCTRICA EL SALTO MARINALA | 4.7951 | 5.9354 | 1.0008
HCR-H | HIDROELÉCTRICA CORALITO | 1.8835 | 6.1186 | 1.0117
HLP-H | HIDROELÉCTRICA LA PERLA | 3.6757 | 6.7863 | 1.0079
HPT-H | HIDROELÉCTRICA LOS PATOS | 4.7165 | 6.7912 | 1.0146
PVE-H | POZA VERDE | 6.4194 | 6.9641 | 0.97788
PAS-H | PASABIEN | 12.234 | 7.2813 | 1.0465
LUN-B | LA UNION | 50.2825 | 7.3227 | 0.97095
RE2-H | RENACE II | 104.0748 | 7.7021 | 1.0088
AGU-H | AGUACAPA | 58.2524 | 7.7698 | 0.97815
PGO-B | PALO GORDO | 0 | 8.2058 | 0.97004
SIS-H | HIDROELÉCTRICA SAN ISIDRO | 3.3214 | 8.2098 | 1.0183
ARI-V | ARIZONA VAPOR | 1.8883 | 8.2601 | 0.96851
RE3-H | RENACE III | 65.0641 | 8.3365 | 1.0088
CBN-H | EL CÓBANO | 8.8903 | 8.4752 | 0.97815
FLO-H | FINCA LORENA | 4.3262 | 8.5355 | 1.0333
MTZ-H | MATANZAS | 11.4641 | 8.6026 | 1.0183
LVA-H | LAS VACAS | 40.0184 | 8.6111 | 1.0417
MTO-H | MONTECRISTO | 12.6621 | 9.3869 | 0.96091
REN-H | RENACE | 0 | 9.733 | 1.0079
CAN-H | HIDROCANADA | 44.5903 | 9.7836 | 0.95874
PVI-H | PALO VIEJO | 85.6233 | 10.2551 | 0.99853
STS-H | SANTA TERESA | 8.4806 | 10.2912 | 1.0067
XAD-H | HIDRO XACBAL DELTA | 57.2748 | 10.3289 | 0.99333
RE4-H | RENACE IV | 49.7417 | 10.3586 | 1.0088
LFU-H | LAS FUENTES II | 13.2689 | 10.3861 | 0.94645
REC-H | EL RECREO | 24.5718 | 10.4261 | 0.9505
RBO-H | RIO BOBOS | 10.0097 | 10.6458 | 1.069
CND-H | CANDELARIA | 4.2728 | 10.6884 | 1.0039
HUV-H | HIDROELÉCTRICA LAS UVITAS | 1.7854 | 10.925 | 0.99405
VDA-H | VISIÓN DE ÁGUILA | 2.0214 | 11.0903 | 1.0514
ECOE_504 | EMPRESA DE COMERCIALIZACIÓN DE ENERGÍA ELÉCTRICA DEL INDE | 10 | 11.2228 | 0.965
HKC-H | HIDROELÉCTRICA KAPLAN CHAPINA | 1.6456 | 11.225 | 0.98798
HAG-H | HIDROAGUNA | 1.9951 | 11.8367 | 0.95128
MNL-H1 | EL MANANTIAL 1 | 3.1583 | 11.9814 | 0.94646
MNL-H2 | EL MANANTIAL 2 | 21.3893 | 11.9814 | 0.94646
MNL-H3 | EL MANANTIAL 3 | 0.42524 | 11.9814 | 0.94646
MNL-H4 | EL MANANTIAL 4 | 12.5097 | 11.9814 | 0.94646
RC2-H | EL RECREO 2 | 21.3447 | 12.2778 | 0.9505
LIB-H | HIDROELÉCTRICA LA LIBERTAD | 9.2175 | 12.3239 | 0.97615
JUR-H | JURUN MARINALA | 58.6165 | 12.4481 | 0.98569
PNA-H | PANAN | 7.3029 | 12.5682 | 0.99458
XAC-H | HIDROXACBAL | 95.1534 | 12.7651 | 0.99333
EPI-B1 | EL PILAR BLOQUE 1 | 0 | 13.5619 | 0.96004
EPI-B2 | EL PILAR BLOQUE 2 | 0 | 13.5619 | 0.96004
EPI-B3 | EL PILAR BLOQUE 3 | 0 | 13.5619 | 0.96004
SEC-H | SECACAO | 15.665 | 13.8461 | 1.0039
PAL-H | PALIN II | 0 | 14.173 | 0.99061
CHO-H | CHOLOMA | 9.3718 | 14.653 | 1.0039
CAF-H | EL CAFETAL | 8.301 | 15.6573 | 1.0072 |  | 0
GAT-V1 | GENERADORA DEL ATLANTICO VAPOR | 0.34951 | 15.8603 | 1.1973
HGY-H | HIDROELÉCTRICA GUAYACÁN | 2.7913 | 17.5485 | 0.99154
SMA-H | SANTA MARIA | 3.9023 | 17.8323 | 0.96398
COMCOMEL_534 | COMERCIALIZADORA ELECTRONOVA, S. A. | 25 | 19.6995 | 0.965
MEREL511 | MERELEC GUATEMALA, S. A. | 50 | 19.6995 | 0.965
COMCOMEL_521 | COMERCIALIZADORA ELECTRONOVA, S. A. | 25 | 20.114 | 0.965
LES-H | LOS ESCLAVOS | 13.1097 | 22.5704 | 0.98447
COMENEGU_503 | ENEL GUATEMALA, S. A. | 40 | 22.6322 | 0.965
ACG-G | ACTUN CAN GENERACIÓN | 0 | 25.8526 | 1.2892
CORAZUL_504 | COMERCIALIZADORA ORAZUL ENERGY DE CENTRO AMERICA, LTDA. | 20 | 29.8964 | 0.965
EDECGT_510 | EDECSA-GT, S. A. | 90 | 29.8964 | 0.965
SAL-H | EL SALTO | 3.4709 | 30.6107 | 0.98756
EDC-I | ENERGÍA DEL CARIBE | 120 | 32.8498 | 0.965
MEREL506 | MERELEC GUATEMALA, S. A. | 30 | 45.6063 | 0.965
GAT-B | GENERADORA DEL ATLANTICO BIOGAS | 0.57379 | 54.6131 | 1.1973
MAG-B7 | MAGDALENA BLOQUE 7 | 46.2495 | 69.9914 | 0.97426
JEN-C | JAGUAR ENERGY | 273.8117 | 80.2515 | 0.97556
SJO-C | SAN JOSE | 135.7961 | 90.1879 | 0.97618
ECR-B | ELECTRO CRISTAL BUNKER | 0 | 101.5022 | 1.2892
GEN-B | GENOR | 0 | 115.5423 | 1.192
TND-B5 | TRINIDAD BLOQUE 5 | 43.5049 | 128.0277 | 0.95058
ARI-O | ARIZONA | 76.6728 | 131.3872 | 0.96851
GSL-C | GENERADORA SANTA LUCIA | 43.9165 | 131.4829 | 0.98811
TND-B4 | TRINIDAD BLOQUE 4 | 39.4689 | 132.904 | 0.98169
TER-B2 | TÉRMICA B3,B4 | 0 | 134.6804 | 1.0527
SAA-B2 | SANTA ANA BLOQUE 2 | 56.5825 | 136.8998 | 0.97838
LLI-C | LA LIBERTAD | 17.5019 | 137.3181 | 1.0192
LPA-B4 | LAS PALMAS 4 | 14.9427 | 137.4916 | 0.98268
LPA-B5 | LAS PALMAS 5 | 5.2592 | 137.4916 | 0.98268
TER-B | TÉRMICA B1,B2 | 0 | 140.6174 | 1.0527
PQP-B | PUERTO QUETZAL POWER | 0 | 143.8404 | 0.97455
GGO-B | GENOSA | 13.2865 | 157.4123 | 0.98137
PGO-B2 | PALO GORDO BLOQUE 2 | 40.6282 | 161.2094 | 0.97004
TDL-B3 | TDL U10,U11, U13 | 22.8544 | 163.9277 | 1.007
TDL-B1 | TDL U6, U7, U8, U12 | 0 | 164.3158 | 1.0046
TDL-B2 | TDL U3, U4, U9 | 8.5427 | 164.3158 | 1.0046
ELG-B | ELECTRO GENERACION | 0 | 165.1321 | 1.0046
MTI-B | MADRE TIERRA | 11.9184 | 183.0528 | 0.98879
ISI-B | SAN ISIDRO | 55.8845 | 183.8862 | 0.98925
GCS-C | GENERADORA COSTA SUR | 0 | 186.2053 | 0.98569
CHX-H | CHIXOY | 222.5 | 191.938 | 1.0013
MAG-B6 | MAGDALENA BLOQUE 6 | 56.5534 | 199.8743 | 0.97426
PNT-B3 | PANTALEON BLOQUE 3 | 54.5243 | 218.3634 | 0.9759
TAM-G | TAMPA | 0 | 232.3182 | 0.98313
PNT-B1 | PANTALEON BLOQUE 1 | 21.4136 | 248.4794 | 1.0019
SAA-B | SANTA ANA | 23.5311 | 253.4906 | 0.97838
TND-B3 | TRINIDAD BLOQUE 3 | 18.9709 | 269.3427 | 0.98169
MAG-B5 | MAGDALENA BLOQUE 5 | 42.3767 | 296.7783 | 0.97426
MAG-B3 | MAGDALENA BLOQUE 3 | 15.9573 | 296.9721 | 0.97497
MAG-B1 | MAGDALENA BLOQUE 1 | 0 | 302.9005 | 0.97497
ESC-G5 | ESCUINTLA GAS 5 | 33.1117 | 355.5713 | 0.97871
TUL-B1 | TULULA BLOQUE 1 | 8.7495 | 361.1255 | 0.97312
TUL-B4 | TULULA BLOQUE 4 | 11.5515 | 445.6573 | 0.97312
148.8551
PRECIO DE MERCADO DE CENTRALES DE GENERACIÓN
2023-05-14
DEMANDA MEDIA
Nemo | Planta Generadora | Potencia Disponible | Costo en US$/MWH | FPNE
CAL-G | CALDERAS | 0 | 0 | 1.0206
CGP-B | GENERADORA PROGRESO BUNKER | 0 | 0 | 1.0323
CGP-D | GENERADORA PROGRESO DIESEL | 0 | 0 | 1.0323
COE-D | COENESA | 0 | 0 | 1.0275
CON-B | CONCEPCION | 0 | 0 | 0.98669
DAR-B | DARSA | 0 | 0 | 1.0021
ECR-D | ELECTRO CRISTAL DIESEL 1,2 | 0 | 0 | 1.3702
ESC-G3 | ESCUINTLA GAS 3 | 0 | 0 | 0.97431
ESC-V | ESCUINTLA VAPOR 2 | 0 | 0 | 0.97436
HEL-H | HIDROELÉCTRICA EL LIBERTADOR | 0 | 0 | 0.96517
INT-B | INTECCSA BUNKER | 0 | 0 | 1.3702
INT-D | INTECCSA DIESEL | 0 | 0 | 1.3702
LAG-G1 | LAGUNA GAS 1 | 0 | 0 | 1.0057
LAG-G2 | LAGUNA GAS 2 | 0 | 0 | 1.0057
LPA-B1 | LAS PALMAS 1 | 0 | 0 | 0.97436
LPA-B2 | LAS PALMAS 2 | 0 | 0 | 0.97436
LPA-B3 | LAS PALMAS 3 | 0 | 0 | 0.97436
LPA-C | LAS PALMAS II | 0 | 0 | 0.97436
LUN-B2 | LA UNION BLOQUE 2 | 0 | 0 | 0.94505
MEX-I | ECOE | 0 | 0 | 0.95745
PNT-B2 | PANTALEON BLOQUE 2 | 0 | 0 | 0.9966
POR-H | EL PORVENIR | 0 | 0 | 1.0952
PWT-B | POLIWATT | 0 | 0 | 0.96449
S&S-D | STEWART & STEVENSON | 0 | 0 | 0.97342
SDI-B1 | SAN DIEGO | 0 | 0 | 0.99081
SID-B | SIDEGUA | 0 | 0 | 0.97601
TND-B1 | TRINIDAD BLOQUE 1 | 0 | 0 | 0.97342
TND-B2 | TRINIDAD BLOQUE 2 | 0 | 0 | 0.97342
MAG-B4 | MAGDALENA BLOQUE 4 | 0 | 0.65171 | 0.96669
SNT-E1 | SAN ANTONIO EL SITIO | 51.2621 | 0.87718 | 0.99182
ORT-G | ORTITLAN | 19.6553 | 1.0188 | 0.98152
ZUN-G | ORZUNIL | 17.432 | 1.0511 | 0.95136
LCU-E | LAS CUMBRES | 30.5825 | 1.208 | 1.0265
HMA-H | HIDROELÉCTRICA MAXANAL | 2.0039 | 1.3236 | 1.0048
VBL-E | VIENTO BLANCO | 22.4272 | 1.5036 | 0.98428
OXE-H | OXEC | 23.0117 | 1.5078 | 1.0214
RAA-H | RAAXHA | 2.4379 | 1.8918 | 1.1312
HXO-H | HIDROELÉCTRICA XOLHUITZ | 2.1942 | 2.0163 | 1.0366
HIX-H | HIDROELÉCTRICA IXTALITO | 1.568 | 2.0548 | 1.0366
HRU-F1 | HORUS 1 | 48.5437 | 2.0838 | 0.96457
HRU-F2 | HORUS 2 | 29.1262 | 2.1046 | 0.96457
HCV-H | HIDROELÉCTRICA CERRO VIVO | 2.0515 | 2.3461 | 1.0315
HHS-H | HIDROELÉCTRICA HIDROPOWER SDMM | 2.0223 | 3.3407 | 0.99081
OX2-H | OXEC II | 38.1476 | 3.586 | 0.99274
HST-H | HIDROELÉCTRICA SANTA TERESA | 1.901 | 4.8139 | 1.0137
BVT-B | BIOGAS DEL VERTEDERO EL TREBOL | 0.76117 | 5.6458 | 1.0255
HSM-H | HIDROELÉCTRICA EL SALTO MARINALA | 4.7951 | 5.9858 | 0.99235
HCR-H | HIDROELÉCTRICA CORALITO | 1.8835 | 6.1604 | 1.0048
HPT-H | HIDROELÉCTRICA LOS PATOS | 4.7165 | 6.6469 | 1.0366
HLP-H | HIDROELÉCTRICA LA PERLA | 3.6757 | 6.8299 | 1.0015
PVE-H | POZA VERDE | 6.4194 | 6.9965 | 0.97334
PAS-H | PASABIEN | 12.234 | 7.3272 | 1.04
LUN-B | LA UNION | 50.2825 | 7.3851 | 0.96275
RE2-H | RENACE II | 104.0748 | 7.7666 | 1.0004
AGU-H | AGUACAPA | 58.2524 | 7.8484 | 0.96835
SIS-H | HIDROELÉCTRICA SAN ISIDRO | 3.3214 | 8.2372 | 1.0149
PGO-B | PALO GORDO | 0 | 8.2721 | 0.96227
ARI-V | ARIZONA VAPOR | 1.8883 | 8.3419 | 0.95901
RE3-H | RENACE III | 65.0641 | 8.4063 | 1.0004
FLO-H | FINCA LORENA | 4.3262 | 8.4906 | 1.0388
CBN-H | EL CÓBANO | 8.8903 | 8.5609 | 0.96835
LVA-H | LAS VACAS | 40.0184 | 8.6226 | 1.0403
MTZ-H | MATANZAS | 11.4641 | 8.6314 | 1.0149
MTO-H | MONTECRISTO | 12.6621 | 9.7307 | 0.92697
REN-H | RENACE | 0 | 9.7956 | 1.0015
CAN-H | HIDROCANADA | 44.5903 | 10.0328 | 0.93493
STS-H | SANTA TERESA | 8.4806 | 10.3302 | 1.0029
PVI-H | PALO VIEJO | 85.6233 | 10.333 | 0.991
XAD-H | HIDRO XACBAL DELTA | 57.2748 | 10.409 | 0.98569
RE4-H | RENACE IV | 49.7417 | 10.4454 | 1.0004
LFU-H | LAS FUENTES II | 13.2689 | 10.4498 | 0.94069
REC-H | EL RECREO | 24.5718 | 10.49 | 0.94471
CND-H | CANDELARIA | 4.2728 | 10.7062 | 1.0022
RBO-H | RIO BOBOS | 10.0097 | 10.8066 | 1.0531
VDA-H | VISIÓN DE ÁGUILA | 2.0214 | 10.8329 | 1.0763
HUV-H | HIDROELÉCTRICA LAS UVITAS | 1.7854 | 11.0172 | 0.98573
HKC-H | HIDROELÉCTRICA KAPLAN CHAPINA | 1.6456 | 11.2773 | 0.98339
ECOE_504 | EMPRESA DE COMERCIALIZACIÓN DE ENERGÍA ELÉCTRICA DEL INDE | 10 | 11.3113 | 0.95745
HAG-H | HIDROAGUNA | 1.9951 | 11.9367 | 0.94331
MNL-H1 | EL MANANTIAL 1 | 3.1583 | 12.0954 | 0.93755
MNL-H2 | EL MANANTIAL 2 | 21.3893 | 12.0954 | 0.93755
MNL-H3 | EL MANANTIAL 3 | 0.42524 | 12.0954 | 0.93755
MNL-H4 | EL MANANTIAL 4 | 12.5097 | 12.0954 | 0.93755
LIB-H | HIDROELÉCTRICA LA LIBERTAD | 9.2175 | 12.2053 | 0.98564
RC2-H | EL RECREO 2 | 21.3447 | 12.353 | 0.94471
JUR-H | JURUN MARINALA | 58.6165 | 12.4943 | 0.98205
PNA-H | PANAN | 7.3029 | 12.6502 | 0.98813
XAC-H | HIDROXACBAL | 95.1534 | 12.8641 | 0.98569
EPI-B1 | EL PILAR BLOQUE 1 | 0 | 13.6448 | 0.95421
EPI-B2 | EL PILAR BLOQUE 2 | 0 | 13.6448 | 0.95421
EPI-B3 | EL PILAR BLOQUE 3 | 0 | 13.6448 | 0.95421
SEC-H | SECACAO | 15.665 | 13.8692 | 1.0022
PAL-H | PALIN II | 0 | 14.2021 | 0.98858
CHO-H | CHOLOMA | 9.3718 | 14.6774 | 1.0022
CAF-H | EL CAFETAL | 8.301 | 15.7416 | 1.0018 |  | 0
GAT-V1 | GENERADORA DEL ATLANTICO VAPOR | 0.34951 | 16.1002 | 1.1795
HGY-H | HIDROELÉCTRICA GUAYACÁN | 2.7913 | 17.9628 | 0.96867
SMA-H | SANTA MARIA | 3.9023 | 18.2864 | 0.94005
COMCOMEL_534 | COMERCIALIZADORA ELECTRONOVA, S. A. | 25 | 19.8549 | 0.95745
MEREL511 | MERELEC GUATEMALA, S. A. | 50 | 19.8549 | 0.95745
COMCOMEL_521 | COMERCIALIZADORA ELECTRONOVA, S. A. | 25 | 20.2727 | 0.95745
LES-H | LOS ESCLAVOS | 13.1097 | 22.6642 | 0.9804
COMENEGU_503 | ENEL GUATEMALA, S. A. | 40 | 22.8107 | 0.95745
ACG-G | ACTUN CAN GENERACIÓN | 0 | 24.3248 | 1.3702
CORAZUL_504 | COMERCIALIZADORA ORAZUL ENERGY DE CENTRO AMERICA, LTDA. | 20 | 30.1322 | 0.95745
EDECGT_510 | EDECSA-GT, S. A. | 90 | 30.1322 | 0.95745
SAL-H | EL SALTO | 3.4709 | 30.9491 | 0.97676
EDC-I | ENERGÍA DEL CARIBE | 120 | 33.1089 | 0.95745
MEREL506 | MERELEC GUATEMALA, S. A. | 30 | 45.966 | 0.95745
GAT-B | GENERADORA DEL ATLANTICO BIOGAS | 0.57379 | 55.4393 | 1.1795
MAG-B7 | MAGDALENA BLOQUE 7 | 46.2495 | 70.5918 | 0.96598
JEN-C | JAGUAR ENERGY | 273.8117 | 81.0625 | 0.9658
SJO-C | SAN JOSE | 135.7961 | 90.9683 | 0.96781
ECR-B | ELECTRO CRISTAL BUNKER | 0 | 95.5039 | 1.3702
GEN-B | GENOR | 0 | 117.2899 | 1.1743
TND-B5 | TRINIDAD BLOQUE 5 | 43.5049 | 132.1555 | 0.92088
GSL-C | GENERADORA SANTA LUCIA | 43.9165 | 132.5924 | 0.97985
ARI-O | ARIZONA | 76.6728 | 132.6884 | 0.95901
TND-B4 | TRINIDAD BLOQUE 4 | 39.4689 | 134.0326 | 0.97342
TER-B2 | TÉRMICA B3,B4 | 0 | 135.2244 | 1.0485
LLI-C | LA LIBERTAD | 17.5019 | 137.8027 | 1.0157
SAA-B2 | SANTA ANA BLOQUE 2 | 56.5825 | 138.0802 | 0.97002
LPA-B4 | LAS PALMAS 4 | 14.9427 | 138.666 | 0.97436
LPA-B5 | LAS PALMAS 5 | 5.2592 | 138.666 | 0.97436
TER-B | TÉRMICA B1,B2 | 0 | 141.1854 | 1.0485
PQP-B | PUERTO QUETZAL POWER | 0 | 145.3411 | 0.96449
GGO-B | GENOSA | 13.2865 | 159.4074 | 0.96909
PGO-B2 | PALO GORDO BLOQUE 2 | 40.6282 | 162.511 | 0.96227
TDL-B3 | TDL U10,U11, U13 | 22.8544 | 165.3479 | 0.99832
TDL-B1 | TDL U6, U7, U8, U12 | 0 | 165.7376 | 0.99597
TDL-B2 | TDL U3, U4, U9 | 8.5427 | 165.7376 | 0.99597
ELG-B | ELECTRO GENERACION | 0 | 166.5609 | 0.99597
MTI-B | MADRE TIERRA | 11.9184 | 184.0268 | 0.98355
ISI-B | SAN ISIDRO | 55.8845 | 185.0114 | 0.98324
GCS-C | GENERADORA COSTA SUR | 0 | 188.983 | 0.9712
CHX-H | CHIXOY | 222.5 | 193.3836 | 0.99383
MAG-B6 | MAGDALENA BLOQUE 6 | 56.5534 | 201.5888 | 0.96598
PNT-B3 | PANTALEON BLOQUE 3 | 54.5243 | 220.2198 | 0.96767
TAM-G | TAMPA | 0 | 234.3015 | 0.97481
PNT-B1 | PANTALEON BLOQUE 1 | 21.4136 | 249.8005 | 0.9966
SAA-B | SANTA ANA | 23.5311 | 255.6762 | 0.97002
TND-B3 | TRINIDAD BLOQUE 3 | 18.9709 | 271.6299 | 0.97342
MAG-B5 | MAGDALENA BLOQUE 5 | 42.3767 | 299.3242 | 0.96598
MAG-B3 | MAGDALENA BLOQUE 3 | 15.9573 | 299.5176 | 0.96669
MAG-B1 | MAGDALENA BLOQUE 1 | 0 | 305.4968 | 0.96669
ESC-G5 | ESCUINTLA GAS 5 | 33.1117 | 357.1744 | 0.97431
TUL-B1 | TULULA BLOQUE 1 | 8.7495 | 363.3838 | 0.96708
TUL-B4 | TULULA BLOQUE 4 | 11.5515 | 448.4442 | 0.96708
148.2334
PRECIO DE MERCADO DE CENTRALES DE GENERACIÓN
2023-05-14
DEMANDA MÁXIMA
Nemo | Planta Generadora | Potencia Disponible | Costo en US$/MWH | FPNE
CAL-G | CALDERAS | 0 | 0 | 1.0204
CGP-B | GENERADORA PROGRESO BUNKER | 0 | 0 | 1.0417
CGP-D | GENERADORA PROGRESO DIESEL | 0 | 0 | 1.0417
COE-D | COENESA | 0 | 0 | 1.0293
CON-B | CONCEPCION | 0 | 0 | 0.98671
DAR-B | DARSA | 0 | 0 | 1.0033
ECR-D | ELECTRO CRISTAL DIESEL 1,2 | 0 | 0 | 1.4435
ESC-G3 | ESCUINTLA GAS 3 | 0 | 0 | 0.97232
ESC-V | ESCUINTLA VAPOR 2 | 0 | 0 | 0.97423
HEL-H | HIDROELÉCTRICA EL LIBERTADOR | 0 | 0 | 0.98885
INT-B | INTECCSA BUNKER | 0 | 0 | 1.4435
INT-D | INTECCSA DIESEL | 0 | 0 | 1.4435
LAG-G1 | LAGUNA GAS 1 | 0 | 0 | 1.0056
LAG-G2 | LAGUNA GAS 2 | 0 | 0 | 1.0056
LPA-B1 | LAS PALMAS 1 | 0 | 0 | 0.97423
LPA-B2 | LAS PALMAS 2 | 0 | 0 | 0.97423
LPA-B3 | LAS PALMAS 3 | 0 | 0 | 0.97423
LPA-C | LAS PALMAS II | 0 | 0 | 0.97423
LUN-B2 | LA UNION BLOQUE 2 | 0 | 0 | 0.94502
MEX-I | ECOE | 0 | 0 | 0.95823
PNT-B2 | PANTALEON BLOQUE 2 | 0 | 0 | 0.99659
POR-H | EL PORVENIR | 0 | 0 | 1.1036
PWT-B | POLIWATT | 0 | 0 | 0.96438
S&S-D | STEWART & STEVENSON | 0 | 0 | 0.97345
SDI-B1 | SAN DIEGO | 0 | 0 | 0.99082
SID-B | SIDEGUA | 0 | 0 | 0.97588
TND-B1 | TRINIDAD BLOQUE 1 | 0 | 0 | 0.97345
TND-B2 | TRINIDAD BLOQUE 2 | 0 | 0 | 0.97345
MAG-B4 | MAGDALENA BLOQUE 4 | 0 | 0.65175 | 0.96662
SNT-E1 | SAN ANTONIO EL SITIO | 51.2621 | 0.87782 | 0.99109
ORT-G | ORTITLAN | 19.6553 | 1.0203 | 0.98011
ZUN-G | ORZUNIL | 17.432 | 1.0497 | 0.95266
LCU-E | LAS CUMBRES | 30.5825 | 1.1978 | 1.0352
HMA-H | HIDROELÉCTRICA MAXANAL | 2.0039 | 1.3227 | 1.0055
VBL-E | VIENTO BLANCO | 22.4272 | 1.5058 | 0.98287
OXE-H | OXEC | 23.0117 | 1.5195 | 1.0135
RAA-H | RAAXHA | 2.4379 | 1.8279 | 1.1707
HXO-H | HIDROELÉCTRICA XOLHUITZ | 2.1942 | 2.0007 | 1.0446
HRU-F1 | HORUS 1 | 48.5437 | 2.03 | 0.99016
HIX-H | HIDROELÉCTRICA IXTALITO | 1.568 | 2.039 | 1.0446
HRU-F2 | HORUS 2 | 29.1262 | 2.0502 | 0.99016
HCV-H | HIDROELÉCTRICA CERRO VIVO | 2.0515 | 2.3459 | 1.0316
HHS-H | HIDROELÉCTRICA HIDROPOWER SDMM | 2.0223 | 3.3407 | 0.99082
OX2-H | OXEC II | 38.1476 | 3.5901 | 0.99162
HST-H | HIDROELÉCTRICA SANTA TERESA | 1.901 | 4.7938 | 1.018
BVT-B | BIOGAS DEL VERTEDERO EL TREBOL | 0.76117 | 5.6459 | 1.0255
HSM-H | HIDROELÉCTRICA EL SALTO MARINALA | 4.7951 | 5.9856 | 0.99238
HCR-H | HIDROELÉCTRICA CORALITO | 1.8835 | 6.1559 | 1.0055
HPT-H | HIDROELÉCTRICA LOS PATOS | 4.7165 | 6.5955 | 1.0446
HLP-H | HIDROELÉCTRICA LA PERLA | 3.6757 | 6.8165 | 1.0035
PVE-H | POZA VERDE | 6.4194 | 7.0016 | 0.97263
PAS-H | PASABIEN | 12.234 | 7.3135 | 1.0419
LUN-B | LA UNION | 50.2825 | 7.3854 | 0.96271
RE2-H | RENACE II | 104.0748 | 7.7796 | 0.99877
AGU-H | AGUACAPA | 58.2524 | 7.8489 | 0.96829
SIS-H | HIDROELÉCTRICA SAN ISIDRO | 3.3214 | 8.2271 | 1.0162
PGO-B | PALO GORDO | 0 | 8.2676 | 0.9628
ARI-V | ARIZONA VAPOR | 1.8883 | 8.3428 | 0.95892
RE3-H | RENACE III | 65.0641 | 8.4204 | 0.99877
FLO-H | FINCA LORENA | 4.3262 | 8.4267 | 1.0467
CBN-H | EL CÓBANO | 8.8903 | 8.5615 | 0.96829
MTZ-H | MATANZAS | 11.4641 | 8.6207 | 1.0162
LVA-H | LAS VACAS | 40.0184 | 8.6601 | 1.0358
MTO-H | MONTECRISTO | 12.6621 | 9.6885 | 0.931
REN-H | RENACE | 0 | 9.7762 | 1.0035
CAN-H | HIDROCANADA | 44.5903 | 9.9893 | 0.93901
PVI-H | PALO VIEJO | 85.6233 | 10.35 | 0.98937
XAD-H | HIDRO XACBAL DELTA | 57.2748 | 10.4261 | 0.98407
RE4-H | RENACE IV | 49.7417 | 10.4629 | 0.99877
LFU-H | LAS FUENTES II | 13.2689 | 10.4655 | 0.93928
STS-H | SANTA TERESA | 8.4806 | 10.4837 | 0.9882
REC-H | EL RECREO | 24.5718 | 10.5055 | 0.94331
CND-H | CANDELARIA | 4.2728 | 10.7291 | 1.0001
VDA-H | VISIÓN DE ÁGUILA | 2.0214 | 10.7362 | 1.086
HUV-H | HIDROELÉCTRICA LAS UVITAS | 1.7854 | 11.0069 | 0.98666
RBO-H | RIO BOBOS | 10.0097 | 11.1911 | 1.0169
HKC-H | HIDROELÉCTRICA KAPLAN CHAPINA | 1.6456 | 11.2858 | 0.98265
ECOE_504 | EMPRESA DE COMERCIALIZACIÓN DE ENERGÍA ELÉCTRICA DEL INDE | 10 | 11.3021 | 0.95823
HAG-H | HIDROAGUNA | 1.9951 | 11.9252 | 0.94422
MNL-H1 | EL MANANTIAL 1 | 3.1583 | 12.134 | 0.93457
MNL-H2 | EL MANANTIAL 2 | 21.3893 | 12.134 | 0.93457
MNL-H3 | EL MANANTIAL 3 | 0.42524 | 12.134 | 0.93457
MNL-H4 | EL MANANTIAL 4 | 12.5097 | 12.134 | 0.93457
LIB-H | HIDROELÉCTRICA LA LIBERTAD | 9.2175 | 12.1672 | 0.98873
RC2-H | EL RECREO 2 | 21.3447 | 12.3713 | 0.94331
JUR-H | JURUN MARINALA | 58.6165 | 12.5144 | 0.98047
PNA-H | PANAN | 7.3029 | 12.6366 | 0.98919
XAC-H | HIDROXACBAL | 95.1534 | 12.8853 | 0.98407
EPI-B1 | EL PILAR BLOQUE 1 | 0 | 13.6653 | 0.95278
EPI-B2 | EL PILAR BLOQUE 2 | 0 | 13.6653 | 0.95278
EPI-B3 | EL PILAR BLOQUE 3 | 0 | 13.6653 | 0.95278
SEC-H | SECACAO | 15.665 | 13.8989 | 1.0001
PAL-H | PALIN II | 0 | 14.2226 | 0.98716
CHO-H | CHOLOMA | 9.3718 | 14.7088 | 1.0001
CAF-H | EL CAFETAL | 8.301 | 15.7255 | 1.0028 |  | 0
HGY-H | HIDROELÉCTRICA GUAYACÁN | 2.7913 | 17.6788 | 0.98423
SMA-H | SANTA MARIA | 3.9023 | 18.2076 | 0.94411
GAT-V1 | GENERADORA DEL ATLANTICO VAPOR | 0.34951 | 18.9738 | 1.0009 |  | 0
COMCOMEL_534 | COMERCIALIZADORA ELECTRONOVA, S. A. | 25 | 19.8387 | 0.95823
MEREL511 | MERELEC GUATEMALA, S. A. | 50 | 19.8387 | 0.95823
COMCOMEL_521 | COMERCIALIZADORA ELECTRONOVA, S. A. | 25 | 20.2562 | 0.95823
LES-H | LOS ESCLAVOS | 13.1097 | 22.6422 | 0.98135
COMENEGU_503 | ENEL GUATEMALA, S. A. | 40 | 22.7921 | 0.95823
ACG-G | ACTUN CAN GENERACIÓN | 0 | 23.0898 | 1.4435
CORAZUL_504 | COMERCIALIZADORA ORAZUL ENERGY DE CENTRO AMERICA, LTDA. | 20 | 30.1077 | 0.95823
EDECGT_510 | EDECSA-GT, S. A. | 90 | 30.1077 | 0.95823
SAL-H | EL SALTO | 3.4709 | 30.9488 | 0.97677
EDC-I | ENERGÍA DEL CARIBE | 120 | 33.0819 | 0.95823
MEREL506 | MERELEC GUATEMALA, S. A. | 30 | 45.9286 | 0.95823
GAT-B | GENERADORA DEL ATLANTICO BIOGAS | 0.57379 | 65.3342 | 1.0009
MAG-B7 | MAGDALENA BLOQUE 7 | 46.2495 | 70.5966 | 0.96591
JEN-C | JAGUAR ENERGY | 273.8117 | 81.0671 | 0.96574
ECR-B | ELECTRO CRISTAL BUNKER | 0 | 90.655 | 1.4435
SJO-C | SAN JOSE | 135.7961 | 90.9762 | 0.96773
TND-B5 | TRINIDAD BLOQUE 5 | 43.5049 | 132.1747 | 0.92075
GSL-C | GENERADORA SANTA LUCIA | 43.9165 | 132.4653 | 0.98079
ARI-O | ARIZONA | 76.6728 | 132.7019 | 0.95892
TND-B4 | TRINIDAD BLOQUE 4 | 39.4689 | 134.0282 | 0.97345
TER-B2 | TÉRMICA B3,B4 | 0 | 136.116 | 1.0416
LLI-C | LA LIBERTAD | 17.5019 | 137.5373 | 1.0176
SAA-B2 | SANTA ANA BLOQUE 2 | 56.5825 | 138.0918 | 0.96993
GEN-B | GENOR | 0 | 138.2253 | 0.99642
LPA-B4 | LAS PALMAS 4 | 14.9427 | 138.6835 | 0.97423
LPA-B5 | LAS PALMAS 5 | 5.2592 | 138.6835 | 0.97423
TER-B | TÉRMICA B1,B2 | 0 | 142.1164 | 1.0416
PQP-B | PUERTO QUETZAL POWER | 0 | 145.3584 | 0.96438
GGO-B | GENOSA | 13.2865 | 159.2617 | 0.96998
PGO-B2 | PALO GORDO BLOQUE 2 | 40.6282 | 162.4228 | 0.9628
TDL-B3 | TDL U10,U11, U13 | 22.8544 | 165.3621 | 0.99823
TDL-B1 | TDL U6, U7, U8, U12 | 0 | 165.7562 | 0.99586
TDL-B2 | TDL U3, U4, U9 | 8.5427 | 165.7562 | 0.99586
ELG-B | ELECTRO GENERACION | 0 | 166.5797 | 0.99586
MTI-B | MADRE TIERRA | 11.9184 | 184.0251 | 0.98356
ISI-B | SAN ISIDRO | 55.8845 | 185.2861 | 0.98178
GCS-C | GENERADORA COSTA SUR | 0 | 187.5143 | 0.97881
CHX-H | CHIXOY | 222.5 | 193.6999 | 0.9922
MAG-B6 | MAGDALENA BLOQUE 6 | 56.5534 | 201.6024 | 0.96591
PNT-B3 | PANTALEON BLOQUE 3 | 54.5243 | 220.2244 | 0.96765
TAM-G | TAMPA | 0 | 234.3359 | 0.97467
PNT-B1 | PANTALEON BLOQUE 1 | 21.4136 | 249.801 | 0.99659
SAA-B | SANTA ANA | 23.5311 | 255.6977 | 0.96993
TND-B3 | TRINIDAD BLOQUE 3 | 18.9709 | 271.6211 | 0.97345
MAG-B5 | MAGDALENA BLOQUE 5 | 42.3767 | 299.3444 | 0.96591
MAG-B3 | MAGDALENA BLOQUE 3 | 15.9573 | 299.5377 | 0.96662
MAG-B1 | MAGDALENA BLOQUE 1 | 0 | 305.5173 | 0.96662
ESC-G5 | ESCUINTLA GAS 5 | 33.1117 | 357.9072 | 0.97232
TUL-B1 | TULULA BLOQUE 1 | 8.7495 | 363.5011 | 0.96676
TUL-B4 | TULULA BLOQUE 4 | 11.5515 | 448.589 | 0.96676
148.1974
FPNE'S DE LOS NODOS DE LAS INTERCONEXIONES
2023-05-14
NEMO | INTERCONEXIÓN | MINIMA
LVG-230 | LA VEGA II | 0.99412
LBR-400 | LOS BRILLANTES | 0.965
MOY-230 | MOYUTA | 1.0025
PAN-230 | PANALUYA | 1.0352
NEMO | INTERCONEXIÓN | MEDIA
LVG-230 | LA VEGA II | 0.98479
LBR-400 | LOS BRILLANTES | 0.95745
MOY-230 | MOYUTA | 0.99176
PAN-230 | PANALUYA | 1.0282
NEMO | INTERCONEXIÓN | MAXIMA
LVG-230 | LA VEGA II | 0.9835
LBR-400 | LOS BRILLANTES | 0.95823
MOY-230 | MOYUTA | 0.99449
PAN-230 | PANALUYA | 1.0245
CENTRALES CON DESPACHO A CARGAS PARCIALES
JEN-C1;JEN-C2
RANGO DE CARGA PARCIAL [MW] | COSTO VARIABLE A CARGA PARCIAL US$/MWH | DEMANDA MÍNIMA | DEMANDA MEDIA | DEMANDA MÁXIMA
( 0 , 70 ] | 87.45 | 89.641 | 90.5469 | 90.552
[ 70.001 , 100 ] | 83.55 | 85.6433 | 86.5088 | 86.5137
[ 100.001 ,Pmax ] | 78.29 | 80.2515 | 81.0625 | 81.0671
GCS-C
RANGO DE CARGA PARCIAL [MW] | COSTO VARIABLE A CARGA PARCIAL US$/MWH | DEMANDA MÍNIMA | DEMANDA MEDIA | DEMANDA MÁXIMA
(0 - 19.99] | 198.68 | 201.5652 | 204.572 | 202.9822
[20 - Pmax] | 183.54 | 186.2053 | 188.983 | 187.5143
SJO-C
RANGO DE CARGA PARCIAL [MW] | COSTO VARIABLE A CARGA PARCIAL US$/MWH | DEMANDA MÍNIMA | DEMANDA MEDIA | DEMANDA MÁXIMA
(0 , 59.999] | 105.23 | 107.7973 | 108.7301 | 108.7395
[60, 95.999] | 95.76 | 98.0963 | 98.9451 | 98.9537
[96 , Pmax] | 88.04 | 90.1879 | 90.9683 | 90.9762
ISI-B
RANGO DE CARGA PARCIAL [MW] | COSTO VARIABLE A CARGA PARCIAL US$/MWH | DEMANDA MÍNIMA | DEMANDA MEDIA | DEMANDA MÁXIMA
(0 , 45] | 197.99 | 200.1409 | 201.3656 | 201.6645
(45 , Pmax] | 181.91 | 183.8862 | 185.0114 | 185.2861
MAG-B6
RANGO DE CARGA PARCIAL [MW] | COSTO VARIABLE A CARGA PARCIAL US$/MWH | DEMANDA MÍNIMA | DEMANDA MEDIA | DEMANDA MÁXIMA
(0 , 45] | 213.92 | 219.5712 | 221.4548 | 221.4697
(45 , Pmax] | 194.73 | 199.8743 | 201.5888 | 201.6024
TND-B5
RANGO DE CARGA PARCIAL [MW] | COSTO VARIABLE A CARGA PARCIAL US$/MWH | DEMANDA MÍNIMA | DEMANDA MEDIA | DEMANDA MÁXIMA
(0 , 45] | 136.94 | 144.0601 | 148.7048 | 148.7264
(45 , Pmax] | 121.7 | 128.0277 | 132.1555 | 132.1747
TND-B4
RANGO DE CARGA PARCIAL [MW] | COSTO VARIABLE A CARGA PARCIAL US$/MWH | DEMANDA MÍNIMA | DEMANDA MEDIA | DEMANDA MÁXIMA
(0 , 34.99] | 142.82 | 145.4844 | 146.7198 | 146.715
(35 , Pmax] | 130.47 | 132.904 | 134.0326 | 134.0282
GSL-C
RANGO DE CARGA PARCIAL [MW] | COSTO VARIABLE A CARGA PARCIAL US$/MWH | DEMANDA MÍNIMA | DEMANDA MEDIA | DEMANDA MÁXIMA
(0 , 34.99] | 155.67 | 158.5741 | 159.9207 | 159.9155
(35 , Pmax] | 129.92 | 132.3437 | 133.4676 | 133.4632

## MANTENIMIENTOS
No. | Agente | Equipo | Unidad |  | Número de programación | DE |  |  | A |  |  | INVOLUCRA | ESPECIFICACIÓN DEL TRABAJO A REALIZAR | O B S E R V A C I O N E S | Responsable | MW
1044 | EMPRESA DE GENERACIÓN DE ENERGÍA ELÉCTRICA DEL INDE | AGUACAPA 3 | AGU-H3 | P | AMM-ABR23-GEN53 | 2023-04-15 | sáb | 7:00 | 2023-05-30 | mar | 6:59 | Ninguno | Mantenimiento mayor Unidad No. 3 (Comprende trabajos para el desmontaje, montaje y puesta en servicio de inyectores nuevos "A" y "B" de la Unidad Generadora). Instalación Regulador de Velocidad Unidad No. 3 |  | Ing, Luis enrique Sanchez | 26.58
1075 | EMPRESA DE GENERACIÓN DE ENERGÍA ELÉCTRICA DEL INDE | Palín 2 | PAL-H | P | AMM-ABR23-GEN125 | 2023-04-18 | mar | 0:00 | 2023-05-25 | jue | 23:59 | Ninguno | Mantenimiento mayor anual de la Unidad Generadora No. 1 y Mantenimiento mayor anual de la unidad generadora No. 2 de Hidroeléctrica Palín II. |  | Ing. Jorge Quemé | 4.22
1207 | TRANSPORTADORA DE ENERGIA DE CENTROAMERICA, S. A. | Panzos - Tactic 230 Kv | PNZTIC230A | P | AMM-MAR23-TRN550 | 2023-04-30 | dom | 6:00 | 2023-05-20 | sáb | 17:00 | Transnorte | Tendido del segundo circuito del cable de guarda 3/8 de la torre 103 a la torre 132 de la Línea Tactic - Panzos 230 kV. | Se requiere LT Tactic - Panzos 230 kV con los recierres deshabilitados en ambos extremos, cada día en horario de 6:00 a 17:00 horas. | Hugo Gutierrez Cel. 30084997 | 0
1216 | EMPRESA DE TRANSPORTE Y CONTROL DE ENERGÍA ELÉCTRICA DE INDE | Chixoy II - Tactic circuito 2 230kV | CHXTIC230B | P | AMM-MAY23-TRN19 | 2023-05-01 | lun | 0:00 | 2023-05-20 | sáb | 7:00 | Transnova | Mantenimiento mayor por 20 años a la GIS y Mantenimiento a sistemas de control a la GIS, del Campo de Salida de línea Tactic-Chixoy II Circuito 2, de Subestación Tactic | "Se afecta solo Salida de línea Tactic-Chixoy II Circuito 2 Se necesita mantener en óptimas condiciones el estado del Módulo GIS y Modernizar el sistema de cotrol y operación de los módulos GIS" Se solicita facilidad para realizar maniobras de pruebas de control a equipos de potencia (siempre y cuando no afecte oponga en riesgo la operación del S.N.I) es decir, realizar maniobras de cambios de barras para trabajar los seccionadores acoplados a cada barra, esto con el fin de no retrasar los trabajos, ni tener tiempos muertos. Las pruebas serían coordinadas con el CENADO y CDC-AMM en tiempo real al ser necesarias. | "Ing. Felix Ajanel 5430 2580 Ing. Diego Guzmán 5938 0621 " | 0
1225 | PAPELES ELABORADOS, S. A. | POZA VERDE 3 | PVE-H3 | P | AMM-MAY23-GEN17 | 2023-05-02 | mar | 0:00 | 2023-05-21 | dom | 23:59 | Hidroeléctrica Poza Verde | Cambio estator U3 |  | Alvaro Morataya | 4.1
1226 | AGRO COMERCIALIZADORA DEL POLOCHIC, S. A. | Unidad 1 Hidroeléctrica Santa Teresa | STS-H1 | P | AMM-MAY23-GEN24 | 2023-05-02 | mar | 0:00 | 2023-05-31 | mié | 23:59 | Unidad generadora STS-H1 | Revisión de equipos de unidad generadora |  | Ing Omar Rodriguez Cel. 4046-9008 | 8.2
1227 | TRANSPORTISTA ELÉCTRICA CENTROAMERICANA, S.A. |  | ARR-69 | NP | NO PROGRAMADO | 2023-05-02 | mar | 0:00 | 2023-09-28 | jue | 23:59 | - | Se reemplazará el transformador de la subestación Arrazola de 69/13.8 kV a un transformador con una capacidad total de 28 MVA, en configuración barra Simple. | La carga del transformador se transfiere en 13kV. Se requerirá desconexion temporal de la subestacion por la ampliacion. | TRELEC | 0
1261 | RENACE, S. A. | RENACE I, CENTRAL GENERADORA | REN-H | P | AMM-MAY23-GEN53 | 2023-05-05 | vie | 0:00 | 2023-05-19 | vie | 23:59 | Central Generadora | Revisión de sistemas comunes y trabajos en embalse de regulación. |  | Ing Omar Rodrguez Cel.4046-9008 | 66
1268 | HIDROELECTRICA RAAXHA, S. A. | Raaxhá Unidad 1 | RAA-H1 | P | AMM-MAY23-GEN16 | 2023-05-06 | sáb | 0:00 | 2023-05-14 | dom | 23:59 | Personal O&M Raaxhá | Solicitud de Mantenimiento Mayor y Trabajos de Reparación en turbina | Se realizará el mantenimiento Mayor en la Central Hidroeléctrica Raaxhá | Ing.Victor Cisneros Tel: 33047671 | 2.5
1269 | EMPRESA DE GENERACIÓN DE ENERGÍA ELÉCTRICA DEL INDE | CHIXOY 5 | CHX-H5 | P | AMM-MAY23-GEN13 | 2023-05-06 | sáb | 0:00 | 2023-05-26 | vie | 23:59 | Ninguno | Mantenimiento Mayor de Unidad Generadora y equipos auxiliares | Se realizará mantenimiento a sistemas de turbina, generador, enfriamiento, excitación, regulación, TWD, transformador, válvula esférica, subestación y los equipos auxiliares involucrados en el proceso de generación. | Ing. Daniel Figueroa | 57.4
1273 | INGENIO MAGDALENA, S.A. | MAGDALENA B1 | MAG-B1 | P | AMM-MAY23-GEN108 | 2023-05-07 | dom | 0:00 | 2023-05-20 | sáb | 23:59 | Ingenio Magdalena, S.A. | Mantenimiento General Anual de la Planta de Generación (Caldera de vapor, sistemas auxiliares, turbina, generador y subestación de potencia en 69 Kv) | -- | Ing. Victor Manuel Gomez Coro | 12.33
1321 | OXEC II, S. A. | Hidroeléctrica Oxec II - Unidad # 2 | OX2-H2 | P | AMM-MAY23-GEN64 | 2023-05-11 | jue | 0:00 | 2023-05-25 | jue | 23:59 | Departamento de O&M Oxec II | Solicitud de Mantenimiento Mayor y Trabajos de Reparación en turbina | Se realizará el mantenimiento Mayor en la Central Hidroeléctrica Oxec II | Ing. Julio García cel: 30287591 | 20
1338 | EMPRESA DE GENERACIÓN DE ENERGÍA ELÉCTRICA DEL INDE | Chixoy - Chixoy II circuito 1 230kV | CHXCHX230A | IF | INDISPONIBILIDAD FORZADA | 2023-05-12 | vie | 6:00 | 2023-05-14 | dom | 18:00 | ETCEE, CHIXOY II ENEL, TRANSNOVA | Revisión de equipos de alta tensión en circuito A y acoplamiento de barras. | Para dicho mantenimiento se requiere aterrizar la línea en ambos extremos, la generación de Planta Chixoy no se verá afectada. NOTA: CADA DIA SE TRABAJARÁ EN HORARIO DE 06:00 A 18:00 HRS, APARTIR DE LAS 18 HRS DE CADA DIA SE PROCEDERA A RESTABLECER EL CIRCUITO, RETOMANDO LAS ACTIVIDADES DE MANTENIMIENTO A LAS 06:00 HRS DEL DIA SIGUIENTE HASTA CUMPLIR CON EL PLAZO SOLICITADO POR LO QUE LAS MANIOBRAS SE SOLICITARAN CADA DÍA SEGÚN LO INDICADO. | Ing. Daniel Figueroa | 0
1339 | ENERGIAS SAN JOSE, S. A. | San José | SJO-C | P | AMM-MAY23-GEN123 | 2023-05-14 | dom | 0:00 | 2023-05-14 | dom | 17:00 | - | Por condiciones del carbón se deben realizar mediciones de flujo de aire dentro de caldera | Unidad sujeta a despacho económico hasta un máximo de 120 MW durante este periodo | Alberto Vargas | 15.8
1340 | ORAZUL ENERGY GUATEMALA Y CIA. S. C. A. | ARIZONA 6 | ARI-O6 | P | AMM-MAY23-GEN124 | 2023-05-14 | dom | 0:00 | 2023-05-15 | lun | 23:59 | ARIZONA 6 | Inspeccion de muñon A1 y B1, cambio de orings en camisa B9 | Inspeccion de muñon A1 y B1, cambio de orings en camisa B9 | Carlos Ochoa | 17
1341 | TRANSPORTISTA ELÉCTRICA CENTROAMERICANA, S.A. | Los Proceres, Subestación 69 kV | LPR-69 | IF | INDISPONIBILIDAD FORZADA | 2023-05-14 | dom | 0:01 | 2023-05-14 | dom | 20:00 | - | Mantenimiento a bahía de transformación de subestación Los Proceres | Se transfiere la carga de los circuitos de distribución de subestación Próceres en 13.8 kV. Únicamente se desenergiza transformador de potencia. Línea de 69 kV queda con tensión | Byron Marroquín | 0
1342 | TRANSPORTISTA ELÉCTRICA CENTROAMERICANA, S.A. | Carlos Dorión 69kV | CDO-691 | P | AMM-MAY23-TRN126 | 2023-05-14 | dom | 0:01 | 2023-05-14 | dom | 20:00 | ETCEE | Desconexión de los seccionadores de barra 1 y 2 en Carlos Dorion de las bahías desenergizadas Lourdes e Incinate 1 | Se desenergizan las barras de Carlos Dorion en forma alterna, no hay usuarios afectados | Byron Marroquín | 0
1343 | TRANSPORTISTA ELÉCTRICA CENTROAMERICANA, S.A. | Ciudad Quetzal - San Juan Sacatepéquez 69kV | CQUSJS69 D | P | AMM-MAY23-TRN125 | 2023-05-14 | dom | 0:01 | 2023-05-14 | dom | 20:00 | - | Izado poste nuevo entre estructuras 605440 y 605441. cambio de postes 605442,605443, 605448. | Se desenergiza la línea a partir del IA-1265. Se transfiere la carga de los circuitos de distribución de subestación San Juan Sacatepéquez en 13.8 kV. | Byron Marroquín | 0
1344 | TRANSPORTISTA ELÉCTRICA CENTROAMERICANA, S.A. | Centro, Subestación 69kV | CEN-69 | C | CANCELADO | 2023-05-14 | dom | 0:01 | 2023-05-14 | dom | 20:00 | TRELEC, AMM, ETCEE | Mantenimiento general a Barra 1 de Subestación Centro | Se requiere que ETCEE abra Interruptor, seccionadores y coloque puestas a tierra en la bahía Guate Sur - EEGSA 2. Se trasladan 10 MW a la línea Palestina - San Gaspar y 15 MW a la línea Guate Sur - Guadalupe 2. | Byron Marroquín | 0
1345 | EMPRESA DE TRANSPORTE Y CONTROL DE ENERGÍA ELÉCTRICA DE INDE | Sololá - Alaska 69kV | ALKSOL69 | P | AMM-MAY23-TRN129 | 2023-05-14 | dom | 7:00 | 2023-05-14 | dom | 16:00 | DEOCSA | Reubicación de estructura 152 | Se necesita abrir y aterrizar la línea de transmisión en ambos extremos. | Ing. Anabella Alvarado Cel 5826-2020 | 0
1346 | EMPRESA DE TRANSPORTE Y CONTROL DE ENERGÍA ELÉCTRICA DE INDE | Alicon | ALC-69 | C | CANCELADO | 2023-05-14 | dom | 7:00 | 2023-05-14 | dom | 17:00 | - | Mantenimiento preventivo Subestacion Alicon | Consiste en realizar purebas de rutina a transformador de potencia. Se Ralizaran pruebas operativas a interruptores de transformador, seccionadores, celdas MT, pruebas de disparo y pruebas de reles, | "Ing. Eber Molina Leon 4650 5064 ALICON " | 0
1347 | ENERGIAS SAN JOSE, S. A. | SAN JOSE | SJO-C1 | P | AMM-MAY23-GEN130 | 2023-05-14 | dom | 22:00 | 2023-05-15 | lun | 17:00 | - | Por condiciones del carbón se deben realizar mediciones de flujo de aire dentro de caldera | Unidad sujeta a despacho económico hasta un máximo de 120 MW durante este periodo | Alberto Vargas | 15.8

## POE
1
PRECIO DE OPORTUNIDAD DE LA ENERGIA PREVISTO
(Los precios estan calculados según la norma de coordinación comercial No. 4)
Los precios son calculados de acuerdo a las condiciones originales con que se realizó el Programa de Despacho.
[9 empty] | 00:00 | 01:00 | AGENTE
BANDA | DE: | A: | (US $/MWH) | CENTRAL GENERADORA |  |  |  |  | 01:00 | 02:00 | CONSUMIDORES
MINIMA | 0:00 | 1:00 | 131.4829 | GENERADORA SANTA LUCIA |  |  |  |  | 02:00 | 03:00 | GENERADORES
| 1:00 | 2:00 | 90.1879 | SAN JOSE |  |  |  |  | 03:00 | 04:00 | AGENTE COMPRADOR
| 2:00 | 3:00 | 90.1879 | SAN JOSE |  |  |  |  | 04:00 | 05:00 | CONSUMIDORES DEL AREA
| 3:00 | 4:00 | 128.0277 | TRINIDAD BLOQUE 5 |  |  |  |  | 05:00 | 06:00
| 4:00 | 5:00 | 128.0277 | TRINIDAD BLOQUE 5 |  |  |  |  | 06:00 | 07:00
| 5:00 | 6:00 | 128.0277 | TRINIDAD BLOQUE 5 |  |  |  |  | 07:00 | 08:00
MEDIA | 6:00 | 7:00 | 132.5924 | GENERADORA SANTA LUCIA |  |  |  |  | 08:00 | 09:00
| 7:00 | 8:00 | 138.0802 | SANTA ANA BLOQUE 2 |  |  | Precio Spot (US $/MWH) |  | 09:00 | 10:00
| 8:00 | 9:00 | 159.4074 | GENOSA |  |  |  |  | 10:00 | 11:00
| 9:00 | 10:00 | 159.4074 | GENOSA |  |  | MAXIMO | 159.4074 | 11:00 | 12:00
| 10:00 | 11:00 | 159.4074 | GENOSA |  |  | MINIMO | 90.1879 | 12:00 | 13:00
| 11:00 | 12:00 | 159.4074 | GENOSA |  |  | PROMEDIO | 141.4548 | 13:00 | 14:00
| 12:00 | 13:00 | 159.4074 | GENOSA |  |  |  |  | 14:00 | 15:00
| 13:00 | 14:00 | 159.4074 | GENOSA |  |  |  |  | 15:00 | 16:00
| 14:00 | 15:00 | 159.4074 | GENOSA |  |  |  |  | 16:00 | 17:00
| 15:00 | 16:00 | 159.4074 | GENOSA |  |  |  |  | 17:00 | 18:00
| 16:00 | 17:00 | 159.4074 | GENOSA |  |  |  |  | 18:00 | 19:00
| 17:00 | 18:00 | 159.4074 | GENOSA |  |  |  |  | 19:00 | 20:00
MÁXIMA | 18:00 | 19:00 | 159.2617 | GENOSA |  |  |  |  | 20:00 | 21:00
| 19:00 | 20:00 | 159.2617 | GENOSA |  |  |  |  | 21:00 | 22:00
| 20:00 | 21:00 | 159.2617 | GENOSA |  |  |  |  | 22:00 | 23:00
| 21:00 | 22:00 | 138.2253 | GENOR |  |  |  |  | 23:00 | 23:59
MIN | 22:00 | 23:00 | 128.0277 | TRINIDAD BLOQUE 5
| 23:00 | 24:00 | 90.1879 | SAN JOSE
GENERACION FORZADA
| PLANTA |  | MOTIVO | HORARIO |  | COSTO VARIABLE (US $/MWH) | SOBRECOSTO CARGADO A:
| ARIZONA |  | REQUERIMIENTO DE RRO | 01:00 | 06:00 | 127.25 | CONSUMIDORES
|  |  |  | 22:00 | 23:59 | #REF!
#REF!
#REF!
| CHIXOY |  | REQUERIMIENTO DE RRO | 00:00 | 09:00 | 192.19 | CONSUMIDORES
|  |  |  | 23:00 | 23:59 | #REF!
#REF!
#REF!
| CHIXOY |  | REQUERIMIENTO PROPIO | 09:00 | 23:00 | 192.19 | AGENTE
#REF!
#REF!
#REF!
| PANTALEON BLOQUE 3 |  | ARRANQUE Y PARADA | 00:00 | 23:59 | 213.1 | CONSUMIDORES
#REF!
#REF!
#REF!
| PALO GORDO BLOQUE 2 |  | ARRANQUE Y PARADA | 00:00 | 23:59 | 156.38 | CONSUMIDORES
#REF!
#REF!
#REF!
| MAGDALENA BLOQUE 6 |  | ARRANQUE Y PARADA | 00:00 | 09:00 | 213.92 | CONSUMIDORES
|  |  |  | 09:00 | 11:00 | 194.73
|  |  |  | 11:00 | 12:00 | 213.92
|  |  |  | 12:00 | 13:00 | 194.73
|  |  |  | 13:00 | 14:00 | 213.92
|  |  |  | 14:00 | 15:00 | 194.73
|  |  |  | 15:00 | 23:59 | 213.92
| LA LIBERTAD |  | ARRANQUE Y PARADA | 00:00 | 08:00 | 139.96 | CONSUMIDORES
|  |  |  | 22:00 | 23:59 | #REF!
#REF!
#REF!
| SANTA ANA BLOQUE 2 |  | ARRANQUE Y PARADA | 00:00 | 07:00 | 133.94 | CONSUMIDORES
|  |  |  | 22:00 | 23:59 | #REF!
#REF!
#REF!
| TRINIDAD BLOQUE 4 |  | ARRANQUE Y PARADA | 00:00 | 01:00 | 130.47 | CONSUMIDORES
|  |  |  | 01:00 | 06:00 | 142.82
|  |  |  | 06:00 | 07:00 | 130.47
|  |  |  | 22:00 | 23:00 | 130.47
| TRINIDAD BLOQUE 5 |  | ARRANQUE Y PARADA | 01:00 | 03:00 | 121.7 | CONSUMIDORES

## Q
Caudal Diario
MATRIZ CAUDALES
| 00:00 - 01:00 | 01:00 - 02:00 | 02:00 - 03:00 | 03:00 - 04:00 | 04:00 - 05:00 | 05:00 - 06:00 | 06:00 - 07:00 | 07:00 - 08:00 | 08:00 - 09:00 | 09:00 - 10:00 | 10:00 - 11:00 | 11:00 - 12:00 | 12:00 - 13:00 | 13:00 - 14:00 | 14:00 - 15:00 | 15:00 - 16:00 | 16:00 - 17:00 | 17:00 - 18:00 | 18:00 - 19:00 | 19:00 - 20:00 | 20:00 - 21:00 | 21:00 - 22:00 | 22:00 - 23:00 | 23:00 - 00:00
AGU-H | 4.3 | 4.39 | 4.39 | 4.39 | 4.39 | 4.39 | 4.39 | 4.18 | 4.18 | 4.28 | 4.85 | 4.85 | 4.61 | 4.5 | 4.39 | 4.95 | 5.41 | 6.98 | 7.71 | 7.95 | 10.53 | 10.83 | 10.68 | 7.53
CAF-H | 0 | 0 | 0 | 0 | 0 | 0 | 0 | 0 | 0 | 0 | 0 | 0 | 0 | 0 | 0 | 0 | 0 | 0 | 2.15 | 2.15 | 2.15 | 2.15 | 2.15 | 0
CAN-H | 5 | 5 | 5 | 5 | 5 | 5 | 5 | 5 | 5 | 5 | 5 | 4 | 4 | 4 | 4 | 4 | 4 | 4 | 5 | 5 | 5 | 5 | 6 | 6
CBN-H | 1.3 | 1.3 | 1.3 | 1.3 | 1.3 | 1.3 | 1.3 | 1.3 | 1.3 | 1.3 | 1.3 | 1.3 | 1.3 | 1.3 | 1.3 | 1.3 | 1.3 | 1.3 | 1.3 | 1.3 | 1.3 | 1.3 | 1.3 | 1.3
CHO-H | 0.13 | 0.13 | 0.13 | 0.13 | 0.13 | 0.13 | 0.13 | 0.13 | 0.13 | 0.13 | 0.13 | 0.13 | 0.13 | 0.13 | 0.13 | 0.13 | 0.13 | 0.13 | 0.13 | 0.13 | 0.13 | 0.13 | 0.13 | 0.13
CHX-H | 23.2 | 22.51 | 22.5 | 22.49 | 22.49 | 22.48 | 22.48 | 22.74 | 22.66 | 22.65 | 22.65 | 22.48 | 22.31 | 22.31 | 22.31 | 22.65 | 22.65 | 22.46 | 22.46 | 22.62 | 22.62 | 23.16 | 23.16 | 22.98
CND-H | 1.42 | 1.42 | 1.42 | 1.42 | 1.42 | 1.42 | 1.42 | 1.42 | 1.42 | 1.42 | 1.42 | 1.42 | 1.42 | 1.42 | 1.42 | 1.42 | 1.42 | 1.42 | 1.42 | 1.42 | 1.42 | 1.42 | 1.42 | 1.42
FLO-H | 2.58 | 2.36 | 2.38 | 2.35 | 2.3 | 2.31 | 2.3 | 2.28 | 2.26 | 2.23 | 2.2 | 2.22 | 2.25 | 2.24 | 2.27 | 2.2 | 2.31 | 4.2 | 4.36 | 3.42 | 2.8 | 2.73 | 2.62 | 2.6
HAG-H1 | 1 | 1 | 1 | 1 | 1 | 1 | 1 | 1 | 1 | 1 | 1 | 1 | 1 | 1 | 1 | 1 | 1 | 1 | 1 | 1 | 1 | 1 | 1 | 1
HCR-H | 0.42 | 0.42 | 0.42 | 0.42 | 0.42 | 0.42 | 0.42 | 0.42 | 0.42 | 0.42 | 0.42 | 0.42 | 0.42 | 0.42 | 0.42 | 0.42 | 0.42 | 0.42 | 0.42 | 0.42 | 0.42 | 0.42 | 0.42 | 0.42
HCV-H | 0.83 | 0.83 | 0.83 | 0.83 | 0.83 | 0.83 | 0.95 | 0.95 | 0.95 | 0.95 | 0.95 | 0.95 | 0.95 | 0.95 | 0.95 | 0.95 | 0.95 | 0.95 | 1.18 | 1.18 | 1.18 | 1.18 | 0.83 | 0.83
HGY-H1 | 0.693 | 0.693 | 0.693 | 0.693 | 0.693 | 0.693 | 0.693 | 0.693 | 0.693 | 0.693 | 0.693 | 0.693 | 0.693 | 0.693 | 0.693 | 0.693 | 0.693 | 0.693 | 0.693 | 0.693 | 0.693 | 0.693 | 0.693 | 0.693
HHS-H1 | 1.66 | 1.66 | 1.66 | 1.66 | 1.66 | 1.66 | 1.66 | 1.66 | 1.66 | 1.66 | 1.66 | 1.66 | 1.66 | 1.66 | 1.66 | 1.66 | 1.66 | 1.66 | 1.66 | 1.66 | 1.66 | 1.66 | 1.66 | 1.66
HIX-H1 | 0.2 | 0.2 | 0.2 | 0.2 | 0.2 | 0.2 | 0.2 | 0.2 | 0.2 | 0.2 | 0.2 | 0.2 | 0.2 | 0.2 | 0.2 | 0.2 | 0.2 | 0.2 | 0.2 | 0.2 | 0.2 | 0.2 | 0.2 | 0.2
HKC-H | 0 | 0 | 0 | 0 | 0 | 0 | 0 | 0 | 0 | 0 | 0 | 0 | 0 | 0 | 0 | 4.824 | 4.824 | 4.824 | 1.206 | 1.206 | 1.206 | 4.824 | 0 | 0
HLP-H | 0 | 0 | 0 | 0 | 0 | 0 | 0 | 0 | 0 | 0 | 0 | 0 | 0 | 0 | 0 | 0 | 0 | 0 | 1.65 | 1.65 | 1.65 | 1.65 | 1.65 | 0
HMA-H | 0.275 | 0.275 | 0.275 | 0.275 | 0.275 | 0.275 | 0.275 | 0.275 | 0.275 | 0.275 | 0.275 | 0.275 | 0.275 | 0.275 | 0.275 | 0.275 | 0.275 | 0.275 | 0.275 | 0.275 | 0.275 | 0.275 | 0.275 | 0.275
HPT-H | 0.95 | 0.95 | 0.95 | 0.95 | 0.95 | 0.95 | 0.95 | 0.95 | 0.95 | 0.95 | 0.95 | 0.95 | 0.95 | 0.95 | 0.95 | 0.95 | 0.95 | 0.95 | 0.95 | 0.95 | 0.95 | 0.95 | 0.95 | 0.95
HSM-H | 0.4 | 0.4 | 0.4 | 0.4 | 0.4 | 0.4 | 0.4 | 0.4 | 0.4 | 0.4 | 0.4 | 0.4 | 0.4 | 0.4 | 0.4 | 0.4 | 0.4 | 0.4 | 0.4 | 0.4 | 0.4 | 0.4 | 0.4 | 0.4
HST-H1 | 1 | 1 | 1 | 1 | 1 | 1 | 1 | 1 | 1 | 1 | 1 | 1 | 1 | 1 | 1 | 1 | 1 | 1 | 1 | 1 | 1 | 1 | 1 | 1
HUV-H | 0.33 | 0.33 | 0.33 | 0.33 | 0.33 | 0.33 | 0.33 | 0.33 | 0.33 | 0.33 | 0.33 | 0.33 | 0.33 | 0.33 | 0.33 | 0.33 | 0.33 | 0.33 | 0.33 | 0.33 | 0.33 | 0.33 | 0.33 | 0.33
HXO-H | 0.32 | 0.32 | 0.32 | 0.32 | 0.32 | 0.32 | 0.32 | 0.32 | 0.32 | 0.32 | 0.32 | 0.32 | 0.32 | 0.32 | 0.32 | 0.32 | 0.32 | 0.32 | 0.32 | 0.32 | 0.32 | 0.32 | 0.32 | 0.32
JUR-H | 1.97 | 2.63 | 2.17 | 2.2 | 2.24 | 2.28 | 2.56 | 2.79 | 3.21 | 3.38 | 3.81 | 4.56 | 5.56 | 5.34 | 5.34 | 5.34 | 5.34 | 5.34 | 5.34 | 5.12 | 5.12 | 5.12 | 5.12 | 5.12
LES-H | 3.92 | 3.91 | 3.91 | 3.9 | 3.89 | 3.88 | 3.87 | 3.87 | 3.86 | 3.84 | 3.83 | 3.82 | 3.81 | 3.8 | 3.79 | 3.98 | 4.18 | 4.4 | 4.42 | 4.44 | 4.45 | 4.47 | 4.49 | 4.51
LIB-H | 0 | 0 | 0 | 0 | 0 | 0 | 0 | 0 | 0 | 0 | 0 | 0 | 0 | 0 | 0 | 0 | 0 | 0 | 2.15 | 2.15 | 0 | 0 | 0 | 0
LVA-H | 0.38 | 0.38 | 0.38 | 0.38 | 0.38 | 0.38 | 0.38 | 0.38 | 0.38 | 0.38 | 0.57 | 0.57 | 0.95 | 0.95 | 0.95 | 1.33 | 1.9 | 1.9 | 9 | 9 | 9 | 9 | 1.9 | 1.33
MNL-H1 | 0.08 | 0.087 | 0.091 | 0.091 | 0.092 | 0.089 | 0.091 | 0.103 | 0.109 | 0.103 | 0.087 | 0.072 | 0.068 | 0.066 | 0.065 | 0.065 | 0.069 | 0.06 | 0.072 | 0.094 | 0.102 | 0.102 | 0.087 | 0.096
MNL-H12 | 0.008 | 0.009 | 0.009 | 0.009 | 0.009 | 0.009 | 0.009 | 0.01 | 0.011 | 0.01 | 0.009 | 0.007 | 0.007 | 0.007 | 0.007 | 0.007 | 0.007 | 0.006 | 0.007 | 0.009 | 0.01 | 0.01 | 0.009 | 0.01
MNL-H13 | 0.195 | 0.196 | 0.192 | 0.199 | 0.188 | 0.187 | 0.195 | 0.197 | 0.194 | 0.188 | 0.188 | 0.19 | 0.188 | 0.191 | 0.134 | 0.134 | 0.106 | 0.181 | 0.181 | 0.181 | 0.156 | 0.103 | 0.09 | 0.172
MNL-H4 | 0.943 | 0.995 | 0.999 | 0.995 | 0.987 | 0.981 | 0.996 | 1.012 | 0.967 | 0.854 | 0.725 | 0.755 | 0.762 | 0.778 | 0.802 | 0.884 | 0.885 | 1.003 | 0.973 | 0.994 | 1.016 | 1.022 | 0.911 | 0.727
MTZ-H | 0.93 | 0.93 | 0.93 | 0.93 | 0.93 | 0.93 | 0.93 | 0.93 | 0.93 | 0.93 | 0.93 | 0.93 | 0.93 | 0.93 | 0.93 | 0.93 | 0.93 | 0.93 | 0.93 | 0.93 | 0.93 | 0.93 | 0.93 | 0.93
OX2-H | 20 | 20 | 20 | 20 | 20 | 20 | 20 | 20 | 20 | 20 | 20 | 20 | 20 | 20 | 20 | 20 | 20 | 20 | 20 | 20 | 20 | 20 | 20 | 20
OXE-H | 0.8 | 0.8 | 0.8 | 0.8 | 0.8 | 0.8 | 0.8 | 0.8 | 0.8 | 0.8 | 0.8 | 0.8 | 0.8 | 0.8 | 0.8 | 0.8 | 0.8 | 0.8 | 0.8 | 0.8 | 0.8 | 0.8 | 0.8 | 0.8
PAL-H | 1.97 | 2.63 | 2.17 | 2.2 | 2.24 | 2.28 | 2.56 | 2.79 | 3.21 | 3.38 | 3.81 | 4.56 | 5.56 | 5.34 | 5.34 | 5.34 | 5.34 | 5.34 | 5.34 | 5.12 | 5.12 | 5.12 | 5.12 | 5.12
PAS-H | 0.21 | 0.21 | 0.21 | 0.21 | 0.21 | 0.21 | 0.21 | 0.21 | 0.21 | 0.21 | 0.21 | 0.21 | 0.21 | 0.21 | 0.21 | 0.21 | 0.21 | 0.21 | 0.21 | 0.21 | 0.21 | 0.21 | 0.21 | 0.21
PNA-H1 | 1.41 | 1.41 | 1.41 | 1.41 | 1.41 | 1.41 | 1.41 | 1.41 | 1.41 | 1.41 | 1.41 | 1.41 | 1.41 | 1.41 | 1.41 | 1.41 | 1.41 | 1.41 | 1.41 | 1.41 | 1.41 | 1.41 | 1.41 | 1.41
PNA-H3 | 0.25 | 0.25 | 0.25 | 0.25 | 0.25 | 0.25 | 0.25 | 0.25 | 0.25 | 0.25 | 0.25 | 0.25 | 0.25 | 0.25 | 0.25 | 0.25 | 0.25 | 0.25 | 0.25 | 0.25 | 0.25 | 0.25 | 0.25 | 0.25
POR-H | 1.82 | 1.82 | 1.82 | 1.82 | 1.82 | 1.82 | 1.82 | 1.82 | 1.82 | 1.82 | 1.82 | 1.82 | 1.82 | 1.82 | 1.82 | 1.82 | 1.82 | 1.82 | 1.82 | 1.82 | 1.82 | 1.82 | 1.82 | 1.82
PVE-H | 0.872 | 0.872 | 0.872 | 0.872 | 0.872 | 0.872 | 0.872 | 0.872 | 0.872 | 0.872 | 0.872 | 0.872 | 0.872 | 0.872 | 0.872 | 0.844 | 0.844 | 0.844 | 0.211 | 0.211 | 0.211 | 0.844 | 0.872 | 0.872
PVI-H | 3.7 | 3.7 | 3.7 | 3.7 | 3.7 | 3.7 | 3.7 | 3.7 | 3.7 | 3.7 | 3.7 | 3.7 | 3.7 | 3.7 | 3.7 | 3.7 | 3.7 | 3.7 | 3.7 | 3.7 | 3.7 | 3.7 | 3.7 | 3.7
RAA-H | 17 | 17 | 17 | 17 | 17 | 17 | 17 | 17 | 17 | 17 | 17 | 17 | 17 | 17 | 17 | 17 | 17 | 17 | 17 | 17 | 17 | 17 | 17 | 17
RBO-H | 0.672 | 0.336 | 0.336 | 0.336 | 0.336 | 0.336 | 0.336 | 0.336 | 0.336 | 0.336 | 0.336 | 0.672 | 0.672 | 0.672 | 1.344 | 2.016 | 2.688 | 3.36 | 3.36 | 3.36 | 3.36 | 3.36 | 3.36 | 1.344
RC2-H | 10 | 10 | 10 | 10 | 10 | 10 | 10 | 10 | 10 | 10 | 10 | 10 | 10 | 10 | 10 | 10 | 10 | 10 | 10 | 10 | 10 | 10 | 10 | 10
RE2-H | 8 | 8 | 8 | 8 | 8 | 8 | 8 | 8 | 8 | 8 | 8 | 8 | 8 | 8 | 8 | 8 | 8 | 8 | 8 | 8 | 8 | 8 | 8 | 8
RE3-H | 1.26 | 1.26 | 1.26 | 1.26 | 1.26 | 1.26 | 1.26 | 1.26 | 1.26 | 1.26 | 1.26 | 1.26 | 1.26 | 1.26 | 1.26 | 1.26 | 1.26 | 1.26 | 1.26 | 1.26 | 1.26 | 1.26 | 1.26 | 1.26
RE4-H | 2.8 | 2.8 | 2.8 | 2.8 | 2.8 | 2.8 | 2.8 | 2.8 | 2.8 | 2.8 | 2.8 | 2.8 | 2.8 | 2.8 | 2.8 | 2.8 | 2.8 | 2.8 | 2.8 | 2.8 | 2.8 | 2.8 | 2.8 | 2.8
REC-H | 9.4 | 9.4 | 9.4 | 9.4 | 9.4 | 9.4 | 9.4 | 9.4 | 9.4 | 9.4 | 9.4 | 9.4 | 9.4 | 9.4 | 9.4 | 9.4 | 9.4 | 9.4 | 9.4 | 9.4 | 9.4 | 9.4 | 9.4 | 9.4
REN-H | 0 | 0 | 0 | 0 | 0 | 0 | 0 | 0 | 0 | 0 | 0 | 0 | 0 | 0 | 0 | 0 | 0 | 0 | 0 | 0 | 0 | 0 | 0 | 0
SAL-H | 1.76 | 1.74 | 1.72 | 1.71 | 1.69 | 1.67 | 1.65 | 1.69 | 1.73 | 1.76 | 1.8 | 1.84 | 1.88 | 1.96 | 2.04 | 2.12 | 2.09 | 2.06 | 2.03 | 2 | 1.97 | 1.94 | 1.92 | 1.89
SEC-H | 1.42 | 1.42 | 1.42 | 1.42 | 1.42 | 1.42 | 1.42 | 1.42 | 1.42 | 1.42 | 1.42 | 1.42 | 1.42 | 1.42 | 1.42 | 1.42 | 1.42 | 1.42 | 1.42 | 1.42 | 1.42 | 1.42 | 1.42 | 1.42
SIS-H | 0.7 | 0.7 | 0.7 | 0.7 | 0.7 | 0.7 | 0.7 | 0.7 | 0.7 | 0.7 | 0.7 | 0.7 | 0.7 | 0.7 | 0.7 | 0.7 | 0.7 | 0.7 | 0.7 | 0.7 | 0.7 | 0.7 | 0.7 | 0.7
SMA-H | 5.64 | 5.68 | 5.71 | 5.74 | 5.78 | 5.81 | 5.85 | 5.88 | 5.91 | 5.55 | 5.22 | 4.9 | 4.6 | 4.72 | 4.85 | 4.99 | 5.12 | 5.27 | 5.27 | 5.28 | 5.29 | 5.3 | 5.31 | 5.32
STS-H | 3.1 | 3.1 | 3.1 | 3.1 | 3.1 | 3.1 | 3.1 | 3.1 | 3.1 | 3.1 | 3.1 | 3.1 | 3.1 | 3.1 | 3.1 | 3.1 | 3.1 | 3.1 | 3.1 | 3.1 | 3.1 | 3.1 | 3.1 | 3.1
VDA-H | 0.32 | 0.32 | 0.32 | 0.32 | 0.32 | 0.32 | 0.32 | 0.32 | 0.32 | 0.32 | 0.32 | 0.32 | 0.32 | 0.32 | 0.32 | 0.32 | 0.32 | 0.32 | 0.32 | 0.32 | 0.32 | 0.32 | 0.32 | 0.32
XAC-H | 2.12 | 2.12 | 2.12 | 2.12 | 2.12 | 2.24 | 2.146 | 2.56 | 2.186 | 2 | 1.986 | 2.026 | 2.106 | 2.253 | 2.253 | 2.253 | 2.253 | 2.12 | 2.106 | 2.12 | 2.133 | 2.8 | 1.986 | 1.986
XAD-H | 6.3 | 6.3 | 6.3 | 6.3 | 6.3 | 6.3 | 6.3 | 6.3 | 6.3 | 7 | 7 | 7.7 | 8.4 | 8.4 | 8.4 | 8.4 | 7.7 | 8.4 | 7.7 | 7.7 | 7.7 | 7.7 | 7.7 | 7.7
𝑚^3/𝑠