## PROGRAMA
|  | PROGRAMA DE DESPACHO V1 | [149 empty] | NOTA: CHIXOY SE DESPACHA DE ACUERDO CON EL VALOR DEL AGUA Y AL PAQUETE DE ENERGÍA CALCULADOS EN LA PROGRAMACIÓN SEMANAL. | [5 empty] | NOTA: EÓLICO SAN ANTONIO EL SITIO SE DESPACHA DE ACUERDO A LAS PROYECCIONES DE POTENCIA DECLARADAS SEGÚN NORMATIVA VIGENTE, LAS CUALES PODRÍAN SUPERAR SU POTENCIA MÁXIMA BAJO ENTERA RESPONSABILIDAD TÉCNICA Y LEGAL DEL AGENTE. | [5 empty] | NOTA: CON LA ENTRADA EN VIGENCIA DE LA MODIFICACIÓN DE LA NCC-1 EL 9/10/2020, JURÚN MARINALÁ SE DESPACHA CONSIDERANDO EL PAQUETE DE ENERGÍA DETERMINADO EN LA PROGRAMACIÓN SEMANAL Y EL COSTO VARIABLE DE GENERACIÓN QUE ES IGUAL A SU COSTO DE OPERACIÓN Y MANTENIMIENTO.
2023-06-15
Pendiente de confirmación de intercambio con el MER y México.
#REF!
REGULACION PRIMARIA: LOS GENERADORES DEBEN MANTENER COMO RESERVA RODANTE REGULANTE UN 3% DE LA POTENCIA GENERADA
|  | TURBINAS HIDRAULICAS | [57 empty] | GEOTERMICO |  |  |  | SOLAR |  | EOLICO |  |  | TURBINAS DE VAPOR | [41 empty] | TURBINAS DE GAS | [7 empty] | MOTORES RECIPROCANTES | [26 empty] | GENERA | INTERCAMBIOS |  | DEM | RESERVA |  | Asignación de la RRO | [41 empty] | RESERVA RAPIDA
|  | CHX-H | AGU-H | JUR-H | LES-H | SMA-H | POR-H | SAL-H | RBO-H | SEC-H | PAS-H | MTZ-H | SIS-H | PVE-H | LVA-H | CAN-H | MTO-H | REN-H | RE2-H | RE3-H | RE4-H | PAL-H | CND-H | REC-H | RC2-H | XAC-H | XAD-H | PNA-H | STS-H | CHO-H | PVI-H | HLP-H | HHS-H | VDA-H | HEL-H | HAG-H | HIX-H | MNL-H1 | MNL-H2 | MNL-H3 | MNL-H4 | HGY-H | CBN-H | HCR-H | OXE-H | OX2-H | HCV-H | LIB-H | LFU-H | CAF-H | RAA-H | FLO-H | HST-H | HSM-H | HPT-H | HXO-H | HMA-H | HKC-H | HUV-H | ZUN-G | ORT-G | CAL-G | ESC-V | HRU-F1 | HRU-F2 | SNT-E1 | VBL-E | LCU-E | PNT-B1 | PNT-B2 | PNT-B3 | CON-B | MAG-B1 | MAG-B2 | MAG-B3 | MAG-B4 | MAG-B5 | MAG-B6 | MAG-B7 | LUN-B | LUN-B2 | MTI-B | SAA-B | SAA-B2 | TUL-B1 | TUL-B2 | TUL-B4 | SDI-B1 | DAR-B | TND-B1 | TND-B2 | TND-B3 | TND-B4 | TND-B5 | EPI-B1 | EPI-B2 | EPI-B3 | EPI-B | PGO-B | PGO-B2 | ISI-B | SJO-C | LLI-C | LPA-C | GCS-C | GSL-C | JEN-C1 | JEN-C2 | ARI-V | GAT-V1 | ESC-G3 | ESC-G5 | LAG-G1 | LAG-G2 | S&S-D | TAM-G1 | TAM-G2 | ACG-G | LPA-B1 | LPA-B2 | LPA-B3 | LPA-B4 | LPA-B5 | TDL-B1 | TDL-B2 | TDL-B3 | ELG-B | PQP-B | PWT-B | ARI-O | TER-B | TER-B2 | CGP-B | ECR-B | INT-B | GGO-B | GAT-B | BVT-B | ESU-G | CGP-D | COE-D | ECR-D | INT-D | SID-B | GEN-B | Total | SER-I | MEX-I | Local | RODANTE |  | RRO para subir (MW) | [20 empty] | RRO para bajar (MW) | [20 empty] | 164.9794
POT. MAX. |  | 286.577 | 81.283 | 60.375 | 13.503 | 6.029 | 2.146 | 3.575 | 10.31 | 16.135 | 12.601 | 11.808 | 3.421 | 9.918 | 41.219 | 45.928 | 13.042 | 65.1591 | 107.197 | 67.016 | 51.234 | 4.222 | 4.415 | 25.309 | 21.985 | 98.008 | 58.993 | 7.522 | 16.8 | 9.653 | 88.192 | 3.786 | 2.083 | 2.082 | 0 | 2.055 | 1.615 | 3.253 | 22.031 | 0.438 | 12.885 | 2.875 | 9.157 | 1.94 | 23.702 | 58.947 | 2.113 | 9.494 | 13.667 | 8.55 | 5.022 | 4.456 | 1.958 | 4.939 | 4.858 | 2.26 | 2.064 | 1.695 | 1.839 | 17.969 | 20.245 | 0 | 0 | 50 | 30 | 52.8 | 23.1 | 31.5 | 22.056 | 0 | 56.16 | 0 | 12.329 | 0 | 16.436 | 21.894 | 43.648 | 58.25 | 57.82 | 24.118 | 0 | 12.276 | 24.237 | 58.28 | 9.012 | 0 | 11.898 | 0 | 0 | 0 | 0 | 19.54 | 40.653 | 44.81 | 0 | 0 | 12.202 |  | 26.263 | 41.847 | 57.561 | 139.87 | 17.897 | 0 | 30.231 | 45.226 | 140.972 | 141.054 | 1.945 | 0.36 | 0 | 34.105 | 0 | 0 | 0 | 34.858 | 34.769 | 2.586 | 14.626 | 14.902 | 14.895 | 14.934 | 5.231 | 25.486 | 14.97 | 23.162 | 14.4 | 51.179 | 0 | 158.627 | 14.067 | 30.532 | 0 | 3.158 | 0 | 11.81 | 0.591 | 0.784 |  | 0 | 0 |  | 0 | 0 | 38.768 |  |  |  |  | OPERATIVA
POT. MIN. |  | 30 | 15 | 8 | 2 | 0.5 | 0.5 | 0.5 | 0.5 | 3 | 0.8 | 2.2 | 0.4 | 1.78 | 1 | 10 | 1.7 | 5 | 8.5 | 9 | 5.5 | 0.5 | 0.5 | 1.8 | 5.39 | 22.09 | 12.5 | 0.205 | 3.2 | 1 | 20 | 0.314 | 0.612 | 0.076 | 0 | 0.2 | 0.1 | 0.13 | 0.6604 | 0.065 | 1.159 | 0.296 | 2.5 | 0.25 | 2 | 4.3 | 0.434 | 3.5 | 8.5 | 0.368 | 0.25 | 0.05 | 0.95 | 0.4 | 0.892 | 0.07 | 0.4 | 0.23 | 0.5 | 9 | 15 | 0 | 0 | 0 | 0 | 0 | 0 | 0 | 22 | 0 | 35 | 0 | 8 | 0 | 10 | 8 | 26.25 | 30 | 30 | 12 | 0 | 8 | 18 | 20 | 5 | 0 | 5 | 0 | 0 | 0 | 0 | 8 | 21 | 21 | 0 | 0 | 10 |  | 20 | 25 | 30 | 51.115 | 10 | 0 | 15.131 | 18 | 65.5 | 65.5 | 0 | 2 | 0 | 14.9 | 0 | 0 | 0 | 10 | 10 | 1 | 4.1 | 4.1 | 4.1 | 4.1 | 4.24 | 2.75 | 2.75 | 4.125 | 4.875 | 2.2 | 0 | 5 | 3 | 5 | 0 | 1.25 | 0 | 3 | 0.529 | 0.3 |  | 0 | 0 |  | 0 | 0 | 9 |  |  |  |  | TOTAL
POT. DISP. |  | 229.072 | 60 | 60.375 | 13.503 | 6.029 | 0 | 3.575 | 10.31 | 16.135 | 12.601 | 11.808 | 3.421 | 9.918 | 41.219 | 45.928 | 13.042 | 65.1591 | 107.197 | 67.016 | 51.234 | 4.222 | 4.415 | 25.309 | 21.985 | 98.008 | 58.993 | 7.522 | 8.735 | 9.653 | 88.192 | 3.786 | 2.083 | 2.082 | 0 | 2.055 | 1.615 | 3.253 | 18.454 | 0.438 | 12.885 | 2.875 | 9.157 | 1.94 | 23.702 | 58.947 | 2.113 | 9.494 | 13.667 | 8.55 | 5.022 | 4.456 | 1.958 | 4.939 | 4.858 | 2.26 | 2.064 | 1.695 | 1.839 | 16.227 | 20.245 | 0 | 0 | 50 | 30 | 52.8 | 23.1 | 31.5 | 0 | 0 | 56.16 | 0 | 12.329 | 0 | 0 | 0 | 43.648 | 58.25 | 0 | 24.118 | 0 | 0 | 24.237 | 58.28 | 9.012 | 0 | 11.898 | 0 | 0 | 0 | 0 | 19.54 | 40.653 | 44.81 | 0 | 0 | 0 |  | 0 | 41.847 | 57.561 | 139.87 | 17.897 | 0 | 0 | 45.226 | 140.972 | 141.054 | 1.945 | 0.36 | 0 | 34.105 | 0 | 0 | 0 | 0 | 0 | 0 | 0 | 14.902 | 0 | 0 | 0 | 0 | 8.52 | 23.162 | 0 | 0 | 0 | 94.9215 | 0 | 0 | 0 | 0 | 0 | 13.6851 | 0.591 | 0.784 |  | 0 | 0 |  | 0 | 0 | 29.149 |  |  |  |  | SUBIR | BAJAR | CHX | AGU | JUR | PWT | LVA | LPA-B1 | LPA-B2 | LPA-B3 | LPA-B4 | ARI-O | XAC-H | XAD-H | PVI-H | CAN-H | OXE-H | OX2-H | REN-H | MTZ-H | RE4-H | SEC-H1 | MNL-H4 | CHX | AGU | JUR | PWT | LVA | LPA-B1 | LPA-B2 | LPA-B3 | LPA-B4 | ARI-O | XAC-H | XAD-H | PVI-H | CAN-H | OXE-H | OX2-H | REN-H | MTZ-H | RE4-H | SEC-H1 | MNL-H4 | TDL-B7 | TDL-B6 | TDL-B12 | TDL-B8 | TDL-B9 | ELG-B2 | ELG-B1 | LPA-B5 | LPA-B4 | ARI-O9 | ARI-O5 | ARI-O7 | TAM-G2 | TAM-G1
MW con (RRR) |  | 222.4 | 58.2524 | 58.6165 | 13.1097 | 5.8534 | 0 | 3.4709 | 10.0097 | 15.665 | 12.234 | 11.4641 | 3.3214 | 9.6291 | 40.0184 | 44.5903 | 12.6621 | 63.2613 | 104.0748 | 65.0641 | 49.7417 | 4.099 | 4.2864 | 24.5718 | 21.3447 | 95.1534 | 57.2748 | 7.3029 | 8.4806 | 9.3718 | 85.6233 | 3.6757 | 2.0223 | 2.0214 | 0 | 1.9951 | 1.568 | 3.1583 | 17.9165 | 0.42524 | 12.5097 | 2.7913 | 8.8903 | 1.8835 | 23.0117 | 57.2301 | 2.0515 | 9.2175 | 13.2689 | 8.301 | 4.8757 | 4.3262 | 1.901 | 4.7951 | 4.7165 | 2.1942 | 2.0039 | 1.6456 | 1.7854 | 15.7544 | 19.6553 | 0 | 0 | 48.5437 | 29.1262 | 51.2621 | 22.4272 | 30.5825 | 0 | 0 | 54.5243 | 0 | 11.9699 | 0 | 0 | 0 | 42.3767 | 56.5534 | 0 | 23.4155 | 0 | 0 | 23.5311 | 56.5825 | 8.7495 | 0 | 11.5515 | 0 | 0 | 0 | 0 | 18.9709 | 39.4689 | 43.5049 | 0 | 0 | 0 |  | 0 | 40.6282 | 55.8845 | 135.7961 | 17.3757 | 0 | 0 | 43.9087 | 136.866 | 136.9456 | 1.8883 | 0.34951 | 0 | 33.1117 | 0 | 0 | 0 | 0 | 0 | 0 | 0 | 14.468 | 0 | 0 | 0 | 0 | 8.2718 | 22.4874 | 0 | 0 | 0 | 92.1568 | 0 | 0 | 0 | 0 | 0 | 13.2865 | 0.57379 | 0.76117 |  | 0 | 0 |  | 0 | 0 | 28.3 |  |  |  |  | MW | MW
ENERGIA |  | 2649.6398 | 525.0861 | 713.4527 | 85 | 82.1262 | 0 | 15.8102 | 88.806 | 141.8861 | 24.21 | 37.4 | 15.3466 | 74.3449 | 165.0699 | 270 | 76.6711 | 265.3655 | 579.4631 | 370.807 | 78.3697 | 73.8851 | 38.7539 | 111.8802 | 161.9351 | 407.7477 | 225.8394 | 52.1756 | 49.1662 | 15.9745 | 187.9476 | 18.1875 | 46.2832 | 0 | 0 | 14.55 | 13.4548 | 3.01 | 78.6094 | 2.02 | 20.3845 | 13.23 | 50.1284 | 24.0205 | 3.001 | 112.5627 | 0 | 33.833 | 51.85 | 52.0998 | 12.1168 | 45.04 | 25.106 | 62.4586 | 77.5336 | 14 | 13.64 | 11.3375 | 18.1433 | 378 | 471.6 | 0 | 0 | 276.0492 | 186.8732 | 63.66 | 45.93 | 57.28 | 0 | 0 | 1210.88 | 0 | 0 | 0 | 0 | 0 | 0 | 1301.8279 | 0 | 0 | 0 | 0 | 0 | 1160.4103 | 0 | 0 | 0 | 0 | 0 | 0 | 0 | 0 | 940.5481 | 1044 | 0 | 0 | 0 |  | 0 | 974.88 | 1273.5497 | 3238.6501 | 384 | 0 | 0 | 1053.84 | 3284.64 | 3286.56 | 0 | 0 | 0 | 118.116 | 0 | 0 | 0 | 0 | 0 | 0 | 0 | 347.04 | 0 | 0 | 0 | 0 | 148.68 | 404.46 | 0 | 0 | 0 | 2195.9713 | 0 | 0 | 0 | 0 | 0 | 121.6557 | 0 | 0 | 0 | 0 | 0 | 0 | 0 | 0 | 403.64 | 32773.5025 | 0 | -5736 | 38509.5025 | 1796.6784 | 1832.2495 | 202.9187 | 0 | 66.9008 | 0 | 96.001 | 0 | 0 | 0 | 0 | 14.9087 | 201.242 | 0 | 174.459 | 319.67 | 0 | 182.2293 | 119.0855 | 0 | 235.302 | 183.9614 | 0 | 19.7539 | 0 | 33.301 | 0 | 92.8521 | 0 | 0 | 0 | 0 | 1295.9404 | 58.9642 | 71.9341 | 0 | 0 | 1.001 | 22.1434 | 168.9138 | 0 | 0 | 67.4456 | 0 | 4.518 | 4.5909 | 8.5506 | 6.8023 | 6.45 | 7.1238 | 7.1787 | 5.231 | 14.934 | 15.3432 | 15.5605 | 12.3767 | 21.5 | 34.8197 | HORARIO
DE | A | [206 empty] | DE | A
00:01 | 01:00 | 30 | OD | 8 | OD | 5.853 | IN | OD | 1.92 | 3 | 1.03 | 2.2 | 0.63944 | OD | OD | OD | OD | OD | OD | 9 | 5.5 | 1.5 | OD | 13.1658 | 10.6717 | OD | OD | 1.5704 | OD | OD | OD | OD | 2.022 | OD | IN | 0.22 | 1.0412 | OD | OD | OD | OD | 0.56 | OD | 1.02 | OD | OD | OD | OD | OD | OD | 0.7 | 1.91 | OD | 0.8751 | OD | 0.22 | OD | OD | OD | 15.75 | 19.65 | IN | IN | IN | IN | 8.2 | 2.96 | 0.93 | M | IN | 35 | IN | OD | IN | M | IN | OD | 47.3413 | IN | OD | IN | IN | OD | 20 | OD | IN | OD | IN | IN | IN | IN | OD | 39.46 | 43.5 | IN | IN | IN | IN | IN | 40.62 | 45.01 | 139.87 | 16 | IN | IN | 43.91 | 136.86 | 136.94 | IN | IN | IN | M | IN | IN | IN | RRa | RRa | IN | IN | 14.46 | IN | RRa | RRa | RRa | OD | OD | RRa | IN | IN | 92.12 | IN | IN | IN | IN | IN | OD | IN | OD | FP | IN | IN | F | IN | IN | OD | 1001.2 | 0 | -239 | 1240.2 | 59.57 | 60.07 | 16.49 | 0 | 11.38 | 0 | 0 | 0 | 0 | 0 | 0 | 0 | 0 | 0 | 0 | 0 | 0 | 0 | 0 | F | 19.7 | 12 | 0 | 0 | 0 | 0 | 0 | 0 | 0 | 0 | 0 | 0 | 60.07 | 0 | 0 | 0 | 0 | 0 | 0 | 0 | F | 0 | 0 | 0 | 4.518 | 4.5909 | 8.5506 | 6.8023 | 6.45 | 7.1238 | 7.1787 | 5.231 | 14.934 | 15.3432 | 15.5605 | 12.3767 | 21.5 | 34.8197 | 00:01 | 01:00
01:01 | 02:00 | 25.6394 | OD | 8 | OD | OD | IN | OD | 1.98 | OD | 1.03 | 2.2 | 0.63944 | OD | OD | OD | OD | OD | OD | OD | 5.5 | 1.5 | OD | 7.1909 | 10.6717 | OD | OD | OD | OD | OD | OD | OD | 2.022 | OD | IN | 0.22 | OD | OD | OD | OD | OD | 0.55 | OD | 1.02 | OD | OD | OD | OD | OD | OD | 0.69 | 1.9 | OD | 0.8751 | OD | 0.22 | OD | OD | OD | 15.75 | 19.65 | IN | IN | IN | IN | 10.2 | 1.56 | 0.77 | M | IN | 35 | IN | OD | IN | M | IN | OD | 45.0091 | IN | OD | IN | IN | OD | 20 | OD | IN | OD | IN | IN | IN | IN | OD | 34.9823 | 43.5 | IN | IN | IN | IN | IN | 40.62 | 45.01 | 139.87 | 16 | IN | IN | 43.91 | 136.86 | 136.94 | IN | IN | IN | M | IN | IN | IN | RRa | RRa | IN | IN | 14.46 | IN | RRa | RRa | RRa | OD | OD | RRa | IN | IN | 86.26 | IN | IN | IN | IN | IN | OD | IN | OD | FP | IN | IN | F | IN | IN | OD | 958.2 | 0 | -239 | 1197.2 | 56.63 | 56.63 | 19.69 | 0 | 11.38 | 0 | 0 | 0 | 0 | 0 | 0 | 5.86 | 0 | 0 | 0 | 0 | 0 | 0 | 0 | F | 19.7 | 0 | 0 | 1.19 | 0 | 0 | 0 | 0 | 0 | 0 | 0 | 0 | 55.44 | 0 | 0 | 0 | 0 | 0 | 0 | 0 | F | 0 | 0 | 0 | 4.518 | 4.5909 | 8.5506 | 6.8023 | 6.45 | 7.1238 | 7.1787 | 5.231 | 14.934 | 15.3432 | 15.5605 | 12.3767 | 21.5 | 34.8197 | 01:01 | 02:00
02:01 | 03:00 | 30 | OD | 9.001 | OD | OD | IN | OD | 1.97 | OD | 1.03 | 2.2 | 0.63944 | OD | 2.001 | OD | OD | OD | OD | OD | 5.5 | 1.5 | OD | OD | OD | OD | OD | OD | OD | OD | OD | OD | 0.612 | OD | IN | 0.22 | OD | OD | OD | OD | OD | 0.56 | OD | 1.02 | OD | OD | OD | OD | OD | OD | 0.72 | 1.91 | OD | 0.96263 | OD | 0.22 | OD | OD | OD | 15.75 | 19.65 | IN | IN | IN | IN | 10.55 | 1 | 0.83 | M | IN | 35 | IN | OD | IN | M | IN | OD | 45.0091 | IN | OD | IN | IN | OD | 20 | OD | IN | OD | IN | IN | IN | IN | OD | 37.4458 | 43.5 | IN | IN | IN | IN | IN | 40.62 | 45.01 | 139.87 | 16 | IN | IN | 43.91 | 136.86 | 136.94 | IN | IN | IN | M | IN | IN | IN | RRa | RRa | IN | IN | 14.46 | IN | RRa | RRa | RRa | OD | OD | RRa | IN | IN | 86.559 | IN | IN | IN | IN | IN | OD | IN | OD | FP | IN | IN | F | IN | IN | OD | 949.03 | 0 | -239 | 1188.03 | 55.33 | 56.94 | 19.69 | 0 | 10.379 | 0 | 0 | 0 | 0 | 0 | 0 | 5.561 | 0 | 0 | 0 | 0 | 0 | 0 | 0 | F | 19.7 | 0 | 0 | 0 | 0 | 1.001 | 0 | 1.001 | 0 | 0 | 0 | 0 | 54.938 | 0 | 0 | 0 | 0 | 0 | 0 | 0 | F | 0 | 0 | 0 | 4.518 | 4.5909 | 8.5506 | 6.8023 | 6.45 | 7.1238 | 7.1787 | 5.231 | 14.934 | 15.3432 | 15.5605 | 12.3767 | 21.5 | 34.8197 | 02:01 | 03:00
03:01 | 04:00 | 30 | OD | 8 | OD | 1.872 | IN | OD | 1.93 | 3 | 1.03 | 2.2 | 0.63944 | OD | OD | OD | OD | OD | OD | OD | OD | 1.5 | 0.82092 | 1.8 | 6.5662 | OD | OD | OD | OD | OD | OD | OD | 1.1877 | OD | IN | 0.22 | OD | OD | OD | OD | OD | 0.55 | OD | 0.25 | OD | 4.3 | OD | OD | OD | OD | 0.7296 | 1.9 | OD | 0.8751 | OD | 0.22 | OD | OD | OD | 15.75 | 19.65 | IN | IN | IN | IN | 12.03 | 1.06 | 1.35 | M | IN | 35 | IN | OD | IN | M | IN | OD | 45.0091 | IN | OD | IN | IN | OD | 20 | OD | IN | OD | IN | IN | IN | IN | OD | 39.46 | 43.5 | IN | IN | IN | IN | IN | 40.62 | 45.01 | 139.87 | 16 | IN | IN | 43.91 | 136.86 | 136.94 | IN | IN | IN | M | IN | IN | IN | RRa | RRa | IN | IN | 14.46 | IN | RRa | RRa | RRa | OD | OD | RRa | IN | IN | 90.31 | IN | IN | IN | IN | IN | OD | IN | OD | FP | IN | IN | F | IN | IN | OD | 966.38 | 0 | -239 | 1205.38 | 55.86 | 57.98 | 19.69 | 0 | 11.38 | 0 | 0 | 0 | 0 | 0 | 0 | 1.81 | 0 | 0 | 0 | 0 | 0 | 10.98 | 0 | F | 0 | 12 | 0 | 0 | 0 | 0 | 0 | 0 | 0 | 0 | 0 | 0 | 57.98 | 0 | 0 | 0 | 0 | 0 | 0 | 0 | F | 0 | 0 | 0 | 4.518 | 4.5909 | 8.5506 | 6.8023 | 6.45 | 7.1238 | 7.1787 | 5.231 | 14.934 | 15.3432 | 15.5605 | 12.3767 | 21.5 | 34.8197 | 03:01 | 04:00
04:01 | 05:00 | 31.69 | OD | 17.54 | OD | 0.5 | IN | OD | 1.95 | 3 | 1.04 | OD | 0.63944 | OD | 1 | OD | OD | OD | OD | OD | 5.5 | 1.58 | 0.82092 | 1.8 | OD | OD | OD | 1.7401 | OD | OD | OD | OD | 2.022 | OD | IN | 0.22 | 0.1 | OD | OD | OD | OD | 0.55 | OD | 0.77443 | OD | 4.3 | OD | OD | OD | OD | 0.7296 | 1.9 | OD | 1.7092 | 1.744 | 0.22 | OD | OD | OD | 15.75 | 19.65 | IN | IN | IN | IN | 12.03 | 1.69 | 2.15 | M | IN | 54.52 | IN | OD | IN | M | IN | OD | 56.55 | IN | OD | IN | IN | OD | 41.9703 | OD | IN | OD | IN | IN | IN | IN | OD | 39.46 | 43.5 | IN | IN | IN | IN | IN | 40.62 | 45.01 | 139.87 | 16 | IN | IN | 43.91 | 136.86 | 136.94 | IN | IN | IN | M | IN | IN | IN | RRa | RRa | IN | IN | 14.46 | IN | RRa | RRa | RRa | OD | OD | RRa | IN | IN | 92.12 | IN | IN | IN | IN | IN | OD | IN | OD | FP | IN | IN | F | IN | IN | OD | 1036.13 | 0 | -239 | 1275.13 | 69.21 | 72.53 | 19.69 | 0 | 1.84 | 0 | 5 | 0 | 0 | 0 | 0 | 0 | 0 | 0 | 0 | 0 | 0 | 10.98 | 0 | F | 19.7 | 12 | 0 | 1.69 | 0 | 9.54 | 0 | 0 | 0 | 0 | 0 | 0 | 61.3 | 0 | 0 | 0 | 0 | 0 | 0 | 0 | F | 0 | 0 | 0 | 4.518 | 4.5909 | 8.5506 | 6.8023 | 6.45 | 7.1238 | 7.1787 | 5.231 | 14.934 | 15.3432 | 15.5605 | 12.3767 | 21.5 | 34.8197 | 04:01 | 05:00
05:01 | 06:00 | 39.3689 | OD | 38.9976 | OD | 0.5 | IN | OD | 1.95 | 3 | 1.02 | OD | 0.63944 | OD | 2.8511 | OD | OD | OD | 9.2294 | OD | 5.5 | 2.6387 | 0.82092 | 4.7826 | 5.39 | OD | OD | 0.676 | OD | OD | OD | OD | 2.022 | OD | IN | 0.22 | 0.1 | OD | OD | OD | OD | 0.55 | OD | 0.77443 | OD | 8.6 | OD | OD | OD | OD | 0.7296 | 1.9 | OD | 3.5854 | 0.892 | 0.2 | OD | OD | 1.7 | 15.75 | 19.65 | IN | IN | IN | IN | IN | 4.2 | 2.99 | M | IN | 54.52 | IN | OD | IN | M | IN | OD | 56.55 | IN | OD | IN | IN | OD | 56.58 | OD | IN | OD | IN | IN | IN | IN | OD | 39.46 | 43.5 | IN | IN | IN | IN | IN | 40.62 | 53.4618 | 139.87 | 16 | IN | IN | 43.91 | 136.86 | 136.94 | IN | IN | IN | M | IN | IN | IN | RRa | RRa | IN | IN | 14.46 | IN | RRa | RRa | RRa | 8.26 | 22.47 | RRa | IN | IN | 92.12 | IN | IN | IN | IN | IN | OD | IN | OD | FP | IN | IN | F | IN | IN | OD | 1136.81 | 0 | -239 | 1375.81 | 72.64 | 83.9 | 13.98 | 0 | 0 | 0 | 5 | 0 | 0 | 0 | 0 | 0 | 0 | 0 | 0 | 0 | 0 | 21.96 | 0 | F | 19.7 | 12 | 0 | 9.3689 | 0 | 11.38 | 0 | 1.8511 | 0 | 0 | 0 | 0 | 61.3 | 0 | 0 | 0 | 0 | 0 | 0 | 0 | F | 0 | 0 | 0 | 4.518 | 4.5909 | 8.5506 | 6.8023 | 6.45 | 7.1238 | 7.1787 | 5.231 | 14.934 | 15.3432 | 15.5605 | 12.3767 | 21.5 | 34.8197 | 05:01 | 06:00
06:01 | 07:00 | 30 | 15 | 58.4956 | OD | 1.3119 | IN | OD | 1.97 | 3.9006 | 0.98 | OD | 0.63944 | 4.1108 | 6 | 20 | 5.6793 | 5 | 17 | 21.843 | OD | 2.6387 | 1.0674 | 3.1003 | 5.39 | OD | 28.34 | 0.676 | OD | OD | OD | OD | 2.022 | OD | IN | 0.22 | 0.1 | OD | OD | OD | OD | 0.54 | OD | 1.06 | OD | 4.3 | OD | OD | OD | OD | 0.71 | 1.91 | 0.95 | 4.795 | 3.0342 | 0.2 | OD | 0.6 | 1.69 | 15.75 | 19.65 | IN | IN | 3.7381 | 1.7935 | IN | 5.64 | 4.26 | M | IN | 54.52 | IN | OD | IN | M | IN | OD | 56.55 | IN | OD | IN | IN | OD | 56.58 | OD | IN | OD | IN | IN | IN | IN | OD | 39.46 | 43.5 | IN | IN | IN | IN | IN | 40.62 | 55.884 | 139.87 | 16 | IN | IN | 43.91 | 136.86 | 136.94 | IN | IN | IN | M | IN | IN | IN | RRa | RRa | IN | IN | 14.46 | IN | RRa | RRa | RRa | 8.26 | 22.47 | RRa | IN | IN | 92.12 | IN | IN | IN | IN | IN | 6 | IN | OD | FP | IN | IN | F | IN | IN | 9 | 1279.11 | 0 | -239 | 1518.11 | 83.91 | 76.75 | 15.576 | 0 | 0 | 0 | 5 | 0 | 0 | 0 | 0 | 0 | 0 | 0 | 0 | 24.59 | 0 | 10.98 | 16 | F | 0 | 11.764 | 0 | 0 | 0 | 0 | 0 | 5 | 0 | 0 | 0 | 0 | 55.91 | 0 | 15.84 | 0 | 0 | 0 | 0 | 0 | F | 0 | 0 | 0 | 4.518 | 4.5909 | 8.5506 | 6.8023 | 6.45 | 7.1238 | 7.1787 | 5.231 | 14.934 | 15.3432 | 15.5605 | 12.3767 | 21.5 | 34.8197 | 06:01 | 07:00
07:01 | 08:00 | 60 | 15 | 58.4956 | OD | 5.853 | IN | OD | 1.91 | 4.6977 | 0.97 | OD | 0.63944 | 4.1108 | 7 | 20 | 5.6793 | 5.087 | 46.6017 | 21.843 | OD | 2.6599 | 1.2855 | 1.8 | 10.6717 | OD | 28.34 | 3.113 | OD | OD | OD | 0.314 | 2.022 | OD | IN | 0.22 | 0.1 | OD | OD | OD | OD | 0.56 | OD | 1.1 | OD | 4.3 | OD | 3.5 | OD | 0.368 | 0.71 | 1.91 | 1.9 | 4.795 | 4.716 | 0.2 | OD | 0.6 | 1.68 | 15.75 | 19.65 | IN | IN | 16.363 | 8.0704 | IN | 5.41 | 5.22 | M | IN | 54.52 | IN | OD | IN | M | IN | OD | 56.55 | IN | OD | IN | IN | OD | 56.58 | OD | IN | OD | IN | IN | IN | IN | OD | 39.46 | 43.5 | IN | IN | IN | IN | IN | 40.62 | 55.884 | 139.87 | 16 | IN | IN | 43.91 | 136.86 | 136.94 | IN | IN | IN | M | IN | IN | IN | RRa | RRa | IN | IN | 14.46 | IN | RRa | RRa | RRa | 8.26 | 22.47 | RRa | IN | IN | 92.12 | IN | IN | IN | IN | IN | 8.99 | IN | OD | FP | IN | IN | F | IN | IN | 27 | 1399.21 | 0 | -239 | 1638.21 | 74.9997 | 76.12 | 7.4627 | 0 | 0 | 0 | 5 | 0 | 0 | 0 | 0 | 0 | 0 | 0 | 0 | 24.59 | 0 | 10.98 | 16 | F | 0 | 10.967 | 0 | 0 | 0 | 0 | 0 | 5 | 0 | 0 | 0 | 0 | 54.2473 | 0 | 15.84 | 0 | 0 | 0 | 0 | 0 | F | 0 | 1.0327 | 0 | 4.518 | 4.5909 | 8.5506 | 6.8023 | 6.45 | 7.1238 | 7.1787 | 5.231 | 14.934 | 15.3432 | 15.5605 | 12.3767 | 21.5 | 34.8197 | 07:01 | 08:00
08:01 | 09:00 | 110.7654 | 15 | 58.4956 | OD | 5.853 | IN | OD | 2 | 4.7146 | 0.99 | OD | 0.63944 | 4.1108 | 6 | 20 | 5.6793 | 18.2154 | 26.0288 | 21.843 | 5.5388 | 3.8842 | 1.2901 | 1.8 | 5.39 | 22.09 | 13.7728 | 3.113 | OD | OD | OD | 3.675 | 2.022 | OD | IN | 0.22 | 1.567 | OD | OD | OD | OD | 0.56 | 2.5 | 1.12 | OD | 4.3 | OD | OD | OD | 0.368 | 0.7296 | 1.9 | 0.95 | 4.795 | 4.716 | 0.22 | OD | 0.6 | 1.65 | 15.75 | 19.65 | IN | IN | 37.008 | 18.351 | IN | 2.15 | 4.92 | M | IN | 54.52 | IN | OD | IN | M | IN | OD | 56.55 | IN | OD | IN | IN | OD | 56.58 | OD | IN | OD | IN | IN | IN | IN | OD | 39.46 | 43.5 | IN | IN | IN | IN | IN | 40.62 | 55.884 | 139.87 | 16 | IN | IN | 43.91 | 136.86 | 136.94 | IN | IN | IN | M | IN | IN | IN | RRa | RRa | IN | IN | 14.46 | IN | RRa | RRa | RRa | 8.26 | 22.47 | RRa | IN | IN | 92.12 | IN | IN | IN | IN | IN | 11.45 | IN | OD | FP | IN | IN | F | IN | IN | 28.28 | 1484.67 | 0 | -239 | 1723.67 | 73.3396 | 72.8996 | 0 | 0 | 0 | 0 | 5 | 0 | 0 | 0 | 0 | 0 | 0 | 0 | 0 | 24.59 | 0 | 10.98 | 2.7846 | F | 19.7 | 10.285 | 0 | 0 | 0 | 0 | 0 | 5 | 0 | 0 | 0 | 0 | 51.6972 | 0 | 1.2728 | 0 | 0 | 0 | 0 | 13.215 | F | 0 | 1.7146 | 0 | 4.518 | 4.5909 | 8.5506 | 6.8023 | 6.45 | 7.1238 | 7.1787 | 5.231 | 14.934 | 15.3432 | 15.5605 | 12.3767 | 21.5 | 34.8197 | 08:00 | 09:00
09:01 | 10:00 | 111.5514 | 35 | 58.4956 | OD | 5.853 | IN | 1 | 0.5 | 13.311 | 1 | OD | 0.63944 | 4.1108 | 6 | 10 | 2.8397 | 19.999 | 37.2503 | 21.843 | OD | 4 | 3.6424 | 3.7404 | 5.39 | 22.09 | 13.9041 | 3.2799 | OD | OD | 20 | 0.314 | 2.022 | OD | IN | 0.22 | 1.567 | OD | 3.5 | OD | OD | 0.57 | 2.5 | 1.17 | OD | 4.3 | OD | OD | OD | OD | 0.25 | 1.9 | 1.9 | 4.795 | 4.716 | 0.68 | 0.74 | 0.6 | OD | 15.75 | 19.65 | IN | IN | 43.717 | 24.985 | IN | 1.28 | 3.76 | M | IN | 54.52 | IN | OD | IN | M | IN | OD | 56.55 | IN | OD | IN | IN | OD | 56.58 | OD | IN | OD | IN | IN | IN | IN | OD | 39.46 | 43.5 | IN | IN | IN | IN | IN | 40.62 | 55.884 | 139.87 | 16 | IN | IN | 43.91 | 136.86 | 136.94 | IN | IN | IN | M | IN | IN | IN | RRa | RRa | IN | IN | 14.46 | IN | RRa | RRa | RRa | 8.26 | 22.47 | RRa | IN | IN | 92.12 | IN | IN | IN | IN | IN | 11.45 | IN | OD | FP | IN | IN | F | IN | IN | 28.28 | 1544.06 | 0 | -239 | 1783.06 | 76.43 | 75.2 | 0 | 0 | 0 | 0 | 5 | 0 | 0 | 0 | 0 | 0 | 22 | 0 | 22.8 | 12.295 | 0 | 10.98 | 1.001 | F | 0 | 2.354 | 0 | 0 | 0 | 0 | 0 | 5 | 0 | 0 | 0 | 0 | 44.1509 | 0 | 1.4041 | 0 | 0 | 0 | 0 | 14.999 | F | 0 | 9.646 | 0 | 4.518 | 4.5909 | 8.5506 | 6.8023 | 6.45 | 7.1238 | 7.1787 | 5.231 | 14.934 | 15.3432 | 15.5605 | 12.3767 | 21.5 | 34.8197 | 09:01 | 10:00
10:01 | 11:00 | 222.3169 | 50 | 8 | OD | 5.853 | IN | 1 | 10.009 | 9.88 | 1 | OD | 0.63944 | 4.1108 | 7 | 10 | 2.8397 | 21.087 | 29.014 | 21.843 | OD | 4 | 2.7035 | 1.8 | 5.39 | 23.3807 | 12.5 | 3.2799 | OD | OD | 20 | 0.314 | 2.022 | OD | IN | 0.22 | 0.1 | OD | 0.068 | OD | OD | 0.57 | 2.5 | 1.22 | OD | 4.3 | OD | OD | OD | 0.368 | 0.25 | 1.9 | 1.9 | 0.8751 | 4.716 | 0.56 | 0.75 | 0.6 | OD | 15.75 | 19.65 | IN | IN | 42.263 | 24.533 | IN | 0.8 | 2.5 | M | IN | 54.52 | IN | OD | IN | M | IN | OD | 56.55 | IN | OD | IN | IN | OD | 56.58 | OD | IN | OD | IN | IN | IN | IN | OD | 39.46 | 43.5 | IN | IN | IN | IN | IN | 40.62 | 55.884 | 129 | 16 | IN | IN | 43.91 | 136.86 | 136.94 | IN | IN | IN | M | IN | IN | IN | RRa | RRa | IN | IN | 14.46 | IN | RRa | RRa | RRa | 8.26 | 22.47 | RRa | IN | IN | 92.12 | IN | IN | IN | IN | IN | 11.45 | IN | OD | FP | IN | IN | F | IN | IN | 28.28 | 1593.24 | 0 | -239 | 1832.24 | 78.86 | 77.75 | 0 | 0 | 0 | 0 | 5 | 0 | 0 | 0 | 0 | 0 | 22 | 0 | 22.8 | 12.295 | 0 | 10.98 | 0 | F | 0 | 5.785 | 0 | 0 | 0 | 0 | 0 | 5 | 0 | 0 | 0 | 0 | 50.535 | 0 | 0 | 0 | 0 | 0 | 0 | 16 | F | 0 | 6.215 | 0 | 4.518 | 4.5909 | 8.5506 | 6.8023 | 6.45 | 7.1238 | 7.1787 | 5.231 | 14.934 | 15.3432 | 15.5605 | 12.3767 | 21.5 | 34.8197 | 10:01 | 11:00
11:01 | 12:00 | 166.4954 | 69.8096 | 19.499 | OD | 0.5 | IN | 1 | 10.009 | 6.176 | 1.01 | 2.2 | 0.63944 | 4.1108 | 6 | 10 | 2.8397 | 19.999 | 51.1474 | 21.843 | 5.5388 | 4 | 1.69 | 1.8 | 10.6717 | 22.09 | 13.9041 | 3.2799 | 7.8296 | OD | 20 | 0.314 | 2.022 | OD | IN | 0.22 | OD | OD | 7.07 | OD | OD | 0.55 | 2.5 | 1.27 | OD | 4.3 | OD | OD | OD | 8.3 | 0.25 | 1.89 | 0.95 | 1.8805 | 4.716 | 0.57 | 0.59 | 0.6 | OD | 15.75 | 19.65 | IN | IN | 41.049 | 27.192 | IN | 0.87 | 1.77 | M | IN | 54.52 | IN | OD | IN | M | IN | OD | 56.55 | IN | OD | IN | IN | OD | 56.58 | OD | IN | OD | IN | IN | IN | IN | OD | 39.46 | 43.5 | IN | IN | IN | IN | IN | 40.62 | 55.884 | 129 | 16 | IN | IN | 43.91 | 136.86 | 136.94 | IN | IN | IN | M | IN | IN | IN | RRa | RRa | IN | IN | 14.46 | IN | RRa | RRa | RRa | 8.26 | 22.47 | RRa | IN | IN | 92.12 | IN | IN | IN | IN | IN | 11.45 | IN | OD | FP | IN | IN | F | IN | IN | 28.28 | 1615.22 | 0 | -239 | 1854.22 | 80.6 | 78.66 | 0 | 0 | 0 | 0 | 5 | 0 | 0 | 0 | 0 | 0 | 0 | 0 | 22.8 | 12.295 | 0 | 10.98 | 1.001 | F | 19.7 | 8.824 | 0 | 0 | 0 | 0 | 0 | 5 | 0 | 0 | 0 | 0 | 55.485 | 0 | 0 | 0 | 0 | 0 | 0 | 14.999 | F | 0 | 3.176 | 0 | 4.518 | 4.5909 | 8.5506 | 6.8023 | 6.45 | 7.1238 | 7.1787 | 5.231 | 14.934 | 15.3432 | 15.5605 | 12.3767 | 21.5 | 34.8197 | 11:01 | 12:00
12:01 | 13:00 | 222.3169 | 51.8064 | 19.499 | OD | 0.5 | IN | 1 | 10.009 | 7.096 | 1 | 2.2 | 0.63944 | 4.1108 | 6 | 10 | 2.8397 | 19.999 | 26.4989 | 21.843 | 5.5388 | 4 | 1.9417 | 1.8 | 5.39 | 22.09 | 12.5 | 0.676 | 7.8296 | OD | OD | OD | 2.022 | OD | IN | 0.22 | OD | OD | 4.2652 | OD | OD | 0.56 | 2.5 | 1.25 | OD | 4.3 | OD | OD | 8.86 | 8.3 | 0.25 | 1.89 | 1.9 | 1.8805 | 4.716 | 0.55 | OD | 0.6 | OD | 15.75 | 19.65 | IN | IN | 30.914 | 25.254 | IN | 0.45 | 1.51 | M | IN | 54.52 | IN | OD | IN | M | IN | OD | 56.55 | IN | OD | IN | IN | OD | 56.58 | OD | IN | OD | IN | IN | IN | IN | OD | 39.46 | 43.5 | IN | IN | IN | IN | IN | 40.62 | 55.884 | 129 | 16 | IN | IN | 43.91 | 136.86 | 136.94 | IN | IN | IN | M | IN | IN | IN | RRa | RRa | IN | IN | 14.46 | IN | RRa | RRa | RRa | 8.26 | 22.47 | RRa | IN | IN | 92.12 | IN | IN | IN | IN | IN | 11.45 | IN | OD | FP | IN | IN | F | IN | IN | 28.28 | 1593.58 | 0 | -239 | 1832.58 | 78.88 | 78.72 | 0 | 0 | 0 | 0 | 5 | 0 | 0 | 0 | 0 | 0 | 22 | 0 | 0 | 12.295 | 0 | 10.98 | 1.001 | F | 19.7 | 7.904 | 0 | 0 | 0 | 0 | 0 | 5 | 0 | 0 | 0 | 0 | 54.625 | 0 | 0 | 0 | 0 | 0 | 0 | 14.999 | F | 0 | 4.096 | 0 | 4.518 | 4.5909 | 8.5506 | 6.8023 | 6.45 | 7.1238 | 7.1787 | 5.231 | 14.934 | 15.3432 | 15.5605 | 12.3767 | 21.5 | 34.8197 | 12:01 | 13:00
13:01 | 14:00 | 202.9154 | 71.806 | 8 | 5 | 5.853 | IN | 1 | 0.5 | 3 | 1.01 | 2.2 | 0.63944 | 4.1108 | 6 | 10 | 2.8397 | 21.087 | 29.2633 | 21.843 | 5.6809 | 4 | 0.82092 | 1.8 | 5.39 | 25.6749 | OD | 3.2799 | 7.8296 | OD | OD | OD | 2.022 | OD | IN | 0.3 | 0.1 | OD | 7.03 | OD | OD | 0.56 | 2.5 | 1.07 | OD | 4.3 | OD | OD | 8.99 | 8.3 | 0.25 | 1.88 | 1.9 | 0.8751 | 4.716 | 0.54 | 0.72 | 0.6 | OD | 15.75 | 19.65 | IN | IN | 32.363 | 19.626 | IN | 0.47 | 1.68 | M | IN | 54.52 | IN | OD | IN | M | IN | OD | 56.55 | IN | OD | IN | IN | OD | 56.58 | OD | IN | OD | IN | IN | IN | IN | OD | 39.46 | 43.5 | IN | IN | IN | IN | IN | 40.62 | 55.884 | 129 | 16 | IN | IN | 43.91 | 136.86 | 136.94 | IN | IN | IN | M | IN | IN | IN | RRa | RRa | IN | IN | 14.46 | IN | RRa | RRa | RRa | 8.26 | 22.47 | RRa | IN | IN | 92.12 | IN | IN | IN | IN | IN | 11.45 | IN | OD | FP | IN | IN | F | IN | IN | 28.28 | 1574.6 | 0 | -239 | 1813.6 | 77.63 | 78.42 | 0 | 0 | 0 | 0 | 1.001 | 0 | 0 | 0 | 0 | 0 | 22 | 0 | 0 | 12.295 | 0 | 10.776 | 0 | F | 19.558 | 12 | 0 | 6.42 | 0 | 0 | 0 | 5 | 0 | 0 | 0 | 0 | 51 | 0 | 0 | 0 | 0 | 0 | 0 | 16 | F | 0 | 0 | 0 | 4.518 | 4.5909 | 8.5506 | 6.8023 | 6.45 | 7.1238 | 7.1787 | 5.231 | 14.934 | 15.3432 | 15.5605 | 12.3767 | 21.5 | 34.8197 | 13:01 | 14:00
14:01 | 15:00 | 222.3169 | 20 | 19.499 | 5 | 5.853 | IN | 1 | 0.5 | 11.291 | 0.99 | 2.2 | 0.63944 | 4.1108 | 7 | 10 | 2.8397 | 19.999 | 51.848 | 21.843 | OD | 4 | 3.0896 | 11.0277 | 5.39 | 22.09 | OD | 6.3929 | 7.8296 | OD | 20 | 0.314 | 2.022 | OD | IN | 0.54 | 0.1 | OD | 7.04 | OD | OD | 0.56 | 2.5 | 1.06 | OD | 4.3 | OD | OD | OD | 5.2288 | 0.25 | 1.88 | 1.9 | 1.8805 | OD | 0.55 | 0.57 | 0.6 | OD | 15.75 | 19.65 | IN | IN | 15.854 | 15.477 | IN | 1.75 | 1.95 | M | IN | 54.52 | IN | OD | IN | M | IN | OD | 56.55 | IN | OD | IN | IN | OD | 56.58 | OD | IN | OD | IN | IN | IN | IN | OD | 39.46 | 43.5 | IN | IN | IN | IN | IN | 40.62 | 55.884 | 129 | 16 | IN | IN | 43.91 | 136.86 | 136.94 | IN | IN | IN | M | IN | IN | IN | RRa | RRa | IN | IN | 14.46 | IN | RRa | RRa | RRa | 8.26 | 22.47 | RRa | IN | IN | 92.12 | IN | IN | IN | IN | IN | 11.45 | IN | OD | FP | IN | IN | F | IN | IN | 28.28 | 1575.34 | 0 | -239 | 1814.34 | 78.45 | 76.87 | 0 | 0 | 0 | 0 | 5 | 0 | 0 | 0 | 0 | 0 | 22 | 0 | 22.8 | 12.295 | 0 | 10.98 | 1.001 | F | 0 | 4.374 | 0 | 0 | 0 | 0 | 0 | 5 | 0 | 0 | 0 | 0 | 49.245 | 0 | 0 | 0 | 0 | 0 | 0 | 14.999 | F | 0 | 7.626 | 0 | 4.518 | 4.5909 | 8.5506 | 6.8023 | 6.45 | 7.1238 | 7.1787 | 5.231 | 14.934 | 15.3432 | 15.5605 | 12.3767 | 21.5 | 34.8197 | 14:01 | 15:00
15:01 | 16:00 | 222.3169 | 20 | 8 | 5 | 5.853 | IN | 1 | 10.009 | 8.3178 | 1.01 | 2.2 | 0.63944 | 9.266 | 7 | 10 | 2.8397 | 19.999 | 31.9257 | 21.843 | OD | 4 | 2.2761 | 1.8 | 10.6717 | 25.2882 | OD | 1.352 | 3.2 | OD | 20 | 0.314 | 2.022 | OD | IN | 0.54 | 0.1 | OD | OD | OD | OD | 0.53 | 2.5 | 1.05 | OD | 4.3 | OD | OD | OD | OD | 0.25 | 1.83 | 0.95 | 0.8751 | 4.716 | 0.55 | 0.52 | 1.645 | OD | 15.75 | 19.65 | IN | IN | 7.6764 | 12.404 | IN | 0.54 | 2.3 | M | IN | 54.52 | IN | OD | IN | M | IN | OD | 56.55 | IN | OD | IN | IN | OD | 56.58 | OD | IN | OD | IN | IN | IN | IN | OD | 39.46 | 43.5 | IN | IN | IN | IN | IN | 40.62 | 55.884 | 129 | 16 | IN | IN | 43.91 | 136.86 | 136.94 | IN | IN | IN | 33.116 | IN | IN | IN | RRa | RRa | IN | IN | 14.46 | IN | RRa | RRa | RRa | 8.26 | 22.47 | RRa | IN | IN | 92.12 | IN | IN | IN | IN | IN | 8.99 | IN | OD | FP | IN | IN | F | IN | IN | 28.28 | 1554.34 | 0 | -239 | 1793.34 | 77.5602 | 75.54 | 0 | 0 | 0 | 0 | 5 | 0 | 0 | 0 | 0 | 0 | 18.802 | 0 | 22.8 | 12.295 | 0 | 10.98 | 1.001 | F | 0 | 6.6822 | 0 | 0 | 0 | 0 | 0 | 5 | 0 | 0 | 0 | 0 | 47.025 | 3.1982 | 0 | 0 | 0 | 0 | 0 | 14.999 | F | 0 | 5.3178 | 0 | 4.518 | 4.5909 | 8.5506 | 6.8023 | 6.45 | 7.1238 | 7.1787 | 5.231 | 14.934 | 15.3432 | 15.5605 | 12.3767 | 21.5 | 34.8197 | 15:01 | 16:00
16:01 | 17:00 | 166.4954 | 15 | 16 | 5 | 0.5 | IN | 1 | 1 | 15 | 1.01 | 2.2 | 0.63944 | 4.1108 | 23.911 | 20 | 5.6793 | 16.7991 | 37.8584 | 21.843 | 5.6598 | 4 | 4.1046 | 1.8 | OD | 22.9858 | OD | 1.352 | 3.2 | 9.371 | 20 | 3.675 | 2.022 | OD | IN | 0.54 | 1.567 | 0.58 | 10.45 | OD | OD | 0.53 | 8.89 | 1.02 | OD | 11.2367 | OD | OD | OD | OD | 0.25 | 1.83 | 1.9 | 1.5746 | 4.716 | 0.55 | 0.5 | 0.6 | 1.57 | 15.75 | 19.65 | IN | IN | 3.6516 | 6.3678 | IN | 0.31 | 2.89 | M | IN | 54.52 | IN | OD | IN | M | IN | OD | 56.55 | IN | OD | IN | IN | OD | 56.58 | OD | IN | OD | IN | IN | IN | IN | OD | 39.46 | 43.5 | IN | IN | IN | IN | IN | 40.62 | 55.884 | 129 | 16 | IN | IN | 43.91 | 136.86 | 136.94 | IN | IN | IN | M | IN | IN | IN | RRa | RRa | IN | IN | 14.46 | IN | RRa | RRa | RRa | 8.26 | 22.47 | RRa | IN | IN | 92.12 | IN | IN | IN | IN | IN | 10.3257 | IN | OD | FP | IN | IN | F | IN | IN | 28.28 | 1514.88 | 0 | -239 | 1753.88 | 98.1699 | 95.2899 | 0 | 0 | 0 | 0 | 5 | 0 | 0 | 0 | 0 | 0 | 22 | 0 | 22.8 | 24.59 | 0 | 0 | 4.2009 | F | 19.579 | 0 | 0 | 0 | 0 | 0 | 0 | 5 | 0 | 0 | 0 | 0 | 59.5542 | 0 | 0 | 0 | 0 | 0 | 6.9367 | 11.799 | F | 0 | 12 | 0 | 4.518 | 4.5909 | 8.5506 | 6.8023 | 6.45 | 7.1238 | 7.1787 | 5.231 | 14.934 | 15.3432 | 15.5605 | 12.3767 | 21.5 | 34.8197 | 16:01 | 17:00
17:01 | 18:00 | 85.8214 | 25.9036 | 58.4956 | 13 | 5.853 | IN | 3.47 | 1 | 15 | 1 | 2.2 | 0.63944 | 4.1108 | 13.069 | 20 | 5.6793 | 15.27 | 18.7235 | 21.843 | 5.5388 | 4 | 4.1046 | 1.8 | 5.39 | 22.09 | OD | 3.113 | 3.2 | 4.6035 | 20 | 3.675 | 2.022 | OD | IN | 1.47 | 0.1 | OD | 10.52 | 0.4 | OD | 0.56 | OD | 1.02 | OD | OD | OD | OD | 8.5 | OD | 0.7296 | 1.87 | 1.9 | 4.795 | 3.9842 | 0.63 | 1.87 | 0.6 | 1.78 | 15.75 | 19.65 | IN | IN | 1.4521 | 2.8195 | IN | 2.01 | 3.4 | M | IN | 54.52 | IN | OD | IN | M | IN | OD | 56.55 | IN | OD | IN | IN | OD | 56.58 | OD | IN | OD | IN | IN | IN | IN | OD | 39.46 | 43.5 | IN | IN | IN | IN | IN | 40.62 | 55.884 | 135.79 | 16 | IN | IN | 43.91 | 136.86 | 136.94 | IN | IN | IN | M | IN | IN | IN | RRa | RRa | IN | IN | 14.46 | IN | RRa | RRa | RRa | 8.26 | 22.47 | RRa | IN | IN | 92.12 | IN | IN | IN | IN | IN | 7.2 | IN | OD | FP | IN | IN | F | IN | IN | 28.28 | 1465.83 | 0 | -239 | 1704.83 | 99.82 | 84.28 | 0 | 0 | 0 | 0 | 5 | 0 | 0 | 0 | 0 | 0 | 22 | 0 | 22.8 | 24.59 | 0 | 0 | 5.73 | F | 19.7 | 0 | 0 | 0 | 0 | 0 | 0 | 5 | 0 | 0 | 0 | 0 | 57.01 | 0 | 0 | 0 | 0 | 0 | 0 | 10.27 | F | 0 | 12 | 0 | 4.518 | 4.5909 | 8.5506 | 6.8023 | 6.45 | 7.1238 | 7.1787 | 5.231 | 14.934 | 15.3432 | 15.5605 | 12.3767 | 21.5 | 34.8197 | 17:01 | 18:00
18:01 | 18:15 | 210.7369 | OD | 58.4956 | 13 | OD | IN | OD | 9.8 | OD | 1 | 2.2 | 0.63944 | 4.1108 | 6 | 20 | 5.6793 | 5.087 | OD | OD | OD | 4 | OD | OD | 7.2883 | 31.67 | OD | OD | OD | OD | OD | OD | 2.022 | OD | IN | 1.98 | 1.3193 | OD | 3.8635 | 0.4 | OD | 0.57 | OD | 0.59886 | OD | 15.28 | OD | OD | 8.5 | OD | 0.25 | 1.85 | 0.95 | 4.795 | OD | 1.66 | 1.85 | 0.6 | 1.78 | 15.75 | 19.65 | IN | IN | IN | IN | 0.59 | 0.34 | 3.23 | M | IN | 54.52 | IN | OD | IN | M | IN | OD | 56.55 | IN | OD | IN | IN | OD | 56.58 | OD | IN | OD | IN | IN | IN | IN | OD | 39.46 | 43.5 | IN | IN | IN | IN | IN | 40.62 | 55.884 | 135.79 | 16 | IN | IN | 43.91 | 136.86 | 136.94 | IN | IN | IN | 17 | IN | IN | IN | RRa | RRa | IN | IN | 14.46 | IN | RRa | RRa | RRa | 8.26 | 22.47 | RRa | IN | IN | 92.12 | IN | IN | IN | IN | IN | OD | IN | OD | FP | IN | IN | F | IN | IN | 28.28 | 1466.74 | 0 | -239 | 1705.74 | 69.59 | 98.24 | 11.58 | 0 | 0 | 0 | 5 | 0 | 0 | 0 | 0 | 0 | 12.42 | 0 | 0 | 24.59 | 0 | 0 | 16 | F | 0 | 0 | 0 | 0 | 0 | 11.38 | 0 | 5 | 0 | 0 | 0 | 0 | 61.3 | 9.58 | 0 | 0 | 0 | 0 | 10.98 | 0 | F | 0 | 0 | 0 | 4.518 | 4.5909 | 8.5506 | 6.8023 | 6.45 | 7.1238 | 7.1787 | 5.231 | 14.934 | 15.3432 | 15.5605 | 12.3767 | 21.5 | 34.8197 | 18:01 | 18:15
18:16 | 18:30 | 210.7369 | OD | 58.4956 | 13 | OD | IN | OD | 9.8 | OD | 1 | 2.2 | 0.63944 | 9.266 | 11.8905 | 20 | 5.6793 | 5.087 | OD | OD | OD | 4 | OD | OD | 21.3434 | 35.2549 | OD | OD | OD | OD | OD | OD | 2.022 | OD | IN | 1.98 | 1.567 | OD | 10.5 | 0.4 | OD | 0.57 | OD | 1.01 | OD | 15.28 | OD | OD | 8.5 | 8.3 | 0.25 | 1.85 | 1.008 | 4.795 | 4.716 | 1.66 | 1.85 | 1.645 | 1.78 | 15.75 | 19.65 | IN | IN | IN | IN | 0.59 | 0.34 | 3.23 | M | IN | 54.52 | IN | OD | IN | M | IN | OD | 56.55 | IN | OD | IN | IN | OD | 56.58 | OD | IN | OD | IN | IN | IN | IN | OD | 39.46 | 43.5 | IN | IN | IN | IN | IN | 40.62 | 55.884 | 135.79 | 16 | IN | IN | 43.91 | 136.86 | 136.94 | IN | IN | IN | 17 | IN | IN | IN | RRa | RRa | IN | IN | 14.46 | IN | RRa | RRa | RRa | 8.26 | 22.47 | RRa | IN | IN | 92.12 | IN | IN | IN | IN | IN | OD | IN | OD | FP | IN | IN | F | IN | IN | 28.28 | 1516.84 | 0 | -239 | 1755.84 | 69.59 | 98.24 | 11.58 | 0 | 0 | 0 | 5 | 0 | 0 | 0 | 0 | 0 | 12.42 | 0 | 0 | 24.59 | 0 | 0 | 16 | F | 0 | 0 | 0 | 0 | 0 | 11.38 | 0 | 5 | 0 | 0 | 0 | 0 | 61.3 | 9.58 | 0 | 0 | 0 | 0 | 10.98 | 0 | F | 0 | 0 | 0 | 4.518 | 4.5909 | 8.5506 | 6.8023 | 6.45 | 7.1238 | 7.1787 | 5.231 | 14.934 | 15.3432 | 15.5605 | 12.3767 | 21.5 | 34.8197 | 18:16 | 18:30
18:31 | 18:45 | 210.7369 | 25.9028 | 58.4956 | 13 | OD | IN | OD | 9.8 | 3.1496 | 1 | 2.2 | 0.63944 | 4.1108 | 7 | 20 | 5.6793 | 5.087 | 15.1757 | 21.843 | OD | 4 | 0.86184 | 12.745 | 13.0873 | 31.67 | 24.0148 | OD | OD | OD | OD | OD | 2.022 | OD | IN | 1.98 | 1.567 | OD | 10.5 | 0.4 | OD | 0.57 | OD | 1.01 | OD | 15.28 | OD | 9.217 | 8.5 | 8.3 | 0.25 | 1.85 | OD | 4.795 | 4.716 | 1.66 | 1.85 | 0.6 | 1.78 | 15.75 | 19.65 | IN | IN | IN | IN | 0.59 | 0.34 | 3.23 | M | IN | 54.52 | IN | OD | IN | M | IN | OD | 56.55 | IN | OD | IN | IN | OD | 56.58 | OD | IN | OD | IN | IN | IN | IN | OD | 39.46 | 43.5 | IN | IN | IN | IN | IN | 40.62 | 55.884 | 135.79 | 16 | IN | IN | 43.91 | 136.86 | 136.94 | IN | IN | IN | 17 | IN | IN | IN | RRa | RRa | IN | IN | 14.46 | IN | RRa | RRa | RRa | 8.26 | 22.47 | RRa | IN | IN | 92.12 | IN | IN | IN | IN | IN | OD | IN | OD | FP | IN | IN | F | IN | IN | 28.28 | 1605.81 | 0 | -239 | 1844.81 | 69.59 | 98.24 | 11.58 | 0 | 0 | 0 | 5 | 0 | 0 | 0 | 0 | 0 | 12.42 | 0 | 0 | 24.59 | 0 | 0 | 16 | F | 0 | 0 | 0 | 0 | 0 | 11.38 | 0 | 5 | 0 | 0 | 0 | 0 | 61.3 | 9.58 | 0 | 0 | 0 | 0 | 10.98 | 0 | F | 0 | 0 | 0 | 4.518 | 4.5909 | 8.5506 | 6.8023 | 6.45 | 7.1238 | 7.1787 | 5.231 | 14.934 | 15.3432 | 15.5605 | 12.3767 | 21.5 | 34.8197 | 18:31 | 18:45
18:46 | 19:00 | 210.7369 | 25.9028 | 58.4956 | 13 | 5.853 | IN | 3.0238 | 9.8 | 15.6411 | 1 | 2.2 | 0.63944 | 4.1108 | 7 | 20 | 5.6793 | 5.087 | 46.3964 | 21.843 | OD | 4 | 4.28 | 1.8 | 5.39 | 31.67 | 12.5 | 3.2799 | OD | OD | OD | OD | 2.022 | OD | IN | 1.98 | 1.567 | OD | 10.5 | 0.4 | OD | 0.57 | 2.5 | 1.01 | OD | 15.28 | OD | 9.217 | 8.5 | 8.3 | 0.25 | 1.85 | OD | 4.795 | 4.716 | 1.66 | 1.85 | 0.6 | 1.78 | 15.75 | 19.65 | IN | IN | IN | IN | 0.59 | 0.34 | 3.23 | M | IN | 54.52 | IN | OD | IN | M | IN | OD | 56.55 | IN | OD | IN | IN | OD | 56.58 | OD | IN | OD | IN | IN | IN | IN | OD | 39.46 | 43.5 | IN | IN | IN | IN | IN | 40.62 | 55.884 | 135.79 | 16 | IN | IN | 43.91 | 136.86 | 136.94 | IN | IN | IN | 17 | IN | IN | IN | RRa | RRa | IN | IN | 14.46 | IN | RRa | RRa | RRa | 8.26 | 22.47 | RRa | IN | IN | 92.12 | IN | IN | IN | IN | IN | OD | IN | OD | FP | IN | IN | F | IN | IN | 28.28 | 1637.44 | 0 | -239 | 1876.44 | 69.59 | 98.24 | 11.58 | 0 | 0 | 0 | 5 | 0 | 0 | 0 | 0 | 0 | 12.42 | 0 | 0 | 24.59 | 0 | 0 | 16 | F | 0 | 0 | 0 | 0 | 0 | 11.38 | 0 | 5 | 0 | 0 | 0 | 0 | 61.3 | 9.58 | 0 | 0 | 0 | 0 | 10.98 | 0 | F | 0 | 0 | 0 | 4.518 | 4.5909 | 8.5506 | 6.8023 | 6.45 | 7.1238 | 7.1787 | 5.231 | 14.934 | 15.3432 | 15.5605 | 12.3767 | 21.5 | 34.8197 | 18:46 | 19:00
19:01 | 19:15 | 222.3169 | 15.3968 | 58.4956 | 13 | 5.853 | IN | 3.47 | 9.8 | 3.665 | 1 | 2.2 | 0.63944 | 4.1108 | 10.036 | 20 | 5.6793 | 5.087 | 35.373 | 21.843 | OD | 4 | 1.0029 | 24.5709 | 10.6717 | 31.6549 | 28.34 | 3.2799 | OD | OD | OD | OD | 2.022 | OD | IN | 1.92 | 1.2812 | 0.8 | 10.5 | 0.4 | 12.5088 | 0.54 | 8.89 | 1.01 | OD | OD | OD | 9.217 | 8.5 | 8.3 | 0.25 | 1.84 | OD | 4.795 | 4.716 | 1.63 | 1.83 | 0.6 | 1.78 | 15.75 | 19.65 | IN | IN | IN | IN | 0.54 | 0.42 | 2.41 | M | IN | 54.52 | IN | OD | IN | M | IN | OD | 56.55 | IN | OD | IN | IN | OD | 56.58 | OD | IN | OD | IN | IN | IN | IN | OD | 39.46 | 43.5 | IN | IN | IN | IN | IN | 40.62 | 55.884 | 135.79 | 16 | IN | IN | 43.91 | 136.86 | 136.94 | IN | IN | IN | 17 | IN | IN | IN | RRa | RRa | IN | IN | 14.46 | IN | RRa | RRa | RRa | 8.26 | 22.47 | RRa | IN | IN | 92.12 | IN | IN | IN | IN | IN | OD | IN | OD | FP | IN | IN | F | IN | IN | 28.28 | 1662.79 | 0 | -239 | 1901.79 | 73.61 | 73.61 | 0 | 0 | 0 | 0 | 5 | 0 | 0 | 0 | 0 | 0 | 16.02 | 0 | 0 | 24.59 | 0 | 0 | 16 | F | 0 | 12 | 0 | 0 | 0 | 0 | 0 | 5 | 0 | 0 | 0 | 0 | 46.79 | 5.98 | 15.84 | 0 | 0 | 0 | 0 | 0 | F | 0 | 0 | 0 | 4.518 | 4.5909 | 8.5506 | 6.8023 | 6.45 | 7.1238 | 7.1787 | 5.231 | 14.934 | 15.3432 | 15.5605 | 12.3767 | 21.5 | 34.8197 | 19:01 | 19:15
19:16 | 19:30 | 222.3169 | 25.9028 | 58.4956 | 13 | 5.853 | IN | 0.5 | 9.8 | 3.665 | 1 | 2.2 | 0.63944 | 4.1108 | 10.036 | 20 | 5.6793 | 5.087 | 32.0412 | 21.843 | OD | 4 | 1.0029 | 24.5709 | 10.6717 | 31.6549 | 28.34 | 3.2799 | OD | OD | OD | OD | 2.022 | OD | IN | 1.92 | 1.567 | 0.8 | 10.5 | 0.4 | 12.5088 | 0.54 | 8.89 | 1.01 | OD | OD | OD | 9.217 | 8.5 | 8.3 | 0.25 | 1.84 | 1.9 | 4.795 | 4.716 | 1.63 | 1.83 | 0.6 | 1.78 | 15.75 | 19.65 | IN | IN | IN | IN | 0.54 | 0.42 | 2.41 | M | IN | 54.52 | IN | OD | IN | M | IN | OD | 56.55 | IN | OD | IN | IN | OD | 56.58 | OD | IN | OD | IN | IN | IN | IN | OD | 39.46 | 43.5 | IN | IN | IN | IN | IN | 40.62 | 55.884 | 135.79 | 16 | IN | IN | 43.91 | 136.86 | 136.94 | IN | IN | IN | 17 | IN | IN | IN | RRa | RRa | IN | IN | 14.46 | IN | RRa | RRa | RRa | 8.26 | 22.47 | RRa | IN | IN | 92.12 | IN | IN | IN | IN | IN | OD | IN | OD | FP | IN | IN | F | IN | IN | 28.28 | 1669.18 | 0 | -239 | 1908.18 | 73.61 | 73.61 | 0 | 0 | 0 | 0 | 5 | 0 | 0 | 0 | 0 | 0 | 16.02 | 0 | 0 | 24.59 | 0 | 0 | 16 | F | 0 | 12 | 0 | 0 | 0 | 0 | 0 | 5 | 0 | 0 | 0 | 0 | 46.79 | 5.98 | 15.84 | 0 | 0 | 0 | 0 | 0 | F | 0 | 0 | 0 | 4.518 | 4.5909 | 8.5506 | 6.8023 | 6.45 | 7.1238 | 7.1787 | 5.231 | 14.934 | 15.3432 | 15.5605 | 12.3767 | 21.5 | 34.8197 | 19:16 | 19:30
19:31 | 19:45 | 222.3169 | 25.9028 | 58.4956 | 13 | 5.853 | IN | 3.47 | 9.8 | 3.665 | 1 | 2.2 | 0.63944 | 4.1108 | 6 | 20 | 5.6793 | 5.087 | 46.1588 | 21.843 | OD | 4 | 1.0029 | 1.8 | 10.6717 | 31.6549 | 28.34 | 3.2799 | OD | OD | OD | 3.675 | 2.022 | OD | IN | 1.92 | 1.2812 | 0.8 | 10.5 | 0.4 | 12.5088 | 0.54 | 8.89 | 1.01 | OD | OD | OD | 9.217 | 8.5 | 8.3 | 0.25 | 1.84 | 1.9 | 4.795 | 4.716 | 1.63 | 1.83 | 0.6 | 1.78 | 15.75 | 19.65 | IN | IN | IN | IN | 0.54 | 0.42 | 2.41 | M | IN | 54.52 | IN | OD | IN | M | IN | OD | 56.55 | IN | OD | IN | IN | OD | 56.58 | OD | IN | OD | IN | IN | IN | IN | OD | 39.46 | 43.5 | IN | IN | IN | IN | IN | 40.62 | 55.884 | 135.79 | 16 | IN | IN | 43.91 | 136.86 | 136.94 | IN | IN | IN | 17 | IN | IN | IN | RRa | RRa | IN | IN | 14.46 | IN | RRa | RRa | RRa | 8.26 | 22.47 | RRa | IN | IN | 92.12 | IN | IN | IN | IN | IN | OD | IN | OD | FP | IN | IN | F | IN | IN | 28.28 | 1662.85 | 0 | -239 | 1901.85 | 73.61 | 73.61 | 0 | 0 | 0 | 0 | 5 | 0 | 0 | 0 | 0 | 0 | 16.02 | 0 | 0 | 24.59 | 0 | 0 | 16 | F | 0 | 12 | 0 | 0 | 0 | 0 | 0 | 5 | 0 | 0 | 0 | 0 | 46.79 | 5.98 | 15.84 | 0 | 0 | 0 | 0 | 0 | F | 0 | 0 | 0 | 4.518 | 4.5909 | 8.5506 | 6.8023 | 6.45 | 7.1238 | 7.1787 | 5.231 | 14.934 | 15.3432 | 15.5605 | 12.3767 | 21.5 | 34.8197 | 19:31 | 19:45
19:46 | 20:00 | 222.3169 | 25.9028 | 58.4956 | 13 | 5.2477 | IN | 3.47 | 9.8 | 3.665 | 1 | 2.2 | 0.63944 | 6.0649 | 13.9504 | 20 | 5.6793 | 5.087 | 25.5 | 21.843 | OD | 4 | 1.0029 | 14.4429 | 10.6717 | 31.6549 | 28.34 | 3.2799 | OD | OD | OD | 3.675 | 2.022 | OD | IN | 1.92 | 1.2812 | 0.8 | 10.5 | 0.4 | 7.0596 | 0.54 | 8.89 | 1.01 | OD | OD | OD | 9.217 | 8.5 | 8.3 | 0.25 | 1.84 | 1.9 | 4.795 | 4.716 | 1.63 | 1.83 | 0.9961 | 1.78 | 15.75 | 19.65 | IN | IN | IN | IN | 0.54 | 0.42 | 2.41 | M | IN | 54.52 | IN | OD | IN | M | IN | OD | 56.55 | IN | OD | IN | IN | OD | 56.58 | OD | IN | OD | IN | IN | IN | IN | OD | 39.46 | 43.5 | IN | IN | IN | IN | IN | 40.62 | 55.884 | 135.79 | 16 | IN | IN | 43.91 | 136.86 | 136.94 | IN | IN | IN | 17 | IN | IN | IN | RRa | RRa | IN | IN | 14.46 | IN | RRa | RRa | RRa | 8.26 | 22.47 | RRa | IN | IN | 92.12 | IN | IN | IN | IN | IN | OD | IN | OD | FP | IN | IN | F | IN | IN | 28.28 | 1659.08 | 0 | -239 | 1898.08 | 73.61 | 73.61 | 0 | 0 | 0 | 0 | 5 | 0 | 0 | 0 | 0 | 0 | 16.02 | 0 | 0 | 24.59 | 0 | 0 | 16 | F | 0 | 12 | 0 | 0 | 0 | 0 | 0 | 5 | 0 | 0 | 0 | 0 | 46.79 | 5.98 | 15.84 | 0 | 0 | 0 | 0 | 0 | F | 0 | 0 | 0 | 4.518 | 4.5909 | 8.5506 | 6.8023 | 6.45 | 7.1238 | 7.1787 | 5.231 | 14.934 | 15.3432 | 15.5605 | 12.3767 | 21.5 | 34.8197 | 19:46 | 20:00
20:01 | 20:15 | 196.4954 | 15 | 58.4956 | 13 | 0.5 | IN | 0.5 | 5.14 | 5.5878 | 1.03 | 2.2 | 0.63944 | 4.1108 | 7 | 20 | 5.6793 | 21 | 39.6312 | 21.843 | 6.3737 | 3.9581 | 1.5291 | 1.8 | 5.39 | 44.09 | 28.34 | 0.676 | OD | OD | 27.9476 | 0.314 | 2.022 | OD | IN | 1.99 | 1.2939 | 0.8 | 3.4443 | 0.4 | OD | 0.54 | 3.3511 | 0.77443 | OD | 10.2961 | OD | 7.228 | 8.5 | 0.368 | 0.25 | 1.84 | 0.95 | 4.795 | 0.892 | 1.64 | 1.85 | 0.6 | 1.78 | 15.75 | 19.65 | IN | IN | IN | IN | 0.12 | 1.76 | 1.78 | M | IN | 54.52 | IN | OD | IN | M | IN | OD | 56.55 | IN | OD | IN | IN | OD | 56.58 | OD | IN | OD | IN | IN | IN | IN | OD | 39.46 | 43.5 | IN | IN | IN | IN | IN | 40.62 | 55.884 | 135.79 | 16 | IN | IN | 43.91 | 136.86 | 136.94 | IN | IN | IN | 17 | IN | IN | IN | RRa | RRa | IN | IN | 14.46 | IN | RRa | RRa | RRa | 8.26 | 22.47 | RRa | IN | IN | 92.12 | IN | IN | IN | IN | IN | OD | IN | OD | FP | IN | IN | F | IN | IN | 28.28 | 1632.14 | 0 | -239 | 1871.14 | 79.4795 | 89.77 | 0 | 0 | 0 | 0 | 5 | 0 | 0 | 0 | 0 | 0 | 0 | 0 | 14.859 | 24.59 | 0 | 6.7533 | 0 | F | 18.865 | 9.4122 | 0 | 0 | 0 | 0 | 0 | 5 | 0 | 0 | 0 | 0 | 24.1155 | 22 | 15.84 | 0 | 0 | 0 | 4.2267 | 16 | F | 0 | 2.5878 | 0 | 4.518 | 4.5909 | 8.5506 | 6.8023 | 6.45 | 7.1238 | 7.1787 | 5.231 | 14.934 | 15.3432 | 15.5605 | 12.3767 | 21.5 | 34.8197 | 20:01 | 20:15
20:16 | 20:30 | 162.5146 | 16.5526 | 58.4956 | 13 | 5.853 | IN | 0.5 | 5.14 | 6.2528 | 1.03 | 2.2 | 0.63944 | 4.1108 | 7.8874 | 20 | 5.6793 | 21.0829 | 40.3647 | 21.843 | 6.3737 | 3.9581 | 1.711 | 12.745 | 5.39 | 44.09 | 28.34 | 0.676 | OD | OD | 27.9476 | 0.314 | 2.022 | OD | IN | 1.99 | 1.2939 | 0.8 | 2.4357 | 0.4 | OD | 0.54 | 2.5 | 1.02 | OD | 8.5267 | OD | 3.5 | 8.5 | 0.368 | 0.25 | 1.84 | 0.95 | 4.795 | 1.813 | 1.64 | 1.85 | 0.6 | 1.78 | 15.75 | 19.65 | IN | IN | IN | IN | 0.12 | 1.76 | 1.78 | M | IN | 54.52 | IN | OD | IN | M | IN | OD | 56.55 | IN | OD | IN | IN | OD | 56.58 | OD | IN | OD | IN | IN | IN | IN | OD | 39.46 | 43.5 | IN | IN | IN | IN | IN | 40.62 | 55.884 | 135.79 | 16 | IN | IN | 43.91 | 136.86 | 136.94 | IN | IN | IN | 17 | IN | IN | IN | RRa | RRa | IN | IN | 14.46 | IN | RRa | RRa | RRa | 8.26 | 22.47 | RRa | IN | IN | 92.12 | IN | IN | IN | IN | IN | OD | IN | OD | FP | IN | IN | F | IN | IN | 28.28 | 1612.37 | 0 | -239 | 1851.37 | 79.4795 | 89.77 | 0 | 0 | 0 | 0 | 5 | 0 | 0 | 0 | 0 | 0 | 0 | 0 | 14.859 | 24.59 | 0 | 6.7533 | 0 | F | 18.865 | 9.4122 | 0 | 0 | 0 | 0 | 0 | 5 | 0 | 0 | 0 | 0 | 24.1155 | 22 | 15.84 | 0 | 0 | 0 | 4.2267 | 16 | F | 0 | 2.5878 | 0 | 4.518 | 4.5909 | 8.5506 | 6.8023 | 6.45 | 7.1238 | 7.1787 | 5.231 | 14.934 | 15.3432 | 15.5605 | 12.3767 | 21.5 | 34.8197 | 20:16 | 20:30
20:31 | 20:45 | 138.0512 | 15 | 58.4956 | 13 | 2.1238 | IN | 0.5 | 5.14 | 5.5878 | 1.03 | 2.2 | 0.63944 | 4.1108 | 7 | 20 | 5.6793 | 21 | 39.9388 | 21.843 | 6.3737 | 3.9581 | 1.5291 | 1.8 | 10.0859 | 44.09 | 28.34 | 0.676 | OD | OD | 27.9476 | 0.314 | 2.022 | OD | IN | 1.99 | 1.2939 | 0.8 | 2.4357 | 0.4 | OD | 0.54 | 2.5 | 1.02 | OD | 10.9942 | OD | 9.217 | 8.5 | 0.368 | 0.25 | 1.84 | 0.95 | 4.795 | 4.716 | 1.64 | 1.85 | 0.6 | 1.78 | 15.75 | 19.65 | IN | IN | IN | IN | 0.12 | 1.76 | 1.78 | M | IN | 54.52 | IN | OD | IN | M | IN | OD | 56.55 | IN | OD | IN | IN | OD | 56.58 | OD | IN | OD | IN | IN | IN | IN | OD | 39.46 | 43.5 | IN | IN | IN | IN | IN | 40.62 | 55.884 | 135.79 | 16 | IN | IN | 43.91 | 136.86 | 136.94 | IN | IN | IN | 17 | IN | IN | IN | RRa | RRa | IN | IN | 14.46 | IN | RRa | RRa | RRa | 8.26 | 22.47 | RRa | IN | IN | 92.12 | IN | IN | IN | IN | IN | OD | IN | OD | FP | IN | IN | F | IN | IN | 28.28 | 1585.22 | 0 | -239 | 1824.22 | 79.4795 | 89.77 | 0 | 0 | 0 | 0 | 5 | 0 | 0 | 0 | 0 | 0 | 0 | 0 | 14.859 | 24.59 | 0 | 6.7533 | 0 | F | 18.865 | 9.4122 | 0 | 0 | 0 | 0 | 0 | 5 | 0 | 0 | 0 | 0 | 24.1155 | 22 | 15.84 | 0 | 0 | 0 | 4.2267 | 16 | F | 0 | 2.5878 | 0 | 4.518 | 4.5909 | 8.5506 | 6.8023 | 6.45 | 7.1238 | 7.1787 | 5.231 | 14.934 | 15.3432 | 15.5605 | 12.3767 | 21.5 | 34.8197 | 20:31 | 20:45
20:46 | 21:00 | 60 | 25.9028 | 58.4956 | 13 | 5.853 | IN | 1.927 | 5.14 | 5.5878 | 1.03 | 2.2 | 0.63944 | 4.1108 | 14.069 | 20 | 5.6793 | 21 | 39.9388 | 21.843 | 6.3737 | 3.9581 | 1.5291 | 12.745 | 8.2872 | 44.09 | 28.34 | 5.3441 | OD | OD | 27.9476 | 1.2851 | 2.022 | OD | IN | 1.99 | 1.2939 | 0.8 | 5.9121 | 0.4 | OD | 0.54 | 5.0533 | 1.02 | OD | 10.9942 | OD | 9.217 | 8.5 | 2.316 | 0.25 | 1.84 | 1.24 | 4.795 | 4.716 | 1.64 | 1.85 | 0.6 | 1.78 | 15.75 | 19.65 | IN | IN | IN | IN | 0.12 | 1.76 | 1.78 | M | IN | 54.52 | IN | OD | IN | M | IN | OD | 56.55 | IN | OD | IN | IN | OD | 56.58 | OD | IN | OD | IN | IN | IN | IN | OD | 39.46 | 43.5 | IN | IN | IN | IN | IN | 40.62 | 55.884 | 135.79 | 16 | IN | IN | 43.91 | 136.86 | 136.94 | IN | IN | IN | 17 | IN | IN | IN | RRa | RRa | IN | IN | 14.46 | IN | RRa | RRa | RRa | 8.26 | 22.47 | RRa | IN | IN | 92.12 | IN | IN | IN | IN | IN | OD | IN | OD | FP | IN | IN | F | IN | IN | 28.28 | 1553.35 | 0 | -239 | 1792.35 | 79.4795 | 89.77 | 0 | 0 | 0 | 0 | 5 | 0 | 0 | 0 | 0 | 0 | 0 | 0 | 14.859 | 24.59 | 0 | 6.7533 | 0 | F | 18.865 | 9.4122 | 0 | 0 | 0 | 0 | 0 | 5 | 0 | 0 | 0 | 0 | 24.1155 | 22 | 15.84 | 0 | 0 | 0 | 4.2267 | 16 | F | 0 | 2.5878 | 0 | 4.518 | 4.5909 | 8.5506 | 6.8023 | 6.45 | 7.1238 | 7.1787 | 5.231 | 14.934 | 15.3432 | 15.5605 | 12.3767 | 21.5 | 34.8197 | 20:46 | 21:00
21:01 | 22:00 | 30 | 23.0009 | 49.3338 | 13 | 3.5825 | IN | OD | 1.98 | 4.666 | 1.01 | 2.2 | 0.63944 | 5.7499 | 13.069 | 10 | 2.8397 | 9.9128 | 26.028 | 14.7316 | OD | 3.5254 | 1.2855 | 7.2725 | 9.1866 | 47.477 | 24.2696 | 3.113 | 3.2 | 1 | OD | 1.2851 | 2.022 | OD | IN | 1.97 | 1.1668 | 0.83 | 5.7684 | 0.42 | 3.477 | 0.54 | 2.689 | 0.95861 | OD | OD | OD | 9.217 | OD | 2.316 | 0.7296 | 1.84 | 1.066 | 4.4892 | 4.716 | 1.54 | 1.85 | 0.93224 | 1.76 | 15.75 | 19.65 | IN | IN | IN | IN | 1.61 | 1.52 | 1.57 | M | IN | 54.52 | IN | OD | IN | M | IN | OD | 56.55 | IN | OD | IN | IN | OD | 56.58 | OD | IN | OD | IN | IN | IN | IN | OD | 39.46 | 43.5 | IN | IN | IN | IN | IN | 40.62 | 55.884 | 135.79 | 16 | IN | IN | 43.91 | 136.86 | 136.94 | IN | IN | IN | 17 | IN | IN | IN | RRa | RRa | IN | IN | 14.46 | IN | RRa | RRa | RRa | 8.26 | 22.47 | RRa | IN | IN | 92.12 | IN | IN | IN | IN | IN | OD | IN | OD | FP | IN | IN | F | IN | IN | OD | 1374.68 | 0 | -239 | 1613.68 | 68.3198 | 96.23 | 19.69 | 0 | 9.1618 | 0 | 5 | 0 | 0 | 0 | 0 | 0 | 0 | 0 | 0 | 12.295 | 0 | 0 | 11.174 | F | 0 | 10.999 | 0 | 0 | 0 | 0 | 0 | 5 | 0 | 0 | 0 | 0 | 61.3 | 18.206 | 5.8972 | 0 | 0 | 0 | 0 | 4.8258 | F | 0 | 1.001 | 0 | 4.518 | 4.5909 | 8.5506 | 6.8023 | 6.45 | 7.1238 | 7.1787 | 5.231 | 14.934 | 15.3432 | 15.5605 | 12.3767 | 21.5 | 34.8197 | 21:01 | 22:00
22:01 | 23:00 | 30 | 21.2725 | 8.1186 | OD | 5.853 | IN | OD | 0.97 | 4.021 | 1.01 | 2.2 | 0.63944 | OD | 10.1343 | 20 | 5.6793 | 10.809 | 25.3869 | 15.8811 | 5.5 | 1.5 | 1.841 | 7.2725 | 7.2883 | OD | OD | 3.113 | OD | OD | OD | 0.55677 | 2.022 | OD | IN | 0.22 | 0.61776 | OD | OD | OD | OD | 0.54 | 3.0046 | 0.95861 | 3.001 | 8.939 | OD | OD | OD | 2.316 | 0.7296 | 1.82 | 1.066 | 0.88547 | 4.716 | 0.21 | OD | OD | 0.9733 | 15.75 | 19.65 | IN | IN | IN | IN | 3.22 | 3.45 | 1.5 | M | IN | 54.52 | IN | OD | IN | M | IN | OD | 56.55 | IN | OD | IN | IN | OD | 56.58 | OD | IN | OD | IN | IN | IN | IN | OD | 39.46 | 43.5 | IN | IN | IN | IN | IN | 40.62 | 55.884 | 129 | 16 | IN | IN | 43.91 | 136.86 | 136.94 | IN | IN | IN | 17 | IN | IN | IN | RRa | RRa | IN | IN | 14.46 | IN | RRa | RRa | RRa | 8.26 | 22.47 | RRa | IN | IN | 92.12 | IN | IN | IN | IN | IN | OD | IN | OD | FP | IN | IN | F | IN | IN | OD | 1228.77 | 0 | -239 | 1467.77 | 92.16 | 73.11 | 19.69 | 0 | 11.38 | 0 | 5 | 0 | 0 | 0 | 0 | 0 | 0 | 0 | 0 | 12.295 | 0 | 21.96 | 10.191 | F | 0 | 11.644 | 0 | 0 | 0 | 0 | 0 | 5 | 0 | 0 | 0 | 0 | 61.3 | 0 | 0 | 0 | 0 | 1.001 | 0 | 5.809 | F | 0 | 0 | 0 | 4.518 | 4.5909 | 8.5506 | 6.8023 | 6.45 | 7.1238 | 7.1787 | 5.231 | 14.934 | 15.3432 | 15.5605 | 12.3767 | 21.5 | 34.8197 | 22:01 | 23:00
23:01 | 24:00 | 7.3104 | 22.1456 | OD | OD | 3.5825 | IN | OD | OD | 4.6977 | 1.01 | 2.2 | 0.63944 | OD | 8.0671 | 10 | 2.8397 | 10.9085 | 25.529 | 14.4708 | 5.5 | 1.5 | 1.2855 | 7.2725 | 7.2883 | 22.09 | 12.5 | 3.113 | 5.0477 | 1 | 20 | 1.0423 | 2.022 | OD | IN | 0.22 | 0.87664 | OD | OD | OD | 5.761 | 0.53 | 2.6787 | 0.95861 | OD | 6.7042 | OD | OD | OD | 0.855 | 0.7296 | 1.84 | 1.037 | OD | 4.716 | 0.22 | OD | OD | OD | 15.75 | 19.65 | IN | IN | IN | IN | 4.57 | 4.29 | 1.61 | M | IN | 35 | IN | OD | IN | M | IN | OD | 45.0091 | IN | OD | IN | IN | OD | 20 | OD | IN | OD | IN | IN | IN | IN | OD | 39.46 | 43.5 | IN | IN | IN | IN | IN | 40.62 | 45.01 | 129 | 16 | IN | IN | 43.91 | 136.86 | 136.94 | IN | IN | IN | OD | IN | IN | IN | RRa | RRa | IN | IN | 14.46 | IN | RRa | RRa | RRa | OD | OD | RRa | IN | IN | 90.4423 | IN | IN | IN | IN | IN | OD | IN | OD | FP | IN | IN | F | IN | IN | OD | 1112.27 | 0 | -239 | 1351.27 | 65.6297 | 66.74 | 19.69 | 0 | 0 | 0 | 5 | 0 | 0 | 0 | 0 | 1.6777 | 0 | 0 | 0 | 12.295 | 0 | 0 | 16 | F | 0 | 10.967 | 0 | 1.085 | 0 | 0 | 0 | 5 | 0 | 0 | 0 | 0 | 59.6223 | 0 | 0 | 0 | 0 | 0 | 0 | 0 | F | 0 | 1.0327 | 0 | 4.518 | 4.5909 | 8.5506 | 6.8023 | 6.45 | 7.1238 | 7.1787 | 5.231 | 14.934 | 15.3432 | 15.5605 | 12.3767 | 21.5 | 34.8197 | 23:01 | 24:00
UNIDADES INSTALADAS |  | 5 | 3 | 3 | 2 | 3 | 1 | 2 | 1 | 1 | 2 | 1 | 2 | 3 | 3 | 2 | 2 | 3 | 4 | 3 | 2 | 2 | 1 | 2 | 2 | 2 | 2 | 3 | 2 | 1 | 2 | 1 | 1 | 2 | 1 | 1 | 1 | 3 | 8 | 1 | 3 | 2 | 2 | 1 | 2 | 3 | 1 | 1 | 1 | 2 | 2 | 2 | 1 | 3 | 2 | 1 | 1 | 1 | 1 | 8 | 2 | 1 | 1 |  |  | 16 | 7 | 15 | 1 | 1 | 1 | 1 | 1 | 1 | 1 | 1 | 1 | 1 | 1 | 1 | 1 | 1 | 1 | 1 | 1 | 1 | 1 | 1 | 1 | 1 | 1 | 1 | 1 | 1 | 1 | 1 | 1 |  | 1 | 1 | 1 | 1 | 1 | 2 | 1 | 1 | 1 | 1 | 1 | 1 | 1 | 1 | 1 | 1 | 1 | 1 | 1 | 1 | 1 | 1 | 1 | 1 | 1 | 4 | 3 | 3 | 2 | 10 | 7 | 10 | 2 | 2 | 4 | 2 | 1 | 3 | 2 | 1 |  | 2 | 5 |  | 5 | 10 | 4
UNIDADES DISPONIBLES |  | 4 | 2 | 3 | 2 | 3 | 0 | 2 | 1 | 1 | 2 | 1 | 2 | 3 | 3 | 2 | 2 | 3 | 4 | 3 | 2 | 2 | 1 | 2 | 2 | 2 | 2 | 3 | 1 | 1 | 2 | 1 | 1 | 2 | 0 | 1 | 1 | 3 | 7 | 1 | 2 | 2 | 2 | 1 | 2 | 3 | 1 | 1 | 1 | 2 | 2 | 2 | 1 | 3 | 2 | 1 | 1 | 1 | 1 | 7 | 2 | 0 | 0 |  |  | 16 | 7 | 15 | 0 | 0 | 1 | 0 | 1 | 0 | 0 | 0 | 1 | 1 | 0 | 1 | 0 | 0 | 1 | 1 | 1 | 0 | 1 | 0 | 0 | 0 | 0 | 1 | 1 | 1 | 0 | 0 | 0 |  | 0 | 1 | 1 | 1 | 1 | 0 | 0 | 1 | 1 | 1 | 1 | 1 | 0 | 1 | 0 | 0 | 0 | 1 | 1 | 0 | 0 | 0 | 0 | 1 | 1 | 4 | 3 | 3 | 2 | 0 | 0 | 9 | 0 | 0 | 0 | 0 | 0 | 3 | 2 | 1 |  | 0 | 0 |  | 0 | 0 | 3
desp. termico'!BH1
PLANIFICACIÓN Y MANTENIMIENTOS
[72 empty] | Unidades que se encuentran en estado de Indisponible, "Indisponibilidad Forzada". | [58 empty] | IN IN IN IN IN IN IN IN IN IN IN IN IN IN IN: TELEFONO 23273900 Ext: 1151-1152-1153-1154-1155-1156-1157
|  | ABREVIATURAS |  |  |  |  | CÓDIGO DE COLORES | [64 empty] | Desde | Planta | Unidad | Desde | Planta | Unidad | Desde | Planta | Unidad | Desde | Planta | Unidad
|  | M | MANTENIMIENTO |  |  |  |  | GENERACIÓN FORZADA | [63 empty] | 2005-01-01 | LAG-V | LAG-V4 | 2009-05-10 | LAG-G | LAG-G1 | 2011-12-06 | ARI-V | ARI-V1 | 2020-03-01 | LPA-B | LPA-B1
|  | OD | OFERTA DISPONIBLE |  |  |  |  | POTENCIA DE NO ZAFRA | [63 empty] | 2005-06-28 | LAG-G | LAG-G4 | 2010-03-25 | SDI-B | SDI-B1 | 2011-10-12 | ZUN-G | ZUN-G5 | 2020-03-01 | LPA-B | LPA-B2
|  | IN | OFERTA INDISPONIBLE |  |  |  |  | RRO | [63 empty] | 2005-11-27 | MAG-B | MAG-B2 | 2010-11-16 | GEC-B | GEC-B2 | 2014-05-01 | CGP-B | CGP-B | 2020-03-01 | LPA-B | LPA-B3
|  | RRa | RESERVA RÁPIDA |  |  |  |  | FASE DE PRUEBAS | [63 empty] | 2005-12-05 | TUL-B | TUL-B2 | 2010-11-16 | GEC-B | GEC-B4 | 2014-11-09 | PQP-B A requerimiento del agente según nota GG-RG-018-14 | PQP-B11 a PQP-20 | 2020-03-05 | S&S-D | S&S-D1
|  | FP | FASE DE PRUEBAS |  |  |  |  | EN LÍNEA PARA EVITAR VERTIMIENTO | [63 empty] | 2006-02-12 | TDL-B | TDL-B5 | 2010-11-16 | GEC-B | GEC-B1 | 2015-06-01 | INT-B e INT-D | INT-B1, INT-D1 a INT-D5. | 2021-02-28 | CON-B | CON-B1
|  | CE | RAZÓN NO ATRIBUIBLE AL PARTICIPANTE |  |  |  |  | PRUEBA DE POTENCIA MÍNIMA | [63 empty] | 2005-12-05 | TUL-B | TUL-B3 | 2011-10-12 | ZUN-G | ZUN-G5 | 2016-03-06 | LAG-G | LAG-G2 | 2021-02-28 | PQP-B | PQP-B
|  | F | FUTURA |  |  |  |  | PRUEBA DE POTENCIA MÁXIMA | [63 empty] | 2006-11-29 | CAL-G | CAL-G1 | 2010-09-30 | ECR-B | ECR-B2 | 2015-12-03 | POR-H | POR-H1
[8 empty] | GENERACIÓN POR TRANSACCIONES INTERNACIONALES | [63 empty] | 2006-11-29 | CAL-G | CAL-G1 | 2010-11-16 | GEC-B | GEC-B3 | 2018-05-21 | LPA-C | LPA-C1
[8 empty] | PRUEBAS PARA SERVICIO DE RRO | [63 empty] | 2007-09-09 | LVA-H | LVA-H3 | 2011-03-11 | LUN-B | LUN-B2 | 2018-05-21 | LPA-C | LPA-C2
[72 empty] | 2007-10-01 | DAR-B | DAR-B1 | 2011-02-03 | ESC-G | ESC-G3 | 2018-10-11 | PQP-B | PQP-B2
0

## INTERCAMBIO
TRANSACCIONES PROGRAMADAS CON EL MER
2023-06-15
00:00 - 01:00
01:00 - 02:00
02:00 - 03:00
03:00 - 04:00
04:00 - 05:00
05:00 - 06:00
06:00 - 07:00
07:00 - 08:00
08:00 - 09:00
09:00 - 10:00
10:00 - 11:00
11:00 - 12:00
12:00 - 13:00
13:00 - 14:00
14:00 - 15:00
15:00 - 16:00
16:00 - 17:00
17:00 - 18:00
18:00 - 19:00
19:00 - 20:00
20:00 - 21:00
21:00 - 22:00
22:00 - 23:00
23:00 - 24:00
Ofertas de Oportunidad Voluntarias en color celeste
OFERTAS DE FLEXIBILIDAD ASOCIADAS A CNFFF
*No salen del nodo de interconexion, estas se despachan en nodos externos a Guatemala
2023-06-15
00:00 - 01:00
01:00 - 02:00
02:00 - 03:00
03:00 - 04:00
04:00 - 05:00
05:00 - 06:00
06:00 - 07:00
07:00 - 08:00
08:00 - 09:00
09:00 - 10:00
10:00 - 11:00
11:00 - 12:00
12:00 - 13:00
13:00 - 14:00
14:00 - 15:00
15:00 - 16:00
16:00 - 17:00
17:00 - 18:00
18:00 - 19:00
19:00 - 20:00
20:00 - 21:00
21:00 - 22:00
22:00 - 23:00
23:00 - 24:00
CONTRATO NO FIRME FINANCIERO
*Esta matriz obedece a los contratos no firmes financieros de retiro o inyección declarados por los agentes
2023-06-15
00:00 - 01:00
01:00 - 02:00
02:00 - 03:00
03:00 - 04:00
04:00 - 05:00
05:00 - 06:00
06:00 - 07:00
07:00 - 08:00
08:00 - 09:00
09:00 - 10:00
10:00 - 11:00
11:00 - 12:00
12:00 - 13:00
13:00 - 14:00
14:00 - 15:00
15:00 - 16:00
16:00 - 17:00
17:00 - 18:00
18:00 - 19:00
19:00 - 20:00
20:00 - 21:00
21:00 - 22:00
22:00 - 23:00
23:00 - 24:00
OFERTAS DE OPORTUNIDAD DE RETIRO
*Esta matriz obedece a las ofertas de oportunidad de retiro declaradas por los agentes
2023-06-15 | MW Energía Declarada | Precio Ofertado (US $/MWH) | MW Energía Declarada | Precio Ofertado (US $/MWH) | MW Energía Declarada | Precio Ofertado (US $/MWH) | MW Energía Declarada | Precio Ofertado (US $/MWH) | MW Energía Declarada | Precio Ofertado (US $/MWH) | MW Energía Declarada | Precio Ofertado (US $/MWH) | MW Energía Declarada | Precio Ofertado (US $/MWH) | MW Energía Declarada | Precio Ofertado (US $/MWH) | MW Energía Declarada | Precio Ofertado (US $/MWH) | MW Energía Declarada | Precio Ofertado (US $/MWH) | MW Energía Declarada | Precio Ofertado (US $/MWH) | MW Energía Declarada | Precio Ofertado (US $/MWH) | MW Energía Declarada | Precio Ofertado (US $/MWH) | MW Energía Declarada | Precio Ofertado (US $/MWH) | MW Energía Declarada | Precio Ofertado (US $/MWH) | MW Energía Declarada | Precio Ofertado (US $/MWH) | MW Energía Declarada | Precio Ofertado (US $/MWH) | MW Energía Declarada | Precio Ofertado (US $/MWH) | MW Energía Declarada | Precio Ofertado (US $/MWH) | MW Energía Declarada | Precio Ofertado (US $/MWH) | MW Energía Declarada | Precio Ofertado (US $/MWH) | MW Energía Declarada | Precio Ofertado (US $/MWH) | MW Energía Declarada | Precio Ofertado (US $/MWH) | MW Energía Declarada | Precio Ofertado (US $/MWH) | MW Energía Declarada | Precio Ofertado (US $/MWH) | MW Energía Declarada | Precio Ofertado (US $/MWH) | MW Energía Declarada | Precio Ofertado (US $/MWH) | MW Energía Declarada | Precio Ofertado (US $/MWH) | MW Energía Declarada | Precio Ofertado (US $/MWH) | MW Energía Declarada | Precio Ofertado (US $/MWH) | MW Energía Declarada | Precio Ofertado (US $/MWH) | MW Energía Declarada | Precio Ofertado (US $/MWH) | MW Energía Declarada | Precio Ofertado (US $/MWH) | MW Energía Declarada | Precio Ofertado (US $/MWH) | MW Energía Declarada | Precio Ofertado (US $/MWH) | MW Energía Declarada | Precio Ofertado (US $/MWH) | MW Energía Declarada | Precio Ofertado (US $/MWH) | MW Energía Declarada | Precio Ofertado (US $/MWH) | MW Energía Declarada | Precio Ofertado (US $/MWH) | MW Energía Declarada | Precio Ofertado (US $/MWH) | MW Energía Declarada | Precio Ofertado (US $/MWH) | MW Energía Declarada | Precio Ofertado (US $/MWH) | MW Energía Declarada | Precio Ofertado (US $/MWH) | MW Energía Declarada | Precio Ofertado (US $/MWH) | MW Energía Declarada | Precio Ofertado (US $/MWH) | MW Energía Declarada | Precio Ofertado (US $/MWH) | MW Energía Declarada | Precio Ofertado (US $/MWH) | MW Energía Declarada | Precio Ofertado (US $/MWH) | MW Energía Declarada | Precio Ofertado (US $/MWH) | MW Energía Declarada | Precio Ofertado (US $/MWH) | MW Energía Declarada | Precio Ofertado (US $/MWH) | MW Energía Declarada | Precio Ofertado (US $/MWH) | MW Energía Declarada | Precio Ofertado (US $/MWH) | MW Energía Declarada | Precio Ofertado (US $/MWH) | MW Energía Declarada | Precio Ofertado (US $/MWH) | MW Energía Declarada | Precio Ofertado (US $/MWH) | MW Energía Declarada | Precio Ofertado (US $/MWH) | MW Energía Declarada | Precio Ofertado (US $/MWH) | MW Energía Declarada | Precio Ofertado (US $/MWH) | MW Energía Declarada | Precio Ofertado (US $/MWH) | MW Energía Declarada | Precio Ofertado (US $/MWH) | MW Energía Declarada | Precio Ofertado (US $/MWH) | MW Energía Declarada | Precio Ofertado (US $/MWH) | MW Energía Declarada | Precio Ofertado (US $/MWH) | MW Energía Declarada | Precio Ofertado (US $/MWH) | MW Energía Declarada | Precio Ofertado (US $/MWH) | MW Energía Declarada | Precio Ofertado (US $/MWH) | MW Energía Declarada | Precio Ofertado (US $/MWH) | MW Energía Declarada | Precio Ofertado (US $/MWH) | MW Energía Declarada | Precio Ofertado (US $/MWH) | MW Energía Declarada | Precio Ofertado (US $/MWH) | MW Energía Declarada | Precio Ofertado (US $/MWH) | MW Energía Declarada | Precio Ofertado (US $/MWH) | MW Energía Declarada | Precio Ofertado (US $/MWH) | MW Energía Declarada | Precio Ofertado (US $/MWH) | MW Energía Declarada | Precio Ofertado (US $/MWH) | MW Energía Declarada | Precio Ofertado (US $/MWH) | MW Energía Declarada | Precio Ofertado (US $/MWH) | MW Energía Declarada | Precio Ofertado (US $/MWH) | MW Energía Declarada | Precio Ofertado (US $/MWH) | MW Energía Declarada | Precio Ofertado (US $/MWH) | MW Energía Declarada | Precio Ofertado (US $/MWH) | MW Energía Declarada | Precio Ofertado (US $/MWH) | MW Energía Declarada | Precio Ofertado (US $/MWH) | MW Energía Declarada | Precio Ofertado (US $/MWH) | MW Energía Declarada | Precio Ofertado (US $/MWH) | MW Energía Declarada | Precio Ofertado (US $/MWH) | MW Energía Declarada | Precio Ofertado (US $/MWH) | MW Energía Declarada | Precio Ofertado (US $/MWH) | MW Energía Declarada | Precio Ofertado (US $/MWH) | MW Energía Declarada | Precio Ofertado (US $/MWH) | MW Energía Declarada | Precio Ofertado (US $/MWH) | MW Energía Declarada | Precio Ofertado (US $/MWH) | MW Energía Declarada | Precio Ofertado (US $/MWH) | MW Energía Declarada | Precio Ofertado (US $/MWH) | MW Energía Declarada | Precio Ofertado (US $/MWH) | MW Energía Declarada | Precio Ofertado (US $/MWH) | MW Energía Declarada | Precio Ofertado (US $/MWH) | MW Energía Declarada | Precio Ofertado (US $/MWH) | MW Energía Declarada | Precio Ofertado (US $/MWH) | MW Energía Declarada | Precio Ofertado (US $/MWH) | MW Energía Declarada | Precio Ofertado (US $/MWH) | MW Energía Declarada | Precio Ofertado (US $/MWH) | MW Energía Declarada | Precio Ofertado (US $/MWH) | MW Energía Declarada | Precio Ofertado (US $/MWH) | MW Energía Declarada | Precio Ofertado (US $/MWH) | MW Energía Declarada | Precio Ofertado (US $/MWH) | MW Energía Declarada | Precio Ofertado (US $/MWH) | MW Energía Declarada | Precio Ofertado (US $/MWH) | MW Energía Declarada | Precio Ofertado (US $/MWH) | MW Energía Declarada | Precio Ofertado (US $/MWH) | MW Energía Declarada | Precio Ofertado (US $/MWH) | MW Energía Declarada | Precio Ofertado (US $/MWH) | MW Energía Declarada | Precio Ofertado (US $/MWH) | MW Energía Declarada | Precio Ofertado (US $/MWH) | MW Energía Declarada | Precio Ofertado (US $/MWH) | MW Energía Declarada | Precio Ofertado (US $/MWH) | MW Energía Declarada | Precio Ofertado (US $/MWH) | MW Energía Declarada | Precio Ofertado (US $/MWH) | MW Energía Declarada | Precio Ofertado (US $/MWH) | MW Energía Declarada | Precio Ofertado (US $/MWH) | MW Energía Declarada | Precio Ofertado (US $/MWH) | MW Energía Declarada | Precio Ofertado (US $/MWH) | MW Energía Declarada | Precio Ofertado (US $/MWH) | MW Energía Declarada | Precio Ofertado (US $/MWH) | MW Energía Declarada | Precio Ofertado (US $/MWH) | MW Energía Declarada | Precio Ofertado (US $/MWH) | MW Energía Declarada | Precio Ofertado (US $/MWH) | MW Energía Declarada | Precio Ofertado (US $/MWH) | MW Energía Declarada | Precio Ofertado (US $/MWH) | MW Energía Declarada | Precio Ofertado (US $/MWH) | MW Energía Declarada | Precio Ofertado (US $/MWH) | MW Energía Declarada | Precio Ofertado (US $/MWH) | MW Energía Declarada | Precio Ofertado (US $/MWH) | MW Energía Declarada | Precio Ofertado (US $/MWH) | MW Energía Declarada | Precio Ofertado (US $/MWH) | MW Energía Declarada | Precio Ofertado (US $/MWH) | MW Energía Declarada | Precio Ofertado (US $/MWH) | MW Energía Declarada | Precio Ofertado (US $/MWH) | MW Energía Declarada | Precio Ofertado (US $/MWH) | MW Energía Declarada | Precio Ofertado (US $/MWH) | MW Energía Declarada | Precio Ofertado (US $/MWH) | MW Energía Declarada | Precio Ofertado (US $/MWH) | MW Energía Declarada | Precio Ofertado (US $/MWH) | MW Energía Declarada | Precio Ofertado (US $/MWH) | MW Energía Declarada | Precio Ofertado (US $/MWH) | MW Energía Declarada | Precio Ofertado (US $/MWH) | MW Energía Declarada | Precio Ofertado (US $/MWH) | MW Energía Declarada | Precio Ofertado (US $/MWH) | MW Energía Declarada | Precio Ofertado (US $/MWH) | MW Energía Declarada | Precio Ofertado (US $/MWH) | MW Energía Declarada | Precio Ofertado (US $/MWH) | MW Energía Declarada | Precio Ofertado (US $/MWH) | MW Energía Declarada | Precio Ofertado (US $/MWH) | MW Energía Declarada | Precio Ofertado (US $/MWH) | MW Energía Declarada | Precio Ofertado (US $/MWH) | MW Energía Declarada | Precio Ofertado (US $/MWH) | MW Energía Declarada | Precio Ofertado (US $/MWH) | MW Energía Declarada | Precio Ofertado (US $/MWH) | MW Energía Declarada | Precio Ofertado (US $/MWH) | MW Energía Declarada | Precio Ofertado (US $/MWH) | MW Energía Declarada | Precio Ofertado (US $/MWH) | MW Energía Declarada | Precio Ofertado (US $/MWH) | MW Energía Declarada | Precio Ofertado (US $/MWH) | MW Energía Declarada | Precio Ofertado (US $/MWH) | MW Energía Declarada | Precio Ofertado (US $/MWH) | MW Energía Declarada | Precio Ofertado (US $/MWH) | MW Energía Declarada | Precio Ofertado (US $/MWH) | MW Energía Declarada | Precio Ofertado (US $/MWH) | MW Energía Declarada | Precio Ofertado (US $/MWH) | MW Energía Declarada | Precio Ofertado (US $/MWH) | MW Energía Declarada | Precio Ofertado (US $/MWH) | MW Energía Declarada | Precio Ofertado (US $/MWH) | MW Energía Declarada | Precio Ofertado (US $/MWH) | MW Energía Declarada | Precio Ofertado (US $/MWH) | MW Energía Declarada | Precio Ofertado (US $/MWH) | MW Energía Declarada | Precio Ofertado (US $/MWH) | MW Energía Declarada | Precio Ofertado (US $/MWH) | MW Energía Declarada | Precio Ofertado (US $/MWH) | MW Energía Declarada | Precio Ofertado (US $/MWH) | MW Energía Declarada | Precio Ofertado (US $/MWH) | MW Energía Declarada | Precio Ofertado (US $/MWH) | MW Energía Declarada | Precio Ofertado (US $/MWH) | MW Energía Declarada | Precio Ofertado (US $/MWH) | MW Energía Declarada | Precio Ofertado (US $/MWH) | MW Energía Declarada | Precio Ofertado (US $/MWH) | MW Energía Declarada | Precio Ofertado (US $/MWH) | MW Energía Declarada | Precio Ofertado (US $/MWH) | MW Energía Declarada | Precio Ofertado (US $/MWH) | MW Energía Declarada | Precio Ofertado (US $/MWH) | MW Energía Declarada | Precio Ofertado (US $/MWH) | MW Energía Declarada | Precio Ofertado (US $/MWH) | MW Energía Declarada | Precio Ofertado (US $/MWH) | MW Energía Declarada | Precio Ofertado (US $/MWH) | MW Energía Declarada | Precio Ofertado (US $/MWH) | MW Energía Declarada | Precio Ofertado (US $/MWH) | MW Energía Declarada | Precio Ofertado (US $/MWH) | MW Energía Declarada | Precio Ofertado (US $/MWH) | MW Energía Declarada | Precio Ofertado (US $/MWH) | MW Energía Declarada | Precio Ofertado (US $/MWH) | MW Energía Declarada | Precio Ofertado (US $/MWH) | MW Energía Declarada | Precio Ofertado (US $/MWH) | MW Energía Declarada | Precio Ofertado (US $/MWH) | MW Energía Declarada | Precio Ofertado (US $/MWH) | MW Energía Declarada | Precio Ofertado (US $/MWH) | MW Energía Declarada | Precio Ofertado (US $/MWH) | MW Energía Declarada | Precio Ofertado (US $/MWH) | MW Energía Declarada | Precio Ofertado (US $/MWH) | MW Energía Declarada | Precio Ofertado (US $/MWH) | MW Energía Declarada | Precio Ofertado (US $/MWH) | MW Energía Declarada | Precio Ofertado (US $/MWH) | MW Energía Declarada | Precio Ofertado (US $/MWH) | MW Energía Declarada | Precio Ofertado (US $/MWH) | MW Energía Declarada | Precio Ofertado (US $/MWH) | MW Energía Declarada | Precio Ofertado (US $/MWH) | MW Energía Declarada | Precio Ofertado (US $/MWH) | MW Energía Declarada | Precio Ofertado (US $/MWH) | MW Energía Declarada | Precio Ofertado (US $/MWH) | MW Energía Declarada | Precio Ofertado (US $/MWH) | MW Energía Declarada | Precio Ofertado (US $/MWH) | MW Energía Declarada | Precio Ofertado (US $/MWH) | MW Energía Declarada | Precio Ofertado (US $/MWH) | MW Energía Declarada | Precio Ofertado (US $/MWH) | MW Energía Declarada | Precio Ofertado (US $/MWH) | MW Energía Declarada | Precio Ofertado (US $/MWH) | MW Energía Declarada | Precio Ofertado (US $/MWH) | MW Energía Declarada | Precio Ofertado (US $/MWH) | MW Energía Declarada | Precio Ofertado (US $/MWH) | MW Energía Declarada | Precio Ofertado (US $/MWH) | MW Energía Declarada | Precio Ofertado (US $/MWH) | MW Energía Declarada | Precio Ofertado (US $/MWH) | MW Energía Declarada | Precio Ofertado (US $/MWH) | MW Energía Declarada | Precio Ofertado (US $/MWH) | MW Energía Declarada | Precio Ofertado (US $/MWH) | MW Energía Declarada | Precio Ofertado (US $/MWH) | MW Energía Declarada | Precio Ofertado (US $/MWH) | MW Energía Declarada | Precio Ofertado (US $/MWH) | MW Energía Declarada | Precio Ofertado (US $/MWH) | MW Energía Declarada | Precio Ofertado (US $/MWH) | MW Energía Declarada | Precio Ofertado (US $/MWH) | MW Energía Declarada | Precio Ofertado (US $/MWH) | MW Energía Declarada | Precio Ofertado (US $/MWH) | MW Energía Declarada | Precio Ofertado (US $/MWH) | MW Energía Declarada | Precio Ofertado (US $/MWH) | MW Energía Declarada | Precio Ofertado (US $/MWH) | MW Energía Declarada | Precio Ofertado (US $/MWH) | MW Energía Declarada | Precio Ofertado (US $/MWH) | MW Energía Declarada | Precio Ofertado (US $/MWH) | MW Energía Declarada | Precio Ofertado (US $/MWH) | MW Energía Declarada | Precio Ofertado (US $/MWH) | MW Energía Declarada | Precio Ofertado (US $/MWH) | MW Energía Declarada | Precio Ofertado (US $/MWH) | MW Energía Declarada | Precio Ofertado (US $/MWH) | MW Energía Declarada | Precio Ofertado (US $/MWH) | MW Energía Declarada | Precio Ofertado (US $/MWH) | MW Energía Declarada | Precio Ofertado (US $/MWH) | MW Energía Declarada | Precio Ofertado (US $/MWH) | MW Energía Declarada | Precio Ofertado (US $/MWH) | MW Energía Declarada | Precio Ofertado (US $/MWH) | MW Energía Declarada | Precio Ofertado (US $/MWH) | MW Energía Declarada | Precio Ofertado (US $/MWH) | MW Energía Declarada | Precio Ofertado (US $/MWH) | MW Energía Declarada | Precio Ofertado (US $/MWH) | MW Energía Declarada | Precio Ofertado (US $/MWH) | MW Energía Declarada | Precio Ofertado (US $/MWH) | MW Energía Declarada | Precio Ofertado (US $/MWH) | MW Energía Declarada | Precio Ofertado (US $/MWH) | MW Energía Declarada | Precio Ofertado (US $/MWH) | MW Energía Declarada | Precio Ofertado (US $/MWH) | MW Energía Declarada | Precio Ofertado (US $/MWH) | MW Energía Declarada | Precio Ofertado (US $/MWH) | MW Energía Declarada | Precio Ofertado (US $/MWH) | MW Energía Declarada | Precio Ofertado (US $/MWH) | MW Energía Declarada | Precio Ofertado (US $/MWH) | MW Energía Declarada | Precio Ofertado (US $/MWH) | MW Energía Declarada | Precio Ofertado (US $/MWH) | MW Energía Declarada | Precio Ofertado (US $/MWH) | MW Energía Declarada | Precio Ofertado (US $/MWH) | MW Energía Declarada | Precio Ofertado (US $/MWH) | MW Energía Declarada | Precio Ofertado (US $/MWH) | MW Energía Declarada | Precio Ofertado (US $/MWH) | MW Energía Declarada | Precio Ofertado (US $/MWH) | MW Energía Declarada | Precio Ofertado (US $/MWH) | MW Energía Declarada | Precio Ofertado (US $/MWH) | MW Energía Declarada | Precio Ofertado (US $/MWH) | MW Energía Declarada | Precio Ofertado (US $/MWH) | MW Energía Declarada | Precio Ofertado (US $/MWH) | MW Energía Declarada | Precio Ofertado (US $/MWH) | MW Energía Declarada | Precio Ofertado (US $/MWH) | MW Energía Declarada | Precio Ofertado (US $/MWH) | MW Energía Declarada | Precio Ofertado (US $/MWH) | MW Energía Declarada | Precio Ofertado (US $/MWH) | MW Energía Declarada | Precio Ofertado (US $/MWH) | MW Energía Declarada | Precio Ofertado (US $/MWH) | MW Energía Declarada | Precio Ofertado (US $/MWH) | MW Energía Declarada | Precio Ofertado (US $/MWH) | MW Energía Declarada | Precio Ofertado (US $/MWH) | MW Energía Declarada | Precio Ofertado (US $/MWH) | MW Energía Declarada | Precio Ofertado (US $/MWH) | MW Energía Declarada | Precio Ofertado (US $/MWH) | MW Energía Declarada | Precio Ofertado (US $/MWH) | MW Energía Declarada | Precio Ofertado (US $/MWH) | MW Energía Declarada | Precio Ofertado (US $/MWH) | MW Energía Declarada | Precio Ofertado (US $/MWH) | MW Energía Declarada | Precio Ofertado (US $/MWH) | MW Energía Declarada | Precio Ofertado (US $/MWH) | MW Energía Declarada | Precio Ofertado (US $/MWH) | MW Energía Declarada | Precio Ofertado (US $/MWH) | MW Energía Declarada | Precio Ofertado (US $/MWH) | MW Energía Declarada | Precio Ofertado (US $/MWH) | MW Energía Declarada | Precio Ofertado (US $/MWH) | MW Energía Declarada | Precio Ofertado (US $/MWH) | MW Energía Declarada | Precio Ofertado (US $/MWH) | MW Energía Declarada | Precio Ofertado (US $/MWH) | MW Energía Declarada | Precio Ofertado (US $/MWH) | MW Energía Declarada | Precio Ofertado (US $/MWH) | MW Energía Declarada | Precio Ofertado (US $/MWH) | MW Energía Declarada | Precio Ofertado (US $/MWH) | MW Energía Declarada | Precio Ofertado (US $/MWH) | MW Energía Declarada | Precio Ofertado (US $/MWH) | MW Energía Declarada | Precio Ofertado (US $/MWH) | MW Energía Declarada | Precio Ofertado (US $/MWH) | MW Energía Declarada | Precio Ofertado (US $/MWH) | MW Energía Declarada | Precio Ofertado (US $/MWH) | MW Energía Declarada | Precio Ofertado (US $/MWH) | MW Energía Declarada | Precio Ofertado (US $/MWH) | MW Energía Declarada | Precio Ofertado (US $/MWH) | MW Energía Declarada | Precio Ofertado (US $/MWH) | MW Energía Declarada | Precio Ofertado (US $/MWH) | MW Energía Declarada | Precio Ofertado (US $/MWH) | MW Energía Declarada | Precio Ofertado (US $/MWH) | MW Energía Declarada | Precio Ofertado (US $/MWH) | MW Energía Declarada | Precio Ofertado (US $/MWH) | MW Energía Declarada | Precio Ofertado (US $/MWH) | MW Energía Declarada | Precio Ofertado (US $/MWH) | MW Energía Declarada | Precio Ofertado (US $/MWH) | MW Energía Declarada | Precio Ofertado (US $/MWH) | MW Energía Declarada | Precio Ofertado (US $/MWH) | MW Energía Declarada | Precio Ofertado (US $/MWH) | MW Energía Declarada | Precio Ofertado (US $/MWH) | MW Energía Declarada | Precio Ofertado (US $/MWH) | MW Energía Declarada | Precio Ofertado (US $/MWH) | MW Energía Declarada | Precio Ofertado (US $/MWH) | MW Energía Declarada | Precio Ofertado (US $/MWH) | MW Energía Declarada | Precio Ofertado (US $/MWH) | MW Energía Declarada | Precio Ofertado (US $/MWH) | MW Energía Declarada | Precio Ofertado (US $/MWH) | MW Energía Declarada | Precio Ofertado (US $/MWH) | MW Energía Declarada | Precio Ofertado (US $/MWH) | MW Energía Declarada | Precio Ofertado (US $/MWH) | MW Energía Declarada | Precio Ofertado (US $/MWH) | MW Energía Declarada | Precio Ofertado (US $/MWH) | MW Energía Declarada | Precio Ofertado (US $/MWH) | MW Energía Declarada | Precio Ofertado (US $/MWH) | MW Energía Declarada | Precio Ofertado (US $/MWH) | MW Energía Declarada | Precio Ofertado (US $/MWH) | MW Energía Declarada | Precio Ofertado (US $/MWH) | MW Energía Declarada | Precio Ofertado (US $/MWH) | MW Energía Declarada | Precio Ofertado (US $/MWH) | MW Energía Declarada | Precio Ofertado (US $/MWH) | MW Energía Declarada | Precio Ofertado (US $/MWH) | MW Energía Declarada | Precio Ofertado (US $/MWH) | MW Energía Declarada | Precio Ofertado (US $/MWH) | MW Energía Declarada | Precio Ofertado (US $/MWH) | MW Energía Declarada | Precio Ofertado (US $/MWH) | MW Energía Declarada | Precio Ofertado (US $/MWH) | MW Energía Declarada | Precio Ofertado (US $/MWH) | MW Energía Declarada | Precio Ofertado (US $/MWH) | MW Energía Declarada | Precio Ofertado (US $/MWH) | MW Energía Declarada | Precio Ofertado (US $/MWH) | MW Energía Declarada | Precio Ofertado (US $/MWH) | MW Energía Declarada | Precio Ofertado (US $/MWH) | MW Energía Declarada | Precio Ofertado (US $/MWH) | MW Energía Declarada | Precio Ofertado (US $/MWH) | MW Energía Declarada | Precio Ofertado (US $/MWH) | MW Energía Declarada | Precio Ofertado (US $/MWH) | MW Energía Declarada | Precio Ofertado (US $/MWH) | MW Energía Declarada | Precio Ofertado (US $/MWH) | MW Energía Declarada | Precio Ofertado (US $/MWH) | MW Energía Declarada | Precio Ofertado (US $/MWH) | MW Energía Declarada | Precio Ofertado (US $/MWH) | MW Energía Declarada | Precio Ofertado (US $/MWH) | MW Energía Declarada | Precio Ofertado (US $/MWH) | MW Energía Declarada | Precio Ofertado (US $/MWH) | MW Energía Declarada | Precio Ofertado (US $/MWH) | MW Energía Declarada | Precio Ofertado (US $/MWH) | MW Energía Declarada | Precio Ofertado (US $/MWH) | MW Energía Declarada | Precio Ofertado (US $/MWH) | MW Energía Declarada | Precio Ofertado (US $/MWH) | MW Energía Declarada | Precio Ofertado (US $/MWH) | MW Energía Declarada | Precio Ofertado (US $/MWH) | MW Energía Declarada | Precio Ofertado (US $/MWH) | MW Energía Declarada | Precio Ofertado (US $/MWH) | MW Energía Declarada | Precio Ofertado (US $/MWH) | MW Energía Declarada | Precio Ofertado (US $/MWH) | MW Energía Declarada | Precio Ofertado (US $/MWH) | MW Energía Declarada | Precio Ofertado (US $/MWH) | MW Energía Declarada | Precio Ofertado (US $/MWH) | MW Energía Declarada | Precio Ofertado (US $/MWH) | MW Energía Declarada | Precio Ofertado (US $/MWH) | MW Energía Declarada | Precio Ofertado (US $/MWH) | MW Energía Declarada | Precio Ofertado (US $/MWH) | MW Energía Declarada | Precio Ofertado (US $/MWH) | MW Energía Declarada | Precio Ofertado (US $/MWH) | MW Energía Declarada | Precio Ofertado (US $/MWH) | MW Energía Declarada | Precio Ofertado (US $/MWH) | MW Energía Declarada | Precio Ofertado (US $/MWH) | MW Energía Declarada | Precio Ofertado (US $/MWH) | MW Energía Declarada | Precio Ofertado (US $/MWH) | MW Energía Declarada | Precio Ofertado (US $/MWH) | MW Energía Declarada | Precio Ofertado (US $/MWH) | MW Energía Declarada | Precio Ofertado (US $/MWH) | MW Energía Declarada | Precio Ofertado (US $/MWH) | MW Energía Declarada | Precio Ofertado (US $/MWH) | MW Energía Declarada | Precio Ofertado (US $/MWH) | MW Energía Declarada | Precio Ofertado (US $/MWH) | MW Energía Declarada | Precio Ofertado (US $/MWH) | MW Energía Declarada | Precio Ofertado (US $/MWH) | MW Energía Declarada | Precio Ofertado (US $/MWH) | MW Energía Declarada | Precio Ofertado (US $/MWH) | MW Energía Declarada | Precio Ofertado (US $/MWH) | MW Energía Declarada | Precio Ofertado (US $/MWH) | MW Energía Declarada | Precio Ofertado (US $/MWH) | MW Energía Declarada | Precio Ofertado (US $/MWH) | MW Energía Declarada | Precio Ofertado (US $/MWH) | MW Energía Declarada | Precio Ofertado (US $/MWH) | MW Energía Declarada | Precio Ofertado (US $/MWH) | MW Energía Declarada | Precio Ofertado (US $/MWH) | MW Energía Declarada | Precio Ofertado (US $/MWH) | MW Energía Declarada | Precio Ofertado (US $/MWH) | MW Energía Declarada | Precio Ofertado (US $/MWH) | MW Energía Declarada | Precio Ofertado (US $/MWH) | MW Energía Declarada | Precio Ofertado (US $/MWH) | MW Energía Declarada | Precio Ofertado (US $/MWH) | MW Energía Declarada | Precio Ofertado (US $/MWH) | MW Energía Declarada | Precio Ofertado (US $/MWH) | MW Energía Declarada | Precio Ofertado (US $/MWH) | MW Energía Declarada | Precio Ofertado (US $/MWH) | MW Energía Declarada | Precio Ofertado (US $/MWH) | MW Energía Declarada | Precio Ofertado (US $/MWH) | MW Energía Declarada | Precio Ofertado (US $/MWH) | MW Energía Declarada | Precio Ofertado (US $/MWH) | MW Energía Declarada | Precio Ofertado (US $/MWH) | MW Energía Declarada | Precio Ofertado (US $/MWH) | MW Energía Declarada | Precio Ofertado (US $/MWH) | MW Energía Declarada | Precio Ofertado (US $/MWH) | MW Energía Declarada | Precio Ofertado (US $/MWH) | MW Energía Declarada | Precio Ofertado (US $/MWH) | MW Energía Declarada | Precio Ofertado (US $/MWH) | MW Energía Declarada | Precio Ofertado (US $/MWH) | MW Energía Declarada | Precio Ofertado (US $/MWH) | MW Energía Declarada | Precio Ofertado (US $/MWH) | MW Energía Declarada | Precio Ofertado (US $/MWH) | MW Energía Declarada | Precio Ofertado (US $/MWH) | MW Energía Declarada | Precio Ofertado (US $/MWH) | MW Energía Declarada | Precio Ofertado (US $/MWH) | MW Energía Declarada | Precio Ofertado (US $/MWH) | MW Energía Declarada | Precio Ofertado (US $/MWH) | MW Energía Declarada | Precio Ofertado (US $/MWH) | MW Energía Declarada | Precio Ofertado (US $/MWH) | MW Energía Declarada | Precio Ofertado (US $/MWH) | MW Energía Declarada | Precio Ofertado (US $/MWH) | MW Energía Declarada | Precio Ofertado (US $/MWH) | MW Energía Declarada | Precio Ofertado (US $/MWH) | MW Energía Declarada | Precio Ofertado (US $/MWH) | MW Energía Declarada | Precio Ofertado (US $/MWH) | MW Energía Declarada | Precio Ofertado (US $/MWH) | MW Energía Declarada | Precio Ofertado (US $/MWH) | MW Energía Declarada | Precio Ofertado (US $/MWH) | MW Energía Declarada | Precio Ofertado (US $/MWH) | MW Energía Declarada | Precio Ofertado (US $/MWH) | MW Energía Declarada | Precio Ofertado (US $/MWH) | MW Energía Declarada | Precio Ofertado (US $/MWH) | MW Energía Declarada | Precio Ofertado (US $/MWH) | MW Energía Declarada | Precio Ofertado (US $/MWH) | MW Energía Declarada | Precio Ofertado (US $/MWH) | MW Energía Declarada | Precio Ofertado (US $/MWH) | MW Energía Declarada | Precio Ofertado (US $/MWH) | MW Energía Declarada | Precio Ofertado (US $/MWH) | MW Energía Declarada | Precio Ofertado (US $/MWH) | MW Energía Declarada | Precio Ofertado (US $/MWH) | MW Energía Declarada | Precio Ofertado (US $/MWH) | MW Energía Declarada | Precio Ofertado (US $/MWH) | MW Energía Declarada | Precio Ofertado (US $/MWH) | MW Energía Declarada | Precio Ofertado (US $/MWH) | MW Energía Declarada | Precio Ofertado (US $/MWH) | MW Energía Declarada | Precio Ofertado (US $/MWH) | MW Energía Declarada | Precio Ofertado (US $/MWH) | MW Energía Declarada | Precio Ofertado (US $/MWH) | MW Energía Declarada | Precio Ofertado (US $/MWH) | MW Energía Declarada | Precio Ofertado (US $/MWH) | MW Energía Declarada | Precio Ofertado (US $/MWH) | MW Energía Declarada | Precio Ofertado (US $/MWH) | MW Energía Declarada | Precio Ofertado (US $/MWH) | MW Energía Declarada | Precio Ofertado (US $/MWH) | MW Energía Declarada | Precio Ofertado (US $/MWH) | MW Energía Declarada | Precio Ofertado (US $/MWH) | MW Energía Declarada | Precio Ofertado (US $/MWH) | MW Energía Declarada | Precio Ofertado (US $/MWH) | MW Energía Declarada | Precio Ofertado (US $/MWH) | MW Energía Declarada | Precio Ofertado (US $/MWH) | MW Energía Declarada | Precio Ofertado (US $/MWH) | MW Energía Declarada | Precio Ofertado (US $/MWH) | MW Energía Declarada | Precio Ofertado (US $/MWH) | MW Energía Declarada | Precio Ofertado (US $/MWH) | MW Energía Declarada | Precio Ofertado (US $/MWH) | MW Energía Declarada | Precio Ofertado (US $/MWH) | MW Energía Declarada | Precio Ofertado (US $/MWH) | MW Energía Declarada | Precio Ofertado (US $/MWH) | MW Energía Declarada | Precio Ofertado (US $/MWH) | MW Energía Declarada | Precio Ofertado (US $/MWH) | MW Energía Declarada | Precio Ofertado (US $/MWH) | MW Energía Declarada | Precio Ofertado (US $/MWH) | MW Energía Declarada | Precio Ofertado (US $/MWH) | MW Energía Declarada | Precio Ofertado (US $/MWH) | MW Energía Declarada | Precio Ofertado (US $/MWH) | MW Energía Declarada | Precio Ofertado (US $/MWH) | MW Energía Declarada | Precio Ofertado (US $/MWH) | MW Energía Declarada | Precio Ofertado (US $/MWH) | MW Energía Declarada | Precio Ofertado (US $/MWH) | MW Energía Declarada | Precio Ofertado (US $/MWH) | MW Energía Declarada | Precio Ofertado (US $/MWH) | MW Energía Declarada | Precio Ofertado (US $/MWH) | MW Energía Declarada | Precio Ofertado (US $/MWH) | MW Energía Declarada | Precio Ofertado (US $/MWH) | MW Energía Declarada | Precio Ofertado (US $/MWH) | MW Energía Declarada | Precio Ofertado (US $/MWH) | MW Energía Declarada | Precio Ofertado (US $/MWH) | MW Energía Declarada | Precio Ofertado (US $/MWH) | MW Energía Declarada | Precio Ofertado (US $/MWH) | MW Energía Declarada | Precio Ofertado (US $/MWH) | MW Energía Declarada | Precio Ofertado (US $/MWH) | MW Energía Declarada | Precio Ofertado (US $/MWH) | MW Energía Declarada | Precio Ofertado (US $/MWH) | MW Energía Declarada | Precio Ofertado (US $/MWH) | MW Energía Declarada | Precio Ofertado (US $/MWH) | MW Energía Declarada | Precio Ofertado (US $/MWH) | MW Energía Declarada | Precio Ofertado (US $/MWH) | MW Energía Declarada | Precio Ofertado (US $/MWH) | MW Energía Declarada | Precio Ofertado (US $/MWH) | MW Energía Declarada | Precio Ofertado (US $/MWH) | MW Energía Declarada | Precio Ofertado (US $/MWH) | MW Energía Declarada | Precio Ofertado (US $/MWH) | MW Energía Declarada | Precio Ofertado (US $/MWH) | MW Energía Declarada | Precio Ofertado (US $/MWH) | MW Energía Declarada | Precio Ofertado (US $/MWH) | MW Energía Declarada | Precio Ofertado (US $/MWH) | MW Energía Declarada | Precio Ofertado (US $/MWH) | MW Energía Declarada | Precio Ofertado (US $/MWH) | MW Energía Declarada | Precio Ofertado (US $/MWH) | MW Energía Declarada | Precio Ofertado (US $/MWH) | MW Energía Declarada | Precio Ofertado (US $/MWH) | MW Energía Declarada | Precio Ofertado (US $/MWH) | MW Energía Declarada | Precio Ofertado (US $/MWH) | MW Energía Declarada | Precio Ofertado (US $/MWH) | MW Energía Declarada | Precio Ofertado (US $/MWH) | MW Energía Declarada | Precio Ofertado (US $/MWH) | MW Energía Declarada | Precio Ofertado (US $/MWH) | MW Energía Declarada | Precio Ofertado (US $/MWH) | MW Energía Declarada | Precio Ofertado (US $/MWH) | MW Energía Declarada | Precio Ofertado (US $/MWH) | MW Energía Declarada | Precio Ofertado (US $/MWH) | MW Energía Declarada | Precio Ofertado (US $/MWH) | MW Energía Declarada | Precio Ofertado (US $/MWH) | MW Energía Declarada | Precio Ofertado (US $/MWH) | MW Energía Declarada | Precio Ofertado (US $/MWH) | MW Energía Declarada | Precio Ofertado (US $/MWH) | MW Energía Declarada | Precio Ofertado (US $/MWH) | MW Energía Declarada | Precio Ofertado (US $/MWH) | MW Energía Declarada | Precio Ofertado (US $/MWH) | MW Energía Declarada | Precio Ofertado (US $/MWH) | MW Energía Declarada | Precio Ofertado (US $/MWH) | MW Energía Declarada | Precio Ofertado (US $/MWH) | MW Energía Declarada | Precio Ofertado (US $/MWH) | MW Energía Declarada | Precio Ofertado (US $/MWH) | MW Energía Declarada | Precio Ofertado (US $/MWH) | MW Energía Declarada | Precio Ofertado (US $/MWH) | MW Energía Declarada | Precio Ofertado (US $/MWH) | MW Energía Declarada | Precio Ofertado (US $/MWH) | MW Energía Declarada | Precio Ofertado (US $/MWH) | MW Energía Declarada | Precio Ofertado (US $/MWH) | MW Energía Declarada | Precio Ofertado (US $/MWH) | MW Energía Declarada | Precio Ofertado (US $/MWH) | MW Energía Declarada | Precio Ofertado (US $/MWH) | MW Energía Declarada | Precio Ofertado (US $/MWH) | MW Energía Declarada | Precio Ofertado (US $/MWH) | MW Energía Declarada | Precio Ofertado (US $/MWH) | MW Energía Declarada | Precio Ofertado (US $/MWH) | MW Energía Declarada | Precio Ofertado (US $/MWH) | MW Energía Declarada | Precio Ofertado (US $/MWH) | MW Energía Declarada | Precio Ofertado (US $/MWH) | MW Energía Declarada | Precio Ofertado (US $/MWH) | MW Energía Declarada | Precio Ofertado (US $/MWH) | MW Energía Declarada | Precio Ofertado (US $/MWH) | MW Energía Declarada | Precio Ofertado (US $/MWH) | MW Energía Declarada | Precio Ofertado (US $/MWH) | MW Energía Declarada | Precio Ofertado (US $/MWH) | MW Energía Declarada | Precio Ofertado (US $/MWH) | MW Energía Declarada | Precio Ofertado (US $/MWH) | MW Energía Declarada | Precio Ofertado (US $/MWH) | MW Energía Declarada | Precio Ofertado (US $/MWH) | MW Energía Declarada | Precio Ofertado (US $/MWH) | MW Energía Declarada | Precio Ofertado (US $/MWH) | MW Energía Declarada | Precio Ofertado (US $/MWH) | MW Energía Declarada | Precio Ofertado (US $/MWH) | MW Energía Declarada | Precio Ofertado (US $/MWH) | MW Energía Declarada | Precio Ofertado (US $/MWH) | MW Energía Declarada | Precio Ofertado (US $/MWH) | MW Energía Declarada | Precio Ofertado (US $/MWH) | MW Energía Declarada | Precio Ofertado (US $/MWH) | MW Energía Declarada | Precio Ofertado (US $/MWH) | MW Energía Declarada | Precio Ofertado (US $/MWH) | MW Energía Declarada | Precio Ofertado (US $/MWH) | MW Energía Declarada | Precio Ofertado (US $/MWH) | MW Energía Declarada | Precio Ofertado (US $/MWH) | MW Energía Declarada | Precio Ofertado (US $/MWH) | MW Energía Declarada | Precio Ofertado (US $/MWH) | MW Energía Declarada | Precio Ofertado (US $/MWH) | MW Energía Declarada | Precio Ofertado (US $/MWH) | MW Energía Declarada | Precio Ofertado (US $/MWH) | MW Energía Declarada | Precio Ofertado (US $/MWH) | MW Energía Declarada | Precio Ofertado (US $/MWH) | MW Energía Declarada | Precio Ofertado (US $/MWH) | MW Energía Declarada | Precio Ofertado (US $/MWH) | MW Energía Declarada | Precio Ofertado (US $/MWH) | MW Energía Declarada | Precio Ofertado (US $/MWH) | MW Energía Declarada | Precio Ofertado (US $/MWH) | MW Energía Declarada | Precio Ofertado (US $/MWH) | MW Energía Declarada | Precio Ofertado (US $/MWH) | MW Energía Declarada | Precio Ofertado (US $/MWH) | MW Energía Declarada | Precio Ofertado (US $/MWH) | MW Energía Declarada | Precio Ofertado (US $/MWH) | MW Energía Declarada | Precio Ofertado (US $/MWH) | MW Energía Declarada | Precio Ofertado (US $/MWH) | MW Energía Declarada | Precio Ofertado (US $/MWH) | MW Energía Declarada | Precio Ofertado (US $/MWH) | MW Energía Declarada | Precio Ofertado (US $/MWH) | MW Energía Declarada | Precio Ofertado (US $/MWH) | MW Energía Declarada | Precio Ofertado (US $/MWH) | MW Energía Declarada | Precio Ofertado (US $/MWH) | MW Energía Declarada | Precio Ofertado (US $/MWH) | MW Energía Declarada | Precio Ofertado (US $/MWH) | MW Energía Declarada | Precio Ofertado (US $/MWH) | MW Energía Declarada | Precio Ofertado (US $/MWH) | MW Energía Declarada | Precio Ofertado (US $/MWH) | MW Energía Declarada | Precio Ofertado (US $/MWH) | MW Energía Declarada | Precio Ofertado (US $/MWH) | MW Energía Declarada | Precio Ofertado (US $/MWH) | MW Energía Declarada | Precio Ofertado (US $/MWH) | MW Energía Declarada | Precio Ofertado (US $/MWH) | MW Energía Declarada | Precio Ofertado (US $/MWH) | MW Energía Declarada | Precio Ofertado (US $/MWH) | MW Energía Declarada | Precio Ofertado (US $/MWH) | MW Energía Declarada | Precio Ofertado (US $/MWH) | MW Energía Declarada | Precio Ofertado (US $/MWH) | MW Energía Declarada | Precio Ofertado (US $/MWH) | MW Energía Declarada | Precio Ofertado (US $/MWH) | MW Energía Declarada | Precio Ofertado (US $/MWH) | MW Energía Declarada | Precio Ofertado (US $/MWH) | MW Energía Declarada | Precio Ofertado (US $/MWH) | MW Energía Declarada | Precio Ofertado (US $/MWH) | MW Energía Declarada | Precio Ofertado (US $/MWH) | MW Energía Declarada | Precio Ofertado (US $/MWH) | MW Energía Declarada | Precio Ofertado (US $/MWH) | MW Energía Declarada | Precio Ofertado (US $/MWH) | MW Energía Declarada | Precio Ofertado (US $/MWH) | MW Energía Declarada | Precio Ofertado (US $/MWH) | MW Energía Declarada | Precio Ofertado (US $/MWH) | MW Energía Declarada | Precio Ofertado (US $/MWH) | MW Energía Declarada | Precio Ofertado (US $/MWH) | MW Energía Declarada | Precio Ofertado (US $/MWH) | MW Energía Declarada | Precio Ofertado (US $/MWH) | MW Energía Declarada | Precio Ofertado (US $/MWH) | MW Energía Declarada | Precio Ofertado (US $/MWH) | MW Energía Declarada | Precio Ofertado (US $/MWH) | MW Energía Declarada | Precio Ofertado (US $/MWH) | MW Energía Declarada | Precio Ofertado (US $/MWH) | MW Energía Declarada | Precio Ofertado (US $/MWH) | MW Energía Declarada | Precio Ofertado (US $/MWH) | MW Energía Declarada | Precio Ofertado (US $/MWH) | MW Energía Declarada | Precio Ofertado (US $/MWH) | MW Energía Declarada | Precio Ofertado (US $/MWH) | MW Energía Declarada | Precio Ofertado (US $/MWH) | MW Energía Declarada | Precio Ofertado (US $/MWH) | MW Energía Declarada | Precio Ofertado (US $/MWH) | MW Energía Declarada | Precio Ofertado (US $/MWH) | MW Energía Declarada | Precio Ofertado (US $/MWH) | MW Energía Declarada | Precio Ofertado (US $/MWH) | MW Energía Declarada | Precio Ofertado (US $/MWH) | MW Energía Declarada | Precio Ofertado (US $/MWH) | MW Energía Declarada | Precio Ofertado (US $/MWH) | MW Energía Declarada | Precio Ofertado (US $/MWH) | MW Energía Declarada | Precio Ofertado (US $/MWH) | MW Energía Declarada | Precio Ofertado (US $/MWH) | MW Energía Declarada | Precio Ofertado (US $/MWH) | MW Energía Declarada | Precio Ofertado (US $/MWH) | MW Energía Declarada | Precio Ofertado (US $/MWH) | MW Energía Declarada | Precio Ofertado (US $/MWH) | MW Energía Declarada | Precio Ofertado (US $/MWH) | MW Energía Declarada | Precio Ofertado (US $/MWH) | MW Energía Declarada | Precio Ofertado (US $/MWH) | MW Energía Declarada | Precio Ofertado (US $/MWH) | MW Energía Declarada | Precio Ofertado (US $/MWH) | MW Energía Declarada | Precio Ofertado (US $/MWH) | MW Energía Declarada | Precio Ofertado (US $/MWH) | MW Energía Declarada | Precio Ofertado (US $/MWH) | MW Energía Declarada | Precio Ofertado (US $/MWH) | MW Energía Declarada | Precio Ofertado (US $/MWH) | MW Energía Declarada | Precio Ofertado (US $/MWH) | MW Energía Declarada | Precio Ofertado (US $/MWH) | MW Energía Declarada | Precio Ofertado (US $/MWH) | MW Energía Declarada | Precio Ofertado (US $/MWH) | MW Energía Declarada | Precio Ofertado (US $/MWH) | MW Energía Declarada | Precio Ofertado (US $/MWH) | MW Energía Declarada | Precio Ofertado (US $/MWH) | MW Energía Declarada | Precio Ofertado (US $/MWH) | MW Energía Declarada | Precio Ofertado (US $/MWH) | MW Energía Declarada | Precio Ofertado (US $/MWH) | MW Energía Declarada | Precio Ofertado (US $/MWH) | MW Energía Declarada | Precio Ofertado (US $/MWH) | MW Energía Declarada | Precio Ofertado (US $/MWH) | MW Energía Declarada | Precio Ofertado (US $/MWH) | MW Energía Declarada | Precio Ofertado (US $/MWH) | MW Energía Declarada | Precio Ofertado (US $/MWH) | MW Energía Declarada | Precio Ofertado (US $/MWH) | MW Energía Declarada | Precio Ofertado (US $/MWH) | MW Energía Declarada | Precio Ofertado (US $/MWH) | MW Energía Declarada | Precio Ofertado (US $/MWH) | MW Energía Declarada | Precio Ofertado (US $/MWH) | MW Energía Declarada | Precio Ofertado (US $/MWH) | MW Energía Declarada | Precio Ofertado (US $/MWH) | MW Energía Declarada | Precio Ofertado (US $/MWH) | MW Energía Declarada | Precio Ofertado (US $/MWH) | MW Energía Declarada | Precio Ofertado (US $/MWH) | MW Energía Declarada | Precio Ofertado (US $/MWH) | MW Energía Declarada | Precio Ofertado (US $/MWH) | MW Energía Declarada | Precio Ofertado (US $/MWH) | MW Energía Declarada | Precio Ofertado (US $/MWH) | MW Energía Declarada | Precio Ofertado (US $/MWH) | MW Energía Declarada | Precio Ofertado (US $/MWH) | MW Energía Declarada | Precio Ofertado (US $/MWH) | MW Energía Declarada | Precio Ofertado (US $/MWH) | MW Energía Declarada | Precio Ofertado (US $/MWH) | MW Energía Declarada | Precio Ofertado (US $/MWH) | MW Energía Declarada | Precio Ofertado (US $/MWH) | MW Energía Declarada | Precio Ofertado (US $/MWH) | MW Energía Declarada | Precio Ofertado (US $/MWH) | MW Energía Declarada | Precio Ofertado (US $/MWH) | MW Energía Declarada | Precio Ofertado (US $/MWH) | MW Energía Declarada | Precio Ofertado (US $/MWH) | MW Energía Declarada | Precio Ofertado (US $/MWH) | MW Energía Declarada | Precio Ofertado (US $/MWH) | MW Energía Declarada | Precio Ofertado (US $/MWH) | MW Energía Declarada | Precio Ofertado (US $/MWH) | MW Energía Declarada | Precio Ofertado (US $/MWH) | MW Energía Declarada | Precio Ofertado (US $/MWH) | MW Energía Declarada | Precio Ofertado (US $/MWH) | MW Energía Declarada | Precio Ofertado (US $/MWH) | MW Energía Declarada | Precio Ofertado (US $/MWH) | MW Energía Declarada | Precio Ofertado (US $/MWH) | MW Energía Declarada | Precio Ofertado (US $/MWH) | MW Energía Declarada | Precio Ofertado (US $/MWH) | MW Energía Declarada | Precio Ofertado (US $/MWH) | MW Energía Declarada | Precio Ofertado (US $/MWH) | MW Energía Declarada | Precio Ofertado (US $/MWH) | MW Energía Declarada | Precio Ofertado (US $/MWH) | MW Energía Declarada | Precio Ofertado (US $/MWH) | MW Energía Declarada | Precio Ofertado (US $/MWH) | MW Energía Declarada | Precio Ofertado (US $/MWH) | MW Energía Declarada | Precio Ofertado (US $/MWH) | MW Energía Declarada | Precio Ofertado (US $/MWH) | MW Energía Declarada | Precio Ofertado (US $/MWH) | MW Energía Declarada | Precio Ofertado (US $/MWH) | MW Energía Declarada | Precio Ofertado (US $/MWH) | MW Energía Declarada | Precio Ofertado (US $/MWH) | MW Energía Declarada | Precio Ofertado (US $/MWH) | MW Energía Declarada | Precio Ofertado (US $/MWH) | MW Energía Declarada | Precio Ofertado (US $/MWH) | MW Energía Declarada | Precio Ofertado (US $/MWH) | MW Energía Declarada | Precio Ofertado (US $/MWH) | MW Energía Declarada | Precio Ofertado (US $/MWH) | MW Energía Declarada | Precio Ofertado (US $/MWH) | MW Energía Declarada | Precio Ofertado (US $/MWH) | MW Energía Declarada | Precio Ofertado (US $/MWH) | MW Energía Declarada | Precio Ofertado (US $/MWH) | MW Energía Declarada | Precio Ofertado (US $/MWH) | MW Energía Declarada | Precio Ofertado (US $/MWH) | MW Energía Declarada | Precio Ofertado (US $/MWH) | MW Energía Declarada | Precio Ofertado (US $/MWH) | MW Energía Declarada | Precio Ofertado (US $/MWH) | MW Energía Declarada | Precio Ofertado (US $/MWH) | MW Energía Declarada | Precio Ofertado (US $/MWH) | MW Energía Declarada | Precio Ofertado (US $/MWH) | MW Energía Declarada | Precio Ofertado (US $/MWH) | MW Energía Declarada | Precio Ofertado (US $/MWH) | MW Energía Declarada | Precio Ofertado (US $/MWH) | MW Energía Declarada | Precio Ofertado (US $/MWH) | MW Energía Declarada | Precio Ofertado (US $/MWH) | MW Energía Declarada | Precio Ofertado (US $/MWH) | MW Energía Declarada | Precio Ofertado (US $/MWH) | MW Energía Declarada | Precio Ofertado (US $/MWH) | MW Energía Declarada | Precio Ofertado (US $/MWH) | MW Energía Declarada | Precio Ofertado (US $/MWH) | MW Energía Declarada | Precio Ofertado (US $/MWH) | MW Energía Declarada | Precio Ofertado (US $/MWH) | MW Energía Declarada | Precio Ofertado (US $/MWH) | MW Energía Declarada | Precio Ofertado (US $/MWH) | MW Energía Declarada | Precio Ofertado (US $/MWH) | MW Energía Declarada | Precio Ofertado (US $/MWH) | MW Energía Declarada | Precio Ofertado (US $/MWH) | MW Energía Declarada | Precio Ofertado (US $/MWH) | MW Energía Declarada | Precio Ofertado (US $/MWH) | MW Energía Declarada | Precio Ofertado (US $/MWH) | MW Energía Declarada | Precio Ofertado (US $/MWH) | MW Energía Declarada | Precio Ofertado (US $/MWH) | MW Energía Declarada | Precio Ofertado (US $/MWH) | MW Energía Declarada | Precio Ofertado (US $/MWH) | MW Energía Declarada | Precio Ofertado (US $/MWH) | MW Energía Declarada | Precio Ofertado (US $/MWH) | MW Energía Declarada | Precio Ofertado (US $/MWH) | MW Energía Declarada | Precio Ofertado (US $/MWH) | MW Energía Declarada | Precio Ofertado (US $/MWH) | MW Energía Declarada | Precio Ofertado (US $/MWH) | MW Energía Declarada | Precio Ofertado (US $/MWH) | MW Energía Declarada | Precio Ofertado (US $/MWH) | MW Energía Declarada | Precio Ofertado (US $/MWH) | MW Energía Declarada | Precio Ofertado (US $/MWH) | MW Energía Declarada | Precio Ofertado (US $/MWH) | MW Energía Declarada | Precio Ofertado (US $/MWH) | MW Energía Declarada | Precio Ofertado (US $/MWH) | MW Energía Declarada | Precio Ofertado (US $/MWH) | MW Energía Declarada | Precio Ofertado (US $/MWH) | MW Energía Declarada | Precio Ofertado (US $/MWH) | MW Energía Declarada | Precio Ofertado (US $/MWH) | MW Energía Declarada | Precio Ofertado (US $/MWH) | MW Energía Declarada | Precio Ofertado (US $/MWH) | MW Energía Declarada | Precio Ofertado (US $/MWH) | MW Energía Declarada | Precio Ofertado (US $/MWH) | MW Energía Declarada | Precio Ofertado (US $/MWH) | MW Energía Declarada | Precio Ofertado (US $/MWH) | MW Energía Declarada | Precio Ofertado (US $/MWH) | MW Energía Declarada | Precio Ofertado (US $/MWH) | MW Energía Declarada | Precio Ofertado (US $/MWH) | MW Energía Declarada | Precio Ofertado (US $/MWH) | MW Energía Declarada | Precio Ofertado (US $/MWH) | MW Energía Declarada | Precio Ofertado (US $/MWH) | MW Energía Declarada | Precio Ofertado (US $/MWH) | MW Energía Declarada | Precio Ofertado (US $/MWH) | MW Energía Declarada | Precio Ofertado (US $/MWH) | MW Energía Declarada | Precio Ofertado (US $/MWH) | MW Energía Declarada | Precio Ofertado (US $/MWH) | MW Energía Declarada | Precio Ofertado (US $/MWH) | MW Energía Declarada | Precio Ofertado (US $/MWH) | MW Energía Declarada | Precio Ofertado (US $/MWH) | MW Energía Declarada | Precio Ofertado (US $/MWH) | MW Energía Declarada | Precio Ofertado (US $/MWH) | MW Energía Declarada | Precio Ofertado (US $/MWH) | MW Energía Declarada | Precio Ofertado (US $/MWH) | MW Energía Declarada | Precio Ofertado (US $/MWH) | MW Energía Declarada | Precio Ofertado (US $/MWH) | MW Energía Declarada | Precio Ofertado (US $/MWH) | MW Energía Declarada | Precio Ofertado (US $/MWH) | MW Energía Declarada | Precio Ofertado (US $/MWH) | MW Energía Declarada | Precio Ofertado (US $/MWH) | MW Energía Declarada | Precio Ofertado (US $/MWH) | MW Energía Declarada | Precio Ofertado (US $/MWH) | MW Energía Declarada | Precio Ofertado (US $/MWH) | MW Energía Declarada | Precio Ofertado (US $/MWH) | MW Energía Declarada | Precio Ofertado (US $/MWH) | MW Energía Declarada | Precio Ofertado (US $/MWH) | MW Energía Declarada | Precio Ofertado (US $/MWH) | MW Energía Declarada | Precio Ofertado (US $/MWH) | MW Energía Declarada | Precio Ofertado (US $/MWH) | MW Energía Declarada | Precio Ofertado (US $/MWH) | MW Energía Declarada | Precio Ofertado (US $/MWH) | MW Energía Declarada | Precio Ofertado (US $/MWH) | MW Energía Declarada | Precio Ofertado (US $/MWH) | MW Energía Declarada | Precio Ofertado (US $/MWH) | MW Energía Declarada | Precio Ofertado (US $/MWH) | MW Energía Declarada | Precio Ofertado (US $/MWH) | MW Energía Declarada | Precio Ofertado (US $/MWH) | MW Energía Declarada | Precio Ofertado (US $/MWH) | MW Energía Declarada | Precio Ofertado (US $/MWH) | MW Energía Declarada | Precio Ofertado (US $/MWH) | MW Energía Declarada | Precio Ofertado (US $/MWH) | MW Energía Declarada | Precio Ofertado (US $/MWH) | MW Energía Declarada | Precio Ofertado (US $/MWH) | MW Energía Declarada | Precio Ofertado (US $/MWH) | MW Energía Declarada | Precio Ofertado (US $/MWH) | MW Energía Declarada | Precio Ofertado (US $/MWH) | MW Energía Declarada | Precio Ofertado (US $/MWH) | MW Energía Declarada | Precio Ofertado (US $/MWH) | MW Energía Declarada | Precio Ofertado (US $/MWH) | MW Energía Declarada | Precio Ofertado (US $/MWH) | MW Energía Declarada | Precio Ofertado (US $/MWH) | MW Energía Declarada | Precio Ofertado (US $/MWH) | MW Energía Declarada | Precio Ofertado (US $/MWH) | MW Energía Declarada | Precio Ofertado (US $/MWH) | MW Energía Declarada | Precio Ofertado (US $/MWH) | MW Energía Declarada | Precio Ofertado (US $/MWH) | MW Energía Declarada | Precio Ofertado (US $/MWH) | MW Energía Declarada | Precio Ofertado (US $/MWH) | MW Energía Declarada | Precio Ofertado (US $/MWH) | MW Energía Declarada | Precio Ofertado (US $/MWH) | MW Energía Declarada | Precio Ofertado (US $/MWH) | MW Energía Declarada | Precio Ofertado (US $/MWH) | MW Energía Declarada | Precio Ofertado (US $/MWH) | MW Energía Declarada | Precio Ofertado (US $/MWH) | MW Energía Declarada | Precio Ofertado (US $/MWH) | MW Energía Declarada | Precio Ofertado (US $/MWH) | MW Energía Declarada | Precio Ofertado (US $/MWH) | MW Energía Declarada | Precio Ofertado (US $/MWH) | MW Energía Declarada | Precio Ofertado (US $/MWH) | MW Energía Declarada | Precio Ofertado (US $/MWH) | MW Energía Declarada | Precio Ofertado (US $/MWH) | MW Energía Declarada | Precio Ofertado (US $/MWH) | MW Energía Declarada | Precio Ofertado (US $/MWH) | MW Energía Declarada | Precio Ofertado (US $/MWH) | MW Energía Declarada | Precio Ofertado (US $/MWH) | MW Energía Declarada | Precio Ofertado (US $/MWH) | MW Energía Declarada | Precio Ofertado (US $/MWH) | MW Energía Declarada | Precio Ofertado (US $/MWH) | MW Energía Declarada | Precio Ofertado (US $/MWH) | MW Energía Declarada | Precio Ofertado (US $/MWH) | MW Energía Declarada | Precio Ofertado (US $/MWH) | MW Energía Declarada | Precio Ofertado (US $/MWH) | MW Energía Declarada | Precio Ofertado (US $/MWH) | MW Energía Declarada | Precio Ofertado (US $/MWH) | MW Energía Declarada | Precio Ofertado (US $/MWH) | MW Energía Declarada | Precio Ofertado (US $/MWH) | MW Energía Declarada | Precio Ofertado (US $/MWH) | MW Energía Declarada | Precio Ofertado (US $/MWH) | MW Energía Declarada | Precio Ofertado (US $/MWH) | MW Energía Declarada | Precio Ofertado (US $/MWH) | MW Energía Declarada | Precio Ofertado (US $/MWH) | MW Energía Declarada | Precio Ofertado (US $/MWH) | MW Energía Declarada | Precio Ofertado (US $/MWH) | MW Energía Declarada | Precio Ofertado (US $/MWH) | MW Energía Declarada | Precio Ofertado (US $/MWH) | MW Energía Declarada | Precio Ofertado (US $/MWH) | MW Energía Declarada | Precio Ofertado (US $/MWH) | MW Energía Declarada | Precio Ofertado (US $/MWH) | MW Energía Declarada | Precio Ofertado (US $/MWH) | MW Energía Declarada | Precio Ofertado (US $/MWH) | MW Energía Declarada | Precio Ofertado (US $/MWH) | MW Energía Declarada | Precio Ofertado (US $/MWH) | MW Energía Declarada | Precio Ofertado (US $/MWH) | MW Energía Declarada | Precio Ofertado (US $/MWH) | MW Energía Declarada | Precio Ofertado (US $/MWH) | MW Energía Declarada | Precio Ofertado (US $/MWH) | MW Energía Declarada | Precio Ofertado (US $/MWH) | MW Energía Declarada | Precio Ofertado (US $/MWH) | MW Energía Declarada | Precio Ofertado (US $/MWH) | MW Energía Declarada | Precio Ofertado (US $/MWH) | MW Energía Declarada | Precio Ofertado (US $/MWH) | MW Energía Declarada | Precio Ofertado (US $/MWH) | MW Energía Declarada | Precio Ofertado (US $/MWH) | MW Energía Declarada | Precio Ofertado (US $/MWH) | MW Energía Declarada | Precio Ofertado (US $/MWH) | MW Energía Declarada | Precio Ofertado (US $/MWH) | MW Energía Declarada | Precio Ofertado (US $/MWH) | MW Energía Declarada | Precio Ofertado (US $/MWH) | MW Energía Declarada | Precio Ofertado (US $/MWH) | MW Energía Declarada | Precio Ofertado (US $/MWH) | MW Energía Declarada | Precio Ofertado (US $/MWH) | MW Energía Declarada | Precio Ofertado (US $/MWH) | MW Energía Declarada | Precio Ofertado (US $/MWH) | MW Energía Declarada | Precio Ofertado (US $/MWH) | MW Energía Declarada | Precio Ofertado (US $/MWH) | MW Energía Declarada | Precio Ofertado (US $/MWH) | MW Energía Declarada | Precio Ofertado (US $/MWH) | MW Energía Declarada | Precio Ofertado (US $/MWH) | MW Energía Declarada | Precio Ofertado (US $/MWH) | MW Energía Declarada | Precio Ofertado (US $/MWH) | MW Energía Declarada | Precio Ofertado (US $/MWH) | MW Energía Declarada | Precio Ofertado (US $/MWH) | MW Energía Declarada | Precio Ofertado (US $/MWH) | MW Energía Declarada | Precio Ofertado (US $/MWH) | MW Energía Declarada | Precio Ofertado (US $/MWH) | MW Energía Declarada | Precio Ofertado (US $/MWH) | MW Energía Declarada | Precio Ofertado (US $/MWH) | MW Energía Declarada | Precio Ofertado (US $/MWH) | MW Energía Declarada | Precio Ofertado (US $/MWH) | MW Energía Declarada | Precio Ofertado (US $/MWH) | MW Energía Declarada | Precio Ofertado (US $/MWH) | MW Energía Declarada | Precio Ofertado (US $/MWH) | MW Energía Declarada | Precio Ofertado (US $/MWH) | MW Energía Declarada | Precio Ofertado (US $/MWH) | MW Energía Declarada | Precio Ofertado (US $/MWH) | MW Energía Declarada | Precio Ofertado (US $/MWH) | MW Energía Declarada | Precio Ofertado (US $/MWH) | MW Energía Declarada | Precio Ofertado (US $/MWH) | MW Energía Declarada | Precio Ofertado (US $/MWH) | MW Energía Declarada | Precio Ofertado (US $/MWH) | MW Energía Declarada | Precio Ofertado (US $/MWH) | MW Energía Declarada | Precio Ofertado (US $/MWH) | MW Energía Declarada | Precio Ofertado (US $/MWH) | MW Energía Declarada | Precio Ofertado (US $/MWH) | MW Energía Declarada | Precio Ofertado (US $/MWH) | MW Energía Declarada | Precio Ofertado (US $/MWH) | MW Energía Declarada | Precio Ofertado (US $/MWH) | MW Energía Declarada | Precio Ofertado (US $/MWH) | MW Energía Declarada | Precio Ofertado (US $/MWH) | MW Energía Declarada | Precio Ofertado (US $/MWH) | MW Energía Declarada | Precio Ofertado (US $/MWH) | MW Energía Declarada | Precio Ofertado (US $/MWH) | MW Energía Declarada | Precio Ofertado (US $/MWH) | MW Energía Declarada | Precio Ofertado (US $/MWH) | MW Energía Declarada | Precio Ofertado (US $/MWH) | MW Energía Declarada | Precio Ofertado (US $/MWH) | MW Energía Declarada | Precio Ofertado (US $/MWH) | MW Energía Declarada | Precio Ofertado (US $/MWH) | MW Energía Declarada | Precio Ofertado (US $/MWH) | MW Energía Declarada | Precio Ofertado (US $/MWH) | MW Energía Declarada | Precio Ofertado (US $/MWH) | MW Energía Declarada | Precio Ofertado (US $/MWH) | MW Energía Declarada | Precio Ofertado (US $/MWH) | MW Energía Declarada | Precio Ofertado (US $/MWH) | MW Energía Declarada | Precio Ofertado (US $/MWH) | MW Energía Declarada | Precio Ofertado (US $/MWH) | MW Energía Declarada | Precio Ofertado (US $/MWH) | MW Energía Declarada | Precio Ofertado (US $/MWH) | MW Energía Declarada | Precio Ofertado (US $/MWH) | MW Energía Declarada | Precio Ofertado (US $/MWH) | MW Energía Declarada | Precio Ofertado (US $/MWH) | MW Energía Declarada | Precio Ofertado (US $/MWH) | MW Energía Declarada | Precio Ofertado (US $/MWH) | MW Energía Declarada | Precio Ofertado (US $/MWH) | MW Energía Declarada | Precio Ofertado (US $/MWH) | MW Energía Declarada | Precio Ofertado (US $/MWH) | MW Energía Declarada | Precio Ofertado (US $/MWH) | MW Energía Declarada | Precio Ofertado (US $/MWH) | MW Energía Declarada | Precio Ofertado (US $/MWH) | MW Energía Declarada | Precio Ofertado (US $/MWH) | MW Energía Declarada | Precio Ofertado (US $/MWH) | MW Energía Declarada | Precio Ofertado (US $/MWH) | MW Energía Declarada | Precio Ofertado (US $/MWH) | MW Energía Declarada | Precio Ofertado (US $/MWH) | MW Energía Declarada | Precio Ofertado (US $/MWH) | MW Energía Declarada | Precio Ofertado (US $/MWH) | MW Energía Declarada | Precio Ofertado (US $/MWH) | MW Energía Declarada | Precio Ofertado (US $/MWH) | MW Energía Declarada | Precio Ofertado (US $/MWH) | MW Energía Declarada | Precio Ofertado (US $/MWH) | MW Energía Declarada | Precio Ofertado (US $/MWH) | MW Energía Declarada | Precio Ofertado (US $/MWH) | MW Energía Declarada | Precio Ofertado (US $/MWH) | MW Energía Declarada | Precio Ofertado (US $/MWH) | MW Energía Declarada | Precio Ofertado (US $/MWH) | MW Energía Declarada | Precio Ofertado (US $/MWH) | MW Energía Declarada | Precio Ofertado (US $/MWH) | MW Energía Declarada | Precio Ofertado (US $/MWH) | MW Energía Declarada | Precio Ofertado (US $/MWH) | MW Energía Declarada | Precio Ofertado (US $/MWH) | MW Energía Declarada | Precio Ofertado (US $/MWH) | MW Energía Declarada | Precio Ofertado (US $/MWH) | MW Energía Declarada | Precio Ofertado (US $/MWH) | MW Energía Declarada | Precio Ofertado (US $/MWH) | MW Energía Declarada | Precio Ofertado (US $/MWH) | MW Energía Declarada | Precio Ofertado (US $/MWH) | MW Energía Declarada | Precio Ofertado (US $/MWH) | MW Energía Declarada | Precio Ofertado (US $/MWH) | MW Energía Declarada | Precio Ofertado (US $/MWH) | MW Energía Declarada | Precio Ofertado (US $/MWH) | MW Energía Declarada | Precio Ofertado (US $/MWH) | MW Energía Declarada | Precio Ofertado (US $/MWH) | MW Energía Declarada | Precio Ofertado (US $/MWH) | MW Energía Declarada | Precio Ofertado (US $/MWH) | MW Energía Declarada | Precio Ofertado (US $/MWH) | MW Energía Declarada | Precio Ofertado (US $/MWH) | MW Energía Declarada | Precio Ofertado (US $/MWH) | MW Energía Declarada | Precio Ofertado (US $/MWH) | MW Energía Declarada | Precio Ofertado (US $/MWH) | MW Energía Declarada | Precio Ofertado (US $/MWH) | MW Energía Declarada | Precio Ofertado (US $/MWH) | MW Energía Declarada | Precio Ofertado (US $/MWH) | MW Energía Declarada | Precio Ofertado (US $/MWH) | MW Energía Declarada | Precio Ofertado (US $/MWH) | MW Energía Declarada | Precio Ofertado (US $/MWH) | MW Energía Declarada | Precio Ofertado (US $/MWH) | MW Energía Declarada | Precio Ofertado (US $/MWH) | MW Energía Declarada | Precio Ofertado (US $/MWH) | MW Energía Declarada | Precio Ofertado (US $/MWH) | MW Energía Declarada | Precio Ofertado (US $/MWH) | MW Energía Declarada | Precio Ofertado (US $/MWH) | MW Energía Declarada | Precio Ofertado (US $/MWH) | MW Energía Declarada | Precio Ofertado (US $/MWH) | MW Energía Declarada | Precio Ofertado (US $/MWH) | MW Energía Declarada | Precio Ofertado (US $/MWH) | MW Energía Declarada | Precio Ofertado (US $/MWH) | MW Energía Declarada | Precio Ofertado (US $/MWH) | MW Energía Declarada | Precio Ofertado (US $/MWH) | MW Energía Declarada | Precio Ofertado (US $/MWH) | MW Energía Declarada | Precio Ofertado (US $/MWH) | MW Energía Declarada | Precio Ofertado (US $/MWH) | MW Energía Declarada | Precio Ofertado (US $/MWH) | MW Energía Declarada | Precio Ofertado (US $/MWH) | MW Energía Declarada | Precio Ofertado (US $/MWH) | MW Energía Declarada | Precio Ofertado (US $/MWH) | MW Energía Declarada | Precio Ofertado (US $/MWH) | MW Energía Declarada | Precio Ofertado (US $/MWH) | MW Energía Declarada | Precio Ofertado (US $/MWH) | MW Energía Declarada | Precio Ofertado (US $/MWH) | MW Energía Declarada | Precio Ofertado (US $/MWH) | MW Energía Declarada | Precio Ofertado (US $/MWH) | MW Energía Declarada | Precio Ofertado (US $/MWH) | MW Energía Declarada | Precio Ofertado (US $/MWH) | MW Energía Declarada | Precio Ofertado (US $/MWH) | MW Energía Declarada | Precio Ofertado (US $/MWH)
00:00 - 01:00
01:00 - 02:00
02:00 - 03:00
03:00 - 04:00
04:00 - 05:00
05:00 - 06:00
06:00 - 07:00
07:00 - 08:00
08:00 - 09:00
09:00 - 10:00
10:00 - 11:00
11:00 - 12:00
12:00 - 13:00
13:00 - 14:00
14:00 - 15:00
15:00 - 16:00
16:00 - 17:00
17:00 - 18:00
18:00 - 19:00
19:00 - 20:00
20:00 - 21:00
21:00 - 22:00
22:00 - 23:00
23:00 - 24:00
TOTAL DE TRANSACCIONES CON EL MER
| Contrato CNFFF | Contrato CF | Oportunidad | Totales
00:00 - 01:00 |  |  |  | 0
01:00 - 02:00 |  |  |  | 0
02:00 - 03:00 |  |  |  | 0
03:00 - 04:00 |  |  |  | 0
04:00 - 05:00 |  |  |  | 0
05:00 - 06:00 |  |  |  | 0
06:00 - 07:00 |  |  |  | 0
07:00 - 08:00 |  |  |  | 0
08:00 - 09:00 |  |  |  | 0
09:00 - 10:00 |  |  |  | 0
10:00 - 11:00 |  |  |  | 0
11:00 - 12:00 |  |  |  | 0
12:00 - 13:00 |  |  |  | 0
13:00 - 14:00 |  |  |  | 0
14:00 - 15:00 |  |  |  | 0
15:00 - 16:00 |  |  |  | 0
16:00 - 17:00 |  |  |  | 0
17:00 - 18:00 |  |  |  | 0
18:00 - 19:00 |  |  |  | 0
19:00 - 20:00 |  |  |  | 0
20:00 - 21:00 |  |  |  | 0
21:00 - 22:00 |  |  |  | 0
22:00 - 23:00 |  |  |  | 0
23:00 - 24:00 |  |  |  | 0
0
TRANSACCIONES PROGRAMADAS CON MÉXICO
| Total | [10 empty] | Total | Total
2023-06-15 | i | EDC-I | VITO_503 | COMENEGU_503 | MEL_504 | COMCOMEL_534 | COMCOMEL_521 | CORAZUL_504 | ECOE_504 | MEREL506 | MEREL511 | r | i - r
00:00 - 01:00 | 0 | 120 | 0 | 0 | 0 | 0 | 0 | 0 | 0 | 0 | 0 | 239 | -239 | 0
01:00 - 02:00 | 0 | 120 | 0 | 0 | 0 | 0 | 0 | 0 | 0 | 0 | 0 | 239 | -239 | 1
02:00 - 03:00 | 0 | 120 | 0 | 0 | 0 | 0 | 0 | 0 | 0 | 0 | 0 | 239 | -239 | 2
03:00 - 04:00 | 0 | 120 | 0 | 0 | 0 | 0 | 0 | 0 | 0 | 0 | 0 | 239 | -239 | 3
04:00 - 05:00 | 0 | 120 | 0 | 0 | 0 | 0 | 0 | 0 | 0 | 0 | 0 | 239 | -239 | 4
05:00 - 06:00 | 0 | 120 | 0 | 0 | 0 | 0 | 0 | 0 | 0 | 0 | 0 | 239 | -239 | 5
06:00 - 07:00 | 0 | 120 | 0 | 0 | 0 | 0 | 0 | 0 |  | 0 | 0 | 239 | -239 | 6
07:00 - 08:00 | 0 | 120 | 0 | 0 | 0 | 0 | 0 | 0 |  | 0 | 0 | 239 | -239 | 7
08:00 - 09:00 | 0 | 120 | 0 | 0 | 0 | 0 | 0 | 0 |  | 0 | 0 | 239 | -239 | 8
09:00 - 10:00 | 0 | 120 | 0 | 0 | 0 | 0 | 0 | 0 |  | 0 | 0 | 239 | -239 | 9
10:00 - 11:00 | 0 | 120 | 0 | 0 | 0 | 0 | 0 | 0 |  | 0 | 0 | 239 | -239 | 10
11:00 - 12:00 | 0 | 120 | 0 | 0 | 0 | 0 | 0 | 0 | 0 | 0 | 0 | 239 | -239 | 11
12:00 - 13:00 | 0 | 120 | 0 | 0 | 0 | 0 | 0 | 0 | 0 | 0 | 0 | 239 | -239 | 12
13:00 - 14:00 | 0 | 120 | 0 | 0 | 0 | 0 | 0 | 0 | 0 | 0 | 0 | 239 | -239 | 13
14:00 - 15:00 | 0 | 120 | 0 | 0 | 0 | 0 | 0 | 0 |  | 0 | 0 | 239 | -239 | 14
15:00 - 16:00 | 0 | 120 | 0 | 0 | 0 | 0 | 0 | 0 |  | 0 | 0 | 239 | -239 | 15
16:00 - 17:00 | 0 | 120 | 0 | 0 | 0 | 0 | 0 | 0 |  | 0 | 0 | 239 | -239 | 16
17:00 - 18:00 | 0 | 120 | 0 | 0 | 0 | 0 | 0 | 0 |  | 0 | 0 | 239 | -239 | 17
18:00 - 19:00 | 0 | 120 | 0 | 0 | 0 | 0 | 0 | 0 |  | 0 | 0 | 239 | -239 | 18
19:00 - 20:00 | 0 | 120 | 0 | 0 | 0 | 0 | 0 | 0 |  | 0 | 0 | 239 | -239 | 19
20:00 - 21:00 | 0 | 120 | 0 | 0 | 0 | 0 | 0 | 0 | 0 | 0 | 0 | 239 | -239 | 20
21:00 - 22:00 | 0 | 120 | 0 | 0 | 0 | 0 | 0 | 0 | 0 | 0 | 0 | 239 | -239 | 21
22:00 - 23:00 | 0 | 120 | 0 | 0 | 0 | 0 | 0 | 0 | 0 | 0 | 0 | 239 | -239 | 22
23:00 - 24:00 | 0 | 120 | 0 | 0 | 0 | 0 | 0 | 0 | 0 | 0 | 0 | 239 | -239 | 23
| 0 | 2880 | 0 | 0 | 0 | 0 | 0 | 0 | 0 | 0 | 0 | 5736 | -5736
OFERTAS DE OPORTUNIDAD Y CONTRATOS NO FIRMES DE CORTO PLAZO DE RETIRO CON MÉXICO
*Esta matriz obedece a las ofertas de oportunidad de retiro declaradas por los agentes
| VITO_503 |  | COMENEGU_503 |  | MEL_504 |  | COMCOMEL_534 |  | COMCOMEL_521 |  | CORAZUL_504 |  | ECOE_504 |  | MEREL506 |  | MEREL511
2023-06-15 | MW Energía Declarada | Costo Variable de Generacion (US$/MWh) | MW Energía Declarada | Costo Variable de Generacion (US$/MWh) | MW Energía Declarada | Costo Variable de Generacion (US$/MWh) | MW Energía Declarada | Costo Variable de Generacion (US$/MWh) | MW Energía Declarada | Costo Variable de Generacion (US$/MWh) | MW Energía Declarada | Costo Variable de Generacion (US$/MWh) | MW Energía Declarada | Costo Variable de Generacion (US$/MWh) | MW Energía Declarada | Costo Variable de Generacion (US$/MWh) | MW Energía Declarada | Costo Variable de Generacion (US$/MWh) | MW Energía Declarada | Costo Variable de Generacion (US$/MWh) | MW Energía Declarada | Costo Variable de Generacion (US$/MWh) | MW Energía Declarada | Costo Variable de Generacion (US$/MWh)
00:00 - 01:00 | 30 | 20.75 | 40 | 21.26 | 25 | 20.48 | 40 | 20.48 | 25 | 20.75 | 20 | 27.97 | 15 | 10.91 | 30 | 46.25 | 50 | 20.48
01:00 - 02:00 | 30 | 20.75 | 40 | 21.26 | 25 | 20.48 | 40 | 20.48 | 25 | 20.75 | 20 | 27.97 | 15 | 10.91 | 30 | 46.25 | 50 | 20.48
02:00 - 03:00 | 30 | 20.75 | 40 | 21.26 | 25 | 20.48 | 40 | 20.48 | 25 | 20.75 | 20 | 27.97 | 15 | 10.91 | 30 | 46.25 | 50 | 20.48
03:00 - 04:00 | 30 | 20.75 | 40 | 21.26 | 25 | 20.48 | 40 | 20.48 | 25 | 20.75 | 20 | 27.97 | 15 | 10.91 | 30 | 46.25 | 50 | 20.48
04:00 - 05:00 | 30 | 20.75 | 40 | 21.26 | 25 | 20.48 | 40 | 20.48 | 25 | 20.75 | 20 | 27.97 | 15 | 10.91 | 30 | 46.25 | 50 | 20.48
05:00 - 06:00 | 30 | 20.75 | 40 | 21.26 | 25 | 20.48 | 40 | 20.48 | 25 | 20.75 | 20 | 27.97 | 15 | 10.91 | 30 | 46.25 | 50 | 20.48
06:00 - 07:00 | 30 | 20.75 | 40 | 21.26 | 25 | 20.48 | 40 | 20.48 | 25 | 20.75 | 20 | 27.97 | 0 | 10.91 | 30 | 46.25 | 50 | 20.48
07:00 - 08:00 | 30 | 20.75 | 40 | 21.26 | 25 | 20.48 | 40 | 20.48 | 25 | 20.75 | 20 | 27.97 | 0 | 10.91 | 30 | 46.25 | 50 | 20.48
08:00 - 09:00 | 30 | 20.75 | 40 | 21.26 | 25 | 20.48 | 40 | 20.48 | 25 | 20.75 | 20 | 27.97 | 0 | 10.91 | 30 | 46.25 | 50 | 20.48
09:00 - 10:00 | 30 | 20.75 | 40 | 21.26 | 25 | 20.48 | 40 | 20.48 | 25 | 20.75 | 20 | 27.97 | 0 | 10.91 | 30 | 46.25 | 50 | 20.48
10:00 - 11:00 | 30 | 20.75 | 40 | 21.26 | 25 | 20.48 | 40 | 20.48 | 25 | 20.75 | 20 | 27.97 | 0 | 10.91 | 30 | 46.25 | 50 | 20.48
11:00 - 12:00 | 30 | 20.75 | 40 | 21.26 | 25 | 20.48 | 40 | 20.48 | 25 | 20.75 | 20 | 27.97 | 15 | 10.91 | 30 | 46.25 | 50 | 20.48
12:00 - 13:00 | 30 | 20.75 | 40 | 21.26 | 25 | 20.48 | 40 | 20.48 | 25 | 20.75 | 20 | 27.97 | 15 | 10.91 | 30 | 46.25 | 50 | 20.48
13:00 - 14:00 | 30 | 20.75 | 40 | 21.26 | 25 | 20.48 | 40 | 20.48 | 25 | 20.75 | 20 | 27.97 | 15 | 10.91 | 30 | 46.25 | 50 | 20.48
14:00 - 15:00 | 30 | 20.75 | 40 | 21.26 | 25 | 20.48 | 40 | 20.48 | 25 | 20.75 | 20 | 27.97 | 0 | 10.91 | 30 | 46.25 | 50 | 20.48
15:00 - 16:00 | 30 | 20.75 | 40 | 21.26 | 25 | 20.48 | 40 | 20.48 | 25 | 20.75 | 20 | 27.97 | 0 | 10.91 | 30 | 46.25 | 50 | 20.48
16:00 - 17:00 | 30 | 20.75 | 40 | 21.26 | 25 | 20.48 | 40 | 20.48 | 25 | 20.75 | 20 | 27.97 | 0 | 10.91 | 30 | 46.25 | 50 | 20.48
17:00 - 18:00 | 30 | 20.75 | 40 | 21.26 | 25 | 20.48 | 40 | 20.48 | 25 | 20.75 | 20 | 27.97 | 0 | 10.91 | 30 | 46.25 | 50 | 20.48
18:00 - 19:00 | 30 | 20.75 | 40 | 21.26 | 25 | 20.48 | 40 | 20.48 | 25 | 20.75 | 20 | 27.97 | 0 | 10.91 | 30 | 46.25 | 50 | 20.48
19:00 - 20:00 | 30 | 20.75 | 40 | 21.26 | 25 | 20.48 | 40 | 20.48 | 25 | 20.75 | 20 | 27.97 | 0 | 10.91 | 30 | 46.25 | 50 | 20.48
20:00 - 21:00 | 30 | 20.75 | 40 | 21.26 | 25 | 20.48 | 40 | 20.48 | 25 | 20.75 | 20 | 27.97 | 15 | 10.91 | 30 | 46.25 | 50 | 20.48
21:00 - 22:00 | 30 | 20.75 | 40 | 21.26 | 25 | 20.48 | 40 | 20.48 | 25 | 20.75 | 20 | 27.97 | 15 | 10.91 | 30 | 46.25 | 50 | 20.48
22:00 - 23:00 | 30 | 20.75 | 40 | 21.26 | 25 | 20.48 | 40 | 20.48 | 25 | 20.75 | 20 | 27.97 | 15 | 10.91 | 30 | 46.25 | 50 | 20.48
23:00 - 24:00 | 30 | 20.75 | 40 | 21.26 | 25 | 20.48 | 40 | 20.48 | 25 | 20.75 | 20 | 27.97 | 15 | 10.91 | 30 | 46.25 | 50 | 20.48
NOMBRE DE AGENTE O RAZON SOCIAL |  |  |  |  | NOMENCLATURA REGIONAL |  |  | NOMBRE DE AGENTE GUATEMALTECO |  |  |  |  | CÓDIGO ASOCIADO A COMPRADOR |  | CÓDIGO ASOCIADO A VENDEDOR |  | NOMBRE DE AGENTE MEXICANO
ALTERNATIVA DE ENERGIA RENOVABLE, S.A. |  |  |  |  | 1GGENALENR |  |  | ALTERNATIVA DE ENERGIA RENOVABLE, S. A. |  |  |  |  | M01402GUAIMP |  | ALENR_501 |  | MEXICAN ENERGY TRADING COMPANY, S.A. DE C.V.
BIOMASS ENERGY, S.A. |  |  |  |  | 1GGENBIOEN |  |  | ALTERNATIVA DE ENERGIA RENOVABLE, S. A. |  |  |  |  | M01302GUAIMP |  | ALENR_502 |  | EDECSAMEX, S.A. DE C.V.
BROKER ENERGY COMPANY, S.A. |  |  |  |  | 1CCOMBRENC |  |  | ALTERNATIVA DE ENERGIA RENOVABLE, S. A. |  |  |  |  | C00902GUAIMP |  | ALENR_504 |  | AMERICAN LIGHT AND POWER MX, S.A.P.I. DE C.V.
CENTRAL AGRO INDUSTRIAL GUATEMALTECA, S. A. |  |  |  |  | 1GGENCEAIG |  |  | ALTERNATIVA DE ENERGIA RENOVABLE, S. A. |  |  |  |  | M02302GUAIMP |  | ALENR_505 |  | PDC ENERGY MEXICO, S.A. DE C.V.
CENTRAL COMERCIALIZADORA DE ENERGIA ELECTRICA, S.A. |  |  |  |  | 1CCOMCECEE |  |  | BIOMASS ENERGY, S. A. |  |  |  |  | M00402GUAIMP |  | BIOGT0002 |  | DIVERSIDAD, S.A. DE C.V.
CENTRAL GENERADORA SANTA LUCIA, S.A. |  |  |  |  | 1GGENCEGSL |  |  | BIOMASS ENERGY, S. A. |  |  |  |  | G00302GUAIMP |  | BIOGT0001 |  | FRONTERA MÉXICO GENERACIÓN, S. DE R.L. DE C.V.
COENESA GENERACION, S. A. |  |  |  |  | 1GGENCOEGE |  |  | CENTRAL COMERCIALIZADORA DE ENERGÍA ELÉCTRICA, S.A. |  |  |  |  | C00402GUAIMP |  | CCEESA_501 |  | E2M SUMINISTRADOR CALIFICADO, S.A.P.I. DE C.V.
COMERCIA INTERNACIONAL, S.A. |  |  |  |  | 1CCOMCOMIN |  |  | COMERCIALIZADORA ELECTRONOVA, S. A. |  |  |  |  | COMCOMEL_508 |  | M00402GUA01 |  | DIVERSIDAD, S.A. DE C.V.
COMERCIALIZADORA CENTROAMERICANA DE ENERGÍA LA CEIBA, S. A. |  |  |  |  | 1CCOMCCELC |  |  | COMERCIALIZADORA ELECTRONOVA, S. A. |  |  |  |  | COMCOMEL_533 |  | C00102GUA01 |  | CFE Calificados, S.A. de C.V.
COMERCIALIZADORA COMERTITLAN, S. A. |  |  |  |  | 1CCOMCOMCO |  |  | COMERCIALIZADORA ELECTRONOVA, S. A. |  |  |  |  | COMCOMEL_515 |  | C01202GUA019 |  | RC ENERGY S. DE R.L. DE C.V.
COMERCIALIZADORA DE ELECTRICIDAD CENTROAMERICANA, S.A. |  |  |  |  | 1CCOMCOELC |  |  | COMERCIALIZADORA ELECTRONOVA, S. A. |  |  |  |  | COMCOMEL_519 |  | M00402GUA01 |  | DIVERSIDAD, S.A. DE C.V.
COMERCIALIZADORA DE ENERGIA PARA EL DESARROLLO, S. A. |  |  |  |  | 1CCOMCOEND |  |  | COMERCIALIZADORA ELECTRONOVA, S. A. |  |  |  |  | C00102GUAIMP |  | COMCOMEL_503 |  | CFE Calificados, S.A. de C.V.
COMERCIALIZADORA DE ENERGIA SAN DIEGO, S. A. |  |  |  |  | 1CCOMCOESD |  |  | COMERCIALIZADORA ELECTRONOVA, S. A. |  |  |  |  | C00102GUAIMP |  | COMCOMEL_505 |  | CFE Calificados, S.A. de C.V.
COMERCIALIZADORA DUKE ENERGY DE CENTRO AMERICA, LTDA. |  |  |  |  | 1CCOMCDECA |  |  | COMERCIALIZADORA ELECTRONOVA, S. A. |  |  |  |  | M00402GUAIMP |  | COMCOMEL_506 |  | DIVERSIDAD, S.A. DE C.V.
COMERCIALIZADORA ELECTRICA DE GUATEMALA, S.A. |  |  |  |  | 1CCOMCOELG |  |  | COMERCIALIZADORA ELECTRONOVA, S. A. |  |  |  |  | COMCOMEL_534 |  | C00102GUA01 |  | CFE Calificados, S.A. de C.V.
COMERCIALIZADORA ELECTRICA DEL PACIFICO, S. A. |  |  |  |  | 1CCOMCOELP |  |  | COMERCIALIZADORA ELECTRONOVA, S. A. |  |  |  |  | M00402GUAIMP |  | COMCOMEL_507 |  | DIVERSIDAD, S.A. DE C.V.
COMERCIALIZADORA ELECTRICA LA UNION, SOCIEDAD ANONIMA |  |  |  |  | 1CCOMCOELU |  |  | COMERCIALIZADORA ELECTRONOVA, S. A. |  |  |  |  | C01202GUAIMP |  | COMCOMEL_512 |  | RC ENERGY S. DE R.L. DE C.V.
COMERCIALIZADORA ELECTRONOVA, S.A. |  |  |  |  | 1CCOMCOMEL |  |  | COMERCIALIZADORA ELECTRONOVA, S. A. |  |  |  |  | C01202GUAIMP |  | COMCOMEL_513 |  | RC ENERGY S. DE R.L. DE C.V.
COMERCIALIZADORA GUATEMALTECA MAYORISTA DE ELECTRICIDAD S.A. |  |  |  |  | 1CCOMCOGUE |  |  | COMERCIALIZADORA ELECTRONOVA, S. A. |  |  |  |  | C01202GUAIMP |  | COMCOMEL_514 |  | RC ENERGY S. DE R.L. DE C.V.
COMPAÑIA AGRICOLA INDUSTRIAL SANTA ANA, S. A. |  |  |  |  | 1GGENCAISA |  |  | COMERCIALIZADORA ELECTRONOVA, S. A. |  |  |  |  | C00702GUAIMP |  | COMCOMEL_516 |  | ORDEN CARDINAL, S.A.P.I. DE C.V.
COMPAÑIA ELECTRICA LA LIBERTAD, S. A. |  |  |  |  | 1GGENCOELL |  |  | COMERCIALIZADORA ELECTRONOVA, S. A. |  |  |  |  | COMCOMEL_521 |  | C02002GUA01 |  | ESTRATEGÍA ENERGÍA ELÉCTRICA COMERCIALIZADORA, S.A.P.I. DE C.V.
COMPRA DE MATERIAS PRIMAS, S. A. |  |  |  |  | 1GGDRCOMAP |  |  | COMERCIALIZADORA ELECTRONOVA, S. A. |  |  |  |  | C02002GUAIMP |  | COMCOMEL_520 |  | ESTRATEGÍA ENERGÍA ELÉCTRICA COMERCIALIZADORA, S.A.P.I. DE C.V.
CONCEPCIÓN, S.A. |  |  |  |  | 1GGENCONCE |  |  | COMERCIALIZADORA ELECTRONOVA, S. A. |  |  |  |  | M00202GUAIMP |  | COMCOMEL_522 |  | VITOL ELECTRICIDAD DE MÉXICO, S. DE R.L. DE C.V.
CORALITO, S. A. |  |  |  |  | 1GGDRCORAL |  |  | COMERCIALIZADORA ELECTRONOVA, S. A. |  |  |  |  | M00202GUAIMP |  | COMCOMEL_523 |  | VITOL ELECTRICIDAD DE MÉXICO, S. DE R.L. DE C.V.
CUESTAMORAS COMERCIALIZADORA ELÉCTRICA, S.A. |  |  |  |  | 1CCOMCUCOE |  |  | COMERCIALIZADORA ELECTRONOVA, S. A. |  |  |  |  | M02202GUAIMP |  | COMCOMEL_525 |  | LIONS POWER, S.A.P.I. DE C.V.
DISTRIBUIDORA DE ELECTRICIDAD DE OCCIDENTE, S.A. |  |  |  |  | 1DDISDIELO |  |  | COMERCIALIZADORA ELECTRONOVA, S. A. |  |  |  |  | M02402GUAIMP |  | COMCOMEL_526 |  | XIIX TRADING SOLUTIONS, S.A.P.I. DE C.V.
DISTRIBUIDORA DE ELECTRICIDAD DE ORIENTE, S.A. |  |  |  |  | 1DDISDISEL |  |  | COMERCIALIZADORA ORAZUL ENERGY DE CENTRO AMERICA, LTDA. |  |  |  |  | CORAZUL_503 |  | M00102GUA01 |  | ENICON ENERGY AND INFRASTRUCTURE CO, S.A.P.I. DE C.V.
ECONOENERGÍA, S. A. |  |  |  |  | 1CCOMECONO |  |  | COMERCIALIZADORA ORAZUL ENERGY DE CENTRO AMERICA, LTDA. |  |  |  |  | CORAZUL_504 |  | M00102GUA01 |  | ENICON ENERGY AND INFRASTRUCTURE CO, S.A.P.I. DE C.V.
ELECTRO GENERACION, S. A. |  |  |  |  | 1GGENELEGE |  |  | CUESTAMORAS COMERCIALIZADORA ELÉCTRICA, S.A. |  |  |  |  | C00702GUAIMP |  | CUEM_505 |  | ORDEN CARDINAL, S.A.P.I. DE C.V.
EMPRESA DE COMERCIALIZACION DE ENERGIA ELECTRICA DEL INDE |  |  |  |  | 1CCOMEMCEE |  |  | CUESTAMORAS COMERCIALIZADORA ELÉCTRICA, S.A. |  |  |  |  | C00702GUAIMP |  | CUEM_506 |  | ORDEN CARDINAL, S.A.P.I. DE C.V.
EMPRESA DE GENERACION DE ENERGIA ELECTRICA DEL INDE |  |  |  |  | 1GGENEMGEE |  |  | CUESTAMORAS COMERCIALIZADORA ELÉCTRICA, S.A. |  |  |  |  | C00702GUAIMP |  | CUEM_507 |  | ORDEN CARDINAL, S.A.P.I. DE C.V.
EMPRESA ELECTRICA DE GUATEMALA, S. A. |  |  |  |  | 1DDISEMPEL |  |  | CUESTAMORAS COMERCIALIZADORA ELÉCTRICA, S.A. |  |  |  |  | C00402GUAIMP |  | CUEM_508 |  | E2M SUMINISTRADOR CALIFICADO, S.A.P.I. DE C.V.
ENEL GUATEMALA, SOCIEDAD ANÓNIMA |  |  |  |  | 1CCOMENEGU |  |  | CUESTAMORAS COMERCIALIZADORA ELÉCTRICA, S.A. |  |  |  |  | M00202GUAIMP |  | CUEM_509 |  | VITOL ELECTRICIDAD DE MÉXICO, S. DE R.L. DE C.V.
ENERGIA LIMPIA DE GUATEMALA, S. A. |  |  |  |  | 1GGENENLIG |  |  | CUESTAMORAS COMERCIALIZADORA ELÉCTRICA, S.A. |  |  |  |  | M00402GUAIMP |  | CUEM_501 |  | DIVERSIDAD, S.A. DE C.V.
ENERGIAS DEL OCOSITO, S.A. |  |  |  |  | 1GGENENDEO |  |  | ECONOENERGIA, S.A. |  |  |  |  | C03602GUAIMP |  | ECONO_501 |  | SUJIO, S.A.P.I. DE C.V.
ENERGIAS SAN JOSE, S.A. |  |  |  |  | 1GGENENSAJ |  |  | EDECSA-GT, S. A. |  |  |  |  | U00302GUAIMP |  | EDECGT_505 |  | DEACERO, S.A.P.I. DE C.V.
ENERGÍA DEL CARIBE, S. A. |  |  |  |  | 1GGENENDEC |  |  | EDECSA-GT, S. A. |  |  |  |  | M01302GUAIMP |  | EDECGT_509 |  | EDECSAMEX, S.A. DE C.V.
EOLICO SAN ANTONIO EL SITIO, S.A. |  |  |  |  | 1GGENESAES |  |  | EDECSA-GT, S. A. |  |  |  |  | EDECGT_510 |  | M01302GUA01 |  | EDECSAMEX, S.A. DE C.V.
ESI, S.A. |  |  |  |  | 1GGENESIES |  |  | EDECSA-GT, S. A. |  |  |  |  | M01302GUA01 |  | EDECGT_501 |  | EDECSAMEX, S.A. DE C.V.
GENEPAL, S. A. |  |  |  |  | 1GGENGENEP |  |  | EMPRESA DE COMERCIALIZACIÓN DE ENERGÍA ELÉCTRICA DEL INDE |  |  |  |  | ECOE_503 |  | B00202GUA019 |  | CFE SUMINISTRADOR DE SERVICIOS BÁSICOS, E.P.S.
GENERADORA DE ENERGIA EL PRADO S. A. |  |  |  |  | 1GGDRGEENP |  |  | EMPRESA DE COMERCIALIZACIÓN DE ENERGÍA ELÉCTRICA DEL INDE |  |  |  |  | ECOE_504 |  | B00202GUA019 |  | CFE SUMINISTRADOR DE SERVICIOS BÁSICOS, E.P.S.
GENERADORA DE OCCIDENTE LTDA. |  |  |  |  | 1GGENGENOC |  |  | ENEL GREEN POWER GUATEMALA, S. A. |  |  |  |  | M01302GUAIMP |  | ENGP_501 |  | EDECSAMEX, S.A. DE C.V.
GENERADORA DEL ESTE, S. A. |  |  |  |  | 1GGENGENES |  |  | ENEL GREEN POWER GUATEMALA, S. A. |  |  |  |  | ENGP_502 |  | M01302GUA01 |  | EDECSAMEX, S.A. DE C.V.
GENERADORA ELECTRICA CENTRAL, S. A. |  |  |  |  | 1GGENGEELC |  |  | ENEL GREEN POWER GUATEMALA, S. A. |  |  |  |  | ENGP_506 |  | M01302GUA01 |  | EDECSAMEX, S.A. DE C.V.
GENERADORA ELECTRICA DEL NORTE LTDA. |  |  |  |  | 1GGENGEELN |  |  | ENEL GREEN POWER GUATEMALA, S. A. |  |  |  |  | ENGP_503 |  | C00802GUA01 |  | ENEL ENERGÍA, S.A. DE C.V.
GENERADORA ELECTRICA LA PAZ, S.A. |  |  |  |  | 1GGDRGEELP |  |  | ENEL GREEN POWER GUATEMALA, S. A. |  |  |  |  | ENGP_504 |  | C00802GUA01 |  | ENEL ENERGÍA, S.A. DE C.V.
GENERADORA ELÉCTRICA LAS VICTORIAS, S.A. |  |  |  |  | 1GGDRGEVEL |  |  | ENEL GREEN POWER GUATEMALA, S. A. |  |  |  |  | C00802GUAIMP |  | ENGP_505 |  | ENEL ENERGÍA, S.A. DE C.V.
GENERADORA MONTECRISTO, S.A. |  |  |  |  | 1GGENGENMO |  |  | ENEL GUATEMALA, S. A. |  |  |  |  | COMENEGU_503 |  | C00802GUA01 |  | ENEL ENERGÍA, S.A. DE C.V.
GRUPO GENERADOR DE ORIENTE, S.A. |  |  |  |  | 1GGENGRGEO |  |  | ESI, S. A. |  |  |  |  | G03302GUAIMP |  | GEESI_501 |  | CENTRAL GENERADORA ELÉCTRICA HUINALÁ, S. DE R.L. DE C.V.
HIDRO XACBAL |  |  |  |  | 1GGENHIXAC |  |  | GENEPAL, S. A. |  |  |  |  | M01302GUAIMP |  | GNPL_501 |  | EDECSAMEX, S.A. DE C.V.
HIDROELECTRICA CANDELARIA S.A. |  |  |  |  | 1GGENHIDCA |  |  | GENEPAL, S. A. |  |  |  |  | M02302GUAIMP |  | GNPL_504 |  | PDC ENERGY MEXICO, S.A. DE C.V.
HIDROELECTRICA RAAXHA, S. A. |  |  |  |  | 1GGENHIDRA |  |  | GENERADORA DE OCCIDENTE, LTDA. |  |  |  |  | C00802GUAIMP |  | GOCC_502 |  | ENEL ENERGÍA, S.A. DE C.V.
HIDROELECTRICA SAMUC, S. A |  |  |  |  | 1GGDRHIDSM |  |  | GENERADORA ELÉCTRICA DEL NORTE, LIMITADA |  |  |  |  | M01702GUAIMP |  | GENOR_503 |  | REGULUS 333, S.A.P.I. DE C.V.
HIDRONORTE, S.A. |  |  |  |  | 1GGENHDRON |  |  | GENERADORA ELÉCTRICA DEL NORTE, LIMITADA |  |  |  |  | M01702GUAIMP |  | GENOR_504 |  | REGULUS 333, S.A.P.I. DE C.V.
HIDROPOWER SDMM, S. A. |  |  |  |  | 1GGDRHIDSD |  |  | INGENIO LA UNION, S. A. |  |  |  |  | C04902GUAIMP |  | UNION_501 |  | PANTALEÓN ENERGÍA, S.A.P.I. DE C.V.
INDUSTRIAS DE BIOGAS. S. A. |  |  |  |  | 1GGDRINDBI |  |  | INVERSIONES NACIMIENTO, S. A. |  |  |  |  | INAC_501 |  | M00402GUA01 |  | DIVERSIDAD, S.A. DE C.V.
INGENIO LA UNION, S.A. |  |  |  |  | 1GGENINGUN |  |  | INVERSIONES NACIMIENTO, S. A. |  |  |  |  | INAC_509 |  | M00402GUA01 |  | DIVERSIDAD, S.A. DE C.V.
INGENIO MAGDALENA, S.A. |  |  |  |  | 1GGENINGMA |  |  | INVERSIONES NACIMIENTO, S. A. |  |  |  |  | M00402GUAIMP |  | INAC_502 |  | DIVERSIDAD, S.A. DE C.V.
INGENIO PALO GORDO, S.A. |  |  |  |  | 1GGENINPAG |  |  | INVERSIONES NACIMIENTO, S. A. |  |  |  |  | M00402GUAIMP |  | INAC_503 |  | DIVERSIDAD, S.A. DE C.V.
INGENIO TULULA, S.A. |  |  |  |  | 1GGENINGTU |  |  | INVERSIONES NACIMIENTO, S. A. |  |  |  |  | M00402GUAIMP |  | INAC_505 |  | DIVERSIDAD, S.A. DE C.V.
INVERSIONES ATENAS, S. A. |  |  |  |  | 1GGENINVAT |  |  | INVERSIONES NACIMIENTO, S. A. |  |  |  |  | C03002GUAIMP |  | INAC_506 |  | SUMINISTRADORA BENNU,S.A.P.I. DE C.V.
INVERSIONES NACIMIENTO SOCIEDAD ANÓNIMA |  |  |  |  | 1CCOMINVNA |  |  | INVERSIONES NACIMIENTO, S. A. |  |  |  |  | C00702GUAIMP |  | INAC_507 |  | ORDEN CARDINAL, S.A.P.I. DE C.V.
ION ENERGY, S.A. |  |  |  |  | 1CCOMIONEN |  |  | ION ENERGY, S. A. |  |  |  |  | M01402GUAIMP |  | IONEN_502 |  | EDECSAMEX, S.A. DE C.V.
IXTAL, S.A. |  |  |  |  | 1GGDRIXTAL |  |  | ION ENERGY, S. A. |  |  |  |  | M01302GUAIMP |  | IONEN_501 |  | EDECSAMEX, S.A. DE C.V.
JAGUAR ENERGY GUATEMALA LLC. |  |  |  |  | 1GGENJAEGL |  |  | JAGUAR ENERGY GUATEMALA LLC |  |  |  |  | G00302GUAIMP |  | JEN-GUA-EXP-001 |  | FRONTERA MÉXICO GENERACIÓN, S. DE R.L. DE C.V.
LUZ Y FUERZA ELECTRICA DE GUATEMALA LTDA. |  |  |  |  | 1GGENLUFEG |  |  | JAGUAR ENERGY GUATEMALA LLC |  |  |  |  | C00102GUAIMP |  | JAGU_504 |  | CFE CALIFICADOS, S.A. DE C.V.
MAYORISTAS DE ELECTRICIDAD, S.A. |  |  |  |  | 1CCOMMAYEL |  |  | JAGUAR ENERGY GUATEMALA LLC |  |  |  |  | M01302GUAIMP |  | JAGU_505 |  | EDECSAMEX, S.A. DE C.V.
MERELEC GUATEMALA, S.A. |  |  |  |  | 1CCOMMERGU |  |  | JAGUAR ENERGY GUATEMALA LLC |  |  |  |  | M01402GUAIMP |  | JAGU_506 |  | MEXICAN ENERGY TRADING COMPANY, S.A. DE C.V.
ORAZUL ENERGY GUATEMALA Y CIA. S.C.A. |  |  |  |  | 1GGENOEGYC |  |  | JAGUAR ENERGY GUATEMALA LLC |  |  |  |  | C00402GUAIMP |  | JAGU_508 |  | E2M SUMINISTRADOR CALIFICADO, S.A.P.I. DE C.V.
OSCANA. S. A. |  |  |  |  | 1GGDROSCAN |  |  | MAYORISTAS DE ELECTRICIDAD, S.A. |  |  |  |  | MEL_502 |  | C00102GUA01 |  | CFE CALIFICADOS, S.A. DE C.V.
OXEC,S. A. |  |  |  |  | 1GGENOXECO |  |  | MAYORISTAS DE ELECTRICIDAD, S.A. |  |  |  |  | MEL_504 |  | C00102GUA01 |  | CFE Calificados, S.A. de C.V.
PANTALEON S.A |  |  |  |  | 1GGENPANTA |  |  | MERELEC GUATEMALA, S. A. |  |  |  |  | MEREL506 |  | C00102GUA01 |  | CFE Calificados, S.A. de C.V.
POLIWATT LIMITADA |  |  |  |  | 1CCOMPOLIW |  |  | MERELEC GUATEMALA, S. A. |  |  |  |  | MEREL511 |  | C00102GUA01 |  | CFE Calificados, S.A. de C.V.
PROYECTOS SOSTENIBLES DE GUATEMALA, S.A. |  |  |  |  | 1GGDRPRSOG |  |  | MERELEC GUATEMALA, S. A. |  |  |  |  | MEREL503 |  | G00302GUA01 |  | Frontera México Generación, S. De R.L. de C.V.
PUERTO QUETZAL POWER LLC |  |  |  |  | 1GGENPUQPL |  |  | MERELEC GUATEMALA, S. A. |  |  |  |  | G00302GUAIMP |  | MEREL502 |  | Frontera México Generación, S. De R.L. de C.V.
PUNTA DEL CIELO, S.A. |  |  |  |  | 1GGDRPUNCI |  |  | MERELEC GUATEMALA, S. A. |  |  |  |  | M01402GUAIMP |  | MEREL504 |  | MEXICAN ENERGY TRADING COMPANY, S.A. DE C.V.
RECURSOS GEOTERMICOS, S.A. |  |  |  |  | 1CCOMRECGE |  |  | ORAZUL ENERGY GUATEMALA Y CIA. S. C. A. |  |  |  |  | M00102GUAIMP |  | ORAZUL_502 |  | ENICON ENERGY AND INFRASTRUCTURE CO, S.A.P.I. DE C.V.
REGIONAL ENERGÉTICA, S.A. |  |  |  |  | 1GGDRREGEN |  |  | ORAZUL ENERGY GUATEMALA Y CIA. S. C. A. |  |  |  |  | M00102GUAIMP |  | ORAZUL_503 |  | ENICON ENERGY AND INFRASTRUCTURE CO, S.A.P.I. DE C.V.
RENACE, S. A. |  |  |  |  | 1GGENRNACE |  |  | OXEC II, S. A. |  |  |  |  | M01702GUAIMP |  | OXE2_501 |  | REGULUS 333, S.A.P.I. DE C.V.
RENOVABLES DE GUATEMALA, S.A. |  |  |  |  | 1GGENRENGU |  |  | OXEC II, S. A. |  |  |  |  | C03602GUAIMP |  | OXE2_502 |  | SUJIO, S.A.P.I. DE C.V.
SAN DIEGO, S. A. |  |  |  |  | 1GGENINGSD |  |  | PANTALEON, S. A. |  |  |  |  | C00402GUAIMP |  | PANTA_501 |  | E2M SUMINISTRADOR CALIFICADO, S.A.P.I. DE C.V.
SERVICIOS EN GENERACION, S. A. |  |  |  |  | 1GGDRSERGE |  |  | PANTALEON, S. A. |  |  |  |  | C04902GUAIMP |  | PANTA_503 |  | PANTALEÓN ENERGÍA, S.A.P.I. DE C.V.
SIBO, S.A. |  |  |  |  | 1GGDRSIBOS |  |  | POLIWATT, LTDA. |  |  |  |  | POLIWATT_500 |  | C001 |  | CFE CALIFICADOS, S.A. DE C.V.
SOLARIS GUATEMALA, S. A. |  |  |  |  | 1CCOMSOLGU |  |  | POLIWATT, LTDA. |  |  |  |  | C001 |  | POLIWATT_501 |  | CFE CALIFICADOS, S.A. DE C.V.
TECNOGUAT, S. A. |  |  |  |  | 1GGENTECNO |  |  | PUERTO QUETZAL POWER, LLC |  |  |  |  | M01302GUAIMP |  | PQP_504 |  | EDECSAMEX, S.A. DE C.V.
TÉRMICA, S. A. |  |  |  |  | 1GGENTERMI |  |  | PUERTO QUETZAL POWER, LLC |  |  |  |  | M01302GUAIMP |  | PQP_506 |  | EDECSAMEX, S.A. DE C.V.
VISION DE AGUILA, S.A. |  |  |  |  | 1GGENHIVIA |  |  | PUERTO QUETZAL POWER, LLC |  |  |  |  | M00102GUAIMP |  | PQP_503 |  | ENICON ENERGY AND INFRASTRUCTURE CO, S.A.P.I. DE C.V.
XOLHUITZ PROVIDENCIA, S.A. |  |  |  |  | 1GGDRXOLPR |  |  | PUERTO QUETZAL POWER, LLC |  |  |  |  | C00102GUAIMP |  | PQP_501 |  | CFE Calificados, S.A. de C.V.
CONSORCIO ENERGETICO MAAYAT'AAN, SOCIEDAD ANONIMA |  |  |  |  | 1CCOMCOENM |  |  | PUERTO QUETZAL POWER, LLC |  |  |  |  | PQP_500 |  | C00102GUA01 |  | CFE Calificados, S.A. de C.V.
[8 empty] | RENACE, S. A. |  |  |  |  | C00102GUAIMP |  | RNCE_501 |  | CFE CALIFICADOS, S.A. DE C.V.
[8 empty] | RENACE, S. A. |  |  |  |  | M01402GUAIMP |  | RNCE_502 |  | MEXICAN ENERGY TRADING COMPANY, S.A. DE C.V.
[8 empty] | RENACE, S. A. |  |  |  |  | M01302GUAIMP |  | RNCE_503 |  | EDECSAMEX, S.A. DE C.V.
[8 empty] | RENACE, S. A. |  |  |  |  | M02302GUAIMP |  | RNCE_504 |  | PDC ENERGY MEXICO, S.A. DE C.V.
[8 empty] | RENOVABLES DE GUATEMALA, S. A. |  |  |  |  | G00302GUAIMP |  | RDG_01V |  | FRONTERA MÉXICO GENERACIÓN, S. DE R.L. DE C.V.
[8 empty] | RENOVABLES DE GUATEMALA, S. A. |  |  |  |  | C00802GUAIMP |  | RDG_503 |  | ENEL GENERACIÓN, S.A. DE C.V.
[8 empty] | RENOVABLES DE GUATEMALA, S. A. |  |  |  |  | M01402GUAIMP |  | RDG_502 |  | MEXICAN ENERGY TRADING COMPANY, S.A. DE C.V.
[8 empty] | SAN DIEGO, S.A. |  |  |  |  | M01302GUAIMP |  | SNDGO_501 |  | EDECSAMEX, S.A. DE C.V.
[8 empty] | SAN DIEGO, S.A. |  |  |  |  | M01402GUAIMP |  | SNDGO_502 |  | MEXICAN ENERGY TRADING COMPANY, S.A. DE C.V.
[8 empty] | VITOL ELECTRICIDAD DE GUATEMALA, S. A. |  |  |  |  | M00202GUAIMP |  | VITO_501 |  | VITOL ELECTRICIDAD DE MÉXICO, S. DE R.L. DE C.V.
[8 empty] | VITOL ELECTRICIDAD DE GUATEMALA, S. A. |  |  |  |  | VITO_504 |  | M00202GUA01 |  | VITOL ELECTRICIDAD DE MÉXICO, S. DE R.L. DE C.V.
[8 empty] | VITOL ELECTRICIDAD DE GUATEMALA, S. A. |  |  |  |  | VITO_503 |  | M00202GUA01 |  | VITOL ELECTRICIDAD DE MÉXICO, S. DE R.L. DE C.V.
[8 empty] | XOLHUITZ PROVIDENCIA, S. A. |  |  |  |  | C03002GUAIMP |  | XOLH_501 |  | SUMINISTRADORA BENNU,S.A.P.I. DE C.V.
[8 empty] | ELECTRIC POWER MARKETS, S. A. |  |  |  |  | M02402GUAIMP |  | EPOM_501 |  | XIIX TRADING SOLUTIONS, S.A.P.I. DE C.V.
[8 empty] | XOLHUITZ PROVIDENCIA, S. A. |  |  |  |  | M02302GUAIMP |  | XOLH_502 |  | PDC ENERGY MEXICO, S.A. DE C.V.
[8 empty] | XOLHUITZ PROVIDENCIA, S. A. |  |  |  |  | M02302GUAIMP |  | XOLH_502 |  | PDC ENERGY MEXICO, S.A. DE C.V.
-5736
Note on C184: AMM: pendiente de confirmación por cambio de horario en México.
Note on D184: AMM: pendiente de confirmación por cambio de horario en México.
Note on E184: AMM: pendiente de confirmación por cambio de horario en México.
Note on F184: AMM: pendiente de confirmación por cambio de horario en México.
Note on G184: AMM: pendiente de confirmación por cambio de horario en México.
Note on H184: AMM: pendiente de confirmación por cambio de horario en México.
Note on I184: AMM: pendiente de confirmación por cambio de horario en México.
Note on J184: AMM: pendiente de confirmación por cambio de horario en México.
Note on K184: AMM: pendiente de confirmación por cambio de horario en México.
Note on L184: AMM: pendiente de confirmación por cambio de horario en México.

## LDM_RRO
| 2023-06-15 |  |  | RESERVA RODANTE OPERATIVA POR UNIDAD (MW)
2023-06-15
RESERVA RODANTE OPERATIVA PARA SUBIR
Unidad | Precio US$ | DE | A | AGU-H1 | AGU-H2 | AGU-H3 | TOTAL AGU | JUR-H1 | JUR-H2 | JUR-H3 | TOTAL JUR | CHX-H1 | CHX-H2 | CHX-H3 | CHX-H4 | CHX-H5 | TOTAL CHX | PWT-B1 | PWT-B2 | PWT-B3 | PWT-B4 | PWT-B5 | PWT-B6 | PWT-B7 | TOTAL PWT | LVA-H1 | LVA-H2 | TOTAL LVA | LPA-B1 | LPA-B2 | LPA-B3 | LPA-B4 | TOTAL LPA | ARI-O1 | ARI-O2 | ARI-O3 | ARI-O4 | ARI-O5 | ARI-O6 | ARI-O7 | ARI-O8 | ARI-O9 | ARI-O10 | TOTAL ARI | XAC-H1 | XAC-H2 | TOTAL XAC | XAD-H1 | XAD-H2 | TOTAL XAD | PVI-H1 | PVI-H2 | TOTAL PVI | CAN-H1 | CAN-H2 | TOTAL CAN | OXE-H1 | OXE-H2 | TOTAL OXE | OX2-H1 | OX2-H2 | OX2-H3 | TOTAL OX2 | REN-H1 | REN-H2 | REN-H3 | TOTAL REN | MTZ-H1 | TOTAL MTZ | RE4-H1 | RE4-H2 | TOTAL RE4 | SEC-H1 | TOTAL SEC | MNL-H13 | MNL-H14 | MNL-H15 | TOTAL MNL | TOTAL
AGU-H1 |  | 00:01 | 01:00 | 0 | 0 | 0 | 0 | 0 | 11.38 | 0 | 11.38 | 16.49 | 0 | 0 | 0 | 0 | 16.49 | 0 | 0 | 0 | 0 | 0 | 0 | 0 | 0 | 0 | 0 | 0 | 0 | 0 | 0 | 0 | 0 | 0 | 0 | 0 | 0 | 0 | 0 | 0 | 0 | 0 | 0 | 0 | 0 | 0 | 0 | 0 | 0 | 0 | 0 | 0 | 0 | 0 | 0 | 0 | 0 | 0 | 0 | 0 | 0 | 0 | 0 | 0 | 0 | 0 | 0 | 0 | 0 | 19.7 | 0 | 19.7 | 12 | 12 | 0 | 0 | 0 | 0 | 59.57
AGU-H2 |  | 01:01 | 02:00 | 0 | 0 | 0 | 0 | 0 | 11.38 | 0 | 11.38 | 19.69 | 0 | 0 | 0 | 0 | 19.69 | 0 | 0 | 0 | 0 | 0 | 0 | 0 | 0 | 0 | 0 | 0 | 0 | 0 | 0 | 0 | 0 | 0 | 4.859 | 0 | 1.001 | 0 | 0 | 0 | 0 | 0 | 0 | 5.86 | 0 | 0 | 0 | 0 | 0 | 0 | 0 | 0 | 0 | 0 | 0 | 0 | 0 | 0 | 0 | 0 | 0 | 0 | 0 | 0 | 0 | 0 | 0 | 0 | 0 | 19.7 | 0 | 19.7 | 0 | 0 | 0 | 0 | 0 | 0 | 56.63
AGU-H3 |  | 02:01 | 03:00 | 0 | 0 | 0 | 0 | 0 | 10.379 | 0 | 10.379 | 19.69 | 0 | 0 | 0 | 0 | 19.69 | 0 | 0 | 0 | 0 | 0 | 0 | 0 | 0 | 0 | 0 | 0 | 0 | 0 | 0 | 0 | 0 | 0 | 3.559 | 1.001 | 0 | 0 | 0 | 0 | 1.001 | 0 | 0 | 5.561 | 0 | 0 | 0 | 0 | 0 | 0 | 0 | 0 | 0 | 0 | 0 | 0 | 0 | 0 | 0 | 0 | 0 | 0 | 0 | 0 | 0 | 0 | 0 | 0 | 0 | 19.7 | 0 | 19.7 | 0 | 0 | 0 | 0 | 0 | 0 | 55.33
ARI-O1 | 105 | 03:01 | 04:00 | 0 | 0 | 0 | 0 | 0 | 11.38 | 0 | 11.38 | 19.69 | 0 | 0 | 0 | 0 | 19.69 | 0 | 0 | 0 | 0 | 0 | 0 | 0 | 0 | 0 | 0 | 0 | 0 | 0 | 0 | 0 | 0 | 0 | 1.81 | 0 | 0 | 0 | 0 | 0 | 0 | 0 | 0 | 1.81 | 0 | 0 | 0 | 0 | 0 | 0 | 0 | 0 | 0 | 0 | 0 | 0 | 0 | 0 | 0 | 0 | 0 | 10.98 | 10.98 | 0 | 0 | 0 | 0 | 0 | 0 | 0 | 0 | 0 | 12 | 12 | 0 | 0 | 0 | 0 | 55.86
ARI-O10 | 105 | 04:01 | 05:00 | 0 | 0 | 0 | 0 | 0 | 1.84 | 0 | 1.84 | 19.69 | 0 | 0 | 0 | 0 | 19.69 | 0 | 0 | 0 | 0 | 0 | 0 | 0 | 0 | 5 | 0 | 5 | 0 | 0 | 0 | 0 | 0 | 0 | 0 | 0 | 0 | 0 | 0 | 0 | 0 | 0 | 0 | 0 | 0 | 0 | 0 | 0 | 0 | 0 | 0 | 0 | 0 | 0 | 0 | 0 | 0 | 0 | 0 | 0 | 10.98 | 0 | 10.98 | 0 | 0 | 0 | 0 | 0 | 0 | 19.7 | 0 | 19.7 | 12 | 12 | 0 | 0 | 0 | 0 | 69.21
ARI-O2 | 105 | 05:01 | 06:00 | 0 | 0 | 0 | 0 | 0 | 0 | 0 | 0 | 13.98 | 0 | 0 | 0 | 0 | 13.98 | 0 | 0 | 0 | 0 | 0 | 0 | 0 | 0 | 5 | 0 | 5 | 0 | 0 | 0 | 0 | 0 | 0 | 0 | 0 | 0 | 0 | 0 | 0 | 0 | 0 | 0 | 0 | 0 | 0 | 0 | 0 | 0 | 0 | 0 | 0 | 0 | 0 | 0 | 0 | 0 | 0 | 0 | 0 | 10.98 | 10.98 | 21.96 | 0 | 0 | 0 | 0 | 0 | 0 | 19.7 | 0 | 19.7 | 12 | 12 | 0 | 0 | 0 | 0 | 72.64
ARI-O3 | 105 | 06:01 | 07:00 | 0 | 0 | 0 | 0 | 0 | 0 | 0 | 0 | 15.576 | 0 | 0 | 0 | 0 | 15.576 | 0 | 0 | 0 | 0 | 0 | 0 | 0 | 0 | 5 | 0 | 5 | 0 | 0 | 0 | 0 | 0 | 0 | 0 | 0 | 0 | 0 | 0 | 0 | 0 | 0 | 0 | 0 | 0 | 0 | 0 | 0 | 0 | 0 | 0 | 0 | 0 | 12.295 | 12.295 | 24.59 | 0 | 0 | 0 | 0 | 10.98 | 0 | 10.98 | 16 | 0 | 0 | 16 | 0 | 0 | 0 | 0 | 0 | 11.764 | 11.764 | 0 | 0 | 0 | 0 | 83.91
ARI-O4 | 105 | 07:01 | 08:00 | 0 | 0 | 0 | 0 | 0 | 0 | 0 | 0 | 7.4627 | 0 | 0 | 0 | 0 | 7.4627 | 0 | 0 | 0 | 0 | 0 | 0 | 0 | 0 | 5 | 0 | 5 | 0 | 0 | 0 | 0 | 0 | 0 | 0 | 0 | 0 | 0 | 0 | 0 | 0 | 0 | 0 | 0 | 0 | 0 | 0 | 0 | 0 | 0 | 0 | 0 | 0 | 12.295 | 12.295 | 24.59 | 0 | 0 | 0 | 0 | 10.98 | 0 | 10.98 | 16 | 0 | 0 | 16 | 0 | 0 | 0 | 0 | 0 | 10.967 | 10.967 | 0 | 0 | 0 | 0 | 74.9997
ARI-O5 |  | 08:01 | 09:00 | 0 | 0 | 0 | 0 | 0 | 0 | 0 | 0 | 0 | 0 | 0 | 0 | 0 | 0 | 0 | 0 | 0 | 0 | 0 | 0 | 0 | 0 | 5 | 0 | 5 | 0 | 0 | 0 | 0 | 0 | 0 | 0 | 0 | 0 | 0 | 0 | 0 | 0 | 0 | 0 | 0 | 0 | 0 | 0 | 0 | 0 | 0 | 0 | 0 | 0 | 12.295 | 12.295 | 24.59 | 0 | 0 | 0 | 0 | 10.98 | 0 | 10.98 | 2.7846 | 0 | 0 | 2.7846 | 0 | 0 | 19.7 | 0 | 19.7 | 10.285 | 10.285 | 0 | 0 | 0 | 0 | 73.3396
ARI-O6 | 105 | 09:01 | 10:00 | 0 | 0 | 0 | 0 | 0 | 0 | 0 | 0 | 0 | 0 | 0 | 0 | 0 | 0 | 0 | 0 | 0 | 0 | 0 | 0 | 0 | 0 | 5 | 0 | 5 | 0 | 0 | 0 | 0 | 0 | 0 | 0 | 0 | 0 | 0 | 0 | 0 | 0 | 0 | 0 | 0 | 22 | 0 | 22 | 0 | 0 | 0 | 22.8 | 0 | 22.8 | 0 | 12.295 | 12.295 | 0 | 0 | 0 | 0 | 10.98 | 0 | 10.98 | 1.001 | 0 | 0 | 1.001 | 0 | 0 | 0 | 0 | 0 | 2.354 | 2.354 | 0 | 0 | 0 | 0 | 76.43
ARI-O7 |  | 10:01 | 11:00 | 0 | 0 | 0 | 0 | 0 | 0 | 0 | 0 | 0 | 0 | 0 | 0 | 0 | 0 | 0 | 0 | 0 | 0 | 0 | 0 | 0 | 0 | 5 | 0 | 5 | 0 | 0 | 0 | 0 | 0 | 0 | 0 | 0 | 0 | 0 | 0 | 0 | 0 | 0 | 0 | 0 | 22 | 0 | 22 | 0 | 0 | 0 | 22.8 | 0 | 22.8 | 0 | 12.295 | 12.295 | 0 | 0 | 0 | 0 | 10.98 | 0 | 10.98 | 0 | 0 | 0 | 0 | 0 | 0 | 0 | 0 | 0 | 5.785 | 5.785 | 0 | 0 | 0 | 0 | 78.86
ARI-O8 | 105 | 11:01 | 12:00 | 0 | 0 | 0 | 0 | 0 | 0 | 0 | 0 | 0 | 0 | 0 | 0 | 0 | 0 | 0 | 0 | 0 | 0 | 0 | 0 | 0 | 0 | 5 | 0 | 5 | 0 | 0 | 0 | 0 | 0 | 0 | 0 | 0 | 0 | 0 | 0 | 0 | 0 | 0 | 0 | 0 | 0 | 0 | 0 | 0 | 0 | 0 | 22.8 | 0 | 22.8 | 0 | 12.295 | 12.295 | 0 | 0 | 0 | 0 | 10.98 | 0 | 10.98 | 1.001 | 0 | 0 | 1.001 | 0 | 0 | 19.7 | 0 | 19.7 | 8.824 | 8.824 | 0 | 0 | 0 | 0 | 80.6
ARI-O9 |  | 12:01 | 13:00 | 0 | 0 | 0 | 0 | 0 | 0 | 0 | 0 | 0 | 0 | 0 | 0 | 0 | 0 | 0 | 0 | 0 | 0 | 0 | 0 | 0 | 0 | 5 | 0 | 5 | 0 | 0 | 0 | 0 | 0 | 0 | 0 | 0 | 0 | 0 | 0 | 0 | 0 | 0 | 0 | 0 | 22 | 0 | 22 | 0 | 0 | 0 | 0 | 0 | 0 | 0 | 12.295 | 12.295 | 0 | 0 | 0 | 0 | 10.98 | 0 | 10.98 | 1.001 | 0 | 0 | 1.001 | 0 | 0 | 19.7 | 0 | 19.7 | 7.904 | 7.904 | 0 | 0 | 0 | 0 | 78.88
CAN-H1 | 54.5 | 13:01 | 14:00 | 0 | 0 | 0 | 0 | 0 | 0 | 0 | 0 | 0 | 0 | 0 | 0 | 0 | 0 | 0 | 0 | 0 | 0 | 0 | 0 | 0 | 0 | 1.001 | 0 | 1.001 | 0 | 0 | 0 | 0 | 0 | 0 | 0 | 0 | 0 | 0 | 0 | 0 | 0 | 0 | 0 | 0 | 22 | 0 | 22 | 0 | 0 | 0 | 0 | 0 | 0 | 0 | 12.295 | 12.295 | 0 | 0 | 0 | 0 | 10.776 | 0 | 10.776 | 0 | 0 | 0 | 0 | 0 | 0 | 19.558 | 0 | 19.558 | 12 | 12 | 0 | 0 | 0 | 0 | 77.63
CAN-H2 | 54.5 | 14:01 | 15:00 | 0 | 0 | 0 | 0 | 0 | 0 | 0 | 0 | 0 | 0 | 0 | 0 | 0 | 0 | 0 | 0 | 0 | 0 | 0 | 0 | 0 | 0 | 5 | 0 | 5 | 0 | 0 | 0 | 0 | 0 | 0 | 0 | 0 | 0 | 0 | 0 | 0 | 0 | 0 | 0 | 0 | 22 | 0 | 22 | 0 | 0 | 0 | 22.8 | 0 | 22.8 | 0 | 12.295 | 12.295 | 0 | 0 | 0 | 0 | 10.98 | 0 | 10.98 | 1.001 | 0 | 0 | 1.001 | 0 | 0 | 0 | 0 | 0 | 4.374 | 4.374 | 0 | 0 | 0 | 0 | 78.45
CHX-H1 | 120 | 15:01 | 16:00 | 0 | 0 | 0 | 0 | 0 | 0 | 0 | 0 | 0 | 0 | 0 | 0 | 0 | 0 | 0 | 0 | 0 | 0 | 0 | 0 | 0 | 0 | 5 | 0 | 5 | 0 | 0 | 0 | 0 | 0 | 0 | 0 | 0 | 0 | 0 | 0 | 0 | 0 | 0 | 0 | 0 | 18.802 | 0 | 18.802 | 0 | 0 | 0 | 22.8 | 0 | 22.8 | 0 | 12.295 | 12.295 | 0 | 0 | 0 | 0 | 10.98 | 0 | 10.98 | 1.001 | 0 | 0 | 1.001 | 0 | 0 | 0 | 0 | 0 | 6.6822 | 6.6822 | 0 | 0 | 0 | 0 | 77.5602
CHX-H2 | 120 | 16:01 | 17:00 | 0 | 0 | 0 | 0 | 0 | 0 | 0 | 0 | 0 | 0 | 0 | 0 | 0 | 0 | 0 | 0 | 0 | 0 | 0 | 0 | 0 | 0 | 5 | 0 | 5 | 0 | 0 | 0 | 0 | 0 | 0 | 0 | 0 | 0 | 0 | 0 | 0 | 0 | 0 | 0 | 0 | 22 | 0 | 22 | 0 | 0 | 0 | 22.8 | 0 | 22.8 | 12.295 | 12.295 | 24.59 | 0 | 0 | 0 | 0 | 0 | 0 | 0 | 4.2009 | 0 | 0 | 4.2009 | 0 | 0 | 19.579 | 0 | 19.579 | 0 | 0 | 0 | 0 | 0 | 0 | 98.1699
CHX-H3 | 120.5 | 17:01 | 18:00 | 0 | 0 | 0 | 0 | 0 | 0 | 0 | 0 | 0 | 0 | 0 | 0 | 0 | 0 | 0 | 0 | 0 | 0 | 0 | 0 | 0 | 0 | 5 | 0 | 5 | 0 | 0 | 0 | 0 | 0 | 0 | 0 | 0 | 0 | 0 | 0 | 0 | 0 | 0 | 0 | 0 | 22 | 0 | 22 | 0 | 0 | 0 | 22.8 | 0 | 22.8 | 12.295 | 12.295 | 24.59 | 0 | 0 | 0 | 0 | 0 | 0 | 0 | 5.73 | 0 | 0 | 5.73 | 0 | 0 | 19.7 | 0 | 19.7 | 0 | 0 | 0 | 0 | 0 | 0 | 99.82
CHX-H4 | 120.5 | 18:01 | 18:15 | 0 | 0 | 0 | 0 | 0 | 0 | 0 | 0 | 11.58 | 0 | 0 | 0 | 0 | 11.58 | 0 | 0 | 0 | 0 | 0 | 0 | 0 | 0 | 5 | 0 | 5 | 0 | 0 | 0 | 0 | 0 | 0 | 0 | 0 | 0 | 0 | 0 | 0 | 0 | 0 | 0 | 0 | 12.42 | 0 | 12.42 | 0 | 0 | 0 | 0 | 0 | 0 | 12.295 | 12.295 | 24.59 | 0 | 0 | 0 | 0 | 0 | 0 | 0 | 16 | 0 | 0 | 16 | 0 | 0 | 0 | 0 | 0 | 0 | 0 | 0 | 0 | 0 | 0 | 69.59
CHX-H5 | 120.5 | 18:16 | 18:30 | 0 | 0 | 0 | 0 | 0 | 0 | 0 | 0 | 11.58 | 0 | 0 | 0 | 0 | 11.58 | 0 | 0 | 0 | 0 | 0 | 0 | 0 | 0 | 5 | 0 | 5 | 0 | 0 | 0 | 0 | 0 | 0 | 0 | 0 | 0 | 0 | 0 | 0 | 0 | 0 | 0 | 0 | 12.42 | 0 | 12.42 | 0 | 0 | 0 | 0 | 0 | 0 | 12.295 | 12.295 | 24.59 | 0 | 0 | 0 | 0 | 0 | 0 | 0 | 16 | 0 | 0 | 16 | 0 | 0 | 0 | 0 | 0 | 0 | 0 | 0 | 0 | 0 | 0 | 69.59
JUR-H1 |  | 18:31 | 18:45 | 0 | 0 | 0 | 0 | 0 | 0 | 0 | 0 | 11.58 | 0 | 0 | 0 | 0 | 11.58 | 0 | 0 | 0 | 0 | 0 | 0 | 0 | 0 | 5 | 0 | 5 | 0 | 0 | 0 | 0 | 0 | 0 | 0 | 0 | 0 | 0 | 0 | 0 | 0 | 0 | 0 | 0 | 12.42 | 0 | 12.42 | 0 | 0 | 0 | 0 | 0 | 0 | 12.295 | 12.295 | 24.59 | 0 | 0 | 0 | 0 | 0 | 0 | 0 | 16 | 0 | 0 | 16 | 0 | 0 | 0 | 0 | 0 | 0 | 0 | 0 | 0 | 0 | 0 | 69.59
JUR-H2 | 120 | 18:46 | 19:00 | 0 | 0 | 0 | 0 | 0 | 0 | 0 | 0 | 11.58 | 0 | 0 | 0 | 0 | 11.58 | 0 | 0 | 0 | 0 | 0 | 0 | 0 | 0 | 5 | 0 | 5 | 0 | 0 | 0 | 0 | 0 | 0 | 0 | 0 | 0 | 0 | 0 | 0 | 0 | 0 | 0 | 0 | 12.42 | 0 | 12.42 | 0 | 0 | 0 | 0 | 0 | 0 | 12.295 | 12.295 | 24.59 | 0 | 0 | 0 | 0 | 0 | 0 | 0 | 16 | 0 | 0 | 16 | 0 | 0 | 0 | 0 | 0 | 0 | 0 | 0 | 0 | 0 | 0 | 69.59
JUR-H3 |  | 19:01 | 19:15 | 0 | 0 | 0 | 0 | 0 | 0 | 0 | 0 | 0 | 0 | 0 | 0 | 0 | 0 | 0 | 0 | 0 | 0 | 0 | 0 | 0 | 0 | 5 | 0 | 5 | 0 | 0 | 0 | 0 | 0 | 0 | 0 | 0 | 0 | 0 | 0 | 0 | 0 | 0 | 0 | 0 | 16.02 | 0 | 16.02 | 0 | 0 | 0 | 0 | 0 | 0 | 12.295 | 12.295 | 24.59 | 0 | 0 | 0 | 0 | 0 | 0 | 0 | 16 | 0 | 0 | 16 | 0 | 0 | 0 | 0 | 0 | 12 | 12 | 0 | 0 | 0 | 0 | 73.61
LPA-B1 |  | 19:16 | 19:30 | 0 | 0 | 0 | 0 | 0 | 0 | 0 | 0 | 0 | 0 | 0 | 0 | 0 | 0 | 0 | 0 | 0 | 0 | 0 | 0 | 0 | 0 | 5 | 0 | 5 | 0 | 0 | 0 | 0 | 0 | 0 | 0 | 0 | 0 | 0 | 0 | 0 | 0 | 0 | 0 | 0 | 16.02 | 0 | 16.02 | 0 | 0 | 0 | 0 | 0 | 0 | 12.295 | 12.295 | 24.59 | 0 | 0 | 0 | 0 | 0 | 0 | 0 | 16 | 0 | 0 | 16 | 0 | 0 | 0 | 0 | 0 | 12 | 12 | 0 | 0 | 0 | 0 | 73.61
LPA-B2 |  | 19:31 | 19:45 | 0 | 0 | 0 | 0 | 0 | 0 | 0 | 0 | 0 | 0 | 0 | 0 | 0 | 0 | 0 | 0 | 0 | 0 | 0 | 0 | 0 | 0 | 5 | 0 | 5 | 0 | 0 | 0 | 0 | 0 | 0 | 0 | 0 | 0 | 0 | 0 | 0 | 0 | 0 | 0 | 0 | 16.02 | 0 | 16.02 | 0 | 0 | 0 | 0 | 0 | 0 | 12.295 | 12.295 | 24.59 | 0 | 0 | 0 | 0 | 0 | 0 | 0 | 16 | 0 | 0 | 16 | 0 | 0 | 0 | 0 | 0 | 12 | 12 | 0 | 0 | 0 | 0 | 73.61
LPA-B3 |  | 19:46 | 20:00 | 0 | 0 | 0 | 0 | 0 | 0 | 0 | 0 | 0 | 0 | 0 | 0 | 0 | 0 | 0 | 0 | 0 | 0 | 0 | 0 | 0 | 0 | 5 | 0 | 5 | 0 | 0 | 0 | 0 | 0 | 0 | 0 | 0 | 0 | 0 | 0 | 0 | 0 | 0 | 0 | 0 | 16.02 | 0 | 16.02 | 0 | 0 | 0 | 0 | 0 | 0 | 12.295 | 12.295 | 24.59 | 0 | 0 | 0 | 0 | 0 | 0 | 0 | 16 | 0 | 0 | 16 | 0 | 0 | 0 | 0 | 0 | 12 | 12 | 0 | 0 | 0 | 0 | 73.61
LPA-B4 |  | 20:01 | 20:15 | 0 | 0 | 0 | 0 | 0 | 0 | 0 | 0 | 0 | 0 | 0 | 0 | 0 | 0 | 0 | 0 | 0 | 0 | 0 | 0 | 0 | 0 | 5 | 0 | 5 | 0 | 0 | 0 | 0 | 0 | 0 | 0 | 0 | 0 | 0 | 0 | 0 | 0 | 0 | 0 | 0 | 0 | 0 | 0 | 0 | 0 | 0 | 0 | 14.859 | 14.859 | 12.295 | 12.295 | 24.59 | 0 | 0 | 0 | 0 | 6.7533 | 0 | 6.7533 | 0 | 0 | 0 | 0 | 0 | 0 | 18.865 | 0 | 18.865 | 9.4122 | 9.4122 | 0 | 0 | 0 | 0 | 79.4795
LVA-H1 | 90 | 20:16 | 20:30 | 0 | 0 | 0 | 0 | 0 | 0 | 0 | 0 | 0 | 0 | 0 | 0 | 0 | 0 | 0 | 0 | 0 | 0 | 0 | 0 | 0 | 0 | 5 | 0 | 5 | 0 | 0 | 0 | 0 | 0 | 0 | 0 | 0 | 0 | 0 | 0 | 0 | 0 | 0 | 0 | 0 | 0 | 0 | 0 | 0 | 0 | 0 | 0 | 14.859 | 14.859 | 12.295 | 12.295 | 24.59 | 0 | 0 | 0 | 0 | 6.7533 | 0 | 6.7533 | 0 | 0 | 0 | 0 | 0 | 0 | 18.865 | 0 | 18.865 | 9.4122 | 9.4122 | 0 | 0 | 0 | 0 | 79.4795
LVA-H2 | 90 | 20:31 | 20:45 | 0 | 0 | 0 | 0 | 0 | 0 | 0 | 0 | 0 | 0 | 0 | 0 | 0 | 0 | 0 | 0 | 0 | 0 | 0 | 0 | 0 | 0 | 5 | 0 | 5 | 0 | 0 | 0 | 0 | 0 | 0 | 0 | 0 | 0 | 0 | 0 | 0 | 0 | 0 | 0 | 0 | 0 | 0 | 0 | 0 | 0 | 0 | 0 | 14.859 | 14.859 | 12.295 | 12.295 | 24.59 | 0 | 0 | 0 | 0 | 6.7533 | 0 | 6.7533 | 0 | 0 | 0 | 0 | 0 | 0 | 18.865 | 0 | 18.865 | 9.4122 | 9.4122 | 0 | 0 | 0 | 0 | 79.4795
PWT-B1 |  | 20:46 | 21:00 | 0 | 0 | 0 | 0 | 0 | 0 | 0 | 0 | 0 | 0 | 0 | 0 | 0 | 0 | 0 | 0 | 0 | 0 | 0 | 0 | 0 | 0 | 5 | 0 | 5 | 0 | 0 | 0 | 0 | 0 | 0 | 0 | 0 | 0 | 0 | 0 | 0 | 0 | 0 | 0 | 0 | 0 | 0 | 0 | 0 | 0 | 0 | 0 | 14.859 | 14.859 | 12.295 | 12.295 | 24.59 | 0 | 0 | 0 | 0 | 6.7533 | 0 | 6.7533 | 0 | 0 | 0 | 0 | 0 | 0 | 18.865 | 0 | 18.865 | 9.4122 | 9.4122 | 0 | 0 | 0 | 0 | 79.4795
PWT-B2 |  | 21:01 | 22:00 | 0 | 0 | 0 | 0 | 0 | 9.1618 | 0 | 9.1618 | 19.69 | 0 | 0 | 0 | 0 | 19.69 | 0 | 0 | 0 | 0 | 0 | 0 | 0 | 0 | 5 | 0 | 5 | 0 | 0 | 0 | 0 | 0 | 0 | 0 | 0 | 0 | 0 | 0 | 0 | 0 | 0 | 0 | 0 | 0 | 0 | 0 | 0 | 0 | 0 | 0 | 0 | 0 | 12.295 | 0 | 12.295 | 0 | 0 | 0 | 0 | 0 | 0 | 0 | 11.174 | 0 | 0 | 11.174 | 0 | 0 | 0 | 0 | 0 | 10.999 | 10.999 | 0 | 0 | 0 | 0 | 68.3198
PWT-B3 |  | 22:01 | 23:00 | 0 | 0 | 0 | 0 | 0 | 11.38 | 0 | 11.38 | 19.69 | 0 | 0 | 0 | 0 | 19.69 | 0 | 0 | 0 | 0 | 0 | 0 | 0 | 0 | 5 | 0 | 5 | 0 | 0 | 0 | 0 | 0 | 0 | 0 | 0 | 0 | 0 | 0 | 0 | 0 | 0 | 0 | 0 | 0 | 0 | 0 | 0 | 0 | 0 | 0 | 0 | 0 | 12.295 | 0 | 12.295 | 0 | 0 | 0 | 0 | 10.98 | 10.98 | 21.96 | 10.191 | 0 | 0 | 10.191 | 0 | 0 | 0 | 0 | 0 | 11.644 | 11.644 | 0 | 0 | 0 | 0 | 92.16
PWT-B4 |  | 23:01 | 24:00 | 0 | 0 | 0 | 0 | 0 | 0 | 0 | 0 | 19.69 | 0 | 0 | 0 | 0 | 19.69 | 0 | 0 | 0 | 0 | 0 | 0 | 0 | 0 | 5 | 0 | 5 | 0 | 0 | 0 | 0 | 0 | 0 | 0 | 0 | 0 | 0 | 0 | 0 | 0 | 0 | 1.6777 | 1.6777 | 0 | 0 | 0 | 0 | 0 | 0 | 0 | 0 | 0 | 0 | 12.295 | 12.295 | 0 | 0 | 0 | 0 | 0 | 0 | 0 | 16 | 0 | 0 | 16 | 0 | 0 | 0 | 0 | 0 | 10.967 | 10.967 | 0 | 0 | 0 | 0 | 65.6297
PWT-B5 | [6 empty] | 0 |  |  |  | 66.9008 | [5 empty] | 202.9187 | [7 empty] | 0 |  |  | 96.001 |  |  |  |  | 0 | [10 empty] | 14.9087 |  |  | 201.242 |  |  | 0 |  |  | 174.459 |  |  | 319.67 |  |  | 0 |  |  |  | 182.2293 |  |  |  | 119.0855 |  | 0 |  |  | 235.302 |  | 183.9614 |  |  |  | 0 | 1796.6784
PWT-B6
PWT-B7
XAC-H1 | 55
XAC-H2 | 85
PVI-H1 | 54.8
PVI-H2 | 54.8
OXE-H1 | 0
OXE-H2 | 88
XAD-H1 | 55
XAD-H2 | 85
OX2-H1 | 88
OX2-H2 | 88
OX2-H3 | 117
REN-H1 | 55
REN-H2
REN-H3
RE4-H1 | 56
RE4-H2
SEC-H1 | 57.15
MNL-H13 | 75
MNL-H14 | 75
MNL-H15 | 75
RESERVA RODANTE OPERATIVA PARA BAJAR
Unidad | Precio US$ | DE | A | AGU-H1 | AGU-H2 | AGU-H3 | TOTAL AGU | JUR-H1 | JUR-H2 | JUR-H3 | TOTAL JUR | CHX-H1 | CHX-H2 | CHX-H3 | CHX-H4 | CHX-H5 | TOTAL CHX | PWT-B1 | PWT-B2 | PWT-B3 | PWT-B4 | PWT-B5 | PWT-B6 | PWT-B7 | TOTAL PWT | LVA-H1 | LVA-H2 | TOTAL LVA | LPA-B1 | LPA-B2 | LPA-B3 | LPA-B4 | TOTAL LPA | ARI-O1 | ARI-O2 | ARI-O3 | ARI-O4 | ARI-O5 | ARI-O6 | ARI-O7 | ARI-O8 | ARI-O9 | ARI-O10 | TOTAL ARI | XAC-H1 | XAC-H2 | TOTAL XAC | XAD-H1 | XAD-H2 | TOTAL XAD | PVI-H1 | PVI-H2 | TOTAL PVI | CAN-H1 | CAN-H2 | TOTAL CAN | OXE-H1 | OXE-H2 | TOTAL OXE | OX2-H1 | OX2-H2 | OX2-H3 | TOTAL OX2 | REN-H1 | REN-H2 | REN-H3 | TOTAL REN | MTZ-H1 | TOTAL MTZ | RE4-H1 | RE4-H2 | TOTAL RE4 | SEC-H1 | TOTAL SEC | MNL-H13 | MNL-H14 | MNL-H15 | TOTAL MNL | TOTAL
AGU-H1 |  | 00:01 | 01:00 | 0 | 0 | 0 | 0 | 0 | 0 | 0 | 0 | 0 | 0 | 0 | 0 | 0 | 0 | 0 | 0 | 0 | 0 | 0 | 0 | 0 | 0 | 0 | 0 | 0 | 0 | 0 | 0 | 0 | 0 | 10.3 | 10.3 | 9.06 | 10.3 | 0 | 0 | 0 | 10.3 | 0 | 9.81 | 60.07 | 0 | 0 | 0 | 0 | 0 | 0 | 0 | 0 | 0 | 0 | 0 | 0 | 0 | 0 | 0 | 0 | 0 | 0 | 0 | 0 | 0 | 0 | 0 | 0 | 0 | 0 | 0 | 0 | 0 | 0 | 0 | 0 | 0 | 0 | 60.07
AGU-H2 |  | 01:01 | 02:00 | 0 | 0 | 0 | 0 | 0 | 0 | 0 | 0 | 1.19 | 0 | 0 | 0 | 0 | 1.19 | 0 | 0 | 0 | 0 | 0 | 0 | 0 | 0 | 0 | 0 | 0 | 0 | 0 | 0 | 0 | 0 | 10.3 | 5.441 | 10.29 | 9.299 | 0 | 0 | 0 | 10.3 | 0 | 9.81 | 55.44 | 0 | 0 | 0 | 0 | 0 | 0 | 0 | 0 | 0 | 0 | 0 | 0 | 0 | 0 | 0 | 0 | 0 | 0 | 0 | 0 | 0 | 0 | 0 | 0 | 0 | 0 | 0 | 0 | 0 | 0 | 0 | 0 | 0 | 0 | 56.63
AGU-H3 |  | 02:01 | 03:00 | 0 | 0 | 0 | 0 | 0 | 1.001 | 0 | 1.001 | 0 | 0 | 0 | 0 | 0 | 0 | 0 | 0 | 0 | 0 | 0 | 0 | 0 | 0 | 1.001 | 0 | 1.001 | 0 | 0 | 0 | 0 | 0 | 9.499 | 6.741 | 9.289 | 10.3 | 0 | 0 | 0 | 9.299 | 0 | 9.81 | 54.938 | 0 | 0 | 0 | 0 | 0 | 0 | 0 | 0 | 0 | 0 | 0 | 0 | 0 | 0 | 0 | 0 | 0 | 0 | 0 | 0 | 0 | 0 | 0 | 0 | 0 | 0 | 0 | 0 | 0 | 0 | 0 | 0 | 0 | 0 | 56.94
ARI-O1 | 105 | 03:01 | 04:00 | 0 | 0 | 0 | 0 | 0 | 0 | 0 | 0 | 0 | 0 | 0 | 0 | 0 | 0 | 0 | 0 | 0 | 0 | 0 | 0 | 0 | 0 | 0 | 0 | 0 | 0 | 0 | 0 | 0 | 0 | 10.3 | 8.49 | 8.78 | 10.3 | 0 | 0 | 0 | 10.3 | 0 | 9.81 | 57.98 | 0 | 0 | 0 | 0 | 0 | 0 | 0 | 0 | 0 | 0 | 0 | 0 | 0 | 0 | 0 | 0 | 0 | 0 | 0 | 0 | 0 | 0 | 0 | 0 | 0 | 0 | 0 | 0 | 0 | 0 | 0 | 0 | 0 | 0 | 57.98
ARI-O10 | 105 | 04:01 | 05:00 | 0 | 0 | 0 | 0 | 0 | 9.54 | 0 | 9.54 | 1.69 | 0 | 0 | 0 | 0 | 1.69 | 0 | 0 | 0 | 0 | 0 | 0 | 0 | 0 | 0 | 0 | 0 | 0 | 0 | 0 | 0 | 0 | 10.3 | 10.3 | 10.29 | 10.3 | 0 | 0 | 0 | 10.3 | 0 | 9.81 | 61.3 | 0 | 0 | 0 | 0 | 0 | 0 | 0 | 0 | 0 | 0 | 0 | 0 | 0 | 0 | 0 | 0 | 0 | 0 | 0 | 0 | 0 | 0 | 0 | 0 | 0 | 0 | 0 | 0 | 0 | 0 | 0 | 0 | 0 | 0 | 72.53
ARI-O2 | 105 | 05:01 | 06:00 | 0 | 0 | 0 | 0 | 0 | 11.38 | 0 | 11.38 | 9.3689 | 0 | 0 | 0 | 0 | 9.3689 | 0 | 0 | 0 | 0 | 0 | 0 | 0 | 0 | 1.8511 | 0 | 1.8511 | 0 | 0 | 0 | 0 | 0 | 10.3 | 10.3 | 10.29 | 10.3 | 0 | 0 | 0 | 10.3 | 0 | 9.81 | 61.3 | 0 | 0 | 0 | 0 | 0 | 0 | 0 | 0 | 0 | 0 | 0 | 0 | 0 | 0 | 0 | 0 | 0 | 0 | 0 | 0 | 0 | 0 | 0 | 0 | 0 | 0 | 0 | 0 | 0 | 0 | 0 | 0 | 0 | 0 | 83.9
ARI-O3 | 105 | 06:01 | 07:00 | 0 | 0 | 0 | 0 | 0 | 0 | 0 | 0 | 0 | 0 | 0 | 0 | 0 | 0 | 0 | 0 | 0 | 0 | 0 | 0 | 0 | 0 | 5 | 0 | 5 | 0 | 0 | 0 | 0 | 0 | 4.91 | 10.3 | 10.29 | 10.3 | 0 | 0 | 0 | 10.3 | 0 | 9.81 | 55.91 | 0 | 0 | 0 | 15.84 | 0 | 15.84 | 0 | 0 | 0 | 0 | 0 | 0 | 0 | 0 | 0 | 0 | 0 | 0 | 0 | 0 | 0 | 0 | 0 | 0 | 0 | 0 | 0 | 0 | 0 | 0 | 0 | 0 | 0 | 0 | 76.75
ARI-O4 | 105 | 07:01 | 08:00 | 0 | 0 | 0 | 0 | 0 | 0 | 0 | 0 | 0 | 0 | 0 | 0 | 0 | 0 | 0 | 0 | 0 | 0 | 0 | 0 | 0 | 0 | 5 | 0 | 5 | 0 | 0 | 0 | 0 | 0 | 3.2473 | 10.3 | 10.29 | 10.3 | 0 | 0 | 0 | 10.3 | 0 | 9.81 | 54.2473 | 0 | 0 | 0 | 15.84 | 0 | 15.84 | 0 | 0 | 0 | 0 | 0 | 0 | 0 | 0 | 0 | 0 | 0 | 0 | 0 | 0 | 0 | 0 | 0 | 0 | 0 | 0 | 0 | 0 | 1.0327 | 1.0327 | 0 | 0 | 0 | 0 | 76.12
ARI-O5 |  | 08:01 | 09:00 | 0 | 0 | 0 | 0 | 0 | 0 | 0 | 0 | 0 | 0 | 0 | 0 | 0 | 0 | 0 | 0 | 0 | 0 | 0 | 0 | 0 | 0 | 5 | 0 | 5 | 0 | 0 | 0 | 0 | 0 | 9.5062 | 10.3 | 10.29 | 10.3 | 0 | 0 | 0 | 10.3 | 0 | 1.001 | 51.6972 | 0 | 0 | 0 | 0 | 1.2728 | 1.2728 | 0 | 0 | 0 | 0 | 0 | 0 | 0 | 0 | 0 | 0 | 0 | 0 | 0 | 13.215 | 0 | 0 | 13.215 | 0 | 0 | 0 | 0 | 0 | 1.7146 | 1.7146 | 0 | 0 | 0 | 0 | 72.8996
ARI-O6 | 105 | 09:01 | 10:00 | 0 | 0 | 0 | 0 | 0 | 0 | 0 | 0 | 0 | 0 | 0 | 0 | 0 | 0 | 0 | 0 | 0 | 0 | 0 | 0 | 0 | 0 | 5 | 0 | 5 | 0 | 0 | 0 | 0 | 0 | 2.4499 | 10.3 | 10.29 | 1.001 | 0 | 0 | 0 | 10.3 | 0 | 9.81 | 44.1509 | 0 | 0 | 0 | 0 | 1.4041 | 1.4041 | 0 | 0 | 0 | 0 | 0 | 0 | 0 | 0 | 0 | 0 | 0 | 0 | 0 | 14.999 | 0 | 0 | 14.999 | 0 | 0 | 0 | 0 | 0 | 9.646 | 9.646 | 0 | 0 | 0 | 0 | 75.2
ARI-O7 |  | 10:01 | 11:00 | 0 | 0 | 0 | 0 | 0 | 0 | 0 | 0 | 0 | 0 | 0 | 0 | 0 | 0 | 0 | 0 | 0 | 0 | 0 | 0 | 0 | 0 | 5 | 0 | 5 | 0 | 0 | 0 | 0 | 0 | 8.344 | 10.3 | 10.29 | 10.3 | 0 | 0 | 0 | 10.3 | 0 | 1.001 | 50.535 | 0 | 0 | 0 | 0 | 0 | 0 | 0 | 0 | 0 | 0 | 0 | 0 | 0 | 0 | 0 | 0 | 0 | 0 | 0 | 16 | 0 | 0 | 16 | 0 | 0 | 0 | 0 | 0 | 6.215 | 6.215 | 0 | 0 | 0 | 0 | 77.75
ARI-O8 | 105 | 11:01 | 12:00 | 0 | 0 | 0 | 0 | 0 | 0 | 0 | 0 | 0 | 0 | 0 | 0 | 0 | 0 | 0 | 0 | 0 | 0 | 0 | 0 | 0 | 0 | 5 | 0 | 5 | 0 | 0 | 0 | 0 | 0 | 4.485 | 10.3 | 10.29 | 10.3 | 0 | 0 | 0 | 10.3 | 0 | 9.81 | 55.485 | 0 | 0 | 0 | 0 | 0 | 0 | 0 | 0 | 0 | 0 | 0 | 0 | 0 | 0 | 0 | 0 | 0 | 0 | 0 | 14.999 | 0 | 0 | 14.999 | 0 | 0 | 0 | 0 | 0 | 3.176 | 3.176 | 0 | 0 | 0 | 0 | 78.66
ARI-O9 |  | 12:01 | 13:00 | 0 | 0 | 0 | 0 | 0 | 0 | 0 | 0 | 0 | 0 | 0 | 0 | 0 | 0 | 0 | 0 | 0 | 0 | 0 | 0 | 0 | 0 | 5 | 0 | 5 | 0 | 0 | 0 | 0 | 0 | 3.625 | 10.3 | 10.29 | 10.3 | 0 | 0 | 0 | 10.3 | 0 | 9.81 | 54.625 | 0 | 0 | 0 | 0 | 0 | 0 | 0 | 0 | 0 | 0 | 0 | 0 | 0 | 0 | 0 | 0 | 0 | 0 | 0 | 14.999 | 0 | 0 | 14.999 | 0 | 0 | 0 | 0 | 0 | 4.096 | 4.096 | 0 | 0 | 0 | 0 | 78.72
CAN-H1 | 54.5 | 13:01 | 14:00 | 0 | 0 | 0 | 0 | 0 | 0 | 0 | 0 | 6.42 | 0 | 0 | 0 | 0 | 6.42 | 0 | 0 | 0 | 0 | 0 | 0 | 0 | 0 | 5 | 0 | 5 | 0 | 0 | 0 | 0 | 0 | 10.3 | 10.3 | 10.29 | 0 | 0 | 0 | 0 | 10.3 | 0 | 9.81 | 51 | 0 | 0 | 0 | 0 | 0 | 0 | 0 | 0 | 0 | 0 | 0 | 0 | 0 | 0 | 0 | 0 | 0 | 0 | 0 | 16 | 0 | 0 | 16 | 0 | 0 | 0 | 0 | 0 | 0 | 0 | 0 | 0 | 0 | 0 | 78.42
CAN-H2 | 54.5 | 14:01 | 15:00 | 0 | 0 | 0 | 0 | 0 | 0 | 0 | 0 | 0 | 0 | 0 | 0 | 0 | 0 | 0 | 0 | 0 | 0 | 0 | 0 | 0 | 0 | 5 | 0 | 5 | 0 | 0 | 0 | 0 | 0 | 7.544 | 10.3 | 10.29 | 10.3 | 0 | 0 | 0 | 1.001 | 0 | 9.81 | 49.245 | 0 | 0 | 0 | 0 | 0 | 0 | 0 | 0 | 0 | 0 | 0 | 0 | 0 | 0 | 0 | 0 | 0 | 0 | 0 | 14.999 | 0 | 0 | 14.999 | 0 | 0 | 0 | 0 | 0 | 7.626 | 7.626 | 0 | 0 | 0 | 0 | 76.87
CHX-H1 | 120 | 15:01 | 16:00 | 0 | 0 | 0 | 0 | 0 | 0 | 0 | 0 | 0 | 0 | 0 | 0 | 0 | 0 | 0 | 0 | 0 | 0 | 0 | 0 | 0 | 0 | 5 | 0 | 5 | 0 | 0 | 0 | 0 | 0 | 6.325 | 10.3 | 10.29 | 0 | 0 | 0 | 0 | 10.3 | 0 | 9.81 | 47.025 | 3.1982 | 0 | 3.1982 | 0 | 0 | 0 | 0 | 0 | 0 | 0 | 0 | 0 | 0 | 0 | 0 | 0 | 0 | 0 | 0 | 14.999 | 0 | 0 | 14.999 | 0 | 0 | 0 | 0 | 0 | 5.3178 | 5.3178 | 0 | 0 | 0 | 0 | 75.54
CHX-H2 | 120 | 16:01 | 17:00 | 0 | 0 | 0 | 0 | 0 | 0 | 0 | 0 | 0 | 0 | 0 | 0 | 0 | 0 | 0 | 0 | 0 | 0 | 0 | 0 | 0 | 0 | 5 | 0 | 5 | 0 | 0 | 0 | 0 | 0 | 8.5542 | 10.3 | 10.29 | 10.3 | 0 | 0 | 0 | 10.3 | 0 | 9.81 | 59.5542 | 0 | 0 | 0 | 0 | 0 | 0 | 0 | 0 | 0 | 0 | 0 | 0 | 0 | 0 | 0 | 0 | 6.9367 | 0 | 6.9367 | 11.799 | 0 | 0 | 11.799 | 0 | 0 | 0 | 0 | 0 | 12 | 12 | 0 | 0 | 0 | 0 | 95.2899
CHX-H3 | 120.5 | 17:01 | 18:00 | 0 | 0 | 0 | 0 | 0 | 0 | 0 | 0 | 0 | 0 | 0 | 0 | 0 | 0 | 0 | 0 | 0 | 0 | 0 | 0 | 0 | 0 | 5 | 0 | 5 | 0 | 0 | 0 | 0 | 0 | 6.01 | 10.3 | 10.29 | 10.3 | 0 | 0 | 0 | 10.3 | 0 | 9.81 | 57.01 | 0 | 0 | 0 | 0 | 0 | 0 | 0 | 0 | 0 | 0 | 0 | 0 | 0 | 0 | 0 | 0 | 0 | 0 | 0 | 10.27 | 0 | 0 | 10.27 | 0 | 0 | 0 | 0 | 0 | 12 | 12 | 0 | 0 | 0 | 0 | 84.28
CHX-H4 | 120.5 | 18:01 | 18:15 | 0 | 0 | 0 | 0 | 0 | 11.38 | 0 | 11.38 | 0 | 0 | 0 | 0 | 0 | 0 | 0 | 0 | 0 | 0 | 0 | 0 | 0 | 0 | 5 | 0 | 5 | 0 | 0 | 0 | 0 | 0 | 10.3 | 10.3 | 10.29 | 10.3 | 0 | 0 | 0 | 10.3 | 0 | 9.81 | 61.3 | 9.58 | 0 | 9.58 | 0 | 0 | 0 | 0 | 0 | 0 | 0 | 0 | 0 | 0 | 0 | 0 | 0 | 10.98 | 0 | 10.98 | 0 | 0 | 0 | 0 | 0 | 0 | 0 | 0 | 0 | 0 | 0 | 0 | 0 | 0 | 0 | 98.24
CHX-H5 | 120.5 | 18:16 | 18:30 | 0 | 0 | 0 | 0 | 0 | 11.38 | 0 | 11.38 | 0 | 0 | 0 | 0 | 0 | 0 | 0 | 0 | 0 | 0 | 0 | 0 | 0 | 0 | 5 | 0 | 5 | 0 | 0 | 0 | 0 | 0 | 10.3 | 10.3 | 10.29 | 10.3 | 0 | 0 | 0 | 10.3 | 0 | 9.81 | 61.3 | 9.58 | 0 | 9.58 | 0 | 0 | 0 | 0 | 0 | 0 | 0 | 0 | 0 | 0 | 0 | 0 | 0 | 10.98 | 0 | 10.98 | 0 | 0 | 0 | 0 | 0 | 0 | 0 | 0 | 0 | 0 | 0 | 0 | 0 | 0 | 0 | 98.24
JUR-H1 |  | 18:31 | 18:45 | 0 | 0 | 0 | 0 | 0 | 11.38 | 0 | 11.38 | 0 | 0 | 0 | 0 | 0 | 0 | 0 | 0 | 0 | 0 | 0 | 0 | 0 | 0 | 5 | 0 | 5 | 0 | 0 | 0 | 0 | 0 | 10.3 | 10.3 | 10.29 | 10.3 | 0 | 0 | 0 | 10.3 | 0 | 9.81 | 61.3 | 9.58 | 0 | 9.58 | 0 | 0 | 0 | 0 | 0 | 0 | 0 | 0 | 0 | 0 | 0 | 0 | 0 | 10.98 | 0 | 10.98 | 0 | 0 | 0 | 0 | 0 | 0 | 0 | 0 | 0 | 0 | 0 | 0 | 0 | 0 | 0 | 98.24
JUR-H2 | 120 | 18:46 | 19:00 | 0 | 0 | 0 | 0 | 0 | 11.38 | 0 | 11.38 | 0 | 0 | 0 | 0 | 0 | 0 | 0 | 0 | 0 | 0 | 0 | 0 | 0 | 0 | 5 | 0 | 5 | 0 | 0 | 0 | 0 | 0 | 10.3 | 10.3 | 10.29 | 10.3 | 0 | 0 | 0 | 10.3 | 0 | 9.81 | 61.3 | 9.58 | 0 | 9.58 | 0 | 0 | 0 | 0 | 0 | 0 | 0 | 0 | 0 | 0 | 0 | 0 | 0 | 10.98 | 0 | 10.98 | 0 | 0 | 0 | 0 | 0 | 0 | 0 | 0 | 0 | 0 | 0 | 0 | 0 | 0 | 0 | 98.24
JUR-H3 |  | 19:01 | 19:15 | 0 | 0 | 0 | 0 | 0 | 0 | 0 | 0 | 0 | 0 | 0 | 0 | 0 | 0 | 0 | 0 | 0 | 0 | 0 | 0 | 0 | 0 | 5 | 0 | 5 | 0 | 0 | 0 | 0 | 0 | 6.08 | 10.3 | 0 | 10.3 | 0 | 0 | 0 | 10.3 | 0 | 9.81 | 46.79 | 5.98 | 0 | 5.98 | 15.84 | 0 | 15.84 | 0 | 0 | 0 | 0 | 0 | 0 | 0 | 0 | 0 | 0 | 0 | 0 | 0 | 0 | 0 | 0 | 0 | 0 | 0 | 0 | 0 | 0 | 0 | 0 | 0 | 0 | 0 | 0 | 73.61
LPA-B1 |  | 19:16 | 19:30 | 0 | 0 | 0 | 0 | 0 | 0 | 0 | 0 | 0 | 0 | 0 | 0 | 0 | 0 | 0 | 0 | 0 | 0 | 0 | 0 | 0 | 0 | 5 | 0 | 5 | 0 | 0 | 0 | 0 | 0 | 6.08 | 10.3 | 0 | 10.3 | 0 | 0 | 0 | 10.3 | 0 | 9.81 | 46.79 | 5.98 | 0 | 5.98 | 15.84 | 0 | 15.84 | 0 | 0 | 0 | 0 | 0 | 0 | 0 | 0 | 0 | 0 | 0 | 0 | 0 | 0 | 0 | 0 | 0 | 0 | 0 | 0 | 0 | 0 | 0 | 0 | 0 | 0 | 0 | 0 | 73.61
LPA-B2 |  | 19:31 | 19:45 | 0 | 0 | 0 | 0 | 0 | 0 | 0 | 0 | 0 | 0 | 0 | 0 | 0 | 0 | 0 | 0 | 0 | 0 | 0 | 0 | 0 | 0 | 5 | 0 | 5 | 0 | 0 | 0 | 0 | 0 | 6.08 | 10.3 | 0 | 10.3 | 0 | 0 | 0 | 10.3 | 0 | 9.81 | 46.79 | 5.98 | 0 | 5.98 | 15.84 | 0 | 15.84 | 0 | 0 | 0 | 0 | 0 | 0 | 0 | 0 | 0 | 0 | 0 | 0 | 0 | 0 | 0 | 0 | 0 | 0 | 0 | 0 | 0 | 0 | 0 | 0 | 0 | 0 | 0 | 0 | 73.61
LPA-B3 |  | 19:46 | 20:00 | 0 | 0 | 0 | 0 | 0 | 0 | 0 | 0 | 0 | 0 | 0 | 0 | 0 | 0 | 0 | 0 | 0 | 0 | 0 | 0 | 0 | 0 | 5 | 0 | 5 | 0 | 0 | 0 | 0 | 0 | 6.08 | 10.3 | 0 | 10.3 | 0 | 0 | 0 | 10.3 | 0 | 9.81 | 46.79 | 5.98 | 0 | 5.98 | 15.84 | 0 | 15.84 | 0 | 0 | 0 | 0 | 0 | 0 | 0 | 0 | 0 | 0 | 0 | 0 | 0 | 0 | 0 | 0 | 0 | 0 | 0 | 0 | 0 | 0 | 0 | 0 | 0 | 0 | 0 | 0 | 73.61
LPA-B4 |  | 20:01 | 20:15 | 0 | 0 | 0 | 0 | 0 | 0 | 0 | 0 | 0 | 0 | 0 | 0 | 0 | 0 | 0 | 0 | 0 | 0 | 0 | 0 | 0 | 0 | 5 | 0 | 5 | 0 | 0 | 0 | 0 | 0 | 10.3 | 0 | 1.001 | 10.3 | 0 | 0 | 0 | 1.001 | 0 | 1.5135 | 24.1155 | 22 | 0 | 22 | 15.84 | 0 | 15.84 | 0 | 0 | 0 | 0 | 0 | 0 | 0 | 0 | 0 | 0 | 4.2267 | 0 | 4.2267 | 16 | 0 | 0 | 16 | 0 | 0 | 0 | 0 | 0 | 2.5878 | 2.5878 | 0 | 0 | 0 | 0 | 89.77
LVA-H1 | 90 | 20:16 | 20:30 | 0 | 0 | 0 | 0 | 0 | 0 | 0 | 0 | 0 | 0 | 0 | 0 | 0 | 0 | 0 | 0 | 0 | 0 | 0 | 0 | 0 | 0 | 5 | 0 | 5 | 0 | 0 | 0 | 0 | 0 | 10.3 | 0 | 1.001 | 10.3 | 0 | 0 | 0 | 1.001 | 0 | 1.5135 | 24.1155 | 22 | 0 | 22 | 15.84 | 0 | 15.84 | 0 | 0 | 0 | 0 | 0 | 0 | 0 | 0 | 0 | 0 | 4.2267 | 0 | 4.2267 | 16 | 0 | 0 | 16 | 0 | 0 | 0 | 0 | 0 | 2.5878 | 2.5878 | 0 | 0 | 0 | 0 | 89.77
LVA-H2 | 90 | 20:31 | 20:45 | 0 | 0 | 0 | 0 | 0 | 0 | 0 | 0 | 0 | 0 | 0 | 0 | 0 | 0 | 0 | 0 | 0 | 0 | 0 | 0 | 0 | 0 | 5 | 0 | 5 | 0 | 0 | 0 | 0 | 0 | 10.3 | 0 | 1.001 | 10.3 | 0 | 0 | 0 | 1.001 | 0 | 1.5135 | 24.1155 | 22 | 0 | 22 | 15.84 | 0 | 15.84 | 0 | 0 | 0 | 0 | 0 | 0 | 0 | 0 | 0 | 0 | 4.2267 | 0 | 4.2267 | 16 | 0 | 0 | 16 | 0 | 0 | 0 | 0 | 0 | 2.5878 | 2.5878 | 0 | 0 | 0 | 0 | 89.77
PWT-B1 |  | 20:46 | 21:00 | 0 | 0 | 0 | 0 | 0 | 0 | 0 | 0 | 0 | 0 | 0 | 0 | 0 | 0 | 0 | 0 | 0 | 0 | 0 | 0 | 0 | 0 | 5 | 0 | 5 | 0 | 0 | 0 | 0 | 0 | 10.3 | 0 | 1.001 | 10.3 | 0 | 0 | 0 | 1.001 | 0 | 1.5135 | 24.1155 | 22 | 0 | 22 | 15.84 | 0 | 15.84 | 0 | 0 | 0 | 0 | 0 | 0 | 0 | 0 | 0 | 0 | 4.2267 | 0 | 4.2267 | 16 | 0 | 0 | 16 | 0 | 0 | 0 | 0 | 0 | 2.5878 | 2.5878 | 0 | 0 | 0 | 0 | 89.77
PWT-B2 |  | 21:01 | 22:00 | 0 | 0 | 0 | 0 | 0 | 0 | 0 | 0 | 0 | 0 | 0 | 0 | 0 | 0 | 0 | 0 | 0 | 0 | 0 | 0 | 0 | 0 | 5 | 0 | 5 | 0 | 0 | 0 | 0 | 0 | 10.3 | 10.3 | 10.29 | 10.3 | 0 | 0 | 0 | 10.3 | 0 | 9.81 | 61.3 | 0 | 18.206 | 18.206 | 5.8972 | 0 | 5.8972 | 0 | 0 | 0 | 0 | 0 | 0 | 0 | 0 | 0 | 0 | 0 | 0 | 0 | 4.8258 | 0 | 0 | 4.8258 | 0 | 0 | 0 | 0 | 0 | 1.001 | 1.001 | 0 | 0 | 0 | 0 | 96.23
PWT-B3 |  | 22:01 | 23:00 | 0 | 0 | 0 | 0 | 0 | 0 | 0 | 0 | 0 | 0 | 0 | 0 | 0 | 0 | 0 | 0 | 0 | 0 | 0 | 0 | 0 | 0 | 5 | 0 | 5 | 0 | 0 | 0 | 0 | 0 | 10.3 | 10.3 | 10.29 | 10.3 | 0 | 0 | 0 | 10.3 | 0 | 9.81 | 61.3 | 0 | 0 | 0 | 0 | 0 | 0 | 0 | 0 | 0 | 0 | 0 | 0 | 0 | 1.001 | 1.001 | 0 | 0 | 0 | 0 | 5.809 | 0 | 0 | 5.809 | 0 | 0 | 0 | 0 | 0 | 0 | 0 | 0 | 0 | 0 | 0 | 73.11
PWT-B4 |  | 23:01 | 24:00 | 0 | 0 | 0 | 0 | 0 | 0 | 0 | 0 | 1.085 | 0 | 0 | 0 | 0 | 1.085 | 0 | 0 | 0 | 0 | 0 | 0 | 0 | 0 | 5 | 0 | 5 | 0 | 0 | 0 | 0 | 0 | 10.3 | 10.3 | 10.29 | 10.3 | 0 | 0 | 0 | 10.3 | 0 | 8.1323 | 59.6223 | 0 | 0 | 0 | 0 | 0 | 0 | 0 | 0 | 0 | 0 | 0 | 0 | 0 | 0 | 0 | 0 | 0 | 0 | 0 | 0 | 0 | 0 | 0 | 0 | 0 | 0 | 0 | 0 | 1.0327 | 1.0327 | 0 | 0 | 0 | 0 | 66.74
PWT-B5 | [6 empty] | 0 |  |  |  | 33.301 | [5 empty] | 19.7539 | [7 empty] | 0 |  |  | 92.8521 |  |  |  |  | 0 | [10 empty] | 1295.9404 |  |  | 58.9642 |  |  | 71.9341 |  |  | 0 |  |  | 0 |  |  | 1.001 |  |  |  | 22.1434 |  |  |  | 168.9138 |  | 0 |  |  | 0 |  | 67.4456 |  |  |  | 0 | 1832.2495
PWT-B6
PWT-B7
XAC-H1 | 55
XAC-H2 | 85
PVI-H1 | 54.8
PVI-H2 | 54.8
OXE-H1 | 0
OXE-H2 | 88
XAD-H1 | 55
XAD-H2 | 85
OX2-H1 | 88
OX2-H2 | 88
OX2-H3 | 117
REN-H1 | 55
REN-H2
REN-H3
RE4-H1 | 56
RE4-H2
SEC-H1 | 57.15
MNL-H13 | 75
MNL-H14 | 75
MNL-H15 | 75

## LDM
2023-06-15
Nemo | Planta Generadora | Potencia Disponible | Costo en US$/MWH Mínima | Costo en US$/MWH Media | Costo en US$/MWH Máxima
CAL-G | CALDERAS | 0 | 0 | 0 | 0
CGP-B | GENERADORA PROGRESO BUNKER | 0 | 0 | 0 | 0
CGP-D | GENERADORA PROGRESO DIESEL | 0 | 0 | 0 | 0
COE-D | COENESA | 0 | 0 | 0 | 0
CON-B | CONCEPCION | 0 | 0 | 0 | 0
DAR-B | DARSA | 0 | 0 | 0 | 0
ECR-D | ELECTRO CRISTAL DIESEL 1,2 | 0 | 0 | 0 | 0
ESC-G3 | ESCUINTLA GAS 3 | 0 | 0 | 0 | 0
ESC-V | ESCUINTLA VAPOR 2 | 0 | 0 | 0 | 0
HEL-H | HIDROELÉCTRICA EL LIBERTADOR | 0 | 0 | 0 | 0
INT-B | INTECCSA BUNKER | 0 | 0 | 0 | 0
INT-D | INTECCSA DIESEL | 0 | 0 | 0 | 0
LAG-G1 | LAGUNA GAS 1 | 0 | 0 | 0 | 0
LAG-G2 | LAGUNA GAS 2 | 0 | 0 | 0 | 0
LPA-B1 | LAS PALMAS 1 | 0 | 0 | 0 | 0
LPA-B3 | LAS PALMAS 3 | 0 | 0 | 0 | 0
LPA-C | LAS PALMAS II | 0 | 0 | 0 | 0
LUN-B2 | LA UNION BLOQUE 2 | 0 | 0 | 0 | 0
MEX-I | ECOE | 0 | 0 | 0 | 0
PNT-B2 | PANTALEON BLOQUE 2 | 0 | 0 | 0 | 0
POR-H | EL PORVENIR | 0 | 0 | 0 | 0
PWT-B | POLIWATT | 0 | 0 | 0 | 0
S&S-D | STEWART & STEVENSON | 0 | 0 | 0 | 0
SDI-B1 | SAN DIEGO | 0 | 0 | 0 | 0
SID-B | SIDEGUA | 0 | 0 | 0 | 0
TND-B1 | TRINIDAD BLOQUE 1 | 0 | 0 | 0 | 0
TND-B2 | TRINIDAD BLOQUE 2 | 0 | 0 | 0 | 0
MAG-B4 | MAGDALENA BLOQUE 4 | 0 | 0.63 | 0.63 | 0.63
SNT-E1 | SAN ANTONIO EL SITIO | 52.8 | 0.87 | 0.87 | 0.87
ORT-G | ORTITLAN | 20.245 | 1 | 1 | 1
ZUN-G | ORZUNIL | 16.227 | 1 | 1 | 1
LCU-E | LAS CUMBRES | 31.5 | 1.24 | 1.24 | 1.24
HMA-H | HIDROELÉCTRICA MAXANAL | 2.064 | 1.33 | 1.33 | 1.33
VBL-E | VIENTO BLANCO | 23.1 | 1.48 | 1.48 | 1.48
OXE-H | OXEC | 23.702 | 1.54 | 1.54 | 1.54
HRU-F1 | HORUS 1 | 50 | 2.01 | 2.01 | 2.01
HRU-F2 | HORUS 2 | 30 | 2.03 | 2.03 | 2.03
HXO-H | HIDROELÉCTRICA XOLHUITZ | 2.26 | 2.09 | 2.09 | 2.09
HIX-H | HIDROELÉCTRICA IXTALITO | 1.615 | 2.13 | 2.13 | 2.13
RAA-H | RAAXHA | 5.022 | 2.14 | 2.14 | 2.14
HCV-H | HIDROELÉCTRICA CERRO VIVO | 2.113 | 2.42 | 2.42 | 2.42
HHS-H | HIDROELÉCTRICA HIDROPOWER SDMM | 2.083 | 3.31 | 3.31 | 3.31
OX2-H | OXEC II | 58.947 | 3.56 | 3.56 | 3.56
HST-H | HIDROELÉCTRICA SANTA TERESA | 1.958 | 4.88 | 4.88 | 4.88
BVT-B | BIOGAS DEL VERTEDERO EL TREBOL | 0.784 | 5.79 | 5.79 | 5.79
HSM-H | HIDROELÉCTRICA EL SALTO MARINALA | 4.939 | 5.94 | 5.94 | 5.94
HCR-H | HIDROELÉCTRICA CORALITO | 1.94 | 6.19 | 6.19 | 6.19
PVE-H | POZA VERDE | 9.918 | 6.81 | 6.81 | 6.81
HLP-H | HIDROELÉCTRICA LA PERLA | 3.786 | 6.84 | 6.84 | 6.84
HPT-H | HIDROELÉCTRICA LOS PATOS | 4.858 | 6.89 | 6.89 | 6.89
AGU-H | AGUACAPA | 60 | 7.6 | 7.6 | 7.6
PAS-H | PASABIEN | 12.601 | 7.62 | 7.62 | 7.62
RE2-H | RENACE II | 107.197 | 7.77 | 7.77 | 7.77
PGO-B | PALO GORDO | 0 | 7.96 | 7.96 | 7.96
ARI-V | ARIZONA VAPOR | 1.945 | 8 | 8 | 8
CBN-H | EL CÓBANO | 9.157 | 8.29 | 8.29 | 8.29
SIS-H | HIDROELÉCTRICA SAN ISIDRO | 3.421 | 8.36 | 8.36 | 8.36
RE3-H | RENACE III | 67.016 | 8.41 | 8.41 | 8.41
MTZ-H | MATANZAS | 11.808 | 8.76 | 8.76 | 8.76
FLO-H | FINCA LORENA | 4.456 | 8.82 | 8.82 | 8.82
LVA-H | LAS VACAS | 41.219 | 8.97 | 8.97 | 8.97
MTO-H | MONTECRISTO | 13.042 | 9.02 | 9.02 | 9.02
CAN-H | HIDROCANADA | 45.928 | 9.38 | 9.38 | 9.38
REN-H | RENACE | 65.1591 | 9.81 | 9.81 | 9.81
LFU-H | LAS FUENTES II | 13.667 | 9.83 | 9.83 | 9.83
REC-H | EL RECREO | 25.309 | 9.91 | 9.91 | 9.91
PVI-H | PALO VIEJO | 88.192 | 10.24 | 10.24 | 10.24
XAD-H | HIDRO XACBAL DELTA | 58.993 | 10.26 | 10.26 | 10.26
STS-H | SANTA TERESA | 8.735 | 10.36 | 10.36 | 10.36
RE4-H | RENACE IV | 51.234 | 10.45 | 10.45 | 10.45
CND-H | CANDELARIA | 4.415 | 10.73 | 10.73 | 10.73
HUV-H | HIDROELÉCTRICA LAS UVITAS | 1.839 | 10.86 | 10.86 | 10.86
ECOE_504 | EMPRESA DE COMERCIALIZACIÓN DE ENERGÍA ELÉCTRICA DEL INDE | 15 | 10.91 | 10.91 | 10.91
HKC-H | HIDROELÉCTRICA KAPLAN CHAPINA | 1.695 | 11.09 | 11.09 | 11.09
HAG-H | HIDROAGUNA | 2.055 | 11.26 | 11.26 | 11.26
MNL-H1 | EL MANANTIAL 1 | 3.253 | 11.34 | 11.34 | 11.34
MNL-H2 | EL MANANTIAL 2 | 18.454 | 11.34 | 11.34 | 11.34
MNL-H3 | EL MANANTIAL 3 | 0.438 | 11.34 | 11.34 | 11.34
MNL-H4 | EL MANANTIAL 4 | 12.885 | 11.34 | 11.34 | 11.34
RBO-H | RIO BOBOS | 10.31 | 11.38 | 11.38 | 11.38
VDA-H | VISIÓN DE ÁGUILA | 2.082 | 11.66 | 11.66 | 11.66
RC2-H | EL RECREO 2 | 21.985 | 11.67 | 11.67 | 11.67
LIB-H | HIDROELÉCTRICA LA LIBERTAD | 9.494 | 12.03 | 12.03 | 12.03
JUR-H | JURUN MARINALA | 60.375 | 12.27 | 12.27 | 12.27
PNA-H | PANAN | 7.522 | 12.5 | 12.5 | 12.5
XAC-H | HIDROXACBAL | 98.008 | 12.68 | 12.68 | 12.68
EPI-B1 | EL PILAR BLOQUE 1 | 0 | 13.02 | 13.02 | 13.02
EPI-B2 | EL PILAR BLOQUE 2 | 0 | 13.02 | 13.02 | 13.02
EPI-B3 | EL PILAR BLOQUE 3 | 0 | 13.02 | 13.02 | 13.02
SEC-H | SECACAO | 16.135 | 13.9 | 13.9 | 13.9
PAL-H | PALIN II | 4.222 | 14.04 | 14.04 | 14.04
CHO-H | CHOLOMA | 9.653 | 14.71 | 14.71 | 14.71
CAF-H | EL CAFETAL | 8.55 | 15.77 | 15.77 | 15.77
SMA-H | SANTA MARIA | 6.029 | 17.19 | 17.19 | 17.19
HGY-H | HIDROELÉCTRICA GUAYACÁN | 2.875 | 17.4 | 17.4 | 17.4
GAT-V1 | GENERADORA DEL ATLANTICO VAPOR | 0.36 | 18.99 | 18.99 | 18.99
COMCOMEL_534 | COMERCIALIZADORA ELECTRONOVA, S. A. | 40 | 20.48 | 20.48 | 20.48
MEL_504 | MAYORISTAS DE ELECTRICIDAD, S.A. | 25 | 20.48 | 20.48 | 20.48
MEREL511 | MERELEC GUATEMALA, S. A. | 50 | 20.48 | 20.48 | 20.48
COMCOMEL_521 | COMERCIALIZADORA ELECTRONOVA, S. A. | 25 | 20.75 | 20.75 | 20.75
VITO_503 | VITOL ELECTRICIDAD DE GUATEMALA, S. A. | 30 | 20.75 | 20.75 | 20.75
COMENEGU_503 | ENEL GUATEMALA, S. A. | 40 | 21.26 | 21.26 | 21.26
LES-H | LOS ESCLAVOS | 13.503 | 22.22 | 22.22 | 22.22
CORAZUL_504 | COMERCIALIZADORA ORAZUL ENERGY DE CENTRO AMERICA, LTDA. | 20 | 27.97 | 27.97 | 27.97
SAL-H | EL SALTO | 3.575 | 30.23 | 30.23 | 30.23
EDC-I | ENERGÍA DEL CARIBE | 120 | 30.45 | 30.45 | 30.45
ACG-G | ACTUN CAN GENERACIÓN | 0 | 33.33 | 33.33 | 33.33
MEREL506 | MERELEC GUATEMALA, S. A. | 30 | 46.25 | 46.25 | 46.25
GAT-B | GENERADORA DEL ATLANTICO BIOGAS | 0.591 | 65.39 | 65.39 | 65.39
JEN-C | JAGUAR ENERGY | 282.026 | 71.61 | 71.61 | 71.61
SJO-C | SAN JOSE | 139.87 | 87.08 | 87.08 | 87.08
GSL-C | GENERADORA SANTA LUCIA | 45.226 | 116.58 | 116.58 | 116.58
LLI-C | LA LIBERTAD | 17.897 | 121.13 | 121.13 | 121.13
PGO-B2 | PALO GORDO BLOQUE 2 | 41.847 | 122.62 | 122.62 | 122.62
ARI-O | ARIZONA | 94.9215 | 123.92 | 123.92 | 123.92
LPA-B2 | LAS PALMAS 2 | 14.902 | 126.5 | 126.5 | 126.5
LPA-B4 | LAS PALMAS 4 | 0 | 126.5 | 126.5 | 126.5
LPA-B5 | LAS PALMAS 5 | 0 | 126.5 | 126.5 | 126.5
GEN-B | GENOR | 29.149 | 127.2 | 127.2 | 127.2
TER-B2 | TÉRMICA B3,B4 | 0 | 130.51 | 130.51 | 130.51
ECR-B | ELECTRO CRISTAL BUNKER | 0 | 130.86 | 130.86 | 130.86
TND-B5 | TRINIDAD BLOQUE 5 | 44.81 | 133.46 | 133.46 | 133.46
TER-B | TÉRMICA B1,B2 | 0 | 136.41 | 136.41 | 136.41
PQP-B | PUERTO QUETZAL POWER | 0 | 140.18 | 140.18 | 140.18
GGO-B | GENOSA | 13.6851 | 142.12 | 142.12 | 142.12
TND-B4 | TRINIDAD BLOQUE 4 | 40.653 | 142.96 | 142.96 | 142.96
ISI-B | SAN ISIDRO | 57.561 | 146.71 | 146.71 | 146.71
CHX-H | CHIXOY | 229.072 | 146.8 | 146.8 | 146.8
MAG-B6 | MAGDALENA BLOQUE 6 | 58.25 | 148.65 | 148.65 | 148.65
MAG-B7 | MAGDALENA BLOQUE 7 | 0 | 150.14 | 150.14 | 150.14
PNT-B3 | PANTALEON BLOQUE 3 | 56.16 | 151.33 | 151.33 | 151.33
SAA-B2 | SANTA ANA BLOQUE 2 | 58.28 | 155.76 | 155.76 | 155.76
MTI-B | MADRE TIERRA | 0 | 162.05 | 162.05 | 162.05
TDL-B1 | TDL U6, U7, U8, U12 | 0 | 165.07 | 165.07 | 165.07
TDL-B2 | TDL U3, U4, U9 | 8.52 | 165.07 | 165.07 | 165.07
TDL-B3 | TDL U10,U11, U13 | 23.162 | 165.07 | 165.07 | 165.07
ELG-B | ELECTRO GENERACION | 0 | 165.89 | 165.89 | 165.89
GCS-C | GENERADORA COSTA SUR | 0 | 183.54 | 183.54 | 183.54
LUN-B | LA UNION | 24.118 | 215.4 | 215.4 | 215.4
TAM-G | TAMPA | 0 | 228.4 | 228.4 | 228.4
SAA-B | SANTA ANA | 24.237 | 248.01 | 248.01 | 248.01
PNT-B1 | PANTALEON BLOQUE 1 | 0 | 248.95 | 248.95 | 248.95
MAG-B5 | MAGDALENA BLOQUE 5 | 43.648 | 289.14 | 289.14 | 289.14
MAG-B3 | MAGDALENA BLOQUE 3 | 0 | 289.54 | 289.54 | 289.54
TND-B3 | TRINIDAD BLOQUE 3 | 19.54 | 289.83 | 289.83 | 289.83
MAG-B1 | MAGDALENA BLOQUE 1 | 12.329 | 295.32 | 295.32 | 295.32
TUL-B1 | TULULA BLOQUE 1 | 9.012 | 351.42 | 351.42 | 351.42
ESC-G5 | ESCUINTLA GAS 5 | 34.105 | 362.39 | 362.39 | 362.39
TUL-B4 | TULULA BLOQUE 4 | 11.898 | 433.68 | 433.68 | 433.68
PRECIO DE MERCADO DE CENTRALES DE GENERACIÓN
2023-06-15
DEMANDA MÍNIMA
Nemo | Planta Generadora | Potencia Disponible | Costo en US$/MWH | FPNE
CAL-G | CALDERAS | 0 | 0 | 1.0229
CGP-B | GENERADORA PROGRESO BUNKER | 0 | 0 | 1.0421
CGP-D | GENERADORA PROGRESO DIESEL | 0 | 0 | 1.0421
COE-D | COENESA | 0 | 0 | 1.0162
CON-B | CONCEPCION | 0 | 0 | 0.99428
DAR-B | DARSA | 0 | 0 | 1.0075
ECR-D | ELECTRO CRISTAL DIESEL 1,2 | 0 | 0 | 1.2472
ESC-G3 | ESCUINTLA GAS 3 | 0 | 0 | 0.97874
ESC-V | ESCUINTLA VAPOR 2 | 0 | 0 | 0.98295
HEL-H | HIDROELÉCTRICA EL LIBERTADOR | 0 | 0 | 0.99725
INT-B | INTECCSA BUNKER | 0 | 0 | 1.2472
INT-D | INTECCSA DIESEL | 0 | 0 | 1.2472
LAG-G1 | LAGUNA GAS 1 | 0 | 0 | 0.98754
LAG-G2 | LAGUNA GAS 2 | 0 | 0 | 0.98754
LPA-B1 | LAS PALMAS 1 | 0 | 0 | 0.98295
LPA-B3 | LAS PALMAS 3 | 0 | 0 | 0.98295
LPA-C | LAS PALMAS II | 0 | 0 | 0.98295
LUN-B2 | LA UNION BLOQUE 2 | 0 | 0 | 0.97088
MEX-I | ECOE | 0 | 0 | 0.95274
PNT-B2 | PANTALEON BLOQUE 2 | 0 | 0 | 1.002
POR-H | EL PORVENIR | 0 | 0 | 1.0705
PWT-B | POLIWATT | 0 | 0 | 0.97303
S&S-D | STEWART & STEVENSON | 0 | 0 | 0.98091
SDI-B1 | SAN DIEGO | 0 | 0 | 0.99842
SID-B | SIDEGUA | 0 | 0 | 0.98463
TND-B1 | TRINIDAD BLOQUE 1 | 0 | 0 | 0.98091
TND-B2 | TRINIDAD BLOQUE 2 | 0 | 0 | 0.98091
MAG-B4 | MAGDALENA BLOQUE 4 | 0 | 0.64367 | 0.97877
SNT-E1 | SAN ANTONIO EL SITIO | 51.2621 | 0.87201 | 0.99769
ORT-G | ORTITLAN | 19.6553 | 1.0156 | 0.98464
ZUN-G | ORZUNIL | 15.7544 | 1.0484 | 0.95379
LCU-E | LAS CUMBRES | 30.5825 | 1.2041 | 1.0298
HMA-H | HIDROELÉCTRICA MAXANAL | 2.0039 | 1.319 | 1.0084
VBL-E | VIENTO BLANCO | 22.4272 | 1.4989 | 0.98741
OXE-H | OXEC | 23.0117 | 1.5416 | 0.99894
RAA-H | RAAXHA | 4.8757 | 1.8559 | 1.1531
HRU-F1 | HORUS 1 | 48.5437 | 2.0128 | 0.9986
HRU-F2 | HORUS 2 | 29.1262 | 2.0328 | 0.9986
HXO-H | HIDROELÉCTRICA XOLHUITZ | 2.1942 | 2.0865 | 1.0017
HIX-H | HIDROELÉCTRICA IXTALITO | 1.568 | 2.1264 | 1.0017
HCV-H | HIDROELÉCTRICA CERRO VIVO | 2.0515 | 2.3472 | 1.031
HHS-H | HIDROELÉCTRICA HIDROPOWER SDMM | 2.0223 | 3.3152 | 0.99842
OX2-H | OXEC II | 57.2301 | 3.5841 | 0.99326
HST-H | HIDROELÉCTRICA SANTA TERESA | 1.901 | 4.7994 | 1.0168
BVT-B | BIOGAS DEL VERTEDERO EL TREBOL | 0.76117 | 5.6748 | 1.0203
HSM-H | HIDROELÉCTRICA EL SALTO MARINALA | 4.7951 | 5.9401 | 0.99998
HCR-H | HIDROELÉCTRICA CORALITO | 1.8835 | 6.1387 | 1.0084
HLP-H | HIDROELÉCTRICA LA PERLA | 3.6757 | 6.7273 | 1.0168
HPT-H | HIDROELÉCTRICA LOS PATOS | 4.7165 | 6.8784 | 1.0017
PVE-H | POZA VERDE | 9.6291 | 6.966 | 0.97761
PAS-H | PASABIEN | 12.234 | 7.3165 | 1.0415
RE2-H | RENACE II | 104.0748 | 7.7385 | 1.0041
AGU-H | AGUACAPA | 58.2524 | 7.7737 | 0.97766
SIS-H | HIDROELÉCTRICA SAN ISIDRO | 3.3214 | 8.1948 | 1.0202
ARI-V | ARIZONA VAPOR | 1.8883 | 8.2646 | 0.96798
PGO-B | PALO GORDO | 0 | 8.3209 | 0.95663
RE3-H | RENACE III | 65.0641 | 8.3759 | 1.0041
CBN-H | EL CÓBANO | 8.8903 | 8.4795 | 0.97766
MTZ-H | MATANZAS | 11.4641 | 8.5869 | 1.0202
FLO-H | FINCA LORENA | 4.3262 | 8.6515 | 1.0195
LVA-H | LAS VACAS | 40.0184 | 8.6654 | 1.0352
MTO-H | MONTECRISTO | 12.6621 | 9.561 | 0.94342
REN-H | RENACE | 63.2613 | 9.6483 | 1.0168
CAN-H | HIDROCANADA | 44.5903 | 9.9657 | 0.94123
STS-H | SANTA TERESA | 8.4806 | 10.2522 | 1.0105
PVI-H | PALO VIEJO | 85.6233 | 10.312 | 0.99302
XAD-H | HIDRO XACBAL DELTA | 57.2748 | 10.3957 | 0.98695
RE4-H | RENACE IV | 49.7417 | 10.4076 | 1.0041
LFU-H | LAS FUENTES II | 13.2689 | 10.5127 | 0.93506
REC-H | EL RECREO | 24.5718 | 10.5533 | 0.93905
VDA-H | VISIÓN DE ÁGUILA | 2.0214 | 10.7646 | 1.0832
CND-H | CANDELARIA | 4.2864 | 10.8561 | 0.98838
HUV-H | HIDROELÉCTRICA LAS UVITAS | 1.7854 | 10.9594 | 0.99093
RBO-H | RIO BOBOS | 10.0097 | 11.2047 | 1.0156
HKC-H | HIDROELÉCTRICA KAPLAN CHAPINA | 1.6456 | 11.2281 | 0.9877
ECOE_504 | EMPRESA DE COMERCIALIZACIÓN DE ENERGÍA ELÉCTRICA DEL INDE | 15 | 11.4512 | 0.95274
HAG-H | HIDROAGUNA | 1.9951 | 11.874 | 0.94829
MNL-H1 | EL MANANTIAL 1 | 3.1583 | 12.1581 | 0.93271
MNL-H2 | EL MANANTIAL 2 | 17.9165 | 12.1581 | 0.93271
MNL-H3 | EL MANANTIAL 3 | 0.42524 | 12.1581 | 0.93271
MNL-H4 | EL MANANTIAL 4 | 12.5097 | 12.1581 | 0.93271
RC2-H | EL RECREO 2 | 21.3447 | 12.4275 | 0.93905
JUR-H | JURUN MARINALA | 58.6165 | 12.4499 | 0.98555
LIB-H | HIDROELÉCTRICA LA LIBERTAD | 9.2175 | 12.4772 | 0.96416
PNA-H | PANAN | 7.3029 | 12.6592 | 0.98743
XAC-H | HIDROXACBAL | 95.1534 | 12.8477 | 0.98695
EPI-B1 | EL PILAR BLOQUE 1 | 0 | 13.7274 | 0.94847
EPI-B2 | EL PILAR BLOQUE 2 | 0 | 13.7274 | 0.94847
EPI-B3 | EL PILAR BLOQUE 3 | 0 | 13.7274 | 0.94847
SEC-H | SECACAO | 15.665 | 14.0634 | 0.98838
PAL-H | PALIN II | 4.099 | 14.1612 | 0.99144
CHO-H | CHOLOMA | 9.3718 | 14.8829 | 0.98838
CAF-H | EL CAFETAL | 8.301 | 15.6062 | 1.0105
HGY-H | HIDROELÉCTRICA GUAYACÁN | 2.7913 | 17.5444 | 0.99177
SMA-H | SANTA MARIA | 5.8534 | 18.1642 | 0.94637 |  | 0
GAT-V1 | GENERADORA DEL ATLANTICO VAPOR | 0.34951 | 18.9972 | 0.99962
COMCOMEL_534 | COMERCIALIZADORA ELECTRONOVA, S. A. | 40 | 21.4959 | 0.95274
MEL_504 | MAYORISTAS DE ELECTRICIDAD, S.A. | 25 | 21.4959 | 0.95274
MEREL511 | MERELEC GUATEMALA, S. A. | 50 | 21.4959 | 0.95274
COMCOMEL_521 | COMERCIALIZADORA ELECTRONOVA, S. A. | 25 | 21.7792 | 0.95274
VITO_503 | VITOL ELECTRICIDAD DE GUATEMALA, S. A. | 30 | 21.7792 | 0.95274
COMENEGU_503 | ENEL GUATEMALA, S. A. | 40 | 22.3145 | 0.95274
LES-H | LOS ESCLAVOS | 13.1097 | 22.5671 | 0.98462
ACG-G | ACTUN CAN GENERACIÓN | 0 | 26.7242 | 1.2472
CORAZUL_504 | COMERCIALIZADORA ORAZUL ENERGY DE CENTRO AMERICA, LTDA. | 20 | 29.3574 | 0.95274
SAL-H | EL SALTO | 3.4709 | 30.4794 | 0.99182
EDC-I | ENERGÍA DEL CARIBE | 120 | 31.9604 | 0.95274
MEREL506 | MERELEC GUATEMALA, S. A. | 30 | 48.5441 | 0.95274
GAT-B | GENERADORA DEL ATLANTICO BIOGAS | 0.57379 | 65.4149 | 0.99962
JEN-C | JAGUAR ENERGY | 273.8117 | 73.4415 | 0.97506
SJO-C | SAN JOSE | 135.7961 | 89.1357 | 0.97694
ECR-B | ELECTRO CRISTAL BUNKER | 0 | 104.9242 | 1.2472
GSL-C | GENERADORA SANTA LUCIA | 43.9087 | 118.3528 | 0.98502
LLI-C | LA LIBERTAD | 17.3757 | 119.0201 | 1.0177
TER-B2 | TÉRMICA B3,B4 | 0 | 124.435 | 1.0488
GEN-B | GENOR | 28.3 | 127.8137 | 0.9952
ARI-O | ARIZONA | 92.1568 | 128.0191 | 0.96798
PGO-B2 | PALO GORDO BLOQUE 2 | 40.6282 | 128.1797 | 0.95663
LPA-B2 | LAS PALMAS 2 | 14.468 | 128.6945 | 0.98295
LPA-B4 | LAS PALMAS 4 | 0 | 128.6945 | 0.98295
LPA-B5 | LAS PALMAS 5 | 0 | 128.6945 | 0.98295
TER-B | TÉRMICA B1,B2 | 0 | 130.0603 | 1.0488
TND-B5 | TRINIDAD BLOQUE 5 | 43.5049 | 143.1441 | 0.93235
PQP-B | PUERTO QUETZAL POWER | 0 | 144.0659 | 0.97303
GGO-B | GENOSA | 13.2865 | 145.1714 | 0.97898
TND-B4 | TRINIDAD BLOQUE 4 | 39.4689 | 145.7422 | 0.98091
CHX-H | CHIXOY | 222.4 | 147.3597 | 0.9962
MAG-B6 | MAGDALENA BLOQUE 6 | 56.5534 | 151.9874 | 0.97804
MAG-B7 | MAGDALENA BLOQUE 7 | 0 | 153.5108 | 0.97804
PNT-B3 | PANTALEON BLOQUE 3 | 54.5243 | 155.4487 | 0.9735
SAA-B2 | SANTA ANA BLOQUE 2 | 56.5825 | 158.925 | 0.98009
MTI-B | MADRE TIERRA | 0 | 163.871 | 0.98889
TDL-B3 | TDL U10,U11, U13 | 22.4874 | 165.9873 | 0.99447
TDL-B1 | TDL U6, U7, U8, U12 | 0 | 168.7745 | 0.97805
TDL-B2 | TDL U3, U4, U9 | 8.2718 | 168.7745 | 0.97805
ELG-B | ELECTRO GENERACION | 0 | 169.6129 | 0.97805
ISI-B | SAN ISIDRO | 55.8845 | 169.7121 | 0.86446
GCS-C | GENERADORA COSTA SUR | 0 | 186.1786 | 0.98583
LUN-B | LA UNION | 23.4155 | 220.5022 | 0.97686
TAM-G | TAMPA | 0 | 232.2515 | 0.98342
PNT-B1 | PANTALEON BLOQUE 1 | 0 | 248.4559 | 1.002
SAA-B | SANTA ANA | 23.5311 | 253.0495 | 0.98009
TND-B3 | TRINIDAD BLOQUE 3 | 18.9709 | 295.4706 | 0.98091
MAG-B5 | MAGDALENA BLOQUE 5 | 42.3767 | 295.6315 | 0.97804
MAG-B3 | MAGDALENA BLOQUE 3 | 0 | 295.8204 | 0.97877
MAG-B1 | MAGDALENA BLOQUE 1 | 11.9699 | 301.7258 | 0.97877
TUL-B1 | TULULA BLOQUE 1 | 8.7495 | 364.9833 | 0.96284
ESC-G5 | ESCUINTLA GAS 5 | 33.1117 | 370.263 | 0.97874
TUL-B4 | TULULA BLOQUE 4 | 11.5515 | 450.4182 | 0.96284
148.1873
PRECIO DE MERCADO DE CENTRALES DE GENERACIÓN
2023-06-15
DEMANDA MEDIA
Nemo | Planta Generadora | Potencia Disponible | Costo en US$/MWH | FPNE
CAL-G | CALDERAS | 0 | 0 | 1.0216
CGP-B | GENERADORA PROGRESO BUNKER | 0 | 0 | 1.0471
CGP-D | GENERADORA PROGRESO DIESEL | 0 | 0 | 1.0471
COE-D | COENESA | 0 | 0 | 1.0069
CON-B | CONCEPCION | 0 | 0 | 0.987
DAR-B | DARSA | 0 | 0 | 1.0072
ECR-D | ELECTRO CRISTAL DIESEL 1,2 | 0 | 0 | 1.2919
ESC-G3 | ESCUINTLA GAS 3 | 0 | 0 | 0.97157
ESC-V | ESCUINTLA VAPOR 2 | 0 | 0 | 0.97234
HEL-H | HIDROELÉCTRICA EL LIBERTADOR | 0 | 0 | 0.97465
INT-B | INTECCSA BUNKER | 0 | 0 | 1.2919
INT-D | INTECCSA DIESEL | 0 | 0 | 1.2919
LAG-G1 | LAGUNA GAS 1 | 0 | 0 | 0.94848
LAG-G2 | LAGUNA GAS 2 | 0 | 0 | 0.94848
LPA-B1 | LAS PALMAS 1 | 0 | 0 | 0.97234
LPA-B3 | LAS PALMAS 3 | 0 | 0 | 0.97234
LPA-C | LAS PALMAS II | 0 | 0 | 0.97234
LUN-B2 | LA UNION BLOQUE 2 | 0 | 0 | 0.95989
MEX-I | ECOE | 0 | 0 | 0.95167
PNT-B2 | PANTALEON BLOQUE 2 | 0 | 0 | 1.0017
POR-H | EL PORVENIR | 0 | 0 | 1.0778
PWT-B | POLIWATT | 0 | 0 | 0.96251
S&S-D | STEWART & STEVENSON | 0 | 0 | 0.97373
SDI-B1 | SAN DIEGO | 0 | 0 | 0.99111
SID-B | SIDEGUA | 0 | 0 | 0.97399
TND-B1 | TRINIDAD BLOQUE 1 | 0 | 0 | 0.97373
TND-B2 | TRINIDAD BLOQUE 2 | 0 | 0 | 0.97373
MAG-B4 | MAGDALENA BLOQUE 4 | 0 | 0.65206 | 0.96617
SNT-E1 | SAN ANTONIO EL SITIO | 51.2621 | 0.87779 | 0.99113
ORT-G | ORTITLAN | 19.6553 | 1.0208 | 0.97958
ZUN-G | ORZUNIL | 15.7544 | 1.0683 | 0.93604
LCU-E | LAS CUMBRES | 30.5825 | 1.2031 | 1.0307
HMA-H | HIDROELÉCTRICA MAXANAL | 2.0039 | 1.3117 | 1.014
VBL-E | VIENTO BLANCO | 22.4272 | 1.5066 | 0.98233
OXE-H | OXEC | 23.0117 | 1.5658 | 0.98355
RAA-H | RAAXHA | 4.8757 | 1.7971 | 1.1908
HXO-H | HIDROELÉCTRICA XOLHUITZ | 2.1942 | 2.0359 | 1.0266
HRU-F1 | HORUS 1 | 48.5437 | 2.0627 | 0.97446
HIX-H | HIDROELÉCTRICA IXTALITO | 1.568 | 2.0749 | 1.0266
HRU-F2 | HORUS 2 | 29.1262 | 2.0832 | 0.97446
HCV-H | HIDROELÉCTRICA CERRO VIVO | 2.0515 | 2.3471 | 1.031
HHS-H | HIDROELÉCTRICA HIDROPOWER SDMM | 2.0223 | 3.3397 | 0.99111
OX2-H | OXEC II | 57.2301 | 3.6157 | 0.9846
HST-H | HIDROELÉCTRICA SANTA TERESA | 1.901 | 4.7376 | 1.0301
BVT-B | BIOGAS DEL VERTEDERO EL TREBOL | 0.76117 | 5.6698 | 1.0212
HSM-H | HIDROELÉCTRICA EL SALTO MARINALA | 4.7951 | 5.9839 | 0.99267
HCR-H | HIDROELÉCTRICA CORALITO | 1.8835 | 6.1047 | 1.014
HPT-H | HIDROELÉCTRICA LOS PATOS | 4.7165 | 6.7117 | 1.0266
HLP-H | HIDROELÉCTRICA LA PERLA | 3.6757 | 6.7978 | 1.0062
PVE-H | POZA VERDE | 9.6291 | 6.9903 | 0.9742
PAS-H | PASABIEN | 12.234 | 7.3568 | 1.0358
RE2-H | RENACE II | 104.0748 | 7.8053 | 0.99548
AGU-H | AGUACAPA | 58.2524 | 7.8532 | 0.96776
SIS-H | HIDROELÉCTRICA SAN ISIDRO | 3.3214 | 8.2434 | 1.0141
PGO-B | PALO GORDO | 0 | 8.3189 | 0.95685
ARI-V | ARIZONA VAPOR | 1.8883 | 8.3566 | 0.95732
RE3-H | RENACE III | 65.0641 | 8.4482 | 0.99548
CBN-H | EL CÓBANO | 8.8903 | 8.5662 | 0.96776
MTZ-H | MATANZAS | 11.4641 | 8.6379 | 1.0141
FLO-H | FINCA LORENA | 4.3262 | 8.6472 | 1.02
LVA-H | LAS VACAS | 40.0184 | 8.6578 | 1.0361
REN-H | RENACE | 63.2613 | 9.7494 | 1.0062
MTO-H | MONTECRISTO | 12.6621 | 9.8507 | 0.91567
CAN-H | HIDROCANADA | 44.5903 | 10.1565 | 0.92355
PVI-H | PALO VIEJO | 85.6233 | 10.3999 | 0.98462
STS-H | SANTA TERESA | 8.4806 | 10.4222 | 0.99404
XAD-H | HIDRO XACBAL DELTA | 57.2748 | 10.4843 | 0.97861
RE4-H | RENACE IV | 49.7417 | 10.4975 | 0.99548
LFU-H | LAS FUENTES II | 13.2689 | 10.5767 | 0.92941
REC-H | EL RECREO | 24.5718 | 10.6172 | 0.93339
VDA-H | VISIÓN DE ÁGUILA | 2.0214 | 10.6963 | 1.0901
HUV-H | HIDROELÉCTRICA LAS UVITAS | 1.7854 | 10.9574 | 0.99111
CND-H | CANDELARIA | 4.2864 | 11.1305 | 0.96402
RBO-H | RIO BOBOS | 10.0097 | 11.1525 | 1.0204
HKC-H | HIDROELÉCTRICA KAPLAN CHAPINA | 1.6456 | 11.2672 | 0.98428
ECOE_504 | EMPRESA DE COMERCIALIZACIÓN DE ENERGÍA ELÉCTRICA DEL INDE | 15 | 11.464 | 0.95167
HAG-H | HIDROAGUNA | 1.9951 | 11.8719 | 0.94845
MNL-H1 | EL MANANTIAL 1 | 3.1583 | 12.2216 | 0.92786
MNL-H2 | EL MANANTIAL 2 | 17.9165 | 12.2216 | 0.92786
MNL-H3 | EL MANANTIAL 3 | 0.42524 | 12.2216 | 0.92786
MNL-H4 | EL MANANTIAL 4 | 12.5097 | 12.2216 | 0.92786
LIB-H | HIDROELÉCTRICA LA LIBERTAD | 9.2175 | 12.3267 | 0.97593
PNA-H | PANAN | 7.3029 | 12.502 | 0.99984
RC2-H | EL RECREO 2 | 21.3447 | 12.5028 | 0.93339
JUR-H | JURUN MARINALA | 58.6165 | 12.522 | 0.97987
XAC-H | HIDROXACBAL | 95.1534 | 12.9572 | 0.97861
EPI-B1 | EL PILAR BLOQUE 1 | 0 | 13.8103 | 0.94277
EPI-B2 | EL PILAR BLOQUE 2 | 0 | 13.8103 | 0.94277
EPI-B3 | EL PILAR BLOQUE 3 | 0 | 13.8103 | 0.94277
PAL-H | PALIN II | 4.099 | 14.2344 | 0.98634
SEC-H | SECACAO | 15.665 | 14.4188 | 0.96402
CHO-H | CHOLOMA | 9.3718 | 15.259 | 0.96402
CAF-H | EL CAFETAL | 8.301 | 15.7326 | 1.0024
HGY-H | HIDROELÉCTRICA GUAYACÁN | 2.7913 | 17.8382 | 0.97543
SMA-H | SANTA MARIA | 5.8534 | 18.5119 | 0.92859 |  | 0
GAT-V1 | GENERADORA DEL ATLANTICO VAPOR | 0.34951 | 18.9085 | 1.0043
COMCOMEL_534 | COMERCIALIZADORA ELECTRONOVA, S. A. | 40 | 21.52 | 0.95167
MEL_504 | MAYORISTAS DE ELECTRICIDAD, S.A. | 25 | 21.52 | 0.95167
MEREL511 | MERELEC GUATEMALA, S. A. | 50 | 21.52 | 0.95167
COMCOMEL_521 | COMERCIALIZADORA ELECTRONOVA, S. A. | 25 | 21.8038 | 0.95167
VITO_503 | VITOL ELECTRICIDAD DE GUATEMALA, S. A. | 30 | 21.8038 | 0.95167
COMENEGU_503 | ENEL GUATEMALA, S. A. | 40 | 22.3397 | 0.95167
LES-H | LOS ESCLAVOS | 13.1097 | 22.7568 | 0.97641
ACG-G | ACTUN CAN GENERACIÓN | 0 | 25.7989 | 1.2919
CORAZUL_504 | COMERCIALIZADORA ORAZUL ENERGY DE CENTRO AMERICA, LTDA. | 20 | 29.3904 | 0.95167
SAL-H | EL SALTO | 3.4709 | 30.9394 | 0.97707
EDC-I | ENERGÍA DEL CARIBE | 120 | 31.9964 | 0.95167
MEREL506 | MERELEC GUATEMALA, S. A. | 30 | 48.5987 | 0.95167
GAT-B | GENERADORA DEL ATLANTICO BIOGAS | 0.57379 | 65.1094 | 1.0043
JEN-C | JAGUAR ENERGY | 273.8117 | 74.1909 | 0.96521
SJO-C | SAN JOSE | 135.7961 | 90.1314 | 0.96615
ECR-B | ELECTRO CRISTAL BUNKER | 0 | 101.2914 | 1.2919
LLI-C | LA LIBERTAD | 17.3757 | 118.2229 | 1.0246
GSL-C | GENERADORA SANTA LUCIA | 43.9087 | 118.3317 | 0.9852
TER-B2 | TÉRMICA B3,B4 | 0 | 122.4838 | 1.0655
GEN-B | GENOR | 28.3 | 127.217 | 0.99987
TER-B | TÉRMICA B1,B2 | 0 | 128.021 | 1.0655
PGO-B2 | PALO GORDO BLOQUE 2 | 40.6282 | 128.1494 | 0.95685
ARI-O | ARIZONA | 92.1568 | 129.4441 | 0.95732
LPA-B2 | LAS PALMAS 2 | 14.468 | 130.099 | 0.97234
LPA-B4 | LAS PALMAS 4 | 0 | 130.099 | 0.97234
LPA-B5 | LAS PALMAS 5 | 0 | 130.099 | 0.97234
TND-B5 | TRINIDAD BLOQUE 5 | 43.5049 | 145.2269 | 0.91898
PQP-B | PUERTO QUETZAL POWER | 0 | 145.6405 | 0.96251
TND-B4 | TRINIDAD BLOQUE 4 | 39.4689 | 146.8165 | 0.97373
GGO-B | GENOSA | 13.2865 | 146.984 | 0.96691
CHX-H | CHIXOY | 222.4 | 148.6249 | 0.98772
MAG-B6 | MAGDALENA BLOQUE 6 | 56.5534 | 153.9666 | 0.96547
MAG-B7 | MAGDALENA BLOQUE 7 | 0 | 155.5099 | 0.96547
PNT-B3 | PANTALEON BLOQUE 3 | 54.5243 | 157.0702 | 0.96345
SAA-B2 | SANTA ANA BLOQUE 2 | 56.5825 | 160.7914 | 0.96871
MTI-B | MADRE TIERRA | 0 | 163.9158 | 0.98862
TDL-B3 | TDL U10,U11, U13 | 22.4874 | 172.8218 | 0.95515
TDL-B1 | TDL U6, U7, U8, U12 | 0 | 175.7267 | 0.93936
TDL-B2 | TDL U3, U4, U9 | 8.2718 | 175.7267 | 0.93936
ISI-B | SAN ISIDRO | 55.8845 | 175.906 | 0.83402
ELG-B | ELECTRO GENERACION | 0 | 176.5997 | 0.93936
GCS-C | GENERADORA COSTA SUR | 0 | 188.5057 | 0.97366
LUN-B | LA UNION | 23.4155 | 223.0243 | 0.96581
TAM-G | TAMPA | 0 | 234.7882 | 0.97279
PNT-B1 | PANTALEON BLOQUE 1 | 0 | 248.5212 | 1.0017
SAA-B | SANTA ANA | 23.5311 | 256.0213 | 0.96871
TND-B3 | TRINIDAD BLOQUE 3 | 18.9709 | 297.6485 | 0.97373
MAG-B5 | MAGDALENA BLOQUE 5 | 42.3767 | 299.4814 | 0.96547
MAG-B3 | MAGDALENA BLOQUE 3 | 0 | 299.6766 | 0.96617
MAG-B1 | MAGDALENA BLOQUE 1 | 11.9699 | 305.659 | 0.96617
TUL-B1 | TULULA BLOQUE 1 | 8.7495 | 362.6501 | 0.96903
ESC-G5 | ESCUINTLA GAS 5 | 33.1117 | 372.9925 | 0.97157
TUL-B4 | TULULA BLOQUE 4 | 11.5515 | 447.5389 | 0.96903
147.46
PRECIO DE MERCADO DE CENTRALES DE GENERACIÓN
2023-06-15
DEMANDA MÁXIMA
Nemo | Planta Generadora | Potencia Disponible | Costo en US$/MWH | FPNE
CAL-G | CALDERAS | 0 | 0 | 1.0215
CGP-B | GENERADORA PROGRESO BUNKER | 0 | 0 | 1.0596
CGP-D | GENERADORA PROGRESO DIESEL | 0 | 0 | 1.0596
COE-D | COENESA | 0 | 0 | 1.0089
CON-B | CONCEPCION | 0 | 0 | 0.98613
DAR-B | DARSA | 0 | 0 | 1.0049
ECR-D | ELECTRO CRISTAL DIESEL 1,2 | 0 | 0 | 1.386
ESC-G3 | ESCUINTLA GAS 3 | 0 | 0 | 0.97119
ESC-V | ESCUINTLA VAPOR 2 | 0 | 0 | 0.97221
HEL-H | HIDROELÉCTRICA EL LIBERTADOR | 0 | 0 | 0.98824
INT-B | INTECCSA BUNKER | 0 | 0 | 1.386
INT-D | INTECCSA DIESEL | 0 | 0 | 1.386
LAG-G1 | LAGUNA GAS 1 | 0 | 0 | 0.9511
LAG-G2 | LAGUNA GAS 2 | 0 | 0 | 0.9511
LPA-B1 | LAS PALMAS 1 | 0 | 0 | 0.97221
LPA-B3 | LAS PALMAS 3 | 0 | 0 | 0.97221
LPA-C | LAS PALMAS II | 0 | 0 | 0.97221
LUN-B2 | LA UNION BLOQUE 2 | 0 | 0 | 0.95998
MEX-I | ECOE | 0 | 0 | 0.95573
PNT-B2 | PANTALEON BLOQUE 2 | 0 | 0 | 0.99938
POR-H | EL PORVENIR | 0 | 0 | 1.0853
PWT-B | POLIWATT | 0 | 0 | 0.96237
S&S-D | STEWART & STEVENSON | 0 | 0 | 0.97289
SDI-B1 | SAN DIEGO | 0 | 0 | 0.99027
SID-B | SIDEGUA | 0 | 0 | 0.97386
TND-B1 | TRINIDAD BLOQUE 1 | 0 | 0 | 0.97289
TND-B2 | TRINIDAD BLOQUE 2 | 0 | 0 | 0.97289
MAG-B4 | MAGDALENA BLOQUE 4 | 0 | 0.65216 | 0.96602
SNT-E1 | SAN ANTONIO EL SITIO | 51.2621 | 0.87798 | 0.99091
ORT-G | ORTITLAN | 19.6553 | 1.0212 | 0.97925
ZUN-G | ORZUNIL | 15.7544 | 1.0754 | 0.92988
LCU-E | LAS CUMBRES | 30.5825 | 1.192 | 1.0402
HMA-H | HIDROELÉCTRICA MAXANAL | 2.0039 | 1.3163 | 1.0104
VBL-E | VIENTO BLANCO | 22.4272 | 1.5071 | 0.98199
OXE-H | OXEC | 23.0117 | 1.5713 | 0.98009
RAA-H | RAAXHA | 4.8757 | 1.7458 | 1.2258
HXO-H | HIDROELÉCTRICA XOLHUITZ | 2.1942 | 2.024 | 1.0326
HRU-F1 | HORUS 1 | 48.5437 | 2.0312 | 0.98957
HRU-F2 | HORUS 2 | 29.1262 | 2.0514 | 0.98957
HIX-H | HIDROELÉCTRICA IXTALITO | 1.568 | 2.0627 | 1.0326
HCV-H | HIDROELÉCTRICA CERRO VIVO | 2.0515 | 2.3474 | 1.0309
HHS-H | HIDROELÉCTRICA HIDROPOWER SDMM | 2.0223 | 3.3425 | 0.99027
OX2-H | OXEC II | 57.2301 | 3.6128 | 0.9854
HST-H | HIDROELÉCTRICA SANTA TERESA | 1.901 | 4.7819 | 1.0205
BVT-B | BIOGAS DEL VERTEDERO EL TREBOL | 0.76117 | 5.6748 | 1.0203
HSM-H | HIDROELÉCTRICA EL SALTO MARINALA | 4.7951 | 5.9891 | 0.99181
HCR-H | HIDROELÉCTRICA CORALITO | 1.8835 | 6.1264 | 1.0104
HPT-H | HIDROELÉCTRICA LOS PATOS | 4.7165 | 6.6724 | 1.0326
HLP-H | HIDROELÉCTRICA LA PERLA | 3.6757 | 6.7959 | 1.0065
PVE-H | POZA VERDE | 9.6291 | 6.9965 | 0.97334
PAS-H | PASABIEN | 12.234 | 7.2966 | 1.0443
RE2-H | RENACE II | 104.0748 | 7.8026 | 0.99582
AGU-H | AGUACAPA | 58.2524 | 7.8624 | 0.96663
SIS-H | HIDROELÉCTRICA SAN ISIDRO | 3.3214 | 8.1816 | 1.0218
PGO-B | PALO GORDO | 0 | 8.2906 | 0.96013
ARI-V | ARIZONA VAPOR | 1.8883 | 8.3583 | 0.95713
RE3-H | RENACE III | 65.0641 | 8.4453 | 0.99582
MTZ-H | MATANZAS | 11.4641 | 8.573 | 1.0218
CBN-H | EL CÓBANO | 8.8903 | 8.5762 | 0.96663
FLO-H | FINCA LORENA | 4.3262 | 8.5844 | 1.0274
LVA-H | LAS VACAS | 40.0184 | 8.755 | 1.0246
REN-H | RENACE | 63.2613 | 9.7467 | 1.0065
MTO-H | MONTECRISTO | 12.6621 | 9.926 | 0.90872
CAN-H | HIDROCANADA | 44.5903 | 10.2339 | 0.91656
PVI-H | PALO VIEJO | 85.6233 | 10.398 | 0.9848
STS-H | SANTA TERESA | 8.4806 | 10.4525 | 0.99115
XAD-H | HIDRO XACBAL DELTA | 57.2748 | 10.4867 | 0.97838
VDA-H | VISIÓN DE ÁGUILA | 2.0214 | 10.4915 | 1.1114
RE4-H | RENACE IV | 49.7417 | 10.4939 | 0.99582
LFU-H | LAS FUENTES II | 13.2689 | 10.5272 | 0.93377
REC-H | EL RECREO | 24.5718 | 10.5676 | 0.93777
HUV-H | HIDROELÉCTRICA LAS UVITAS | 1.7854 | 10.9841 | 0.9887
RBO-H | RIO BOBOS | 10.0097 | 11.0792 | 1.0272
HKC-H | HIDROELÉCTRICA KAPLAN CHAPINA | 1.6456 | 11.2773 | 0.98339
CND-H | CANDELARIA | 4.2864 | 11.2909 | 0.95032
ECOE_504 | EMPRESA DE COMERCIALIZACIÓN DE ENERGÍA ELÉCTRICA DEL INDE | 15 | 11.4154 | 0.95573
HAG-H | HIDROAGUNA | 1.9951 | 11.9008 | 0.94616
MNL-H1 | EL MANANTIAL 1 | 3.1583 | 12.2058 | 0.92906
MNL-H2 | EL MANANTIAL 2 | 17.9165 | 12.2058 | 0.92906
MNL-H3 | EL MANANTIAL 3 | 0.42524 | 12.2058 | 0.92906
MNL-H4 | EL MANANTIAL 4 | 12.5097 | 12.2058 | 0.92906
LIB-H | HIDROELÉCTRICA LA LIBERTAD | 9.2175 | 12.2636 | 0.98095
RC2-H | EL RECREO 2 | 21.3447 | 12.4444 | 0.93777
PNA-H | PANAN | 7.3029 | 12.5071 | 0.99943
JUR-H | JURUN MARINALA | 58.6165 | 12.5271 | 0.97948
XAC-H | HIDROXACBAL | 95.1534 | 12.9601 | 0.97838
EPI-B1 | EL PILAR BLOQUE 1 | 0 | 13.746 | 0.94718
EPI-B2 | EL PILAR BLOQUE 2 | 0 | 13.746 | 0.94718
EPI-B3 | EL PILAR BLOQUE 3 | 0 | 13.746 | 0.94718
PAL-H | PALIN II | 4.099 | 14.2394 | 0.986
SEC-H | SECACAO | 15.665 | 14.6267 | 0.95032
CHO-H | CHOLOMA | 9.3718 | 15.479 | 0.95032
CAF-H | EL CAFETAL | 8.301 | 15.6764 | 1.006
HGY-H | HIDROELÉCTRICA GUAYACÁN | 2.7913 | 17.6938 | 0.98339
SMA-H | SANTA MARIA | 5.8534 | 18.6529 | 0.92157 |  | 0
GAT-V1 | GENERADORA DEL ATLANTICO VAPOR | 0.34951 | 18.7839 | 1.011
COMCOMEL_534 | COMERCIALIZADORA ELECTRONOVA, S. A. | 40 | 21.4287 | 0.95573
MEL_504 | MAYORISTAS DE ELECTRICIDAD, S.A. | 25 | 21.4287 | 0.95573 |  | 0
MEREL511 | MERELEC GUATEMALA, S. A. | 50 | 21.4287 | 0.95573
COMCOMEL_521 | COMERCIALIZADORA ELECTRONOVA, S. A. | 25 | 21.7112 | 0.95573
VITO_503 | VITOL ELECTRICIDAD DE GUATEMALA, S. A. | 30 | 21.7112 | 0.95573
COMENEGU_503 | ENEL GUATEMALA, S. A. | 40 | 22.2448 | 0.95573
LES-H | LOS ESCLAVOS | 13.1097 | 22.6222 | 0.98222
ACG-G | ACTUN CAN GENERACIÓN | 0 | 24.0469 | 1.386
CORAZUL_504 | COMERCIALIZADORA ORAZUL ENERGY DE CENTRO AMERICA, LTDA. | 20 | 29.2657 | 0.95573
SAL-H | EL SALTO | 3.4709 | 30.9663 | 0.97622
EDC-I | ENERGÍA DEL CARIBE | 120 | 31.8606 | 0.95573
MEREL506 | MERELEC GUATEMALA, S. A. | 30 | 48.3925 | 0.95573
GAT-B | GENERADORA DEL ATLANTICO BIOGAS | 0.57379 | 64.6802 | 1.011
JEN-C | JAGUAR ENERGY | 273.8117 | 74.2791 | 0.96407
SJO-C | SAN JOSE | 135.7961 | 90.1497 | 0.96595
ECR-B | ELECTRO CRISTAL BUNKER | 0 | 94.4126 | 1.386
GSL-C | GENERADORA SANTA LUCIA | 43.9087 | 118.62 | 0.9828
LLI-C | LA LIBERTAD | 17.3757 | 119.088 | 1.0171
GEN-B | GENOR | 28.3 | 126.3788 | 1.0065
TER-B2 | TÉRMICA B3,B4 | 0 | 126.739 | 1.0298
PGO-B2 | PALO GORDO BLOQUE 2 | 40.6282 | 127.7123 | 0.96013
ARI-O | ARIZONA | 92.1568 | 129.4708 | 0.95713
LPA-B2 | LAS PALMAS 2 | 14.468 | 130.1164 | 0.97221
LPA-B4 | LAS PALMAS 4 | 0 | 130.1164 | 0.97221
LPA-B5 | LAS PALMAS 5 | 0 | 130.1164 | 0.97221
TER-B | TÉRMICA B1,B2 | 0 | 132.4686 | 1.0298
TND-B5 | TRINIDAD BLOQUE 5 | 43.5049 | 145.2455 | 0.91886
PQP-B | PUERTO QUETZAL POWER | 0 | 145.6611 | 0.96237
TND-B4 | TRINIDAD BLOQUE 4 | 39.4689 | 146.9435 | 0.97289
GGO-B | GENOSA | 13.2865 | 147.0022 | 0.96679
CHX-H | CHIXOY | 222.4 | 148.5742 | 0.98806
MAG-B6 | MAGDALENA BLOQUE 6 | 56.5534 | 153.9921 | 0.96531
MAG-B7 | MAGDALENA BLOQUE 7 | 0 | 155.5357 | 0.96531
PNT-B3 | PANTALEON BLOQUE 3 | 54.5243 | 157.0256 | 0.96373
SAA-B2 | SANTA ANA BLOQUE 2 | 56.5825 | 160.824 | 0.96851
MTI-B | MADRE TIERRA | 0 | 164.2992 | 0.98631
TDL-B3 | TDL U10,U11, U13 | 22.4874 | 172.3492 | 0.95776
ISI-B | SAN ISIDRO | 55.8845 | 172.6862 | 0.84958
TDL-B1 | TDL U6, U7, U8, U12 | 0 | 175.2438 | 0.94194
TDL-B2 | TDL U3, U4, U9 | 8.2718 | 175.2438 | 0.94194
ELG-B | ELECTRO GENERACION | 0 | 176.1143 | 0.94194
GCS-C | GENERADORA COSTA SUR | 0 | 187.7033 | 0.97782
LUN-B | LA UNION | 23.4155 | 223.0041 | 0.9659
TAM-G | TAMPA | 0 | 234.8212 | 0.97265
PNT-B1 | PANTALEON BLOQUE 1 | 0 | 249.1056 | 0.99938
SAA-B | SANTA ANA | 23.5311 | 256.0732 | 0.96851
TND-B3 | TRINIDAD BLOQUE 3 | 18.9709 | 297.906 | 0.97289
MAG-B5 | MAGDALENA BLOQUE 5 | 42.3767 | 299.531 | 0.96531
MAG-B3 | MAGDALENA BLOQUE 3 | 0 | 299.7252 | 0.96602
MAG-B1 | MAGDALENA BLOQUE 1 | 11.9699 | 305.7085 | 0.96602
TUL-B1 | TULULA BLOQUE 1 | 8.7495 | 361.3946 | 0.9724
ESC-G5 | ESCUINTLA GAS 5 | 33.1117 | 373.1399 | 0.97119
TUL-B4 | TULULA BLOQUE 4 | 11.5515 | 445.9895 | 0.9724
148.0811
FPNE'S DE LOS NODOS DE LAS INTERCONEXIONES
2023-06-15
NEMO | INTERCONEXIÓN | MINIMA
LVG-230 | LA VEGA II | 0.99449
LBR-400 | LOS BRILLANTES | 0.95274
MOY-230 | MOYUTA | 1.0029
PAN-230 | PANALUYA | 1.0233
NEMO | INTERCONEXIÓN | MEDIA
LVG-230 | LA VEGA II | 0.98501
LBR-400 | LOS BRILLANTES | 0.95167
MOY-230 | MOYUTA | 0.99281
PAN-230 | PANALUYA | 1.0238
NEMO | INTERCONEXIÓN | MAXIMA
LVG-230 | LA VEGA II | 0.98336
LBR-400 | LOS BRILLANTES | 0.95573
MOY-230 | MOYUTA | 0.99192
PAN-230 | PANALUYA | 1.0281
CENTRALES CON DESPACHO A CARGAS PARCIALES
JEN-C1;JEN-C2
RANGO DE CARGA PARCIAL [MW] | COSTO VARIABLE A CARGA PARCIAL US$/MWH | DEMANDA MÍNIMA | DEMANDA MEDIA | DEMANDA MÁXIMA
( 0 , 70 ] | 79.8 | 81.8409 | 82.6761 | 82.7743
[ 70.001 , 100 ] | 76.32 | 78.2719 | 79.0707 | 79.1646
[ 100.001 ,Pmax ] | 71.61 | 73.4415 | 74.1909 | 74.2791
GCS-C
RANGO DE CARGA PARCIAL [MW] | COSTO VARIABLE A CARGA PARCIAL US$/MWH | DEMANDA MÍNIMA | DEMANDA MEDIA | DEMANDA MÁXIMA
(0 - 19.99] | 198.68 | 201.5363 | 204.0553 | 203.1867
[20 - Pmax] | 183.54 | 186.1786 | 188.5057 | 187.7033
SJO-C
RANGO DE CARGA PARCIAL [MW] | COSTO VARIABLE A CARGA PARCIAL US$/MWH | DEMANDA MÍNIMA | DEMANDA MEDIA | DEMANDA MÁXIMA
(0 , 59.999] | 104.07 | 106.5268 | 107.7167 | 107.7386
[60, 95.999] | 94.71 | 96.9458 | 98.0287 | 98.0486
[96 , Pmax] | 87.08 | 89.1357 | 90.1314 | 90.1497
ISI-B
RANGO DE CARGA PARCIAL [MW] | COSTO VARIABLE A CARGA PARCIAL US$/MWH | DEMANDA MÍNIMA | DEMANDA MEDIA | DEMANDA MÁXIMA
(0 , 45] | 159.41 | 184.4033 | 191.1334 | 187.6348
(45 , Pmax] | 146.71 | 169.7121 | 175.906 | 172.6862
MAG-B6
RANGO DE CARGA PARCIAL [MW] | COSTO VARIABLE A CARGA PARCIAL US$/MWH | DEMANDA MÍNIMA | DEMANDA MEDIA | DEMANDA MÁXIMA
(0 , 45] | 163.11 | 166.772 | 168.9438 | 168.9718
(45 , Pmax] | 148.65 | 151.9874 | 153.9666 | 153.9921
MAG-B7
RANGO DE CARGA PARCIAL [MW] | COSTO VARIABLE A CARGA PARCIAL US$/MWH | DEMANDA MÍNIMA | DEMANDA MEDIA | DEMANDA MÁXIMA
(0 , 45] | 167.01 | 170.7596 | 172.9833 | 173.0119
(45 , Pmax] | 150.14 | 153.5108 | 155.5099 | 155.5357
TND-B4
RANGO DE CARGA PARCIAL [MW] | COSTO VARIABLE A CARGA PARCIAL US$/MWH | DEMANDA MÍNIMA | DEMANDA MEDIA | DEMANDA MÁXIMA
(0 , 34.99] | 156.54 | 159.5865 | 160.7629 | 160.9019
(35 , Pmax] | 142.96 | 145.7422 | 146.8165 | 146.9435
GSL-C
RANGO DE CARGA PARCIAL [MW] | COSTO VARIABLE A CARGA PARCIAL US$/MWH | DEMANDA MÍNIMA | DEMANDA MEDIA | DEMANDA MÁXIMA
(0 , 34.99] | 139.56 | 141.6823 | 141.657 | 142.0021
(35 , Pmax] | 116.58 | 118.3528 | 118.3317 | 118.62
TND-B5
RANGO DE CARGA PARCIAL [MW] | COSTO VARIABLE A CARGA PARCIAL US$/MWH | DEMANDA MÍNIMA | DEMANDA MEDIA | DEMANDA MÁXIMA
(0 , 34.99] | 150.23 | 161.131 | 163.4754 | 163.4964
(35 , Pmax] | 133.46 | 143.1441 | 145.2269 | 145.2455

## MANTENIMIENTOS
No. | Agente | Equipo | Unidad |  | Número de programación | DE |  |  | A |  |  | INVOLUCRA | ESPECIFICACIÓN DEL TRABAJO A REALIZAR | O B S E R V A C I O N E S | Responsable | MW
1227 | TRANSPORTISTA ELÉCTRICA CENTROAMERICANA, S.A. |  | ARR-69 | NP | NO PROGRAMADO | 2023-05-02 | mar | 0:00 | 2023-09-28 | jue | 23:59 | - | Se reemplazará el transformador de la subestación Arrazola de 69/13.8 kV a un transformador con una capacidad total de 28 MVA, en configuración barra Simple. | La carga del transformador se transfiere en 13kV. Se requerirá desconexion temporal de la subestacion por la ampliacion. | TRELEC | 0
1350 | TRANSPORTISTA ELÉCTRICA CENTROAMERICANA, S.A. | Laguna - San Miguel Petapa 69 kV | LAGSMP692 | NP | NO PROGRAMADO | 2023-05-15 | lun | 0:00 | 2023-09-11 | lun | 23:59 | - | Repotenciado y mejora de la línea Laguna - San Miguel Petapa en todo su recorrido. | Se desenergiza linea Laguna - San Miguel Petapa. | TRELEC | 0
1354 | EMPRESA DE GENERACIÓN DE ENERGÍA ELÉCTRICA DEL INDE | AGUACAPA 2 | AGU-H2 | P | AMM-JUN23-GEN29 | 2023-05-15 | lun | 7:00 | 2023-06-29 | jue | 6:59 | Ninguno | Mantenimiento mayor Unidad No. 2 (Comprende trabajos para el desmontaje, montaje y puesta en servicio de inyectores nuevos "A" y "B" de la Unidad Generadora). |  | Ing. Luis Sanchez | 27.357
1424 | EMPRESA DE GENERACIÓN DE ENERGÍA ELÉCTRICA DEL INDE | ORZUNIL 6 | ZUN-G6 | P | AMM-MAY23-GEN195 | 2023-05-22 | lun | 0:00 | 2023-06-21 | mié | 23:59 | Ninguno | Mantenimiento Preventivo | Mantenimiento en General | Ing. Elio Orozco | 1.76
1472 | INGENIO MAGDALENA, S.A. | MAGDALENA B3 | MAG-B3 | P | AMM-JUN23-GEN30 | 2023-05-28 | dom | 0:00 | 2023-06-17 | sáb | 23:59 | Ingenio Magdalena, S.A. | Mantenimiento General Anual de la Planta de Generación (Caldera de vapor, sistemas auxiliares, turbina, generador y subestación de potencia en 69 Kv) | -- | Ing. Victor Manuel Gomez Coro | 13.03
1526 | PANTALEON, S.A. | PANTALEON B1 | PNT-B1 | P | AMM-JUN23-GEN32 | 2023-06-01 | jue | 0:00 | 2023-06-30 | vie | 23:59 | PNT B1 | Mantenimiento mayor turbina, generador, caldera, subestacion y equipos auxiliares. |  | Ing. Sergio Sánchez | 22.056
1741 | ORAZUL ENERGY GUATEMALA Y CIA. S. C. A. | ARIZONA U6 | ARI-O6 | P | AMM-JUN23-GEN205 | 2023-06-13 | mar | 0:00 | 2023-06-15 | jue | 23:59 | ARIZONA 6 | Reparacion de silenciador de gases de escape | Reparacion de silenciador de gases de escape | Carlos Ochoa | 17
1742 | ALTERNATIVA DE ENERGIA RENOVABLE, S. A. |  | MNL-01 | C | CANCELADO | 2023-06-13 | mar | 0:00 | 2023-06-26 | lun | 23:59 | MNL-H1 UNIDADES 1,2 Y 3 | Mantenimiento para limpieza del embalse Cuache. | Vaciado del embalse para su limpieza. | Rodrigo Gordillo | 3.253
1751 | EMPRESA DE GENERACIÓN DE ENERGÍA ELÉCTRICA DEL INDE | ESCUINTLA GAS 5 | ESC-G5 | P | AMM-JUN23-GEN211 | 2023-06-13 | mar | 7:00 | 2023-06-15 | jue | 18:00 | Ninguno | Diagnóstico y reparación de Válvula Moduladora del Jet A, revisión y diagnóstico de componentes electrónico inmersos en la automatización (PLC, tarjetas electrónicas, relés, etc), verificación de funcionamiento de las válvulas shut off de la unidad, verificación de funcionamiento eléctrica y mecánica de las válvulas presurizadoras de la unidad, verificación de funcionamiento del sistema de medición de temperatura (TT7) de la unidad, revisión interna de los álabes de las turbinas (boroscopía), verificación y ajuste del sistema de vibraciones de la unidad y verificación de funcionamiento de la instrumentación de los Jet A y B de la unidad Gas 5. | Servicio de consultoría para el diagnóstico y reparación de la unidad ESC-G5 de la Central Térmica Escuintla | Ing. Miguel Angel Corona | 34.105
1766 | ENERGIAS SAN JOSE, S. A. | SAN JOSE | SJO-C1 | P | AMM-JUN23-GEN220 | 2023-06-14 | mié | 22:00 | 2023-06-15 | jue | 17:00 | - | Mediciones de flujo de aire dentro de caldera para realizar comparación con mediciones de la semana previa | Unidad sujeta a despacho económico hasta un máximo de 125 MW durante este periodo segun rampa adjunta. Si la unidad es programada para PPMax, se cancela el mantenimiento | Alberto Vargas | 10
1767 | EMPRESA DE TRANSPORTE Y CONTROL DE ENERGÍA ELÉCTRICA DE INDE | Chacara - Guatemala Sur 69 kV | CHAGSU69A | P | AMM-JUN23-TRN221 | 2023-06-15 | jue | 0:00 | 2023-06-15 | jue | 5:00 | - | Conexiòn de señales hacia nueva Protecciòn Difereencial de Barras 69kV, Según contrato administrativo ETCEE-1150-2022 | Se requiere la apertura de los interruptores, seccionadores de línea y de barra de 69 KV. Se colocarán puestas a tierra locales. Se requiere la línea aterrizada en ambos extremos. | "Ing. Werner Maldonado Cel: 59456472" | 0
1768 | TERMICA, S. A. | TÉRMICA U1 | TER-B1 | P | AMM-JUN23-GEN223 | 2023-06-15 | jue | 0:01 | 2023-06-15 | jue | 17:00 | TER-B2 | Por revisiön del sistema de combustible | El mantenimiento solicitado incluye a la unidad TER-B2. Queda indisponible únicamente el bloque 1. | Jaime Paredes | 14.13
1769 | TRANSPORTISTA ELÉCTRICA CENTROAMERICANA, S.A. | Sector Industrial Petapa 69 kV | SIP-69 | P | AMM-JUN23-TRN222 | 2023-06-15 | jue | 0:01 | 2023-06-15 | jue | 20:00 | - | Trabajos de integración de bahías a diferencial de barra. | Se requiere dejar sin tensión las líneas de 69 kV Sector Industrial - Hincapié, Sector Industrial - Villa Lobos y Sector Industrial - Aurora y Bahía de enlace de barras de Sector Industrial. No hay traslados de carga líneas normalmente en vacío, se abren las líneas en ambos extremos. | Byron Marroquín | 0
1770 | TRANSPORTISTA ELÉCTRICA CENTROAMERICANA, S.A. | Laguna - San Miguel Petapa 69 kV | LAGSMP692 | IF | INDISPONIBILIDAD FORZADA | 2023-06-15 | jue | 0:01 | 2023-06-17 | sáb | 23:59 | - | izado de estructuras y tendido de conductor | No se requieren traslados de carga, línea normalmente en vacío | Byron Marroquín | 0
1771 | EOLICO SAN ANTONIO EL SITIO, S.A. | San Antonio El Sitio 230 kV Switcheo | SNT-230 | C | CANCELADO | 2023-06-15 | jue | 5:00 | 2023-06-15 | jue | 18:00 | EOLICO SAN ANTONIO EL SITIO, S. A. | Mantenimiento General anual de subestaciones. Protocolo de Mantenimiento y pruebas a Transformador de Potencia 60MVAs, interruptores de potencia y seccionadores involucrados de la bahía hacia La Central Generadora. Mantenimiento a relevadores de protección de subestación elevadora a subestación de interconexión. | Se requiere la des energización del Transformador principal, apertura del Interruptor, Seccionadores de Línea y de Barra. Se colocarán puestas a tierra locales y aterrizar la línea en ambos extremos desde SEI de 230 Kv hacia La central Generadora. | Juan Manuel Rubio 42888465 | 10
1772 | EMPRESA DE GENERACIÓN DE ENERGÍA ELÉCTRICA DEL INDE | JURUN MARINALA | JUR-H | P | AMM-JUN23-GEN224 | 2023-06-15 | jue | 6:00 | 2023-06-16 | vie | 11:59 | Ninguno | Retiro de arboles de sauce en cause del Río Michatoya para evitar taponamiento y posible desbordamiento del río | para realizar las actividades de retiro de los arboles en cada día se solicita que en el horario de 06:00 a 12:00 horas se requiere el despacho desde compuertas Amatitlán con un caudal máximo de un metro cubico por segundo. El tiempo de viaje de dicho despacho de un metro cúbico por segundo desde compuertas de Amatitlán a cámara de carga es de 5 horas. El manejo coordinado del despacho y niveles de embalse permitirán cumplir con la energía que se declare durante la semana. | Ing. Jorge Quemé | 0
1773 | EMPRESA DE TRANSPORTE Y CONTROL DE ENERGÍA ELÉCTRICA DE INDE | San Sebastián, Transformador 69/13.8 kV | SSE 69/13 | NP | NO PROGRAMADO | 2023-06-15 | jue | 8:00 | 2023-06-15 | jue | 15:00 | DEOCSA | Mantenimiento de aislamiento. Prueba de humedad en el aislamiento del transformador de potencia por medio de FDS. Mantenimiento a protecciones del transformador de Potencia. | Es necesario abrir los seccionadores de barra y transformador así como los interruptores de potencia de los campos de 69kV y 13.8kV entrada y salida del transformador de potencia. | Emilio Batz Cel. 3030-9767 | 1
1774 | REDES ELÉCTRICAS DE CENTROAMÉRICA, S.A. | JUTIAPA 138 / 13.8 kV 10/14 MVA | JUT 138/13A | P | AMM-JUN23-TRN263 | 2023-06-15 | jue | 8:00 | 2023-06-15 | jue | 16:00 | DEORSA | Mantenimiento posiciones AT y MT SE JUTIAPA | Se requiere desconexion de carga de DEORSA | Edgar Santizo | 3
1775 | REDES ELÉCTRICAS DE CENTROAMÉRICA, S.A. | Jutiapa - Moyuta 138kV | JUTMOY138A | P | AMM-JUN23-TRN265 | 2023-06-15 | jue | 8:00 | 2023-06-15 | jue | 16:00 | ETCEE | Mantenimiento posiciones AT y MT SE JUTIAPA | Se requiere apertura y aterrizaje de ambos extremos de lineas Progreso-Jutiapa 138KV y Moyuta Progreso 138KV | Edgar Santizo | 0
1776 | REDES ELÉCTRICAS DE CENTROAMÉRICA, S.A. | JUTIAPA - PROGRESO 138 kV | JUTPRO138A | P | AMM-JUN23-TRN266 | 2023-06-15 | jue | 8:00 | 2023-06-15 | jue | 16:00 | ETCEE | Mantenimiento posiciones AT y MT SE JUTIAPA | Se requiere apertura y aterrizaje de ambos extremos de lineas Progreso-Jutiapa 138KV y Moyuta Progreso 138KV | Edgar Santizo | 0
1777 | REDES ELÉCTRICAS DE CENTROAMÉRICA, S.A. | Jutiapa 13.8kV | JUT-13 | P | AMM-JUN23-TRN267 | 2023-06-15 | jue | 8:00 | 2023-06-15 | jue | 16:00 | DEORSA | Mantenimiento posiciones AT y MT SE JUTIAPA | Se requiere apertura de banco de capacitores en 13.8KV y desconexion de carga de DEORSA | Edgar Santizo | 0
1778 | REDES ELÉCTRICAS DE CENTROAMÉRICA, S.A. | Subestación Jutiapa 138kV | JUT-138 | P | AMM-JUN23-TRN264 | 2023-06-15 | jue | 8:00 | 2023-06-15 | jue | 16:00 | ETCEE | Mantenimiento posiciones AT y MT SE JUTIAPA | Se requiere apertura y aterrizaje de ambos extremos de lineas Progreso-Jutiapa 138KV y Moyuta Progreso 138KV DEORSA se acoplara a los trabajos dentro del tiempo establecido por el agente DOUGLAS GONZALES tel.: 5784-4833, para realizar trabajos en los circuitos | Edgar Santizo | 0
1779 | AGEN, S. A. | FINCA LORENA | FLO-H | P | AMM-JUN23-GEN225 | 2023-06-15 | jue | 9:00 | 2023-06-15 | jue | 10:00 | Personal Interno Hidroeléctrica Finca Lorena | Limpieza de desarenadores | Ambas unidades en línea y generando a baja carga | Ing. Herberth Rosales | 4.2
1780 | AGEN, S. A. | FINCA LORENA | FLO-H | P | AMM-JUN23-GEN226 | 2023-06-15 | jue | 16:00 | 2023-06-15 | jue | 17:00 | Personal Interno Hidroeléctrica Finca Lorena | Limpieza de desarenadores | Ambas unidades en línea y generando a baja carga | Ing. Herberth Rosales | 4.2
1781 | ENERGIAS SAN JOSE, S. A. | SAN JOSE | SJO-C1 | P | AMM-JUN23-GEN227 | 2023-06-15 | jue | 22:00 | 2023-06-16 | vie | 17:00 | - | Mediciones de flujo de aire dentro de caldera para realizar comparación con mediciones de la semana previa | Unidad sujeta a despacho económico hasta un máximo de 125 MW durante este periodo segun rampa adjunta. Si la unidad es programada para PPMax, se cancela el mantenimiento | Alberto Vargas | 10
1806 | EOLICO SAN ANTONIO EL SITIO, S.A. | San Antonio El Sitio 230 kV Switcheo | SNT-230 | IF | INDISPONIBILIDAD FORZADA | 2023-06-15 | jue | 5:00 | 2023-06-15 | jue | 18:00 | EOLICO SAN ANTONIO EL SITIO, S. A. | Mantenimiento General anual de subestaciones. Protocolo de Mantenimiento y pruebas a Transformador de Potencia 60MVAs, interruptores de potencia y seccionadores involucrados de la bahía hacia La Central Generadora. Mantenimiento a relevadores de protección de subestación elevadora a subestación de interconexión. | Se requiere la des energización del Transformador principal, apertura del Interruptor, Seccionadores de Línea y de Barra. Se colocarán puestas a tierra locales y aterrizar la línea en ambos extremos desde SEI de 230 Kv hacia La central Generadora. | Juan Manuel Rubio 42888465 | 10

## POE
1
PRECIO DE OPORTUNIDAD DE LA ENERGIA PREVISTO
(Los precios estan calculados según la norma de coordinación comercial No. 4)
Los precios son calculados de acuerdo a las condiciones originales con que se realizó el Programa de Despacho.
[8 empty] | 00:00 | 01:00 | AGENTE
BANDA | DE: | A: | (US $/MWH) | CENTRAL GENERADORA |  |  |  | 01:00 | 02:00 | CONSUMIDORES
MINIMA | 0:00 | 1:00 | 151.9874 | MAGDALENA BLOQUE 6 |  |  |  | 02:00 | 03:00 | GENERADORES
| 1:00 | 2:00 | 145.7422 | TRINIDAD BLOQUE 4 |  |  |  | 03:00 | 04:00 | AGENTE COMPRADOR
| 2:00 | 3:00 | 145.7422 | TRINIDAD BLOQUE 4 |  |  |  | 04:00 | 05:00 | CONSUMIDORES DEL AREA
| 3:00 | 4:00 | 145.7422 | TRINIDAD BLOQUE 4 |  |  |  | 05:00 | 06:00
| 4:00 | 5:00 | 158.925 | SANTA ANA BLOQUE 2 |  |  |  | 06:00 | 07:00
| 5:00 | 6:00 | 169.7121 | SAN ISIDRO |  |  |  | 07:00 | 08:00
MEDIA | 6:00 | 7:00 | 175.906 | SAN ISIDRO |  |  |  | 08:00 | 09:00
| 7:00 | 8:00 | 175.906 | SAN ISIDRO |  | Precio Spot (US $/MWH) |  | 09:00 | 10:00
| 8:00 | 9:00 | 175.906 | SAN ISIDRO |  |  |  | 10:00 | 11:00
| 9:00 | 10:00 | 175.906 | SAN ISIDRO |  | MAXIMO | 373.1399 | 11:00 | 12:00
| 10:00 | 11:00 | 175.906 | SAN ISIDRO |  | MINIMO | 145.7422 | 12:00 | 13:00
| 11:00 | 12:00 | 175.906 | SAN ISIDRO |  | PROMEDIO | 209.887 | 13:00 | 14:00
| 12:00 | 13:00 | 175.906 | SAN ISIDRO |  |  |  | 14:00 | 15:00
| 13:00 | 14:00 | 175.906 | SAN ISIDRO |  |  |  | 15:00 | 16:00
| 14:00 | 15:00 | 175.906 | SAN ISIDRO |  |  |  | 16:00 | 17:00
| 15:00 | 16:00 | 175.906 | SAN ISIDRO |  |  |  | 17:00 | 18:00
| 16:00 | 17:00 | 175.906 | SAN ISIDRO |  |  |  | 18:00 | 19:00
| 17:00 | 18:00 | 175.906 | SAN ISIDRO |  |  |  | 19:00 | 20:00
MÁXIMA | 18:00 | 19:00 | 373.1399 | ESCUINTLA GAS 5 |  |  |  | 20:00 | 21:00
| 19:00 | 20:00 | 373.1399 | ESCUINTLA GAS 5 |  |  |  | 21:00 | 22:00
| 20:00 | 21:00 | 373.1399 | ESCUINTLA GAS 5 |  |  |  | 22:00 | 23:00
| 21:00 | 22:00 | 373.1399 | ESCUINTLA GAS 5 |  |  |  | 23:00 | 23:59
MIN | 22:00 | 23:00 | 370.263 | ESCUINTLA GAS 5
| 23:00 | 24:00 | 145.7422 | TRINIDAD BLOQUE 4
GENERACION FORZADA
| PLANTA |  | MOTIVO | HORARIO | COSTO VARIABLE (US $/MWH) | SOBRECOSTO CARGADO A:
| ARIZONA |  | REQUERIMIENTO DE RRO |  |  | CONSUMIDORES
#REF!
#REF!
#REF!
| CHIXOY |  | REQUERIMIENTO DE RRO |  |  | CONSUMIDORES
#REF!
#REF!
#REF!
| CHIXOY |  | REQUERIMIENTO PROPIO |  |  | AGENTE
#REF!
#REF!
#REF!

## Q
Caudal Diario
MATRIZ CAUDALES
| 00:00 - 01:00 | 01:00 - 02:00 | 02:00 - 03:00 | 03:00 - 04:00 | 04:00 - 05:00 | 05:00 - 06:00 | 06:00 - 07:00 | 07:00 - 08:00 | 08:00 - 09:00 | 09:00 - 10:00 | 10:00 - 11:00 | 11:00 - 12:00 | 12:00 - 13:00 | 13:00 - 14:00 | 14:00 - 15:00 | 15:00 - 16:00 | 16:00 - 17:00 | 17:00 - 18:00 | 18:00 - 19:00 | 19:00 - 20:00 | 20:00 - 21:00 | 21:00 - 22:00 | 22:00 - 23:00 | 23:00 - 00:00
AGU-H | 4.72 | 4.65 | 4.65 | 4.65 | 4.65 | 4.65 | 4.65 | 4.65 | 5.34 | 5.69 | 6.67 | 7.29 | 7.29 | 7.29 | 7.29 | 7.29 | 9.15 | 9.15 | 9.61 | 7.66 | 7.12 | 5.33 | 5.16 | 4.98
CAF-H | 0.22 | 0.22 | 0.22 | 0.22 | 0.22 | 0.22 | 0.22 | 0.22 | 0.22 | 0.22 | 0.22 | 0.22 | 0.22 | 0.22 | 0.22 | 0.22 | 0.22 | 0.22 | 0.22 | 0.22 | 0.22 | 0.22 | 0.22 | 0.22
CAN-H | 2.5 | 2.5 | 2.5 | 2.5 | 2.5 | 2.5 | 2.5 | 2.5 | 2.5 | 3.2 | 3.2 | 3.2 | 3.2 | 3.2 | 3.2 | 3.2 | 3.2 | 3.2 | 5.8 | 5.8 | 5.8 | 5.8 | 4.5 | 4.5
CBN-H | 1.94 | 1.94 | 1.94 | 1.94 | 1.94 | 1.94 | 1.94 | 1.94 | 1.94 | 1.94 | 1.94 | 1.94 | 1.94 | 1.94 | 1.94 | 1.94 | 1.94 | 1.94 | 1.94 | 1.94 | 1.94 | 1.94 | 1.94 | 1.94
CHO-H | 0.09 | 0.09 | 0.09 | 0.09 | 0.09 | 0.09 | 0.09 | 0.09 | 0.09 | 0.09 | 0.09 | 0.09 | 0.09 | 0.09 | 0.09 | 0.09 | 0.09 | 0.09 | 0.09 | 0.09 | 0.09 | 0.09 | 0.09 | 0.09
CHX-H | 21.15 | 21.76 | 21.76 | 21.75 | 21.74 | 21.74 | 21.93 | 22.18 | 22.32 | 22.49 | 22.37 | 22.48 | 22.51 | 22.39 | 22.2 | 22.14 | 21.73 | 21.79 | 21.56 | 21.46 | 21.24 | 21.29 | 21.23 | 21.24
CND-H | 1.2 | 1.2 | 1.2 | 1.2 | 1.2 | 1.2 | 1.2 | 1.2 | 1.2 | 1.2 | 1.2 | 1.2 | 1.2 | 1.2 | 1.2 | 1.2 | 1.2 | 1.2 | 1.2 | 1.2 | 1.2 | 1.2 | 1.2 | 1.2
FLO-H | 4.6 | 4.6 | 4.6 | 4.6 | 4.6 | 4.6 | 4.6 | 4.6 | 4.6 | 4.6 | 4.6 | 4.6 | 4.6 | 4.6 | 4.6 | 4.6 | 4.6 | 4.6 | 4.6 | 4.6 | 4.6 | 4.6 | 4.6 | 4.6
HAG-H1 | 0.9 | 0.9 | 0.9 | 0.9 | 0.9 | 0.9 | 0.9 | 0.9 | 0.9 | 0.9 | 0.9 | 0.9 | 0.9 | 0.9 | 0.9 | 0.9 | 0.9 | 0.9 | 0.9 | 0.9 | 0.9 | 0.9 | 0.9 | 0.9
HCR-H | 0.42 | 0.42 | 0.42 | 0.42 | 0.42 | 0.42 | 0.42 | 0.42 | 0.42 | 0.42 | 0.42 | 0.42 | 0.42 | 0.42 | 0.42 | 0.42 | 0.42 | 0.42 | 0.42 | 0.42 | 0.42 | 0.42 | 0.42 | 0.42
HCV-H | 0 | 0 | 0 | 0 | 0 | 0 | 0 | 0 | 0 | 0 | 0 | 0 | 0 | 0 | 0 | 0 | 0 | 0 | 0 | 0 | 0 | 0 | 0 | 0
HGY-H1 | 0.73 | 0.73 | 0.73 | 0.73 | 0.73 | 0.73 | 0.73 | 0.73 | 0.73 | 0.73 | 0.73 | 0.73 | 0.73 | 0.73 | 0.73 | 0.73 | 0.73 | 0.73 | 0.73 | 0.73 | 0.73 | 0.73 | 0.73 | 0.73
HHS-H1 | 1.66 | 1.66 | 1.66 | 1.66 | 1.66 | 1.66 | 1.66 | 1.66 | 1.66 | 1.66 | 1.66 | 1.66 | 1.66 | 1.66 | 1.66 | 1.66 | 1.66 | 1.66 | 1.66 | 1.66 | 1.66 | 1.66 | 1.66 | 1.66
HIX-H1 | 0.2 | 0.2 | 0.2 | 0.2 | 0.2 | 0.2 | 0.2 | 0.2 | 0.2 | 0.2 | 0.2 | 0.2 | 0.2 | 0.2 | 0.2 | 0.2 | 0.2 | 0.2 | 0.2 | 0.2 | 0.2 | 0.2 | 0.2 | 0.2
HKC-H | 0 | 0 | 0 | 0 | 0 | 0 | 0 | 0 | 0 | 0 | 0 | 0 | 0 | 0 | 4.795 | 4.795 | 4.795 | 4.795 | 1.198 | 1.198 | 1.198 | 4.795 | 0 | 0
HLP-H | 0.25 | 0.25 | 0.25 | 0.25 | 0.25 | 0.25 | 0.25 | 0.25 | 0.25 | 0.25 | 0.25 | 0.25 | 0.25 | 0.25 | 0.25 | 0.25 | 0.25 | 0.25 | 0.25 | 0.25 | 0.25 | 0.25 | 0.25 | 0.25
HMA-H | 0.25 | 0.25 | 0.25 | 0.25 | 0.25 | 0.25 | 0.25 | 0.25 | 0.25 | 0.25 | 0.25 | 0.25 | 0.25 | 0.25 | 0.25 | 0.25 | 0.25 | 0.25 | 0.25 | 0.25 | 0.25 | 0.25 | 0.25 | 0.25
HPT-H | 3.76 | 3.76 | 3.76 | 3.76 | 3.76 | 3.76 | 3.76 | 3.76 | 3.76 | 3.76 | 3.76 | 3.76 | 3.76 | 3.76 | 3.76 | 3.76 | 3.76 | 3.76 | 3.76 | 3.76 | 3.76 | 3.76 | 3.76 | 3.76
HSM-H | 0.4 | 0.4 | 0.4 | 0.4 | 0.4 | 0.4 | 0.4 | 0.4 | 0.4 | 0.4 | 0.4 | 0.4 | 0.4 | 0.4 | 0.4 | 0.4 | 0.4 | 0.4 | 0.4 | 0.4 | 0.4 | 0.4 | 0.4 | 0.4
HST-H1 | 1 | 1 | 1 | 1 | 1 | 1 | 1 | 1 | 1 | 1 | 1 | 1 | 1 | 1 | 1 | 1 | 1 | 1 | 1 | 1 | 1 | 1 | 1 | 1
HUV-H
HXO-H | 0.44 | 0.44 | 0.44 | 0.44 | 0.44 | 0.44 | 0.44 | 0.44 | 0.44 | 0.44 | 0.44 | 0.44 | 0.44 | 0.44 | 0.44 | 0.44 | 0.44 | 0.44 | 0.44 | 0.44 | 0.44 | 0.44 | 0.44 | 0.44
JUR-H | 3.29 | 2.73 | 2.39 | 2.39 | 2.39 | 2.39 | 2.39 | 5.04 | 7.36 | 9.1 | 9.1 | 9.1 | 9.1 | 9.1 | 9.1 | 9.1 | 9.1 | 9.1 | 9.1 | 9.1 | 7.5 | 6.68 | 5.27 | 3.29
LES-H | 6.88 | 7.02 | 7.18 | 7.33 | 7.49 | 7.65 | 7.81 | 7.98 | 8.05 | 8.11 | 8.18 | 8.24 | 8.31 | 8.38 | 8.44 | 8.66 | 8.88 | 9.1 | 9.1 | 9.1 | 9.11 | 9.11 | 9.11 | 9.11
LIB-H | 0 | 0 | 0 | 0 | 0 | 0 | 0 | 0 | 0 | 0 | 0 | 0 | 0 | 0 | 0 | 0 | 0 | 0 | 2.15 | 2.15 | 2.15 | 2.15 | 0 | 0
LVA-H | 0.38 | 0.38 | 0.38 | 0.38 | 0.38 | 0.38 | 0.38 | 0.38 | 0.38 | 0.38 | 0.57 | 0.57 | 0.95 | 0.95 | 0.95 | 1.33 | 1.9 | 1.9 | 9 | 9 | 9 | 9 | 1.9 | 1.33
MNL-H1 | 0.101 | 0.102 | 0.103 | 0.103 | 0.106 | 0.102 | 0.106 | 0.117 | 0.109 | 0.098 | 0.089 | 0.079 | 0.078 | 0.081 | 0.081 | 0.081 | 0.081 | 0.072 | 0.097 | 0.097 | 0.111 | 0.107 | 0.105 | 0.103
MNL-H12 | 0.01 | 0.01 | 0.01 | 0.01 | 0.011 | 0.01 | 0.011 | 0.012 | 0.011 | 0.01 | 0.009 | 0.008 | 0.008 | 0.008 | 0.008 | 0.008 | 0.008 | 0.007 | 0.01 | 0.01 | 0.011 | 0.011 | 0.011 | 0.01
MNL-H13 | 0.075 | 0.075 | 0.166 | 0.191 | 0.186 | 0.194 | 0.196 | 0.185 | 0.184 | 0.193 | 0.188 | 0.19 | 0.186 | 0.188 | 0.193 | 0.186 | 0.195 | 0.204 | 0.19 | 0.201 | 0.204 | 0.2 | 0.199 | 0.192
MNL-H4 | 1.156 | 1.084 | 1.079 | 1.059 | 1.029 | 1.061 | 1.075 | 1.066 | 1.01 | 0.866 | 0.827 | 0.855 | 0.895 | 0.788 | 0.55 | 0.69 | 0.922 | 1.171 | 0.927 | 1.156 | 1.369 | 1.334 | 1.353 | 1.281
MTZ-H | 0.7 | 0.7 | 0.7 | 0.7 | 0.7 | 0.7 | 0.7 | 0.7 | 0.7 | 0.7 | 0.7 | 0.7 | 0.7 | 0.7 | 0.7 | 0.7 | 0.7 | 0.7 | 0.7 | 0.7 | 0.7 | 0.7 | 0.7 | 0.7
OX2-H | 20 | 20 | 20 | 20 | 20 | 20 | 20 | 20 | 20 | 20 | 20 | 20 | 20 | 20 | 20 | 20 | 20 | 20 | 20 | 20 | 20 | 20 | 20 | 20
OXE-H | 0.5 | 0.5 | 0.5 | 0.5 | 0.5 | 0.5 | 0.5 | 0.5 | 0.5 | 0.5 | 0.5 | 0.5 | 0.5 | 0.5 | 0.5 | 0.5 | 0.5 | 0.5 | 0.5 | 0.5 | 0.5 | 0.5 | 0.5 | 0.5
PAL-H | 3.29 | 2.73 | 2.39 | 2.39 | 2.39 | 2.39 | 2.39 | 5.04 | 7.36 | 9.1 | 9.1 | 9.1 | 9.1 | 9.1 | 9.1 | 9.1 | 9.1 | 9.1 | 9.1 | 9.1 | 7.5 | 6.68 | 5.27 | 3.29
PAS-H | 0 | 0 | 0 | 0 | 0 | 0 | 0 | 0 | 0 | 0 | 0 | 0 | 0 | 0 | 0 | 0 | 0 | 0 | 0.18 | 0.18 | 0.18 | 0.18 | 0.18 | 0
PNA-H1 | 1.8 | 1.8 | 1.8 | 1.8 | 1.8 | 1.8 | 1.8 | 1.8 | 1.8 | 1.8 | 1.8 | 1.8 | 1.8 | 1.8 | 1.8 | 1.8 | 1.8 | 1.8 | 1.8 | 1.8 | 1.8 | 1.8 | 1.8 | 1.8
PNA-H3 | 0.28 | 0.28 | 0.28 | 0.28 | 0.28 | 0.28 | 0.28 | 0.28 | 0.28 | 0.28 | 0.28 | 0.28 | 0.28 | 0.28 | 0.28 | 0.28 | 0.28 | 0.28 | 0.28 | 0.28 | 0.28 | 0.28 | 0.28 | 0.28
POR-H | 2.05 | 2.05 | 2.05 | 2.05 | 2.05 | 2.05 | 2.05 | 2.05 | 2.05 | 2.05 | 2.05 | 2.05 | 2.05 | 2.05 | 2.05 | 2.05 | 2.05 | 2.05 | 2.05 | 2.05 | 2.05 | 2.05 | 2.05 | 2.05
PVE-H | 1.046 | 1.046 | 1.046 | 1.046 | 1.046 | 1.046 | 1.046 | 1.046 | 1.046 | 1.046 | 1.046 | 1.046 | 1.046 | 1.046 | 0.873 | 0.873 | 0.873 | 0.873 | 0.218 | 0.218 | 0.218 | 0.873 | 1.046 | 1.046
PVI-H | 3.3 | 3.3 | 3.3 | 3.3 | 3.3 | 3.3 | 3.3 | 3.3 | 3.3 | 3.3 | 3.3 | 3.3 | 3.3 | 3.3 | 3.3 | 3.3 | 3.3 | 3.3 | 3.3 | 3.3 | 3.3 | 3.3 | 3.3 | 3.3
RAA-H | 12 | 12 | 12 | 12 | 12 | 12 | 12 | 12 | 12 | 12 | 12 | 12 | 12 | 12 | 12 | 12 | 12 | 12 | 12 | 12 | 12 | 12 | 12 | 12
RBO-H | 0.264 | 0.264 | 0.264 | 0.264 | 0.264 | 0.264 | 0.264 | 0.264 | 0.264 | 0.264 | 0.264 | 0.264 | 0.528 | 0.528 | 0.528 | 0.792 | 1.32 | 1.848 | 3.432 | 3.432 | 3.432 | 3.432 | 3.432 | 0.528
RC2-H | 6.9 | 6.9 | 6.9 | 6.9 | 6.9 | 6.9 | 6.9 | 6.9 | 6.9 | 6.9 | 6.9 | 6.9 | 6.9 | 6.9 | 6.9 | 6.9 | 6.9 | 6.9 | 6.9 | 6.9 | 6.9 | 6.9 | 6.9 | 6.9
RE2-H | 8.08 | 8.08 | 8.08 | 8.08 | 8.08 | 8.08 | 8.08 | 8.08 | 8.08 | 8.08 | 8.08 | 8.08 | 8.08 | 8.08 | 8.08 | 8.08 | 8.08 | 8.08 | 8.08 | 8.08 | 8.08 | 8.08 | 8.08 | 8.08
RE3-H | 0.7 | 0.7 | 0.7 | 0.7 | 0.7 | 0.7 | 0.7 | 0.7 | 0.7 | 0.7 | 0.7 | 0.7 | 0.7 | 0.7 | 0.7 | 0.7 | 0.7 | 0.7 | 0.7 | 0.7 | 0.7 | 0.7 | 0.7 | 0.7
RE4-H | 0.7 | 0.7 | 0.7 | 0.7 | 0.7 | 0.7 | 0.7 | 0.7 | 0.7 | 0.7 | 0.7 | 0.7 | 0.7 | 0.7 | 0.7 | 0.7 | 0.7 | 0.7 | 0.7 | 0.7 | 0.7 | 0.7 | 0.7 | 0.7
REC-H | 6.2 | 6.2 | 6.2 | 6.2 | 6.2 | 6.2 | 6.2 | 6.2 | 6.2 | 6.2 | 6.2 | 6.2 | 6.2 | 6.2 | 6.2 | 6.2 | 6.2 | 6.2 | 6.2 | 6.2 | 6.2 | 6.2 | 6.2 | 6.2
REN-H | 5.5 | 5.5 | 5.5 | 5.5 | 5.5 | 5.5 | 5.5 | 5.5 | 5.5 | 5.5 | 5.5 | 5.5 | 5.5 | 5.5 | 5.5 | 5.5 | 5.5 | 5.5 | 5.5 | 5.5 | 5.5 | 5.5 | 5.5 | 5.5
SAL-H | 1.92 | 1.91 | 1.89 | 1.87 | 1.85 | 1.84 | 1.82 | 1.85 | 1.88 | 1.9 | 1.93 | 1.96 | 1.99 | 2.09 | 2.19 | 2.3 | 2.28 | 2.26 | 2.24 | 2.22 | 2.2 | 2.18 | 2.16 | 2.14
SEC-H | 1.2 | 1.2 | 1.2 | 1.2 | 1.2 | 1.2 | 1.2 | 1.2 | 1.2 | 1.2 | 1.2 | 1.2 | 1.2 | 1.2 | 1.2 | 1.2 | 1.2 | 1.2 | 1.2 | 1.2 | 1.2 | 1.2 | 1.2 | 1.2
SIS-H | 0.4 | 0.4 | 0.4 | 0.4 | 0.4 | 0.4 | 0.4 | 0.4 | 0.4 | 0.4 | 0.4 | 0.4 | 0.4 | 0.4 | 0.4 | 0.4 | 0.4 | 0.4 | 0.4 | 0.4 | 0.4 | 0.4 | 0.4 | 0.4
SMA-H | 6.59 | 6.5 | 6.42 | 6.33 | 6.25 | 6.17 | 6.09 | 6.01 | 5.93 | 5.99 | 6.05 | 6.12 | 6.18 | 6.41 | 6.65 | 6.9 | 7.16 | 7.43 | 7.28 | 7.12 | 6.97 | 6.83 | 6.69 | 6.55
STS-H | 1.1 | 1.1 | 1.1 | 1.1 | 1.1 | 1.1 | 1.1 | 1.1 | 1.1 | 1.1 | 1.1 | 1.1 | 1.1 | 1.1 | 1.1 | 1.1 | 1.1 | 1.1 | 1.1 | 1.1 | 1.1 | 1.1 | 1.1 | 1.1
VDA-H | 0.32 | 0.32 | 0.32 | 0.32 | 0.32 | 0.32 | 0.32 | 0.32 | 0.32 | 0.32 | 0.32 | 0.32 | 0.32 | 0.32 | 0.32 | 0.32 | 0.32 | 0.32 | 0.32 | 0.32 | 0.32 | 0.32 | 0.32 | 0.32
XAC-H | 0.7 | 0.7 | 0.7 | 0.7 | 0.7 | 0.7 | 0.7 | 0.7 | 1.386 | 3.22 | 3.733 | 3.133 | 2.96 | 2.72 | 2.72 | 2.82 | 2.82 | 2.826 | 2.833 | 2.6 | 3.04 | 3.186 | 2.366 | 2.366
XAD-H | 6.3 | 6.3 | 6.3 | 6.3 | 6.3 | 6.3 | 6.3 | 6.3 | 6.3 | 6.3 | 6.3 | 6.3 | 6.3 | 6.3 | 7 | 7.7 | 7 | 7 | 7 | 7 | 7 | 6.3 | 6.3 | 6.3
𝑚^3/𝑠