## PROGRAMA
|  | PROGRAMA DE DESPACHO | [149 empty] | NOTA: CHIXOY SE DESPACHA DE ACUERDO CON EL VALOR DEL AGUA Y AL PAQUETE DE ENERGÍA CALCULADOS EN LA PROGRAMACIÓN SEMANAL. | [5 empty] | NOTA: EÓLICO SAN ANTONIO EL SITIO SE DESPACHA DE ACUERDO A LAS PROYECCIONES DE POTENCIA DECLARADAS SEGÚN NORMATIVA VIGENTE, LAS CUALES PODRÍAN SUPERAR SU POTENCIA MÁXIMA BAJO ENTERA RESPONSABILIDAD TÉCNICA Y LEGAL DEL AGENTE. | [5 empty] | NOTA: CON LA ENTRADA EN VIGENCIA DE LA MODIFICACIÓN DE LA NCC-1 EL 9/10/2020, JURÚN MARINALÁ SE DESPACHA CONSIDERANDO EL PAQUETE DE ENERGÍA DETERMINADO EN LA PROGRAMACIÓN SEMANAL Y EL COSTO VARIABLE DE GENERACIÓN QUE ES IGUAL A SU COSTO DE OPERACIÓN Y MANTENIMIENTO.
2023-04-19
#REF!
REGULACION PRIMARIA: LOS GENERADORES DEBEN MANTENER COMO RESERVA RODANTE REGULANTE UN 3% DE LA POTENCIA GENERADA
|  | TURBINAS HIDRAULICAS | [57 empty] | GEOTERMICO |  |  |  | SOLAR |  | EOLICO |  |  | TURBINAS DE VAPOR | [41 empty] | TURBINAS DE GAS | [7 empty] | MOTORES RECIPROCANTES | [26 empty] | GENERA | INTERCAMBIOS |  | DEM | RESERVA |  | Asignación de la RRO | [39 empty] | RESERVA RAPIDA
|  | CHX-H | AGU-H | JUR-H | LES-H | SMA-H | POR-H | SAL-H | RBO-H | SEC-H | PAS-H | MTZ-H | SIS-H | PVE-H | LVA-H | CAN-H | MTO-H | REN-H | RE2-H | RE3-H | RE4-H | PAL-H | CND-H | REC-H | RC2-H | XAC-H | XAD-H | PNA-H | STS-H | CHO-H | PVI-H | HLP-H | HHS-H | VDA-H | HEL-H | HAG-H | HIX-H | MNL-H1 | MNL-H2 | MNL-H3 | MNL-H4 | HGY-H | CBN-H | HCR-H | OXE-H | OX2-H | HCV-H | LIB-H | LFU-H | CAF-H | RAA-H | FLO-H | HST-H | HSM-H | HPT-H | HXO-H | HMA-H | HKC-H | HUV-H | ZUN-G | ORT-G | CAL-G | ESC-V | HRU-F1 | HRU-F2 | SNT-E1 | VBL-E | LCU-E | PNT-B1 | PNT-B2 | PNT-B3 | CON-B | MAG-B1 | MAG-B2 | MAG-B3 | MAG-B4 | MAG-B5 | MAG-B6 | MAG-B7 | LUN-B | LUN-B2 | MTI-B | SAA-B | SAA-B2 | TUL-B1 | TUL-B2 | TUL-B4 | SDI-B1 | DAR-B | TND-B1 | TND-B2 | TND-B3 | TND-B4 | TND-B5 | EPI-B1 | EPI-B2 | EPI-B3 | EPI-B | PGO-B | PGO-B2 | ISI-B | SJO-C | LLI-C | LPA-C | GCS-C | GSL-C | JEN-C1 | JEN-C2 | ARI-V | GAT-V1 | ESC-G3 | ESC-G5 | LAG-G1 | LAG-G2 | S&S-D | TAM-G1 | TAM-G2 | ACG-G | LPA-B1 | LPA-B2 | LPA-B3 | LPA-B4 | LPA-B5 | TDL-B1 | TDL-B2 | TDL-B3 | ELG-B | PQP-B | PWT-B | ARI-O | TER-B | TER-B2 | CGP-B | ECR-B | INT-B | GGO-B | GAT-B | BVT-B | ESU-G | CGP-D | COE-D | ECR-D | INT-D | SID-B | GEN-B | Total | SER-I | MEX-I | Local | RODANTE |  | RRO para subir (MW) | [19 empty] | RRO para bajar (MW) | [19 empty] | 143.321
POT. MAX. |  | 286.577 | 81.283 | 60.375 | 13.503 | 6.029 | 2.146 | 3.575 | 10.31 | 16.135 | 12.601 | 11.808 | 3.421 | 9.918 | 41.219 | 45.928 | 13.042 | 65.1591 | 107.197 | 67.016 | 51.234 | 4.222 | 4.415 | 25.309 | 21.985 | 98.008 | 58.993 | 7.522 | 16.8 | 9.653 | 88.192 | 3.786 | 2.083 | 2.082 | 0 | 2.055 | 1.615 | 3.253 | 22.031 | 0.438 | 12.885 | 2.875 | 9.157 | 1.94 | 23.702 | 58.947 | 2.113 | 9.494 | 13.667 | 8.55 | 5.022 | 4.456 | 1.958 | 4.939 | 4.858 | 2.26 | 2.064 | 1.695 | 1.839 | 17.969 | 20.245 | 0 | 0 | 50 | 30 | 52.8 | 23.1 | 31.5 | 24.834 | 0 | 50.855 | 0 | 12.329 | 0 | 13.026 | 21.894 | 45.109 | 58.25 | 47.637 | 51.791 | 0 | 30.403 | 21.394 | 45.456 | 9.012 | 0 | 11.898 | 0 | 0 | 0 | 0 | 12.644 | 36.265 | 45.249 | 0 | 0 | 12.202 |  | 26.263 | 32.903 | 57.561 | 139.87 | 18.027 | 0 | 30.231 | 6.22 | 138.578 | 140.928 | 1.945 | 0.36 | 0 | 34.105 | 0 | 0 | 0 | 34.858 | 34.769 | 2.586 | 0 | 0 | 0 | 15.391 | 5.417 | 25.417 | 15.428 | 23.54 | 14.447 | 51.179 | 0 | 158.627 | 14.067 | 30.532 | 0 | 3.158 | 0 | 13.6851 | 0.591 | 0.784 |  | 0 | 0 |  | 0 | 0 | 39.902 |  |  |  |  | OPERATIVA
POT. MIN. |  | 30 | 15 | 8 | 2 | 0.5 | 0.5 | 0.5 | 0.5 | 3 | 0.8 | 2.2 | 0.4 | 1.78 | 1 | 10 | 1.7 | 5 | 8.5 | 9 | 5.5 | 0.5 | 0.5 | 1.8 | 5.39 | 22.09 | 12.5 | 0.205 | 3.2 | 1 | 20 | 0.314 | 0.612 | 0.076 | 0 | 0.2 | 0.1 | 0.13 | 0.6604 | 0.1 | 1.159 | 0.296 | 2.5 | 0.25 | 2 | 4.3 | 0.434 | 3.5 | 8.5 | 0.368 | 0.25 | 0.05 | 0.95 | 0.4 | 0.892 | 0.07 | 0.4 | 0.23 | 0.5 | 9.8 | 5.5 | 0 | 0 | 0 | 0 | 0 | 0 | 0 | 16 | 0 | 29.44 | 0 | 8 | 0 | 10 | 8 | 26.25 | 30 | 30 | 34 | 0 | 15 | 18 | 30 | 5 | 0 | 5 | 0 | 0 | 0 | 0 | 8 | 21 | 21 | 0 | 0 | 10 |  | 20 | 25 | 30 | 51.115 | 10 | 0 | 15.131 | 18 | 65.5 | 65.5 | 0 | 2 | 0 | 14.9 | 0 | 0 | 0 | 10 | 10 | 1 | 0 | 0 | 0 | 4.1 | 4.24 | 2.75 | 2.75 | 4.125 | 4.875 | 2.2 | 0 | 5 | 3 | 5 | 0 | 1.25 | 0 | 3 | 0.529 | 0.3 |  | 0 | 0 |  | 0 | 0 | 9 |  |  |  |  | TOTAL
POT. DISP. |  | 228.997 | 60 | 60.375 | 13.503 | 4.0193 | 0 | 3.575 | 10.31 | 0 | 0 | 11.808 | 3.421 | 9.918 | 41.219 | 45.928 | 13.042 | 65.1591 | 107.197 | 44.58 | 51.234 | 0 | 0 | 25.309 | 21.985 | 98.008 | 58.993 | 7.522 | 16.8 | 9.653 | 0 | 3.786 | 2.083 | 2.082 | 0 | 2.055 | 1.615 | 3.253 | 22.031 | 0.438 | 12.885 | 2.875 | 9.157 | 1.94 | 11.843 | 58.947 | 2.113 | 9.494 | 13.667 | 8.55 | 5.022 | 4.456 | 1.958 | 4.939 | 4.858 | 2.26 | 2.064 | 1.695 | 1.839 | 17.969 | 20.245 | 0 | 0 | 50 | 30 | 52.8 | 23.1 | 31.5 | 24.834 | 0 | 50.855 | 0 | 12.329 | 0 | 13.026 | 21.894 | 45.109 | 58.25 | 47.637 | 51.791 | 0 | 30.403 | 21.394 | 45.456 | 9.012 | 0 | 11.898 | 0 | 0 | 0 | 0 | 12.644 | 36.265 | 45.249 | 0 | 0 | 0 |  | 0 | 32.903 | 57.561 | 139.87 | 18.027 | 0 | 0 | 6.22 | 138.578 | 140.928 | 1.945 | 0.36 | 0 | 34.105 | 0 | 0 | 0 | 0 | 0 | 0 | 0 | 0 | 0 | 0 | 0 | 0 | 8.799 | 23.54 | 0 | 0 | 0 | 110.876 | 14.067 | 30.532 | 0 | 0 | 0 | 13.6851 | 0.591 | 0 |  | 0 | 0 |  | 0 | 0 | 39.902 |  |  |  |  | SUBIR | BAJAR | CHX | AGU | JUR | PWT | LVA | LPA-B1 | LPA-B2 | LPA-B3 | LPA-B4 | ARI-O | XAC-H | XAD-H | PVI-H | CAN-H | OXE-H | OX2-H | REN-H | MTZ-H | RE4-H | SEC-H1 | CHX | AGU | JUR | PWT | LVA | LPA-B1 | LPA-B2 | LPA-B3 | LPA-B4 | ARI-O | XAC-H | XAD-H | PVI-H | CAN-H | OXE-H | OX2-H | REN-H | MTZ-H | RE4-H | SEC-H1 | TDL-B7 | TDL-B6 | TDL-B12 | TDL-B8 | TDL-B9 | ELG-B2 | LPA-B5 | ELG-B1 | LPA-B4 | ARI-O9 | ARI-O7 | TAM-G2 | TAM-G1
MW con (RRR) |  | 222.3272 | 58.2524 | 58.6165 | 13.1097 | 3.9022 | 0 | 3.4709 | 10.0097 | 0 | 0 | 11.4641 | 3.3214 | 9.6291 | 40.0184 | 44.5903 | 12.6621 | 63.2613 | 104.0748 | 43.2816 | 49.7417 | 0 | 0 | 24.5718 | 21.3447 | 95.1534 | 57.2748 | 7.3029 | 16.3107 | 9.3718 | 0 | 3.6757 | 2.0223 | 2.0214 | 0 | 1.9951 | 1.568 | 3.1583 | 21.3893 | 0.42524 | 12.5097 | 2.7913 | 8.8903 | 1.8835 | 11.4981 | 57.2301 | 2.0515 | 9.2175 | 13.2689 | 8.301 | 4.8757 | 4.3262 | 1.901 | 4.7951 | 4.7165 | 2.1942 | 2.0039 | 1.6456 | 1.7854 | 17.4456 | 19.6553 | 0 | 0 | 48.5437 | 29.1262 | 51.2621 | 22.4272 | 30.5825 | 24.1107 | 0 | 49.3738 | 0 | 11.9699 | 0 | 12.6466 | 21.2563 | 43.7951 | 56.5534 | 46.2495 | 50.2825 | 0 | 29.5175 | 20.7709 | 44.132 | 8.7495 | 0 | 11.5515 | 0 | 0 | 0 | 0 | 12.2757 | 35.2087 | 43.9311 | 0 | 0 | 0 |  | 0 | 31.9447 | 55.8845 | 135.7961 | 17.5019 | 0 | 0 | 6.0388 | 134.5417 | 136.8233 | 1.8883 | 0.34951 | 0 | 33.1117 | 0 | 0 | 0 | 0 | 0 | 0 | 0 | 0 | 0 | 0 | 0 | 0 | 8.5427 | 22.8544 | 0 | 0 | 0 | 107.6466 | 13.6573 | 29.6427 | 0 | 0 | 0 | 13.2865 | 0.57379 | 0 |  | 0 | 0 |  | 0 | 0 | 38.7398 |  |  |  |  | MW | MW
ENERGIA |  | 3279.4904 | 502.7597 | 915.8942 | 61 | 76.1853 | 0 | 19.08 | 82.72 | 0 | 0 | 87.48 | 34.5276 | 39.0248 | 125.0472 | 265.9394 | 75.5172 | 441.6667 | 697.4679 | 388.3943 | 135.7999 | 0 | 0 | 200.5686 | 171.7848 | 509.2797 | 272.0537 | 41.0355 | 90.7744 | 21.3524 | 0 | 19.6172 | 46.1029 | 0 | 0 | 13.81 | 10.3506 | 1.2 | 83.29 | 1.05 | 15.5216 | 16.2 | 50.6359 | 19.59 | 20 | 240.6902 | 19.93 | 14.0773 | 36.88 | 38.9431 | 31.71 | 36.08 | 25.1718 | 83.2438 | 16.0677 | 7.85 | 14.33 | 7.11 | 6.86 | 418.56 | 471.6 | 0 | 0 | 337.3146 | 211.4109 | 145.04 | 64.5 | 181.18 | 432 | 0 | 1104 | 0 | 0 | 0 | 303.36 | 288 | 1050.96 | 0 | 1109.76 | 1206.72 | 0 | 708.24 | 45.28 | 845 | 0 | 0 | 0 | 0 | 0 | 0 | 0 | 96 | 672 | 1054.32 | 0 | 0 | 0 |  | 0 | 766.56 | 0 | 3159.2848 | 0 | 0 | 0 | 72 | 3221.4598 | 3277.174 | 0 | 0 | 0 | 0 | 0 | 0 | 0 | 0 | 0 | 0 | 0 | 0 | 0 | 0 | 0 | 0 | 0 | 0 | 0 | 0 | 0 | 1268.8001 | 3.4545 | 458.535 | 0 | 0 | 0 | 0 | 0 | 0 | 0 | 0 | 0 | 0 | 0 | 0 | 748.4684 | 33132.1378 | 1223.623 | -5574 | 37482.5148 | 1635.9304 | 1629.4821 | 2.02 | 0 | 0 | 0 | 2.4757 | 0 | 0 | 0 | 0 | 710.9479 | 33.7934 | 0 | 0 | 57.887 | 91.5959 | 208.7174 | 79.1861 | 0 | 449.307 | 0 | 95.5961 | 0 | 26.721 | 0 | 12.2198 | 0 | 0 | 0 | 0 | 618.7421 | 222.1112 | 123.2771 | 0 | 110.655 | 0 | 111.5535 | 304.8138 | 0 | 3.7925 | 0 | 4.615 | 4.6195 | 9.0377 | 6.8373 | 6.5414 | 7.084 | 5.32 | 7.2068 | 15.3094 | 15.907 | 15.7255 | 10.5 | 34.6174 | HORARIO
DE | A | [203 empty] | DE | A
00:01 | 01:00 | 39.18 | OD | OD | OD | 3.902 | IN | OD | 1.17 | M | M | 2.48 | 1.4386 | OD | OD | OD | OD | 5 | OD | OD | 5.5 | M | M | 16.0152 | 10.6717 | OD | OD | OD | OD | OD | M | OD | 1.9209 | OD | IN | 0.2 | 0.83626 | OD | OD | OD | OD | 0.57 | OD | 0.77 | OD | 6.0689 | 0.76 | OD | OD | OD | 1.51 | 1.33 | OD | OD | OD | 0.13 | OD | OD | OD | 17.44 | 19.65 | IN | IN | IN | IN | 12.03 | 10.38 | 15.34 | 18 | IN | 46 | IN | OD | IN | 12.64 | 12 | 43.79 | OD | 46.24 | 50.28 | IN | 29.51 | 6.02 | 40 | OD | IN | OD | IN | IN | IN | IN | 4 | 28 | 43.93 | IN | IN | IN | IN | IN | 31.94 | OD | 127.4153 | OD | IN | IN | 3 | 134.54 | 136.82 | IN | IN | IN | OD | IN | IN | IN | RRa | RRa | IN | IN | IN | IN | RRa | RRa | RRa | OD | OD | RRa | IN | IN | 77.6911 | OD | OD | IN | IN | IN | OD | IN | IN | FP | IN | IN | F | IN | IN | OD | 1066.11 | 99.3 | -208 | 1174.81 | 58.53 | 58.64 | 0 | 0 | 0 | 0 | 0 | 0 | 0 | 0 | 0 | 13.6189 | 0 | 0 | 0 | 0 | 0 | 9.2111 | 16 | F | 19.7 | 0 | 9.18 | 0 | 0 | 0 | 0 | 0 | 0 | 0 | 0 | 47.6911 | 0 | 0 | 0 | 0 | 0 | 1.7689 | 0 | F | 0 | 0 | 4.615 | 4.6195 | 9.0377 | 6.8373 | 6.5414 | 7.084 | 5.32 | 7.2068 | 15.3094 | 15.907 | 15.7255 | 10.5 | 34.6174 | 00:01 | 01:00
01:01 | 02:00 | 51 | OD | OD | OD | OD | IN | OD | 1.14 | M | M | 2.48 | 1.4386 | OD | OD | OD | OD | 5 | OD | OD | 5.5 | M | M | 11.7008 | OD | OD | OD | OD | OD | OD | M | OD | 1.5652 | OD | IN | 0.2 | OD | OD | OD | OD | OD | 0.56 | OD | 0.79 | OD | 6.0689 | 0.71 | OD | OD | OD | 1.51 | 1.32 | OD | OD | OD | OD | OD | OD | OD | 17.44 | 19.65 | IN | IN | IN | IN | 12.84 | 10.56 | 14.5 | 18 | IN | 46 | IN | OD | IN | 12.64 | 12 | 43.79 | OD | 46.24 | 50.28 | IN | 29.51 | 6.02 | 40 | OD | IN | OD | IN | IN | IN | IN | 4 | 28 | 43.93 | IN | IN | IN | IN | IN | 31.94 | OD | 102.8854 | OD | IN | IN | 3 | 134.54 | 136.82 | IN | IN | IN | OD | IN | IN | IN | RRa | RRa | IN | IN | IN | IN | RRa | RRa | RRa | OD | OD | RRa | IN | IN | 51.7211 | OD | OD | IN | IN | IN | OD | IN | IN | FP | IN | IN | F | IN | IN | OD | 1007.29 | 99.3 | -239 | 1146.99 | 55.4 | 54.49 | 1.01 | 0 | 0 | 0 | 0 | 0 | 0 | 0 | 0 | 9.4789 | 0 | 0 | 0 | 0 | 0 | 9.2111 | 16 | F | 19.7 | 0 | 21 | 0 | 0 | 0 | 0 | 0 | 0 | 0 | 0 | 31.7211 | 0 | 0 | 0 | 0 | 0 | 1.7689 | 0 | F | 0 | 0 | 4.615 | 4.6195 | 9.0377 | 6.8373 | 6.5414 | 7.084 | 5.32 | 7.2068 | 15.3094 | 15.907 | 15.7255 | 10.5 | 34.6174 | 01:01 | 02:00
02:01 | 03:00 | 53.09 | OD | OD | OD | 0.77666 | IN | OD | 1.15 | M | M | 2.48 | 1.4386 | OD | 7.4743 | OD | OD | 5 | OD | OD | 5.5 | M | M | 5.1241 | 7.6044 | OD | OD | OD | OD | OD | M | OD | 1.5652 | OD | IN | 0.2 | OD | OD | OD | OD | OD | 0.58 | OD | 0.81 | OD | 6.0689 | 0.67 | OD | OD | OD | 1.51 | 1.33 | OD | OD | OD | OD | OD | OD | OD | 17.44 | 19.65 | IN | IN | IN | IN | 13.26 | 9.58 | 13.91 | 18 | IN | 46 | IN | OD | IN | 12.64 | 12 | 43.79 | OD | 46.24 | 50.28 | IN | 29.51 | 6.02 | 40 | OD | IN | OD | IN | IN | IN | IN | 4 | 28 | 43.93 | IN | IN | IN | IN | IN | 31.94 | OD | 95.9909 | OD | IN | IN | 3 | 134.54 | 136.82 | IN | IN | IN | OD | IN | IN | IN | RRa | RRa | IN | IN | IN | IN | RRa | RRa | RRa | OD | OD | RRa | IN | IN | 38.5268 | OD | OD | IN | IN | IN | OD | IN | IN | FP | IN | IN | F | IN | IN | OD | 997.44 | 109.74 | -239 | 1126.7 | 54.76 | 54.86 | 0 | 0 | 0 | 0 | 2.4757 | 0 | 0 | 0 | 0 | 7.3732 | 0 | 0 | 0 | 0 | 0 | 9.2111 | 16 | F | 19.7 | 0 | 23.09 | 0 | 0 | 0 | 6.4743 | 0 | 0 | 0 | 0 | 23.5268 | 0 | 0 | 0 | 0 | 0 | 1.7689 | 0 | F | 0 | 0 | 4.615 | 4.6195 | 9.0377 | 6.8373 | 6.5414 | 7.084 | 5.32 | 7.2068 | 15.3094 | 15.907 | 15.7255 | 10.5 | 34.6174 | 02:01 | 03:00
03:01 | 04:00 | 50.43 | OD | OD | OD | OD | IN | OD | 1.07 | M | M | 2.47 | 1.4386 | OD | OD | OD | OD | 5 | OD | OD | 5.5 | M | M | 1.8 | 5.39 | OD | OD | OD | OD | OD | M | OD | 0.612 | OD | IN | 0.2 | OD | OD | OD | OD | OD | 0.58 | OD | 0.81 | OD | 8.03 | 0.63 | OD | OD | OD | 1.56 | 1.31 | OD | OD | OD | OD | OD | OD | OD | 17.44 | 19.65 | IN | IN | IN | IN | 14.95 | 7.81 | 13.65 | 18 | IN | 46 | IN | OD | IN | 12.64 | 12 | 43.79 | OD | 46.24 | 50.28 | IN | 29.51 | 6.02 | 40 | OD | IN | OD | IN | IN | IN | IN | 4 | 28 | 43.93 | IN | IN | IN | IN | IN | 31.94 | OD | 117.1951 | OD | IN | IN | 3 | 127.04 | 130.3142 | IN | IN | IN | OD | IN | IN | IN | RRa | RRa | IN | IN | IN | IN | RRa | RRa | RRa | OD | OD | RRa | IN | IN | 50.9 | OD | OD | IN | IN | IN | OD | IN | IN | FP | IN | IN | F | IN | IN | OD | 1001.13 | 106.61 | -239 | 1133.52 | 54.26 | 55.06 | 1.01 | 0 | 0 | 0 | 0 | 0 | 0 | 0 | 0 | 10.3 | 0 | 0 | 0 | 0 | 0 | 7.25 | 16 | F | 19.7 | 0 | 20.43 | 0 | 0 | 0 | 0 | 0 | 0 | 0 | 0 | 30.9 | 0 | 0 | 0 | 0 | 0 | 3.73 | 0 | F | 0 | 0 | 4.615 | 4.6195 | 9.0377 | 6.8373 | 6.5414 | 7.084 | 5.32 | 7.2068 | 15.3094 | 15.907 | 15.7255 | 10.5 | 34.6174 | 03:01 | 04:00
04:01 | 05:00 | 41.37 | OD | OD | OD | 3.0143 | IN | OD | 1.14 | M | M | 3.96 | 1.4386 | OD | OD | OD | OD | 8.5407 | OD | OD | 5.5 | M | M | 4.9074 | 7.1688 | OD | OD | OD | OD | OD | M | OD | 2.022 | OD | IN | 0.2 | 0.20906 | OD | OD | OD | OD | 0.59 | OD | 0.81 | OD | 14.1186 | 0.63 | OD | OD | OD | 1.56 | 1.38 | OD | OD | OD | OD | OD | OD | OD | 17.44 | 19.65 | IN | IN | IN | IN | 14.95 | 5.84 | 13.39 | 18 | IN | 46 | IN | OD | IN | 12.64 | 12 | 43.79 | OD | 46.24 | 50.28 | IN | 29.51 | 4.02 | 40 | OD | IN | OD | IN | IN | IN | IN | 4 | 28 | 43.93 | IN | IN | IN | IN | IN | 31.94 | OD | 135.7899 | OD | IN | IN | 3 | 134.54 | 136.82 | IN | IN | IN | OD | IN | IN | IN | RRa | RRa | IN | IN | IN | IN | RRa | RRa | RRa | OD | OD | RRa | IN | IN | 75.1207 | OD | OD | IN | IN | IN | OD | IN | IN | FP | IN | IN | F | IN | IN | 27 | 1092.45 | 99.3 | -239 | 1232.15 | 64.7898 | 65.55 | 0 | 0 | 0 | 0 | 0 | 0 | 0 | 0 | 0 | 16.1894 | 0 | 0 | 0 | 0 | 0 | 16.4414 | 12.459 | F | 19.7 | 0 | 11.37 | 0 | 0 | 0 | 0 | 0 | 0 | 0 | 0 | 45.1206 | 0 | 0 | 0 | 0 | 0 | 5.5186 | 3.5408 | F | 0 | 0 | 4.615 | 4.6195 | 9.0377 | 6.8373 | 6.5414 | 7.084 | 5.32 | 7.2068 | 15.3094 | 15.907 | 15.7255 | 10.5 | 34.6174 | 04:01 | 05:00
05:01 | 06:00 | 30.8286 | OD | 17.7677 | OD | 3.0143 | IN | OD | 1.14 | M | M | 3.95 | 1.4386 | OD | OD | OD | OD | 21 | 31.8424 | 17.8978 | 5.5 | M | M | 7.9997 | 7.1688 | 43.0766 | OD | OD | OD | OD | M | OD | 2.022 | OD | IN | 0.2 | 0.20906 | OD | OD | OD | OD | 0.57 | OD | 0.81 | OD | 12.4438 | 0.53 | OD | OD | OD | 1.51 | 1.36 | OD | 1.7292 | OD | 0.21 | OD | OD | OD | 17.44 | 19.65 | IN | IN | IN | IN | 14.95 | 4.08 | 12.31 | 18 | IN | 46 | IN | OD | IN | 12.64 | 12 | 43.79 | OD | 46.24 | 50.28 | IN | 29.51 | 4.02 | 40 | OD | IN | OD | IN | IN | IN | IN | 4 | 28 | 43.93 | IN | IN | IN | IN | IN | 31.94 | OD | 135.7899 | OD | IN | IN | 3 | 134.54 | 136.82 | IN | IN | IN | OD | IN | IN | IN | RRa | RRa | IN | IN | IN | IN | RRa | RRa | RRa | OD | OD | RRa | IN | IN | 63.8197 | M | OD | IN | IN | IN | OD | IN | IN | FP | IN | IN | F | IN | IN | 38.736 | 1205.704 | 94.734 | -239 | 1349.97 | 66.32 | 76.9304 | 0 | 0 | 0 | 0 | 0 | 0 | 0 | 0 | 0 | 27.4904 | 1.0134 | 0 | 0 | 0 | 0 | 18.1162 | 0 | F | 19.7 | 0 | 0 | 0 | 2.28 | 0 | 0 | 0 | 0 | 0 | 0 | 33.8196 | 20.987 | 0 | 0 | 0 | 0 | 3.8438 | 16 | F | 0 | 0 | 4.615 | 4.6195 | 9.0377 | 6.8373 | 6.5414 | 7.084 | 5.32 | 7.2068 | 15.3094 | 15.907 | 15.7255 | 10.5 | 34.6174 | 05:01 | 06:00
06:01 | 07:00 | 33.741 | 30 | 52.831 | OD | 3.902 | IN | OD | 1.16 | M | M | 3.96 | 1.4386 | OD | OD | OD | OD | 21 | 38.4298 | 21.3415 | 5.5 | M | M | 7.9997 | 7.7384 | 27.4751 | OD | 0.676 | OD | OD | M | OD | 2.022 | OD | IN | 0.2 | 0.20906 | OD | OD | OD | OD | 0.6 | OD | 0.8 | OD | 4.3 | 0.53 | OD | OD | OD | 1.51 | 1.36 | 1.9 | 4.795 | OD | 0.19 | OD | OD | OD | 17.44 | 19.65 | IN | IN | 1.8958 | 1.3432 | 14.95 | 2.52 | 9.97 | 18 | IN | 46 | IN | OD | IN | 12.64 | 12 | 43.79 | OD | 46.24 | 50.28 | IN | 29.51 | 4.02 | 35 | OD | IN | OD | IN | IN | IN | IN | 4 | 28 | 43.93 | IN | IN | IN | IN | IN | 31.94 | OD | 135.7899 | OD | IN | IN | 3 | 134.54 | 136.82 | IN | IN | IN | OD | IN | IN | IN | RRa | RRa | IN | IN | IN | IN | RRa | RRa | RRa | OD | OD | RRa | IN | IN | 63.3649 | M | 29.642 | IN | IN | IN | OD | IN | IN | FP | IN | IN | F | IN | IN | 38.736 | 1290.621 | 43.581 | -239 | 1486.04 | 75.2402 | 64.5299 | 0 | 0 | 0 | 0 | 0 | 0 | 0 | 0 | 0 | 27.9452 | 16.615 | 0 | 0 | 0 | 0 | 10.98 | 0 | F | 19.7 | 0 | 0 | 0 | 9.78 | 0 | 0 | 0 | 0 | 0 | 0 | 33.3648 | 5.3851 | 0 | 0 | 0 | 0 | 0 | 16 | F | 0 | 0 | 4.615 | 4.6195 | 9.0377 | 6.8373 | 6.5414 | 7.084 | 5.32 | 7.2068 | 15.3094 | 15.907 | 15.7255 | 10.5 | 34.6174 | 06:01 | 07:00
07:01 | 08:00 | 128.4907 | 30 | 52.831 | OD | 3.902 | IN | 1.11 | 1.15 | M | M | 3.96 | 1.4386 | OD | OD | OD | OD | 21 | 38.4298 | 21.3415 | 5.5 | M | M | 7.9997 | 7.7384 | 27.4751 | OD | 3.1984 | OD | OD | M | OD | 2.022 | OD | IN | 0.2 | 0.20906 | OD | OD | OD | OD | 0.58 | OD | 0.84 | OD | 10.6085 | 0.53 | OD | OD | OD | 1.56 | 1.38 | 1.9 | 4.795 | OD | OD | OD | OD | OD | 17.44 | 19.65 | IN | IN | 16.183 | 12.694 | 1.35 | 1.11 | 6.74 | 18 | IN | 46 | IN | OD | IN | 12.64 | 12 | 43.79 | OD | 46.24 | 50.28 | IN | 29.51 | 2.02 | 35 | OD | IN | OD | IN | IN | IN | IN | 4 | 28 | 43.93 | IN | IN | IN | IN | IN | 31.94 | OD | 135.7899 | OD | IN | IN | 3 | 134.54 | 136.82 | IN | IN | IN | OD | IN | IN | IN | RRa | RRa | IN | IN | IN | IN | RRa | RRa | RRa | OD | OD | RRa | IN | IN | 76.4463 | M | 29.642 | IN | IN | IN | OD | IN | IN | FP | IN | IN | F | IN | IN | 38.736 | 1413.681 | 43.581 | -239 | 1609.1 | 70.6802 | 69.8399 | 0 | 0 | 0 | 0 | 0 | 0 | 0 | 0 | 0 | 14.8637 | 16.165 | 0 | 0 | 0 | 0 | 19.9515 | 0 | F | 19.7 | 0 | 0 | 0 | 0 | 0 | 0 | 0 | 0 | 0 | 0 | 46.4463 | 5.3851 | 0 | 0 | 0 | 0 | 2.0085 | 16 | F | 0 | 0 | 4.615 | 4.6195 | 9.0377 | 6.8373 | 6.5414 | 7.084 | 5.32 | 7.2068 | 15.3094 | 15.907 | 15.7255 | 10.5 | 34.6174 | 07:01 | 08:00
08:01 | 09:00 | 199.5202 | 30 | 52.831 | OD | 3.902 | IN | 1.1 | 1.13 | M | M | 3.96 | 1.4386 | OD | OD | 10 | 2.8396 | 21 | 38.4298 | 21.3415 | 5.5 | M | M | 7.9997 | 7.7384 | OD | OD | 3.1984 | 3.2 | OD | M | OD | 2.022 | OD | IN | 0.2 | 0.20906 | OD | OD | OD | OD | 0.59 | OD | 0.79 | OD | 10.6085 | 0.53 | OD | OD | OD | 1.49 | 1.35 | 1.9 | 4.795 | OD | OD | OD | OD | OD | 17.44 | 19.65 | IN | IN | 26.879 | 17.834 | 1.22 | 0.33 | 3.26 | 18 | IN | 46 | IN | OD | IN | 12.64 | 12 | 43.79 | OD | 46.24 | 50.28 | IN | 29.51 | 2.02 | 35 | OD | IN | OD | IN | IN | IN | IN | 4 | 28 | 43.93 | IN | IN | IN | IN | IN | 31.94 | OD | 135.7899 | OD | IN | IN | 3 | 134.54 | 136.82 | IN | IN | IN | OD | IN | IN | IN | RRa | RRa | IN | IN | IN | IN | RRa | RRa | RRa | OD | OD | RRa | IN | IN | 76.4463 | M | 29.642 | IN | IN | IN | OD | IN | IN | FP | IN | IN | F | IN | IN | 38.736 | 1484.551 | 38.491 | -239 | 1685.06 | 66.8102 | 65.4699 | 0 | 0 | 0 | 0 | 0 | 0 | 0 | 0 | 0 | 14.8637 | 0 | 0 | 0 | 12.295 | 0 | 19.9515 | 0 | F | 19.7 | 0 | 1.0151 | 0 | 0 | 0 | 0 | 0 | 0 | 0 | 0 | 46.4463 | 0 | 0 | 0 | 0 | 0 | 2.0085 | 16 | F | 0 | 0 | 4.615 | 4.6195 | 9.0377 | 6.8373 | 6.5414 | 7.084 | 5.32 | 7.2068 | 15.3094 | 15.907 | 15.7255 | 10.5 | 34.6174 | 08:00 | 09:00
09:01 | 10:00 | 203.3896 | 30 | 52.831 | OD | 3.902 | IN | 1.1 | 1.14 | M | M | 2.98 | 1.4386 | OD | OD | 10 | 2.8396 | 21 | 38.4298 | 21.3415 | 5.5 | M | M | 7.9997 | 7.7384 | 22.09 | OD | 3.1984 | 3.2 | OD | M | OD | 2.022 | OD | IN | 0.2 | 0.20906 | OD | OD | OD | OD | 0.59 | OD | 0.79 | 2 | 10.6085 | 0.57 | OD | OD | OD | 1.53 | 1.32 | 1.9 | 4.795 | OD | OD | 0.72 | OD | OD | 17.44 | 19.65 | IN | IN | 39.66 | 23.992 | 0.2 | 0.16 | 1.12 | 18 | IN | 46 | IN | OD | IN | 12.64 | 12 | 43.79 | OD | 46.24 | 50.28 | IN | 29.51 | 1.02 | 35 | OD | IN | OD | IN | IN | IN | IN | 4 | 28 | 43.93 | IN | IN | IN | IN | IN | 31.94 | OD | 135.7899 | OD | IN | IN | 3 | 134.54 | 136.82 | IN | IN | IN | OD | IN | IN | IN | RRa | RRa | IN | IN | IN | IN | RRa | RRa | RRa | OD | OD | RRa | IN | IN | 69.0659 | M | 29.642 | IN | IN | IN | OD | IN | IN | FP | IN | IN | F | IN | IN | 38.736 | 1519.539 | 16.489 | -239 | 1742.05 | 68.3802 | 66.3999 | 0 | 0 | 0 | 0 | 0 | 0 | 0 | 0 | 0 | 6.9441 | 0 | 0 | 0 | 12.295 | 9.4896 | 19.9515 | 0 | F | 19.7 | 0 | 4.3255 | 0 | 0 | 0 | 0 | 0 | 0 | 0 | 0 | 44.0659 | 0 | 0 | 0 | 0 | 0 | 2.0085 | 16 | F | 0 | 0 | 4.615 | 4.6195 | 9.0377 | 6.8373 | 6.5414 | 7.084 | 5.32 | 7.2068 | 15.3094 | 15.907 | 15.7255 | 10.5 | 34.6174 | 09:01 | 10:00
10:01 | 11:00 | 219.4214 | 30 | 52.831 | OD | 3.902 | IN | 1.1 | 1.13 | M | M | 2.4 | 1.4386 | OD | 1 | 10 | 2.8396 | 21 | 38.4298 | 21.3415 | 5.5 | M | M | 8.709 | 7.7384 | OD | 28.34 | 3.1984 | 7.83 | OD | M | 3.675 | 2.022 | OD | IN | 0.2 | 0.20906 | OD | OD | OD | OD | 0.59 | OD | 0.82 | OD | 10.6085 | 0.66 | OD | OD | 8.3 | 1.51 | 1.3 | 1.9 | 4.795 | 1.1243 | OD | 0.73 | OD | OD | 17.44 | 19.65 | IN | IN | 41.103 | 26.103 | 0.8 | 0.27 | 0.57 | 18 | IN | 46 | IN | OD | IN | 12.64 | 12 | 43.79 | OD | 46.24 | 50.28 | IN | 29.51 | 1.02 | 35 | OD | IN | OD | IN | IN | IN | IN | 4 | 28 | 43.93 | IN | IN | IN | IN | IN | 31.94 | OD | 135.7899 | OD | IN | IN | 3 | 134.54 | 136.82 | IN | IN | IN | OD | IN | IN | IN | RRa | RRa | IN | IN | IN | IN | RRa | RRa | RRa | OD | OD | RRa | IN | IN | 58.1015 | M | 29.642 | IN | IN | IN | OD | IN | IN | FP | IN | IN | F | IN | IN | 38.736 | 1551.509 | 16.489 | -239 | 1774.02 | 69.8201 | 67.9599 | 0 | 0 | 0 | 0 | 0 | 0 | 0 | 0 | 0 | 17.9086 | 0 | 0 | 0 | 12.295 | 0 | 19.9165 | 0 | F | 19.7 | 0 | 0 | 0 | 1.01 | 0 | 0 | 0 | 0 | 0 | 0 | 33.1014 | 0 | 15.84 | 0 | 0 | 0 | 2.0085 | 16 | F | 0 | 0 | 4.615 | 4.6195 | 9.0377 | 6.8373 | 6.5414 | 7.084 | 5.32 | 7.2068 | 15.3094 | 15.907 | 15.7255 | 10.5 | 34.6174 | 10:01 | 11:00
11:01 | 12:00 | 219.4214 | 30 | 52.831 | OD | 3.902 | IN | 1.1 | 1.16 | M | M | 2.48 | 1.4386 | OD | 2.4577 | 22.2949 | 6.3309 | 21 | 38.4298 | 21.3415 | 5.5 | M | M | 16.3164 | 7.7384 | OD | 28.34 | 3.1984 | 7.83 | OD | M | 3.675 | 2.022 | OD | IN | 0.2 | 0.20906 | OD | OD | OD | OD | 0.56 | 7.7311 | 0.94 | 2 | 4.3 | 0.77 | OD | OD | 8.3 | 1.51 | 1.36 | 1.9 | 4.795 | 1.1243 | 0.13 | 0.73 | OD | OD | 17.44 | 19.65 | IN | IN | 43.351 | 23.903 | 2.12 | 0.49 | 0.48 | 18 | IN | 46 | IN | OD | IN | 12.64 | 12 | 43.79 | OD | 46.24 | 50.28 | IN | 29.51 | 1.02 | 35 | OD | IN | OD | IN | IN | IN | IN | 4 | 28 | 43.93 | IN | IN | IN | IN | IN | 31.94 | OD | 135.7899 | OD | IN | IN | 3 | 134.54 | 136.82 | IN | IN | IN | OD | IN | IN | IN | RRa | RRa | IN | IN | IN | IN | RRa | RRa | RRa | OD | OD | RRa | IN | IN | 45.5596 | M | 29.642 | IN | IN | IN | OD | IN | IN | FP | IN | IN | F | IN | IN | 38.736 | 1569.239 | 28.489 | -239 | 1779.75 | 70.62 | 68.5801 | 0 | 0 | 0 | 0 | 0 | 0 | 0 | 0 | 0 | 30.4504 | 0 | 0 | 0 | 0 | 9.4896 | 10.98 | 0 | F | 19.7 | 0 | 2.8755 | 0 | 1.01 | 0 | 0 | 0 | 0 | 0 | 0 | 20.5596 | 0 | 15.84 | 0 | 12.295 | 0 | 0 | 16 | F | 0 | 0 | 4.615 | 4.6195 | 9.0377 | 6.8373 | 6.5414 | 7.084 | 5.32 | 7.2068 | 15.3094 | 15.907 | 15.7255 | 10.5 | 34.6174 | 11:01 | 12:00
12:01 | 13:00 | 216.6647 | 30 | 52.831 | OD | 3.902 | IN | 1.1 | 3.26 | M | M | 2.55 | 1.4386 | OD | OD | 11.8739 | 3.3718 | 21 | 38.4298 | 21.3415 | 5.5 | M | M | 7.7445 | 7.7384 | 40.2687 | 26.5704 | 1.1889 | 4.7993 | OD | M | 1.3712 | 2.022 | OD | IN | 0.2 | 0.20906 | OD | OD | OD | OD | 0.57 | 2.5 | 0.83 | OD | OD | 1.01 | OD | OD | OD | 1.13 | 1.47 | 1.0575 | 4.795 | OD | 0.13 | 0.6 | OD | OD | 17.44 | 19.65 | IN | IN | 42.76 | 25.174 | 4.57 | 0.75 | 0.57 | 18 | IN | 46 | IN | OD | IN | 12.64 | 12 | 43.79 | OD | 46.24 | 50.28 | IN | 29.51 | 1.02 | 35 | OD | IN | OD | IN | IN | IN | IN | 4 | 28 | 43.93 | IN | IN | IN | IN | IN | 31.94 | OD | 135.7899 | OD | IN | IN | 3 | 134.54 | 136.82 | IN | IN | IN | OD | IN | IN | IN | RRa | RRa | IN | IN | IN | IN | RRa | RRa | RRa | OD | OD | RRa | IN | IN | 51.1209 | M | 29.642 | IN | IN | IN | OD | IN | IN | FP | IN | IN | F | IN | IN | 38.736 | 1562.381 | 24.881 | -230 | 1767.5 | 70.3101 | 69.3699 | 0 | 0 | 0 | 0 | 0 | 0 | 0 | 0 | 0 | 40.1891 | 0 | 0 | 0 | 10.421 | 0 | 0 | 0 | F | 19.7 | 0 | 0 | 0 | 0 | 0 | 0 | 0 | 0 | 0 | 0 | 21.1209 | 18.179 | 14.07 | 0 | 0 | 0 | 0 | 16 | F | 0 | 0 | 4.615 | 4.6195 | 9.0377 | 6.8373 | 6.5414 | 7.084 | 5.32 | 7.2068 | 15.3094 | 15.907 | 15.7255 | 10.5 | 34.6174 | 12:01 | 13:00
13:01 | 14:00 | 216.2363 | 30 | 52.831 | OD | 3.902 | IN | 0.59 | 4.37 | M | M | 2.55 | 1.4386 | OD | OD | 11.7139 | 3.3263 | 21 | 38.4298 | 21.3415 | 5.5 | M | M | 7.7445 | 7.7384 | 41.0587 | 26.5704 | 0.676 | 4.7993 | OD | M | OD | 2.022 | OD | IN | 0.34 | 0.20906 | OD | OD | OD | OD | 0.81 | 2.5 | 0.93 | OD | OD | 0.96 | OD | OD | OD | 1.16 | 1.82 | 1.0575 | 4.795 | OD | 0.14 | 0.55 | OD | OD | 17.44 | 19.65 | IN | IN | 43.323 | 27.569 | 4.57 | 1.34 | 0.98 | 18 | IN | 46 | IN | OD | IN | 12.64 | 12 | 43.79 | OD | 46.24 | 50.28 | IN | 29.51 | 1.02 | 35 | OD | IN | OD | IN | IN | IN | IN | 4 | 28 | 43.93 | IN | IN | IN | IN | IN | 31.94 | OD | 135.7899 | OD | IN | IN | 3 | 134.54 | 136.82 | IN | IN | IN | OD | IN | IN | IN | RRa | RRa | IN | IN | IN | IN | RRa | RRa | RRa | OD | OD | RRa | IN | IN | 51.1209 | M | 29.642 | IN | IN | IN | OD | IN | IN | FP | IN | IN | F | IN | IN | 38.736 | 1565.981 | 24.881 | -239 | 1780.1 | 70.4701 | 70.1599 | 0 | 0 | 0 | 0 | 0 | 0 | 0 | 0 | 0 | 40.1891 | 0 | 0 | 0 | 10.581 | 0 | 0 | 0 | F | 19.7 | 0 | 0 | 0 | 0 | 0 | 0 | 0 | 0 | 0 | 0 | 21.1209 | 18.969 | 14.07 | 0 | 0 | 0 | 0 | 16 | F | 0 | 0 | 4.615 | 4.6195 | 9.0377 | 6.8373 | 6.5414 | 7.084 | 5.32 | 7.2068 | 15.3094 | 15.907 | 15.7255 | 10.5 | 34.6174 | 13:01 | 14:00
14:01 | 15:00 | 216.2363 | 30 | 52.831 | 3 | 3.902 | IN | 0.5 | 3.53 | M | M | 2.47 | 1.4386 | 5.4269 | OD | 11.6977 | 3.3217 | 21 | 38.4298 | 21.3415 | 5.5 | M | M | 7.7445 | 7.7384 | 44.09 | 28.34 | 0.676 | 4.7993 | OD | M | OD | 2.022 | OD | IN | 0.2 | 0.20906 | OD | OD | OD | OD | 1.53 | 2.5 | 0.89 | OD | OD | 1.01 | OD | OD | OD | 1.12 | 1.58 | 1.0575 | 4.795 | OD | OD | 0.55 | 1.05 | OD | 17.44 | 19.65 | IN | IN | 33.714 | 22.522 | 6.23 | 1.23 | 1.78 | 18 | IN | 46 | IN | OD | IN | 12.64 | 12 | 43.79 | OD | 46.24 | 50.28 | IN | 29.51 | OD | 35 | OD | IN | OD | IN | IN | IN | IN | 4 | 28 | 43.93 | IN | IN | IN | IN | IN | 31.94 | OD | 135.7899 | OD | IN | IN | 3 | 134.54 | 136.82 | IN | IN | IN | OD | IN | IN | IN | RRa | RRa | IN | IN | IN | IN | RRa | RRa | RRa | OD | OD | RRa | IN | IN | 40.99 | M | 29.642 | IN | IN | IN | OD | IN | IN | FP | IN | IN | F | IN | IN | 38.736 | 1555.941 | 12.881 | -239 | 1782.06 | 70.02 | 68.15 | 0 | 0 | 0 | 0 | 0 | 0 | 0 | 0 | 0 | 50.32 | 0 | 0 | 0 | 0 | 0 | 0 | 0 | F | 19.7 | 0 | 2.31 | 0 | 1.01 | 0 | 0 | 0 | 0 | 0 | 0 | 10.99 | 22 | 15.84 | 0 | 0 | 0 | 0 | 16 | F | 0 | 0 | 4.615 | 4.6195 | 9.0377 | 6.8373 | 6.5414 | 7.084 | 5.32 | 7.2068 | 15.3094 | 15.907 | 15.7255 | 10.5 | 34.6174 | 14:01 | 15:00
15:01 | 16:00 | 216.2363 | 30 | 52.831 | 3 | 3.902 | IN | 0.5 | 3.51 | M | M | 2.47 | 1.4386 | 6.0473 | OD | 22.2949 | 6.3309 | 21 | 38.4298 | 21.3415 | 5.5 | M | M | 7.7445 | 7.7384 | 44.09 | 18.0251 | 0.676 | 5.6603 | OD | M | OD | 2.022 | OD | IN | 0.2 | 0.20906 | OD | 7.23 | OD | OD | 1.22 | 2.5 | 0.95 | OD | 4.3 | 1.01 | OD | OD | OD | 1.09 | 1.97 | 1.0575 | 4.795 | OD | OD | 0.52 | 1.04 | OD | 17.44 | 19.65 | IN | IN | 25.353 | 16.109 | 8.2 | 1.19 | 3.82 | 18 | IN | 46 | IN | OD | IN | 12.64 | 12 | 43.79 | OD | 46.24 | 50.28 | IN | 29.51 | OD | 35 | OD | IN | OD | IN | IN | IN | IN | 4 | 28 | 43.93 | IN | IN | IN | IN | IN | 31.94 | OD | 135.7899 | OD | IN | IN | 3 | 134.54 | 136.82 | IN | IN | IN | OD | IN | IN | IN | RRa | RRa | IN | IN | IN | IN | RRa | RRa | RRa | OD | OD | RRa | IN | IN | 37.09 | M | 29.642 | IN | IN | IN | OD | IN | IN | FP | IN | IN | F | IN | IN | 38.736 | 1557.59 | 32 | -239 | 1764.59 | 70.09 | 67.9101 | 0 | 0 | 0 | 0 | 0 | 0 | 0 | 0 | 0 | 39.41 | 0 | 0 | 0 | 0 | 0 | 10.98 | 0 | F | 19.7 | 0 | 0 | 0 | 0 | 0 | 0 | 0 | 0 | 0 | 0 | 12.09 | 22 | 5.5251 | 0 | 12.295 | 0 | 0 | 16 | F | 0 | 0 | 4.615 | 4.6195 | 9.0377 | 6.8373 | 6.5414 | 7.084 | 5.32 | 7.2068 | 15.3094 | 15.907 | 15.7255 | 10.5 | 34.6174 | 15:01 | 16:00
16:01 | 17:00 | 193.173 | 15 | 52.831 | 3 | 3.902 | IN | 0.5 | 3.51 | M | M | 2.55 | 1.4386 | 6.0255 | OD | 22.2949 | 6.3309 | 21 | 32.9918 | 18.4986 | 5.5 | M | M | 7.7445 | 7.7384 | 44.09 | 28.34 | OD | OD | OD | M | OD | 2.022 | OD | IN | 0.54 | 0.40179 | OD | 7.09 | OD | OD | 0.8 | 2.5 | OD | 2 | 9.61 | 1.06 | OD | OD | OD | 1.12 | 2 | OD | 4.795 | OD | 0.58 | 0.57 | 1.03 | OD | 17.44 | 19.65 | IN | IN | 17.052 | 12.352 | 4.57 | 1.16 | 7.52 | 18 | IN | 46 | IN | OD | IN | 12.64 | 12 | 43.79 | OD | 46.24 | 50.28 | IN | 29.51 | OD | 35 | OD | IN | OD | IN | IN | IN | IN | 4 | 28 | 43.93 | IN | IN | IN | IN | IN | 31.94 | OD | 135.7899 | OD | IN | IN | 3 | 134.54 | 136.82 | IN | IN | IN | OD | IN | IN | IN | RRa | RRa | IN | IN | IN | IN | RRa | RRa | RRa | OD | OD | RRa | IN | IN | 37.7351 | M | 29.642 | IN | IN | IN | OD | IN | IN | FP | IN | IN | F | IN | IN | 38.736 | 1509.915 | 32.455 | -239 | 1716.46 | 83.05 | 79.8801 | 0 | 0 | 0 | 0 | 0 | 0 | 0 | 0 | 0 | 38.2749 | 0 | 0 | 0 | 0 | 9.4896 | 15.5855 | 0 | F | 19.7 | 0 | 0 | 0 | 0 | 0 | 0 | 0 | 0 | 0 | 0 | 12.7351 | 22 | 15.84 | 0 | 12.295 | 0 | 1.01 | 16 | F | 0 | 0 | 4.615 | 4.6195 | 9.0377 | 6.8373 | 6.5414 | 7.084 | 5.32 | 7.2068 | 15.3094 | 15.907 | 15.7255 | 10.5 | 34.6174 | 16:01 | 17:00
17:01 | 18:00 | 196.1538 | OD | 52.831 | 13 | 0.82344 | IN | 1.73 | 9.57 | M | M | 2.47 | 1.4386 | 5.9309 | OD | 22.2949 | 6.3309 | 21 | 30.6102 | 17.2536 | 5.5 | M | M | 1.8 | OD | 44.09 | OD | OD | OD | OD | M | OD | 2.022 | OD | IN | 1.92 | 0.41412 | 0.3 | 13.96 | 0.21 | OD | 0.74 | 2.5 | 0.99 | 2 | 4.3 | 1.06 | OD | OD | OD | 1.11 | 1.81 | 0.95 | 4.795 | OD | 0.59 | 1.9 | 1.01 | OD | 17.44 | 19.65 | IN | IN | 5.4893 | 1.8157 | 4.57 | 0.57 | 11.1 | 18 | IN | 46 | IN | OD | IN | 12.64 | 12 | 43.79 | OD | 46.24 | 50.28 | IN | 29.51 | OD | 35 | OD | IN | OD | IN | IN | IN | IN | 4 | 28 | 43.93 | IN | IN | IN | IN | IN | 31.94 | OD | 135.7899 | OD | IN | IN | 3 | 134.54 | 136.82 | IN | IN | IN | OD | IN | IN | IN | RRa | RRa | IN | IN | IN | IN | RRa | RRa | RRa | OD | OD | RRa | IN | IN | 43.8896 | OD | 29.642 | IN | IN | IN | OD | IN | IN | FP | IN | IN | F | IN | IN | 38.736 | 1459.791 | 24.881 | -239 | 1673.91 | 87.59 | 69.3401 | 0 | 0 | 0 | 0 | 0 | 0 | 0 | 0 | 0 | 47.4204 | 0 | 0 | 0 | 0 | 9.4896 | 10.98 | 0 | F | 19.7 | 0 | 0 | 0 | 5.1555 | 0 | 0 | 0 | 0 | 0 | 0 | 13.8896 | 22 | 0 | 0 | 12.295 | 0 | 0 | 16 | F | 0 | 0 | 4.615 | 4.6195 | 9.0377 | 6.8373 | 6.5414 | 7.084 | 5.32 | 7.2068 | 15.3094 | 15.907 | 15.7255 | 10.5 | 34.6174 | 17:01 | 18:00
18:01 | 18:15 | 222.3114 | OD | 52.831 | 13 | 3.902 | IN | 1.73 | 9.82 | M | M | 2.49 | 1.4386 | 5.2318 | OD | 22.2949 | 6.3309 | 21 | 30.6102 | 17.2536 | 8.2825 | M | M | 1.8 | OD | OD | OD | OD | OD | OD | M | OD | 2.022 | OD | IN | 1.92 | 1.4995 | 0.3 | 13.8 | 0.21 | OD | 0.63 | 2.5 | 0.99 | 2 | 30.56 | 1.13 | OD | 8.81 | OD | 1.09 | 1.6 | 1.9 | 4.795 | OD | 1.47 | 1.88 | 1 | 1.7 | 17.44 | 19.65 | IN | IN | 0.5515 | IN | 2.12 | 0.2 | 11.99 | 18 | IN | 46 | IN | OD | IN | 12.64 | 12 | 43.79 | OD | 46.24 | 50.28 | IN | 29.51 | OD | 35 | OD | IN | OD | IN | IN | IN | IN | 4 | 28 | 43.93 | IN | IN | IN | IN | IN | 31.94 | OD | 135.7899 | OD | IN | IN | 3 | 134.54 | 136.82 | IN | IN | IN | OD | IN | IN | IN | RRa | RRa | IN | IN | IN | IN | RRa | RRa | RRa | OD | OD | RRa | IN | IN | 54.8071 | OD | 29.642 | IN | IN | IN | OD | IN | IN | FP | IN | IN | F | IN | IN | 38.736 | 1488.75 | 22 | -239 | 1705.75 | 62.9095 | 84.3201 | 0 | 0 | 0 | 0 | 0 | 0 | 0 | 0 | 0 | 36.5029 | 0 | 0 | 0 | 0 | 9.4896 | 0 | 0 | F | 16.917 | 0 | 0 | 0 | 6.4755 | 0 | 0 | 0 | 0 | 0 | 0 | 24.8071 | 0 | 0 | 0 | 12.295 | 0 | 21.96 | 16 | F | 2.7825 | 0 | 4.615 | 4.6195 | 9.0377 | 6.8373 | 6.5414 | 7.084 | 5.32 | 7.2068 | 15.3094 | 15.907 | 15.7255 | 10.5 | 34.6174 | 18:01 | 18:15
18:16 | 18:30 | 222.3114 | 32.9494 | 52.831 | 13 | 3.902 | IN | 1.73 | 9.82 | M | M | 2.49 | 1.4386 | 5.2318 | OD | 22.2949 | 6.3309 | 21.0797 | 39.3828 | 21.8397 | 8.2825 | M | M | 7.9997 | 7.1688 | OD | OD | 6.393 | 15.6596 | OD | M | 3.675 | 2.022 | OD | IN | 1.92 | 1.5463 | 0.3 | 13.8 | 0.21 | OD | 0.63 | 8.89 | 0.99 | 2 | 30.6693 | 1.13 | OD | 8.81 | 8.3 | 1.09 | 1.6 | 1.9 | 4.795 | 4.71 | 1.47 | 1.88 | 1 | 1.7 | 17.44 | 19.65 | IN | IN | 0.5515 | IN | 2.12 | 0.2 | 11.99 | 18 | IN | 46 | IN | OD | IN | 12.64 | 12 | 43.79 | OD | 46.24 | 50.28 | IN | 29.51 | OD | 35 | OD | IN | OD | IN | IN | IN | IN | 4 | 28 | 43.93 | IN | IN | IN | IN | IN | 31.94 | OD | 135.7899 | OD | IN | IN | 3 | 134.54 | 136.82 | IN | IN | IN | OD | IN | IN | IN | RRa | RRa | IN | IN | IN | IN | RRa | RRa | RRa | OD | OD | RRa | IN | IN | 54.8071 | OD | 29.642 | IN | IN | IN | OD | IN | IN | FP | IN | IN | F | IN | IN | 38.736 | 1593.79 | 22 | -239 | 1810.79 | 62.9095 | 84.3201 | 0 | 0 | 0 | 0 | 0 | 0 | 0 | 0 | 0 | 36.5029 | 0 | 0 | 0 | 0 | 9.4896 | 0 | 0 | F | 16.917 | 0 | 0 | 0 | 6.4755 | 0 | 0 | 0 | 0 | 0 | 0 | 24.8071 | 0 | 0 | 0 | 12.295 | 0 | 21.96 | 16 | F | 2.7825 | 0 | 4.615 | 4.6195 | 9.0377 | 6.8373 | 6.5414 | 7.084 | 5.32 | 7.2068 | 15.3094 | 15.907 | 15.7255 | 10.5 | 34.6174 | 18:16 | 18:30
18:31 | 18:45 | 222.3114 | 55.15 | 52.831 | 13 | 3.902 | IN | 1.73 | 9.82 | M | M | 2.49 | 1.4386 | 5.2318 | 40.016 | 22.2949 | 6.3309 | 21.0797 | 39.3828 | 21.8397 | 8.2825 | M | M | 7.9997 | 7.1688 | OD | OD | 6.393 | 15.6596 | 9.3719 | M | 3.675 | 2.022 | OD | IN | 1.92 | 1.5463 | 0.3 | 13.8 | 0.21 | OD | 0.63 | 8.89 | 0.99 | 2 | 30.6693 | 1.13 | 8.8016 | 8.81 | 8.3 | 1.09 | 1.6 | 1.9 | 4.795 | 4.71 | 1.47 | 1.88 | 1 | 1.7 | 17.44 | 19.65 | IN | IN | 0.5515 | IN | 2.12 | 0.2 | 11.99 | 18 | IN | 46 | IN | OD | IN | 12.64 | 12 | 43.79 | OD | 46.24 | 50.28 | IN | 29.51 | OD | 35 | OD | IN | OD | IN | IN | IN | IN | 4 | 28 | 43.93 | IN | IN | IN | IN | IN | 31.94 | OD | 135.7899 | OD | IN | IN | 3 | 134.54 | 136.82 | IN | IN | IN | OD | IN | IN | IN | RRa | RRa | IN | IN | IN | IN | RRa | RRa | RRa | OD | OD | RRa | IN | IN | 54.8071 | OD | 29.642 | IN | IN | IN | OD | IN | IN | FP | IN | IN | F | IN | IN | 38.736 | 1674.18 | 22 | -239 | 1891.18 | 62.9095 | 84.3201 | 0 | 0 | 0 | 0 | 0 | 0 | 0 | 0 | 0 | 36.5029 | 0 | 0 | 0 | 0 | 9.4896 | 0 | 0 | F | 16.917 | 0 | 0 | 0 | 6.4755 | 0 | 0 | 0 | 0 | 0 | 0 | 24.8071 | 0 | 0 | 0 | 12.295 | 0 | 21.96 | 16 | F | 2.7825 | 0 | 4.615 | 4.6195 | 9.0377 | 6.8373 | 6.5414 | 7.084 | 5.32 | 7.2068 | 15.3094 | 15.907 | 15.7255 | 10.5 | 34.6174 | 18:31 | 18:45
18:46 | 19:00 | 222.3114 | 55.15 | 52.831 | 13 | 3.902 | IN | 1.73 | 9.82 | M | M | 2.49 | 1.4386 | 5.2318 | 40.016 | 22.2949 | 6.3309 | 32.2507 | 39.3828 | 21.8397 | 8.2825 | M | M | 7.9997 | 7.1688 | OD | OD | 6.393 | 15.6596 | 9.3719 | M | 3.675 | 2.022 | OD | IN | 1.92 | 1.5463 | 0.3 | 13.8 | 0.21 | 1.159 | 0.63 | 8.89 | 0.99 | 2 | 30.6693 | 1.13 | 8.8016 | 8.81 | 8.3 | 1.09 | 1.6 | 1.9 | 4.795 | 4.71 | 1.47 | 1.88 | 1 | 1.7 | 17.44 | 19.65 | IN | IN | 0.5515 | IN | 2.12 | 0.2 | 11.99 | 18 | IN | 46 | IN | OD | IN | 12.64 | 12 | 43.79 | OD | 46.24 | 50.28 | IN | 29.51 | OD | 35 | OD | IN | OD | IN | IN | IN | IN | 4 | 28 | 43.93 | IN | IN | IN | IN | IN | 31.94 | OD | 135.7899 | OD | IN | IN | 3 | 134.54 | 136.82 | IN | IN | IN | OD | IN | IN | IN | RRa | RRa | IN | IN | IN | IN | RRa | RRa | RRa | OD | OD | RRa | IN | IN | 54.8071 | OD | 29.642 | IN | IN | IN | OD | IN | IN | FP | IN | IN | F | IN | IN | 38.736 | 1686.51 | 22 | -239 | 1903.51 | 62.9095 | 84.3201 | 0 | 0 | 0 | 0 | 0 | 0 | 0 | 0 | 0 | 36.5029 | 0 | 0 | 0 | 0 | 9.4896 | 0 | 0 | F | 16.917 | 0 | 0 | 0 | 6.4755 | 0 | 0 | 0 | 0 | 0 | 0 | 24.8071 | 0 | 0 | 0 | 12.295 | 0 | 21.96 | 16 | F | 2.7825 | 0 | 4.615 | 4.6195 | 9.0377 | 6.8373 | 6.5414 | 7.084 | 5.32 | 7.2068 | 15.3094 | 15.907 | 15.7255 | 10.5 | 34.6174 | 18:46 | 19:00
19:01 | 19:15 | 222.3114 | 55.9 | 52.831 | 13 | 3.902 | IN | 1.73 | 9.78 | M | M | 2.5 | 1.4386 | 5.1817 | 40.016 | 22.2949 | 6.3309 | 35.0005 | 39.3828 | 21.8397 | 5.5297 | M | M | 20.0718 | 15.289 | OD | OD | 6.393 | 15.6596 | 9.3719 | M | 3.675 | 2.022 | OD | IN | 1.93 | 1.5463 | 0.3 | 13.82 | 0.21 | 12.5 | 0.61 | 8.89 | 0.99 | 2 | 15.3893 | 1.19 | 8.8016 | 9.78 | 8.3 | 1.12 | 1.61 | 1.9 | 4.795 | 4.71 | 1.47 | 1.9 | 0.99 | 1.73 | 17.44 | 19.65 | IN | IN | IN | IN | 0.8 | 0.13 | 10.19 | 18 | IN | 46 | IN | OD | IN | 12.64 | 12 | 43.79 | OD | 46.24 | 50.28 | IN | 29.51 | OD | 30 | OD | IN | OD | IN | IN | IN | IN | 4 | 28 | 43.93 | IN | IN | IN | IN | IN | 31.94 | OD | 135.7899 | OD | IN | IN | 3 | 134.54 | 136.82 | IN | IN | IN | OD | IN | IN | IN | RRa | RRa | IN | IN | IN | IN | RRa | RRa | RRa | OD | OD | RRa | IN | IN | 52.7096 | 6.909 | 29.642 | IN | IN | IN | OD | IN | IN | FP | IN | IN | F | IN | IN | 38.736 | 1700.62 | 22 | -239 | 1917.62 | 68.02 | 66.4901 | 0 | 0 | 0 | 0 | 0 | 0 | 0 | 0 | 0 | 38.8304 | 0 | 0 | 0 | 0 | 9.4896 | 0 | 0 | F | 19.7 | 0 | 0 | 0 | 0 | 0 | 4.7355 | 0 | 0 | 0 | 0 | 22.4796 | 0 | 0 | 0 | 12.295 | 0 | 10.98 | 16 | F | 0 | 0 | 4.615 | 4.6195 | 9.0377 | 6.8373 | 6.5414 | 7.084 | 5.32 | 7.2068 | 15.3094 | 15.907 | 15.7255 | 10.5 | 34.6174 | 19:01 | 19:15
19:16 | 19:30 | 222.3114 | 55.9 | 52.831 | 13 | 3.902 | IN | 1.73 | 9.78 | M | M | 2.5 | 1.4386 | 5.1817 | 40.016 | 22.2949 | 6.3309 | 35.0005 | 39.3828 | 21.8397 | 5.5 | M | M | 18.9114 | 15.289 | OD | OD | 6.393 | 15.6596 | 9.3719 | M | 3.675 | 2.022 | OD | IN | 1.93 | 1.5463 | 0.3 | 13.82 | 0.21 | 12.5 | 0.61 | 8.89 | 0.99 | 2 | 15.3893 | 1.19 | 8.8016 | 9.78 | 8.3 | 1.12 | 1.61 | 1.9 | 4.795 | 4.71 | 1.47 | 1.9 | 0.99 | 1.73 | 17.44 | 19.65 | IN | IN | IN | IN | 0.8 | 0.13 | 10.19 | 18 | IN | 46 | IN | OD | IN | 12.64 | 12 | 43.79 | OD | 46.24 | 50.28 | IN | 29.51 | OD | 30 | OD | IN | OD | IN | IN | IN | IN | 4 | 28 | 43.93 | IN | IN | IN | IN | IN | 31.94 | OD | 135.7899 | OD | IN | IN | 3 | 134.54 | 136.82 | IN | IN | IN | OD | IN | IN | IN | RRa | RRa | IN | IN | IN | IN | RRa | RRa | RRa | OD | OD | RRa | IN | IN | 52.4796 | 6.909 | 29.642 | IN | IN | IN | OD | IN | IN | FP | IN | IN | F | IN | IN | 38.736 | 1699.2 | 22 | -239 | 1916.2 | 68.02 | 66.4901 | 0 | 0 | 0 | 0 | 0 | 0 | 0 | 0 | 0 | 38.8304 | 0 | 0 | 0 | 0 | 9.4896 | 0 | 0 | F | 19.7 | 0 | 0 | 0 | 0 | 0 | 4.7355 | 0 | 0 | 0 | 0 | 22.4796 | 0 | 0 | 0 | 12.295 | 0 | 10.98 | 16 | F | 0 | 0 | 4.615 | 4.6195 | 9.0377 | 6.8373 | 6.5414 | 7.084 | 5.32 | 7.2068 | 15.3094 | 15.907 | 15.7255 | 10.5 | 34.6174 | 19:16 | 19:30
19:31 | 19:45 | 222.3114 | 51.9407 | 52.831 | 13 | 3.902 | IN | 1.73 | 9.78 | M | M | 2.5 | 1.4386 | 5.1817 | 40.016 | 22.2949 | 6.3309 | 35.0005 | 39.3828 | 21.8397 | 5.5 | M | M | 18.9114 | 15.289 | OD | OD | 6.393 | 15.6596 | 9.3719 | M | 3.675 | 2.022 | OD | IN | 1.93 | 1.5463 | 0.3 | 13.82 | 0.21 | 11.9276 | 0.61 | 8.89 | 0.99 | 2 | 15.28 | 1.19 | 8.8016 | 9.78 | 8.3 | 1.12 | 1.61 | 1.9 | 4.795 | 4.71 | 1.47 | 1.9 | 0.99 | 1.73 | 17.44 | 19.65 | IN | IN | IN | IN | 0.8 | 0.13 | 10.19 | 18 | IN | 46 | IN | OD | IN | 12.64 | 12 | 43.79 | OD | 46.24 | 50.28 | IN | 29.51 | OD | 30 | OD | IN | OD | IN | IN | IN | IN | 4 | 28 | 43.93 | IN | IN | IN | IN | IN | 31.94 | OD | 135.7899 | OD | IN | IN | 3 | 134.54 | 136.82 | IN | IN | IN | OD | IN | IN | IN | RRa | RRa | IN | IN | IN | IN | RRa | RRa | RRa | OD | OD | RRa | IN | IN | 52.4796 | OD | 29.642 | IN | IN | IN | OD | IN | IN | FP | IN | IN | F | IN | IN | 38.736 | 1687.65 | 22 | -239 | 1904.65 | 68.02 | 66.4901 | 0 | 0 | 0 | 0 | 0 | 0 | 0 | 0 | 0 | 38.8304 | 0 | 0 | 0 | 0 | 9.4896 | 0 | 0 | F | 19.7 | 0 | 0 | 0 | 0 | 0 | 4.7355 | 0 | 0 | 0 | 0 | 22.4796 | 0 | 0 | 0 | 12.295 | 0 | 10.98 | 16 | F | 0 | 0 | 4.615 | 4.6195 | 9.0377 | 6.8373 | 6.5414 | 7.084 | 5.32 | 7.2068 | 15.3094 | 15.907 | 15.7255 | 10.5 | 34.6174 | 19:31 | 19:45
19:46 | 20:00 | 222.3114 | 51.9407 | 52.831 | 13 | 3.902 | IN | 1.73 | 9.78 | M | M | 2.5 | 1.4386 | 5.1817 | 40.016 | 22.2949 | 6.3309 | 35.0005 | 39.3828 | 21.8397 | 5.5 | M | M | 10.2082 | 12.5588 | OD | OD | 6.393 | 15.6596 | 9.3719 | M | 3.675 | 2.022 | OD | IN | 1.93 | 1.5463 | 0.3 | 13.82 | 0.21 | 11.251 | 0.61 | 8.89 | 0.99 | 2 | 15.28 | 1.19 | 8.8016 | 9.78 | 8.3 | 1.12 | 1.61 | 1.9 | 4.795 | 4.71 | 1.47 | 1.9 | 0.99 | 1.73 | 17.44 | 19.65 | IN | IN | IN | IN | 0.8 | 0.13 | 10.19 | 18 | IN | 46 | IN | OD | IN | 12.64 | 12 | 43.79 | OD | 46.24 | 50.28 | IN | 29.51 | OD | 30 | OD | IN | OD | IN | IN | IN | IN | 4 | 28 | 43.93 | IN | IN | IN | IN | IN | 31.94 | OD | 135.7899 | OD | IN | IN | 3 | 134.54 | 136.82 | IN | IN | IN | OD | IN | IN | IN | RRa | RRa | IN | IN | IN | IN | RRa | RRa | RRa | OD | OD | RRa | IN | IN | 52.4796 | OD | 29.642 | IN | IN | IN | OD | IN | IN | FP | IN | IN | F | IN | IN | 38.736 | 1675.54 | 22 | -239 | 1892.54 | 68.02 | 66.4901 | 0 | 0 | 0 | 0 | 0 | 0 | 0 | 0 | 0 | 38.8304 | 0 | 0 | 0 | 0 | 9.4896 | 0 | 0 | F | 19.7 | 0 | 0 | 0 | 0 | 0 | 4.7355 | 0 | 0 | 0 | 0 | 22.4796 | 0 | 0 | 0 | 12.295 | 0 | 10.98 | 16 | F | 0 | 0 | 4.615 | 4.6195 | 9.0377 | 6.8373 | 6.5414 | 7.084 | 5.32 | 7.2068 | 15.3094 | 15.907 | 15.7255 | 10.5 | 34.6174 | 19:46 | 20:00
20:01 | 20:15 | 222.3114 | 45 | 52.831 | 13 | 3.902 | IN | 1.73 | 9.78 | M | M | 2.51 | 1.4386 | 5.1807 | 40.016 | 22.2949 | 6.3309 | 21 | 39.3828 | 21.8397 | 5.5 | M | M | 3.2751 | 7.1688 | OD | 26.0355 | 6.393 | 15.6596 | 6.7472 | M | 3.675 | 2.022 | OD | IN | 1.93 | 1.5242 | 0.3 | 13.77 | 0.21 | 1.159 | 0.59 | 8.89 | 0.8 | 2 | 15.28 | 1.05 | 3.5 | 9.79 | 8.3 | 1.13 | 1.56 | 1.9 | 4.795 | 4.71 | 1.49 | 1.88 | 0.99 | 1.73 | 17.44 | 19.65 | IN | IN | IN | IN | IN | 0.19 | 7.76 | 18 | IN | 46 | IN | OD | IN | 12.64 | 12 | 43.79 | OD | 46.24 | 50.28 | IN | 29.51 | OD | 30 | OD | IN | OD | IN | IN | IN | IN | 4 | 28 | 43.93 | IN | IN | IN | IN | IN | 31.94 | OD | 135.7899 | OD | IN | IN | 3 | 134.54 | 136.82 | IN | IN | IN | OD | IN | IN | IN | RRa | RRa | IN | IN | IN | IN | RRa | RRa | RRa | OD | OD | RRa | IN | IN | 51.2296 | OD | 29.642 | IN | IN | IN | OD | IN | IN | FP | IN | IN | F | IN | IN | 38.736 | 1645.43 | 22 | -235 | 1858.43 | 69.27 | 74.0406 | 0 | 0 | 0 | 0 | 0 | 0 | 0 | 0 | 0 | 40.0804 | 0 | 0 | 0 | 0 | 9.4896 | 0 | 0 | F | 19.7 | 0 | 0 | 0 | 0 | 0 | 0 | 0 | 0 | 0 | 0 | 21.2296 | 0 | 13.536 | 0 | 12.295 | 0 | 10.98 | 16 | F | 0 | 0 | 4.615 | 4.6195 | 9.0377 | 6.8373 | 6.5414 | 7.084 | 5.32 | 7.2068 | 15.3094 | 15.907 | 15.7255 | 10.5 | 34.6174 | 20:01 | 20:15
20:16 | 20:30 | 222.3114 | 35.2483 | 52.831 | 13 | 3.902 | IN | 1.73 | 9.78 | M | M | 2.51 | 1.4386 | 5.1807 | 22.105 | 22.2949 | 6.3309 | 21 | 39.3828 | 21.8397 | 5.5 | M | M | 12.7244 | 7.1688 | OD | 28.679 | 6.393 | 15.6596 | 6.7472 | M | 3.675 | 2.022 | OD | IN | 1.93 | 1.5242 | 0.3 | 13.77 | 0.21 | 1.159 | 0.59 | 8.89 | 0.8 | 2 | 15.28 | 1.05 | OD | 9.79 | 8.3 | 1.13 | 1.56 | 1.9 | 4.795 | 4.71 | 1.49 | 1.88 | 0.99 | 1.73 | 17.44 | 19.65 | IN | IN | IN | IN | IN | 0.19 | 7.76 | 18 | IN | 46 | IN | OD | IN | 12.64 | 12 | 43.79 | OD | 46.24 | 50.28 | IN | 29.51 | OD | 30 | OD | IN | OD | IN | IN | IN | IN | 4 | 28 | 43.93 | IN | IN | IN | IN | IN | 31.94 | OD | 135.7899 | OD | IN | IN | 3 | 134.54 | 136.82 | IN | IN | IN | OD | IN | IN | IN | RRa | RRa | IN | IN | IN | IN | RRa | RRa | RRa | OD | OD | RRa | IN | IN | 51.2296 | OD | 29.642 | IN | IN | IN | OD | IN | IN | FP | IN | IN | F | IN | IN | 38.736 | 1626.36 | 22 | -235 | 1839.36 | 69.27 | 74.0406 | 0 | 0 | 0 | 0 | 0 | 0 | 0 | 0 | 0 | 40.0804 | 0 | 0 | 0 | 0 | 9.4896 | 0 | 0 | F | 19.7 | 0 | 0 | 0 | 0 | 0 | 0 | 0 | 0 | 0 | 0 | 21.2296 | 0 | 13.536 | 0 | 12.295 | 0 | 10.98 | 16 | F | 0 | 0 | 4.615 | 4.6195 | 9.0377 | 6.8373 | 6.5414 | 7.084 | 5.32 | 7.2068 | 15.3094 | 15.907 | 15.7255 | 10.5 | 34.6174 | 20:16 | 20:30
20:31 | 20:45 | 222.3114 | 25.4735 | 52.831 | 13 | 3.902 | IN | 1.73 | 9.78 | M | M | 2.51 | 1.4386 | 5.1807 | 20.7441 | 22.2949 | 6.3309 | 21 | 39.3828 | 21.8397 | 5.5 | M | M | 7.9997 | 7.1688 | OD | 26.0355 | 6.393 | 15.6596 | 1 | M | 0.71267 | 2.022 | OD | IN | 1.93 | 1.5242 | 0.3 | 13.77 | 0.21 | 1.159 | 0.59 | 2.6306 | 0.8 | 2 | 15.28 | 1.05 | OD | 9.79 | 3.439 | 1.13 | 1.56 | 1.9 | 4.795 | 4.71 | 1.49 | 1.88 | 0.99 | 1.73 | 17.44 | 19.65 | IN | IN | IN | IN | IN | 0.19 | 7.76 | 18 | IN | 46 | IN | OD | IN | 12.64 | 12 | 43.79 | OD | 46.24 | 50.28 | IN | 29.51 | OD | 30 | OD | IN | OD | IN | IN | IN | IN | 4 | 28 | 43.93 | IN | IN | IN | IN | IN | 31.94 | OD | 135.7899 | OD | IN | IN | 3 | 134.54 | 136.82 | IN | IN | IN | OD | IN | IN | IN | RRa | RRa | IN | IN | IN | IN | RRa | RRa | RRa | OD | OD | RRa | IN | IN | 51.2296 | OD | 29.642 | IN | IN | IN | OD | IN | IN | FP | IN | IN | F | IN | IN | 37.7297 | 1587.02 | 22 | -235 | 1800.02 | 69.27 | 74.0406 | 0 | 0 | 0 | 0 | 0 | 0 | 0 | 0 | 0 | 40.0804 | 0 | 0 | 0 | 0 | 9.4896 | 0 | 0 | F | 19.7 | 0 | 0 | 0 | 0 | 0 | 0 | 0 | 0 | 0 | 0 | 21.2296 | 0 | 13.536 | 0 | 12.295 | 0 | 10.98 | 16 | F | 0 | 0 | 4.615 | 4.6195 | 9.0377 | 6.8373 | 6.5414 | 7.084 | 5.32 | 7.2068 | 15.3094 | 15.907 | 15.7255 | 10.5 | 34.6174 | 20:31 | 20:45
20:46 | 21:00 | 214.2036 | 25.4735 | 52.831 | 13 | 3.902 | IN | 1.73 | 9.78 | M | M | 2.51 | 1.4386 | 5.1807 | 20.7441 | 22.2949 | 6.3309 | 21 | 39.3828 | 21.8397 | 5.5 | M | M | 7.9997 | 7.1688 | OD | 26.0355 | 1.5903 | 3.2 | 1 | M | 0.71267 | 2.022 | OD | IN | 1.93 | 1.5242 | 0.3 | 13.77 | 0.21 | OD | 0.59 | 2.6306 | 0.8 | 2 | 15.28 | 1.05 | OD | 9.79 | 0.81795 | 1.13 | 1.56 | 1.0279 | 4.795 | 0.892 | 1.49 | 1.88 | 0.99 | 1.73 | 17.44 | 19.65 | IN | IN | IN | IN | IN | 0.19 | 7.76 | 18 | IN | 46 | IN | OD | IN | 12.64 | 12 | 43.79 | OD | 46.24 | 50.28 | IN | 29.51 | OD | 30 | OD | IN | OD | IN | IN | IN | IN | 4 | 28 | 43.93 | IN | IN | IN | IN | IN | 31.94 | OD | 135.7899 | OD | IN | IN | 3 | 134.54 | 136.82 | IN | IN | IN | OD | IN | IN | IN | RRa | RRa | IN | IN | IN | IN | RRa | RRa | RRa | OD | OD | RRa | IN | IN | 51.2296 | OD | 29.642 | IN | IN | IN | OD | IN | IN | FP | IN | IN | F | IN | IN | 36 | 1551.45 | 22 | -235 | 1764.45 | 69.27 | 74.0406 | 0 | 0 | 0 | 0 | 0 | 0 | 0 | 0 | 0 | 40.0804 | 0 | 0 | 0 | 0 | 9.4896 | 0 | 0 | F | 19.7 | 0 | 0 | 0 | 0 | 0 | 0 | 0 | 0 | 0 | 0 | 21.2296 | 0 | 13.536 | 0 | 12.295 | 0 | 10.98 | 16 | F | 0 | 0 | 4.615 | 4.6195 | 9.0377 | 6.8373 | 6.5414 | 7.084 | 5.32 | 7.2068 | 15.3094 | 15.907 | 15.7255 | 10.5 | 34.6174 | 20:46 | 21:00
21:01 | 22:00 | 30 | 25.4735 | 52.831 | OD | 3.902 | IN | 1.73 | 9.74 | M | M | 6.01 | 1.4386 | OD | 20.7441 | 22.2949 | 6.3309 | 21 | 39.3828 | 21.8397 | 5.5 | M | M | 7.9997 | 7.1688 | 44.09 | 25.2157 | 1.5903 | OD | 1 | M | 0.71267 | 2.022 | OD | IN | 1.83 | 1.1665 | OD | 13.62 | 0.21 | 1.159 | 0.58 | 2.6306 | 0.81 | 2 | 15.28 | 1.06 | OD | 8.5 | 0.81795 | 1.11 | 1.56 | 1.0279 | 4.795 | OD | 1.2 | 1.8 | OD | 1.7 | 17.44 | 19.65 | IN | IN | IN | IN | IN | 0.56 | 6.29 | 18 | IN | 46 | IN | OD | IN | 12.64 | 12 | 43.79 | OD | 46.24 | 50.28 | IN | 29.51 | OD | 30 | OD | IN | OD | IN | IN | IN | IN | 4 | 28 | 43.93 | IN | IN | IN | IN | IN | 31.94 | OD | 135.7899 | OD | IN | IN | 3 | 134.54 | 136.82 | IN | IN | IN | OD | IN | IN | IN | RRa | RRa | IN | IN | IN | IN | RRa | RRa | RRa | OD | OD | RRa | IN | IN | 37.0195 | OD | 13.905 | IN | IN | IN | OD | IN | IN | FP | IN | IN | F | IN | IN | 27.892 | 1350.11 | 25.61 | -239 | 1563.5 | 60.48 | 81.0105 | 0 | 0 | 0 | 0 | 0 | 0 | 0 | 0 | 0 | 54.2905 | 0 | 0 | 0 | 0 | 6.1895 | 0 | 0 | F | 0 | 0 | 0 | 0 | 0 | 0 | 0 | 0 | 0 | 0 | 0 | 7.0195 | 22 | 12.716 | 0 | 12.295 | 0 | 10.98 | 16 | F | 0 | 0 | 4.615 | 4.6195 | 9.0377 | 6.8373 | 6.5414 | 7.084 | 5.32 | 7.2068 | 15.3094 | 15.907 | 15.7255 | 10.5 | 34.6174 | 21:01 | 22:00
22:01 | 23:00 | 30 | 24.7547 | 52.831 | OD | 3.0754 | IN | 1.73 | 1.1 | M | M | 10.52 | 1.4386 | OD | 4.3793 | OD | OD | 21 | 33.4172 | 18.721 | 5.5 | M | M | 7.9997 | 7.1688 | 44.09 | 15.9177 | 1.5903 | 5.0937 | 1 | M | 0.84556 | 2.022 | OD | IN | 0.2 | 0.20906 | OD | OD | OD | OD | 0.58 | OD | 0.82 | 2 | 26.8304 | 0.96 | OD | OD | 0.96793 | 1.15 | 1.48 | 1.0539 | 4.795 | 0.91314 | 0.12 | OD | OD | OD | 17.44 | 19.65 | IN | IN | IN | IN | 1.22 | 1.59 | 6.33 | 18 | IN | 46 | IN | OD | IN | 12.64 | 12 | 43.79 | OD | 46.24 | 50.28 | IN | 29.51 | OD | 30 | OD | IN | OD | IN | IN | IN | IN | 4 | 28 | 43.93 | IN | IN | IN | IN | IN | 31.94 | OD | 135.7899 | OD | IN | IN | 3 | 134.54 | 136.82 | IN | IN | IN | OD | IN | IN | IN | RRa | RRa | IN | IN | IN | IN | RRa | RRa | RRa | OD | OD | RRa | IN | IN | 38.2096 | OD | OD | IN | IN | IN | OD | IN | IN | FP | IN | IN | F | IN | IN | 38.736 | 1265.93 | 85.63 | -210 | 1390.3 | 82.29 | 64.44 | 0 | 0 | 0 | 0 | 0 | 0 | 0 | 0 | 0 | 53.1004 | 0 | 0 | 0 | 0 | 9.4896 | 0 | 0 | F | 19.7 | 0 | 0 | 0 | 0 | 0 | 0 | 0 | 0 | 0 | 0 | 8.2096 | 22 | 0 | 0 | 0 | 0 | 18.2304 | 16 | F | 0 | 0 | 4.615 | 4.6195 | 9.0377 | 6.8373 | 6.5414 | 7.084 | 5.32 | 7.2068 | 15.3094 | 15.907 | 15.7255 | 10.5 | 34.6174 | 22:01 | 23:00
23:01 | 24:00 | 30 | 15 | OD | OD | 3.0492 | IN | OD | 1.07 | M | M | 10.83 | 1.4386 | OD | 3.0655 | 22.2949 | 6.3309 | 18.2729 | 28.9702 | 16.3963 | 6.51 | M | M | 7.9997 | 7.1688 | 43.2955 | 19.698 | 1.5903 | 3.6135 | 1.4209 | M | 0.71267 | 2.022 | OD | IN | 0.2 | 0.20906 | OD | OD | OD | 1.159 | 0.58 | 3.3314 | 0.81 | 2 | 15.28 | 0.91 | OD | OD | 0.81795 | 1.11 | 1.52 | 1.0279 | OD | 0.90785 | OD | OD | OD | OD | 17.44 | 19.65 | IN | IN | IN | IN | 4.57 | 2.46 | 7.61 | 18 | IN | 46 | IN | OD | IN | 12.64 | 12 | 43.79 | OD | 46.24 | 50.28 | IN | 29.51 | OD | 30 | OD | IN | OD | IN | IN | IN | IN | 4 | 28 | 43.93 | IN | IN | IN | IN | IN | 31.94 | OD | 135.79 | OD | IN | IN | 3 | 134.54 | 136.82 | IN | IN | IN | OD | IN | IN | IN | RRa | RRa | IN | IN | IN | IN | RRa | RRa | RRa | OD | OD | RRa | IN | IN | 26.2867 | OD | OD | IN | IN | IN | OD | IN | IN | FP | IN | IN | F | IN | IN | 36 | 1201.11 | 98.3 | -150 | 1252.81 | 65.82 | 66.0607 | 0 | 0 | 0 | 0 | 0 | 0 | 0 | 0 | 0 | 34.9133 | 0 | 0 | 0 | 0 | 9.4896 | 0 | 2.7271 | F | 18.69 | 0 | 0 | 0 | 0 | 0 | 1.01 | 0 | 0 | 0 | 0 | 6.2867 | 21.206 | 0 | 0 | 12.295 | 0 | 10.98 | 13.273 | F | 1.01 | 0 | 4.615 | 4.6195 | 9.0377 | 6.8373 | 6.5414 | 7.084 | 5.32 | 7.2068 | 15.3094 | 15.907 | 15.7255 | 10.5 | 34.6174 | 23:01 | 24:00
UNIDADES INSTALADAS |  | 5 | 3 | 3 | 2 | 3 | 1 | 2 | 1 | 1 | 2 | 1 | 2 | 3 | 3 | 2 | 2 | 3 | 4 | 3 | 2 | 2 | 1 | 2 | 2 | 2 | 2 | 3 | 2 | 1 | 2 | 1 | 1 | 2 | 1 | 1 | 1 | 3 | 8 | 1 | 3 | 2 | 2 | 1 | 2 | 3 | 1 | 1 | 1 | 2 | 2 | 2 | 1 | 3 | 2 | 1 | 1 | 1 | 1 | 8 | 2 | 1 | 1 |  |  | 16 | 7 | 15 | 1 | 1 | 1 | 1 | 1 | 1 | 1 | 1 | 1 | 1 | 1 | 1 | 1 | 1 | 1 | 1 | 1 | 1 | 1 | 1 | 1 | [9 empty] | 1 | 1 | 1 | 1 | 1 | 2 | 1 | 1 | 1 | 1 | 1 | 1 | 1 | 1 | 1 | 1 | 1 | 1 | 1 | 1 | 1 | 1 | 1 | 1 | 1 | 4 | 3 | 3 | 2 | 10 | 7 | 10 | 2 | 2 | 4 | 2 | 1 | 3 | 2 | 1 |  | 2 | 5 |  | 5 | 10 | 4 | bar: TND-B1 to EPI-B3
UNIDADES DISPONIBLES |  | 4 | 2 | 3 | 2 | 2 | 0 | 2 | 1 | 0 | 0 | 1 | 2 | 3 | 3 | 2 | 2 | 3 | 4 | 2 | 2 | 0 | 0 | 2 | 2 | 2 | 2 | 3 | 2 | 1 | 0 | 1 | 1 | 2 | 0 | 1 | 1 | 3 | 8 | 1 | 3 | 2 | 2 | 1 | 1 | 3 | 1 | 1 | 1 | 2 | 2 | 2 | 1 | 3 | 2 | 1 | 1 | 1 | 1 | 8 | 2 | 0 | 0 |  |  | 16 | 7 | 15 | 1 | 0 | 1 | 0 | 1 | 0 | 1 | 1 | 1 | 1 | 1 | 1 | 0 | 1 | 1 | 1 | 1 | 0 | 1 | 0 | 0 | 0 | 0 | 1 | 1 | 1 | 0 | 0 | 0 |  | 0 | 1 | 1 | 1 | 1 | 0 | 0 | 1 | 1 | 1 | 1 | 1 | 0 | 1 | 0 | 0 | 0 | 1 | 1 | 0 | 0 | 0 | 0 | 1 | 1 | 4 | 3 | 3 | 2 | 0 | 0 | 9 | 2 | 2 | 0 | 0 | 0 | 3 | 2 | 0 |  | 0 | 0 |  | 0 | 0 | 4
desp. termico'!BH1
PLANIFICACIÓN Y MANTENIMIENTOS
[72 empty] | Unidades que se encuentran en estado de Indisponible, "Indisponibilidad Forzada". | [70 empty] | TELEFONO 23273900 Ext: 1151-1152-1153-1154-1155-1156-1157
|  | ABREVIATURAS |  |  |  |  | CÓDIGO DE COLORES | [64 empty] | Desde | Planta | Unidad | Desde | Planta | Unidad | Desde | Planta | Unidad | Desde | Planta | Unidad
|  | M | MANTENIMIENTO |  |  |  |  | GENERACIÓN FORZADA | [63 empty] | 2005-01-01 | LAG-V | LAG-V4 | 2009-05-10 | LAG-G | LAG-G1 | 2011-12-06 | ARI-V | ARI-V1 | 2020-03-01 | LPA-B | LPA-B1
|  | OD | OFERTA DISPONIBLE |  |  |  |  | POTENCIA DE NO ZAFRA | [63 empty] | 2005-06-28 | LAG-G | LAG-G4 | 2010-03-25 | SDI-B | SDI-B1 | 2011-10-12 | ZUN-G | ZUN-G5 | 2020-03-01 | LPA-B | LPA-B2
|  | IN | OFERTA INDISPONIBLE |  |  |  |  | RRO | [63 empty] | 2005-11-27 | MAG-B | MAG-B2 | 2010-11-16 | GEC-B | GEC-B2 | 2014-05-01 | CGP-B | CGP-B | 2020-03-01 | LPA-B | LPA-B3
|  | RRa | RESERVA RÁPIDA |  |  |  |  | FASE DE PRUEBAS | [63 empty] | 2005-12-05 | TUL-B | TUL-B2 | 2010-11-16 | GEC-B | GEC-B4 | 2014-11-09 | PQP-B A requerimiento del agente según nota GG-RG-018-14 | PQP-B11 a PQP-20 | 2020-03-05 | S&S-D | S&S-D1
|  | FP | FASE DE PRUEBAS |  |  |  |  | EN LÍNEA PARA EVITAR VERTIMIENTO | [63 empty] | 2006-02-12 | TDL-B | TDL-B5 | 2010-11-16 | GEC-B | GEC-B1 | 2015-06-01 | INT-B e INT-D | INT-B1, INT-D1 a INT-D5. | 2021-02-28 | CON-B | CON-B1
|  | CE | RAZÓN NO ATRIBUIBLE AL PARTICIPANTE |  |  |  |  | PRUEBA DE POTENCIA MÍNIMA | [63 empty] | 2005-12-05 | TUL-B | TUL-B3 | 2011-10-12 | ZUN-G | ZUN-G5 | 2016-03-06 | LAG-G | LAG-G2 | 2021-02-28 | PQP-B | PQP-B
|  | F | FUTURA |  |  |  |  | PRUEBA DE POTENCIA MÁXIMA | [63 empty] | 2006-11-29 | CAL-G | CAL-G1 | 2010-09-30 | ECR-B | ECR-B2 | 2015-12-03 | POR-H | POR-H1
[8 empty] | GENERACIÓN POR TRANSACCIONES INTERNACIONALES | [63 empty] | 2006-11-29 | CAL-G | CAL-G1 | 2010-11-16 | GEC-B | GEC-B3 | 2018-05-21 | LPA-C | LPA-C1
[8 empty] | PRUEBAS PARA SERVICIO DE RRO | [63 empty] | 2007-09-09 | LVA-H | LVA-H3 | 2011-03-11 | LUN-B | LUN-B2 | 2018-05-21 | LPA-C | LPA-C2
[72 empty] | 2007-10-01 | DAR-B | DAR-B1 | 2011-02-03 | ESC-G | ESC-G3 | 2018-10-11 | PQP-B | PQP-B2
0

## INTERCAMBIO
TRANSACCIONES PROGRAMADAS CON EL MER
| r | r | i | i | i | i | i | i | i | i | i | i | i | i | i | i | i | i | i | i | i | i | i | r | r | r | r | r | r | r | r | r | r | r | r | r | r | r | r | r | r | r | r | r | r | r | r | r | r | r | r | r | r | r | r | r | r | r | r | r | r | r | r | r | r | r | r | r | r | r | r | r | r | r | r | r | r | r | r | r | r | r | r | r | r | r | r | r | r | r | r | r | r | r | r | r | r | r | r | r | r | r | r | r | r | r | r | r | r | r | r | r | r | r | r | r | r | r | r | r | r | r | r | r | r | r | r | r | r | r | r | r | r | r | r | r | r | r | r | r | r | r | r | r | r | r | r | r | r | r | r | r | r | r | r | r | r | r | r | r | r | r | r | r | r | r | r | r | r | r | r | r | r | r | r | r | r | r | r | r | r | r | r | r | r | r | r | r | r | r | r | r | r | r | r | r | r | r | r | r | r | r | r | r | r | r | r | r | r | r | r | r | r | r | r | r | r | r | r | r | r | r | r | r | r | r | r | r | r | r | r | r | r | r | r | r | r | r | r | r | r | r | r | r | r | r | r | r | r | r | r | r | r | r | r | r | r | r | r | r | r | r | r | r | r | r | r | r | r | r | r | r | r | r | r | r | r | r | r | r | r | r | r | r | r | r | r | r | r | r | r | r | r | r | r | r | r | r | r | r | r | r | r | r | r | r | r | r | r | r | r | r | r | r | r | r | r | r | r | r | r | r | r | r | r | r | r | r | r | r | r | r | r | r | r | r | r | r | r | r | r | r | r | r | r | r | r | r | r | r | r | r | r | r | r | r | r | r | r | r | r | r | r | r | r | r | r | r | r | r | r | r | r | r | r | r | r | r | r | r | r | r | r | r | r | r | r | r | r | r | r | r | r | r | r | r | r | r | r | r | r | r | r | r | r | r | r | r | r | r | r | r | r | r | r | r | r | r | r | r | r | r | r | r | r | r | r | r | r | r | r | r | r | r | r | r | r | r | r | r | r | r | r | r | r | r | r | r | r | r | r | r | r | r | r | r | r | r | r | r | r | r | r | r | r | r | r | r | r | r | r | r | r | r | r | r | r | r | r | r | r | r | r | r | r | r | r | r | r | r | r | r | r | r | r | r | r | r | r | r | r | r | r | r | r | r | r | r | r | r | r | r | r | r | r | r | r | r | r | r | r | r | r | r | r | r | r | r | r | r | r | r | r | r | r | r | r | r | r | r | r | r | r | r | r | r | r | r | r | r | r | r | r | r | r | r | r | r | r | r | r | r | r | r | r | r | r | r | r | r | r | r | r | r | r | r | r | r | r | r | r | r | r | r | r | r | r | r | r | r
-61.082 | 1_1124_1858 | 1_1126_2358 | 1_1126_399 | 1_1126_457 | 1_1124_305 | 1_1126_1172 | 1_1124_1197 | 1_1124_1842 | 1_1124_2093 | 1_1124_2095 | 1_1126_464 | 1_1710_1949 | 1_1126_1544 | 1_1710_1313 | 1_1710_894 | 1_1124_1644 | 1_1710_594 | 1_1126_1785 | 1_1126_1787 | 1_1126_1788 | 1_1126_985 | 1_1126_624 | 1_1710_281 | 1_1124_1919 | 1_1124_1923 | 1_1124_2127 | 1_1124_2128 | 1_1124_2129 | 1_1124_2130 | 1_1124_2131 | 1_1124_2132 | 1_1124_2133 | 1_1124_2134 | 1_1124_2135 | 1_1124_2136 | 1_1124_2277 | 1_1124_2278 | 1_1124_2279 | 1_1124_2280 | 1_1124_2281 | 1_1124_2282 | 1_1124_2283 | 1_1124_2284 | 1_1124_2285 | 1_1124_2286 | 1_1126_2101 | 1_1126_2102 | 1_1126_2103 | 1_1126_2104 | 1_1126_2105 | 1_1126_2333 | 1_1126_2334 | 1_1126_2335 | 1_1126_2336 | 1_1126_2337 | 1_1126_2338 | 1_1126_2339 | 1_1126_2340 | 1_1126_2342 | 1_1126_2483 | 1_1126_2484 | 1_1126_2485 | 1_1126_2486 | 1_1126_2487 | 1_1126_2488 | 1_1126_2489 | 1_1126_2490 | 1_1126_2491 | 1_1126_2492 | 1_1710_1863 | 1_1710_1864 | 1_1710_1865 | 1_1710_1867 | 1_1710_2082 | 1_1710_2083 | 1_1710_2084 | 1_1710_2085 | 1_1710_2086 | 1_1710_2087 | 1_1710_2088 | 1_1710_2089 | 1_1710_2090 | 1_1710_2091 | 1_1710_2222 | 1_1710_2223 | 1_1710_2224 | 1_1710_2225 | 1_1710_2226 | 1_1710_2227 | 1_1710_2228 | 1_1710_2229 | 1_1710_2230 | 1_1710_2231 | 1_1124_1945 | 1_1126_2137 | 1_1126_714 | 1_1710_474 | 1_1124_2041 | 1_1124_2042 | 1_1124_2043 | 1_1124_2044 | 1_1124_2045 | 1_1124_2066 | 1_1124_2067 | 1_1124_2068 | 1_1124_2069 | 1_1124_2070 | 1_1124_2071 | 1_1124_2072 | 1_1124_2073 | 1_1124_2074 | 1_1124_2075 | 1_1124_2076 | 1_1124_2077 | 1_1124_2078 | 1_1124_2079 | 1_1124_2080 | 1_1124_2111 | 1_1124_2112 | 1_1124_2113 | 1_1124_2114 | 1_1124_2115 | 1_1124_2116 | 1_1124_2117 | 1_1124_2118 | 1_1124_2119 | 1_1124_2120 | 1_1124_2121 | 1_1124_2122 | 1_1124_2123 | 1_1124_2124 | 1_1124_2125 | 1_1124_2126 | 1_1124_2212 | 1_1124_2213 | 1_1124_2214 | 1_1124_2215 | 1_1124_2216 | 1_1124_2217 | 1_1124_2218 | 1_1124_2219 | 1_1124_2220 | 1_1124_2221 | 1_1124_2222 | 1_1124_2223 | 1_1124_2224 | 1_1124_2225 | 1_1124_2226 | 1_1124_2227 | 1_1124_2228 | 1_1124_2229 | 1_1124_2230 | 1_1124_2231 | 1_1124_2232 | 1_1124_2233 | 1_1124_2234 | 1_1124_2235 | 1_1124_2236 | 1_1124_2237 | 1_1124_2238 | 1_1124_2239 | 1_1124_2240 | 1_1124_2241 | 1_1124_2617 | 1_1124_2618 | 1_1124_2619 | 1_1124_2620 | 1_1124_2621 | 1_1124_2622 | 1_1124_2623 | 1_1124_2624 | 1_1124_2625 | 1_1124_2626 | 1_1124_2627 | 1_1124_2628 | 1_1124_2629 | 1_1124_2630 | 1_1124_2631 | 1_1124_2632 | 1_1124_2633 | 1_1124_2634 | 1_1124_2635 | 1_1124_2636 | 1_1124_2637 | 1_1124_2638 | 1_1124_2639 | 1_1124_2640 | 1_1124_2641 | 1_1126_2244 | 1_1126_2265 | 1_1126_2266 | 1_1126_2267 | 1_1126_2268 | 1_1126_2269 | 1_1126_2270 | 1_1126_2271 | 1_1126_2272 | 1_1126_2273 | 1_1126_2274 | 1_1126_2275 | 1_1126_2276 | 1_1126_2277 | 1_1126_2278 | 1_1126_2279 | 1_1126_2313 | 1_1126_2314 | 1_1126_2315 | 1_1126_2316 | 1_1126_2317 | 1_1126_2318 | 1_1126_2319 | 1_1126_2320 | 1_1126_2321 | 1_1126_2322 | 1_1126_2323 | 1_1126_2324 | 1_1126_2325 | 1_1126_2326 | 1_1126_2327 | 1_1126_2328 | 1_1126_2329 | 1_1126_2330 | 1_1126_2331 | 1_1126_2332 | 1_1126_2418 | 1_1126_2419 | 1_1126_2420 | 1_1126_2421 | 1_1126_2422 | 1_1126_2423 | 1_1126_2424 | 1_1126_2425 | 1_1126_2426 | 1_1126_2427 | 1_1126_2428 | 1_1126_2429 | 1_1126_2430 | 1_1126_2431 | 1_1126_2432 | 1_1126_2433 | 1_1126_2434 | 1_1126_2435 | 1_1126_2436 | 1_1126_2437 | 1_1126_2438 | 1_1126_2439 | 1_1126_2440 | 1_1126_2441 | 1_1126_2442 | 1_1126_2443 | 1_1126_2444 | 1_1126_2445 | 1_1126_2446 | 1_1126_2447 | 1_1710_1990 | 1_1710_1992 | 1_1710_1993 | 1_1710_1994 | 1_1710_2015 | 1_1710_2016 | 1_1710_2017 | 1_1710_2018 | 1_1710_2019 | 1_1710_2020 | 1_1710_2021 | 1_1710_2022 | 1_1710_2023 | 1_1710_2024 | 1_1710_2025 | 1_1710_2026 | 1_1710_2027 | 1_1710_2028 | 1_1710_2029 | 1_1710_2063 | 1_1710_2064 | 1_1710_2065 | 1_1710_2066 | 1_1710_2067 | 1_1710_2068 | 1_1710_2069 | 1_1710_2070 | 1_1710_2071 | 1_1710_2072 | 1_1710_2073 | 1_1710_2074 | 1_1710_2075 | 1_1710_2076 | 1_1710_2077 | 1_1710_2078 | 1_1710_2079 | 1_1710_2080 | 1_1710_2081 | 1_1710_2157 | 1_1710_2158 | 1_1710_2159 | 1_1710_2160 | 1_1710_2161 | 1_1710_2162 | 1_1710_2163 | 1_1710_2164 | 1_1710_2165 | 1_1710_2166 | 1_1710_2167 | 1_1710_2168 | 1_1710_2169 | 1_1710_2170 | 1_1710_2171 | 1_1710_2172 | 1_1710_2173 | 1_1710_2174 | 1_1710_2175 | 1_1710_2176 | 1_1710_2177 | 1_1710_2178 | 1_1710_2179 | 1_1710_2180 | 1_1710_2181 | 1_1710_2182 | 1_1710_2183 | 1_1710_2184 | 1_1710_2185 | 1_1710_2186 | 1_1710_1900 | 1_1710_1901 | 1_1710_1902 | 1_1710_1903 | 1_1710_1904 | 1_1710_1905 | 1_1710_1906 | 1_1710_1907 | 1_1710_1908 | 1_1710_1909 | 1_1710_1910 | 1_1710_1911 | 1_1710_1912 | 1_1710_1913 | 1_1710_1914 | 1_1710_1915 | 1_1710_1916 | 1_1710_1917 | 1_1710_1918 | 1_1710_491 | 1_1710_492 | 1_1710_493 | 1_1710_494 | 1_1710_495 | 1_1124_1830 | 1_1124_1831 | 1_1124_1833 | 1_1124_2081 | 1_1124_2082 | 1_1124_2083 | 1_1124_2084 | 1_1124_2085 | 1_1124_2086 | 1_1124_2087 | 1_1124_2088 | 1_1124_2089 | 1_1124_2157 | 1_1124_2158 | 1_1124_2159 | 1_1124_2160 | 1_1124_2161 | 1_1124_2162 | 1_1124_2163 | 1_1124_2164 | 1_1124_2165 | 1_1124_2166 | 1_1124_2167 | 1_1124_2168 | 1_1124_2169 | 1_1124_2170 | 1_1124_2171 | 1_1124_2172 | 1_1124_2173 | 1_1124_2174 | 1_1124_2175 | 1_1124_2176 | 1_1124_2177 | 1_1124_2178 | 1_1124_2179 | 1_1124_2180 | 1_1124_2181 | 1_1124_2287 | 1_1124_2288 | 1_1124_2289 | 1_1124_2290 | 1_1124_2291 | 1_1124_2292 | 1_1124_2293 | 1_1124_2294 | 1_1124_2295 | 1_1124_2296 | 1_1124_562 | 1_1126_1418 | 1_1126_1419 | 1_1126_1420 | 1_1126_1421 | 1_1126_2280 | 1_1126_2281 | 1_1126_2282 | 1_1126_2283 | 1_1126_2284 | 1_1126_2285 | 1_1126_2286 | 1_1126_2287 | 1_1126_2288 | 1_1126_2289 | 1_1126_2363 | 1_1126_2364 | 1_1126_2365 | 1_1126_2366 | 1_1126_2367 | 1_1126_2368 | 1_1126_2369 | 1_1126_2370 | 1_1126_2371 | 1_1126_2372 | 1_1126_2373 | 1_1126_2374 | 1_1126_2375 | 1_1126_2376 | 1_1126_2377 | 1_1126_2378 | 1_1126_2379 | 1_1126_2380 | 1_1126_2381 | 1_1126_2382 | 1_1126_2383 | 1_1126_2384 | 1_1126_2385 | 1_1126_2386 | 1_1126_2387 | 1_1126_2493 | 1_1126_2494 | 1_1126_2495 | 1_1126_2496 | 1_1126_2497 | 1_1126_2498 | 1_1126_2499 | 1_1126_2500 | 1_1126_2501 | 1_1126_2502 | 1_1126_2503 | 1_1126_2504 | 1_1126_2505 | 1_1126_2506 | 1_1126_764 | 1_1710_1775 | 1_1710_1776 | 1_1710_1777 | 1_1710_2031 | 1_1710_2032 | 1_1710_2033 | 1_1710_2034 | 1_1710_2035 | 1_1710_2036 | 1_1710_2037 | 1_1710_2038 | 1_1710_2039 | 1_1710_2040 | 1_1710_2041 | 1_1710_2042 | 1_1710_2102 | 1_1710_2103 | 1_1710_2104 | 1_1710_2105 | 1_1710_2106 | 1_1710_2107 | 1_1710_2108 | 1_1710_2109 | 1_1710_2110 | 1_1710_2111 | 1_1710_2112 | 1_1710_2113 | 1_1710_2114 | 1_1710_2115 | 1_1710_2116 | 1_1710_2117 | 1_1710_2118 | 1_1710_2119 | 1_1710_2120 | 1_1710_2121 | 1_1710_2122 | 1_1710_2123 | 1_1710_2124 | 1_1710_2125 | 1_1710_2126 | 1_1710_2232 | 1_1710_2233 | 1_1710_2234 | 1_1710_2235 | 1_1710_2236 | 1_1710_2237 | 1_1710_2238 | 1_1710_2239 | 1_1710_2240 | 1_1710_2241 | 1_1710_2242 | 1_1710_2243 | 1_1710_2244 | 1_1710_2245 | 1_1710_2246 | 1_1710_2367 | 1_1710_2368 | 1_1710_2369 | 1_1710_2370 | 1_1710_2371 | 1_1710_2372 | 1_1710_2373 | 1_1710_2374 | 1_1710_523 | 1_1124_1328 | 1_1124_1329 | 1_1124_1330 | 1_1124_1331 | 1_1124_1332 | 1_1124_2182 | 1_1124_2249 | 1_1124_2250 | 1_1124_2251 | 1_1124_2252 | 1_1124_2253 | 1_1124_2254 | 1_1124_2255 | 1_1124_565 | 1_1124_567 | 1_1124_568 | 1_1126_1508 | 1_1126_1509 | 1_1126_1510 | 1_1126_1511 | 1_1126_1512 | 1_1126_839 | 1_1126_840 | 1_1710_1275 | 1_1710_1276 | 1_1710_1277 | 1_1710_1278 | 1_1710_1279 | 1_1710_2187 | 1_1710_2188 | 1_1710_2189 | 1_1710_2190 | 1_1710_2191 | 1_1710_2192 | 1_1710_2193 | 1_1710_2194 | 1_1710_2195 | 1_1710_2196 | 1_1710_2197 | 1_1710_2198 | 1_1710_2199 | 1_1710_2200 | 1_1710_596 | 1_1710_598 | 1_1710_599 | 1_1710_600 | 1_1126_2208 | 1_1126_2209 | 1_1126_2221 | 1_1126_2222 | 1_1126_2223 | 1_1126_2224 | 1_1126_2225 | 1_1126_2226 | 1_1126_2227 | 1_1126_2228 | 1_1126_2229 | 1_1126_2291 | 1_1126_2292 | 1_1126_2343 | 1_1126_2344 | 1_1126_2345 | 1_1126_2346 | 1_1126_2347 | 1_1126_2348 | 1_1126_2349 | 1_1126_2350 | 1_1126_2351 | 1_1126_2352 | 1_1126_2463 | 1_1126_2464 | 1_1126_2465 | 1_1126_2466 | 1_1126_2467 | 1_1126_2468 | 1_1126_2469 | 1_1126_2470 | 1_1126_2471
| 1CCOMEDECS | 1CCOMELPOM | 1CCOMCOMEL | 1CCOMMERGU | 1GGENENSAJ | 1GGENHIXAC | 1GGENRENGU | 1CCOMEDECS | 1CCOMENEGU | 1CCOMENEGU | 1CCOMMERGU | 1GGENALENR | 1GGENENSAJ | 1GGENENSAJ | 1GGENHIXAC | 1GGENTERMI | 1CCOMSOLGU | 1GGENALENR | 1GGENALENR | 1GGENALENR | 1GGENALENR | 1GGENEMGEE | 1GGENEMGEE | 1CCOMBORAX | 1CCOMBORAX | 1CCOMBORAX | 1CCOMBORAX | 1CCOMBORAX | 1CCOMBORAX | 1CCOMBORAX | 1CCOMBORAX | 1CCOMBORAX | 1CCOMBORAX | 1CCOMBORAX | 1CCOMBORAX | 1CCOMBORAX | 1CCOMBORAX | 1CCOMBORAX | 1CCOMBORAX | 1CCOMBORAX | 1CCOMBORAX | 1CCOMBORAX | 1CCOMBORAX | 1CCOMBORAX | 1CCOMBORAX | 1CCOMBORAX | 1CCOMBORAX | 1CCOMBORAX | 1CCOMBORAX | 1CCOMBORAX | 1CCOMBORAX | 1CCOMBORAX | 1CCOMBORAX | 1CCOMBORAX | 1CCOMBORAX | 1CCOMBORAX | 1CCOMBORAX | 1CCOMBORAX | 1CCOMBORAX | 1CCOMBORAX | 1CCOMBORAX | 1CCOMBORAX | 1CCOMBORAX | 1CCOMBORAX | 1CCOMBORAX | 1CCOMBORAX | 1CCOMBORAX | 1CCOMBORAX | 1CCOMBORAX | 1CCOMBORAX | 1CCOMBORAX | 1CCOMBORAX | 1CCOMBORAX | 1CCOMBORAX | 1CCOMBORAX | 1CCOMBORAX | 1CCOMBORAX | 1CCOMBORAX | 1CCOMBORAX | 1CCOMBORAX | 1CCOMBORAX | 1CCOMBORAX | 1CCOMBORAX | 1CCOMBORAX | 1CCOMBORAX | 1CCOMBORAX | 1CCOMBORAX | 1CCOMBORAX | 1CCOMBORAX | 1CCOMBORAX | 1CCOMBORAX | 1CCOMBORAX | 1CCOMBORAX | 1CCOMCOELG | 1CCOMCOELG | 1CCOMCOELG | 1CCOMCOELG | 1CCOMELPOM | 1CCOMELPOM | 1CCOMELPOM | 1CCOMELPOM | 1CCOMELPOM | 1CCOMELPOM | 1CCOMELPOM | 1CCOMELPOM | 1CCOMELPOM | 1CCOMELPOM | 1CCOMELPOM | 1CCOMELPOM | 1CCOMELPOM | 1CCOMELPOM | 1CCOMELPOM | 1CCOMELPOM | 1CCOMELPOM | 1CCOMELPOM | 1CCOMELPOM | 1CCOMELPOM | 1CCOMELPOM | 1CCOMELPOM | 1CCOMELPOM | 1CCOMELPOM | 1CCOMELPOM | 1CCOMELPOM | 1CCOMELPOM | 1CCOMELPOM | 1CCOMELPOM | 1CCOMELPOM | 1CCOMELPOM | 1CCOMELPOM | 1CCOMELPOM | 1CCOMELPOM | 1CCOMELPOM | 1CCOMELPOM | 1CCOMELPOM | 1CCOMELPOM | 1CCOMELPOM | 1CCOMELPOM | 1CCOMELPOM | 1CCOMELPOM | 1CCOMELPOM | 1CCOMELPOM | 1CCOMELPOM | 1CCOMELPOM | 1CCOMELPOM | 1CCOMELPOM | 1CCOMELPOM | 1CCOMELPOM | 1CCOMELPOM | 1CCOMELPOM | 1CCOMELPOM | 1CCOMELPOM | 1CCOMELPOM | 1CCOMELPOM | 1CCOMELPOM | 1CCOMELPOM | 1CCOMELPOM | 1CCOMELPOM | 1CCOMELPOM | 1CCOMELPOM | 1CCOMELPOM | 1CCOMELPOM | 1CCOMELPOM | 1CCOMELPOM | 1CCOMELPOM | 1CCOMELPOM | 1CCOMELPOM | 1CCOMELPOM | 1CCOMELPOM | 1CCOMELPOM | 1CCOMELPOM | 1CCOMELPOM | 1CCOMELPOM | 1CCOMELPOM | 1CCOMELPOM | 1CCOMELPOM | 1CCOMELPOM | 1CCOMELPOM | 1CCOMELPOM | 1CCOMELPOM | 1CCOMELPOM | 1CCOMELPOM | 1CCOMELPOM | 1CCOMELPOM | 1CCOMELPOM | 1CCOMELPOM | 1CCOMELPOM | 1CCOMELPOM | 1CCOMELPOM | 1CCOMELPOM | 1CCOMELPOM | 1CCOMELPOM | 1CCOMELPOM | 1CCOMELPOM | 1CCOMELPOM | 1CCOMELPOM | 1CCOMELPOM | 1CCOMELPOM | 1CCOMELPOM | 1CCOMELPOM | 1CCOMELPOM | 1CCOMELPOM | 1CCOMELPOM | 1CCOMELPOM | 1CCOMELPOM | 1CCOMELPOM | 1CCOMELPOM | 1CCOMELPOM | 1CCOMELPOM | 1CCOMELPOM | 1CCOMELPOM | 1CCOMELPOM | 1CCOMELPOM | 1CCOMELPOM | 1CCOMELPOM | 1CCOMELPOM | 1CCOMELPOM | 1CCOMELPOM | 1CCOMELPOM | 1CCOMELPOM | 1CCOMELPOM | 1CCOMELPOM | 1CCOMELPOM | 1CCOMELPOM | 1CCOMELPOM | 1CCOMELPOM | 1CCOMELPOM | 1CCOMELPOM | 1CCOMELPOM | 1CCOMELPOM | 1CCOMELPOM | 1CCOMELPOM | 1CCOMELPOM | 1CCOMELPOM | 1CCOMELPOM | 1CCOMELPOM | 1CCOMELPOM | 1CCOMELPOM | 1CCOMELPOM | 1CCOMELPOM | 1CCOMELPOM | 1CCOMELPOM | 1CCOMELPOM | 1CCOMELPOM | 1CCOMELPOM | 1CCOMELPOM | 1CCOMELPOM | 1CCOMELPOM | 1CCOMELPOM | 1CCOMELPOM | 1CCOMELPOM | 1CCOMELPOM | 1CCOMELPOM | 1CCOMELPOM | 1CCOMELPOM | 1CCOMELPOM | 1CCOMELPOM | 1CCOMELPOM | 1CCOMELPOM | 1CCOMELPOM | 1CCOMELPOM | 1CCOMELPOM | 1CCOMELPOM | 1CCOMELPOM | 1CCOMELPOM | 1CCOMELPOM | 1CCOMELPOM | 1CCOMELPOM | 1CCOMELPOM | 1CCOMELPOM | 1CCOMELPOM | 1CCOMELPOM | 1CCOMELPOM | 1CCOMELPOM | 1CCOMELPOM | 1CCOMELPOM | 1CCOMELPOM | 1CCOMELPOM | 1CCOMELPOM | 1CCOMELPOM | 1CCOMELPOM | 1CCOMELPOM | 1CCOMELPOM | 1CCOMELPOM | 1CCOMELPOM | 1CCOMELPOM | 1CCOMELPOM | 1CCOMELPOM | 1CCOMELPOM | 1CCOMELPOM | 1CCOMELPOM | 1CCOMELPOM | 1CCOMELPOM | 1CCOMELPOM | 1CCOMELPOM | 1CCOMELPOM | 1CCOMELPOM | 1CCOMELPOM | 1CCOMELPOM | 1CCOMELPOM | 1CCOMELPOM | 1CCOMELPOM | 1CCOMELPOM | 1CCOMELPOM | 1CCOMELPOM | 1CCOMELPOM | 1CCOMELPOM | 1CCOMELPOM | 1CCOMELPOM | 1CCOMELPOM | 1CCOMELPOM | 1CCOMELPOM | 1CCOMELPOM | 1CCOMELPOM | 1CCOMELPOM | 1CCOMELPOM | 1CCOMELPOM | 1CCOMELPOM | 1CCOMELPOM | 1CCOMELPOM | 1CCOMELPOM | 1CCOMELPOM | 1CCOMELPOM | 1CCOMIONEN | 1CCOMIONEN | 1CCOMIONEN | 1CCOMIONEN | 1CCOMIONEN | 1CCOMIONEN | 1CCOMIONEN | 1CCOMIONEN | 1CCOMIONEN | 1CCOMIONEN | 1CCOMIONEN | 1CCOMIONEN | 1CCOMIONEN | 1CCOMIONEN | 1CCOMIONEN | 1CCOMIONEN | 1CCOMIONEN | 1CCOMIONEN | 1CCOMIONEN | 1CCOMIONEN | 1CCOMIONEN | 1CCOMIONEN | 1CCOMIONEN | 1CCOMIONEN | 1CCOMMERGU | 1CCOMMERGU | 1CCOMMERGU | 1CCOMMERGU | 1CCOMMERGU | 1CCOMMERGU | 1CCOMMERGU | 1CCOMMERGU | 1CCOMMERGU | 1CCOMMERGU | 1CCOMMERGU | 1CCOMMERGU | 1CCOMMERGU | 1CCOMMERGU | 1CCOMMERGU | 1CCOMMERGU | 1CCOMMERGU | 1CCOMMERGU | 1CCOMMERGU | 1CCOMMERGU | 1CCOMMERGU | 1CCOMMERGU | 1CCOMMERGU | 1CCOMMERGU | 1CCOMMERGU | 1CCOMMERGU | 1CCOMMERGU | 1CCOMMERGU | 1CCOMMERGU | 1CCOMMERGU | 1CCOMMERGU | 1CCOMMERGU | 1CCOMMERGU | 1CCOMMERGU | 1CCOMMERGU | 1CCOMMERGU | 1CCOMMERGU | 1CCOMMERGU | 1CCOMMERGU | 1CCOMMERGU | 1CCOMMERGU | 1CCOMMERGU | 1CCOMMERGU | 1CCOMMERGU | 1CCOMMERGU | 1CCOMMERGU | 1CCOMMERGU | 1CCOMMERGU | 1CCOMMERGU | 1CCOMMERGU | 1CCOMMERGU | 1CCOMMERGU | 1CCOMMERGU | 1CCOMMERGU | 1CCOMMERGU | 1CCOMMERGU | 1CCOMMERGU | 1CCOMMERGU | 1CCOMMERGU | 1CCOMMERGU | 1CCOMMERGU | 1CCOMMERGU | 1CCOMMERGU | 1CCOMMERGU | 1CCOMMERGU | 1CCOMMERGU | 1CCOMMERGU | 1CCOMMERGU | 1CCOMMERGU | 1CCOMMERGU | 1CCOMMERGU | 1CCOMMERGU | 1CCOMMERGU | 1CCOMMERGU | 1CCOMMERGU | 1CCOMMERGU | 1CCOMMERGU | 1CCOMMERGU | 1CCOMMERGU | 1CCOMMERGU | 1CCOMMERGU | 1CCOMMERGU | 1CCOMMERGU | 1CCOMMERGU | 1CCOMMERGU | 1CCOMMERGU | 1CCOMMERGU | 1CCOMMERGU | 1CCOMMERGU | 1CCOMMERGU | 1CCOMMERGU | 1CCOMMERGU | 1CCOMMERGU | 1CCOMMERGU | 1CCOMMERGU | 1CCOMMERGU | 1CCOMMERGU | 1CCOMMERGU | 1CCOMMERGU | 1CCOMMERGU | 1CCOMMERGU | 1CCOMMERGU | 1CCOMMERGU | 1CCOMMERGU | 1CCOMMERGU | 1CCOMMERGU | 1CCOMMERGU | 1CCOMMERGU | 1CCOMMERGU | 1CCOMMERGU | 1CCOMMERGU | 1CCOMMERGU | 1CCOMMERGU | 1CCOMMERGU | 1CCOMMERGU | 1CCOMMERGU | 1CCOMMERGU | 1CCOMMERGU | 1CCOMMERGU | 1CCOMMERGU | 1CCOMMERGU | 1CCOMMERGU | 1CCOMMERGU | 1CCOMMERGU | 1CCOMMERGU | 1CCOMMERGU | 1CCOMMERGU | 1CCOMMERGU | 1CCOMMERGU | 1CCOMMERGU | 1CCOMMERGU | 1CCOMMERGU | 1CCOMMERGU | 1CCOMMERGU | 1CCOMMERGU | 1CCOMMERGU | 1CCOMMERGU | 1CCOMMERGU | 1CCOMMERGU | 1CCOMMERGU | 1CCOMMERGU | 1CCOMMERGU | 1CCOMMERGU | 1CCOMMERGU | 1CCOMMERGU | 1CCOMMERGU | 1CCOMMERGU | 1CCOMMERGU | 1CCOMMERGU | 1CCOMMERGU | 1CCOMMERGU | 1CCOMMERGU | 1CCOMMERGU | 1CCOMMERGU | 1CCOMMERGU | 1CCOMMERGU | 1CCOMMERGU | 1CCOMMERGU | 1CCOMMERGU | 1CCOMMERGU | 1CCOMMERGU | 1CCOMMERGU | 1CCOMMERGU | 1CCOMMERGU | 1CCOMMERGU | 1CCOMMERGU | 1CCOMSOLGU | 1CCOMSOLGU | 1CCOMSOLGU | 1CCOMSOLGU | 1CCOMSOLGU | 1CCOMSOLGU | 1CCOMSOLGU | 1CCOMSOLGU | 1CCOMSOLGU | 1CCOMSOLGU | 1CCOMSOLGU | 1CCOMSOLGU | 1CCOMSOLGU | 1CCOMSOLGU | 1CCOMSOLGU | 1CCOMSOLGU | 1CCOMSOLGU | 1CCOMSOLGU | 1CCOMSOLGU | 1CCOMSOLGU | 1CCOMSOLGU | 1CCOMSOLGU | 1CCOMSOLGU | 1CCOMSOLGU | 1CCOMSOLGU | 1CCOMSOLGU | 1CCOMSOLGU | 1CCOMSOLGU | 1CCOMSOLGU | 1CCOMSOLGU | 1CCOMSOLGU | 1CCOMSOLGU | 1CCOMSOLGU | 1CCOMSOLGU | 1CCOMSOLGU | 1CCOMSOLGU | 1CCOMSOLGU | 1CCOMSOLGU | 1CCOMSOLGU | 1CCOMSOLGU | 1CCOMSOLGU | 1CCOMSOLGU | 1CCOMSOLGU | 1CCOMSOLGU | 1CCOMSOLGU | 1CCOMSOLGU | 1CCOMWATTS | 1CCOMWATTS | 1CCOMWATTS | 1CCOMWATTS | 1CCOMWATTS | 1CCOMWATTS | 1CCOMWATTS | 1CCOMWATTS | 1CCOMWATTS | 1CCOMWATTS | 1CCOMWATTS | 1CCOMWATTS | 1CCOMWATTS | 1CCOMWATTS | 1CCOMWATTS | 1CCOMWATTS | 1CCOMWATTS | 1CCOMWATTS | 1CCOMWATTS | 1CCOMWATTS | 1CCOMWATTS | 1CCOMWATTS | 1CCOMWATTS | 1CCOMWATTS | 1CCOMWATTS | 1CCOMWATTS | 1CCOMWATTS | 1CCOMWATTS | 1CCOMWATTS | 1CCOMWATTS | 1CCOMWATTS | 1CCOMWATTS
2023-04-19 | CONTRATO CNFFF | CONTRATO CNFFF | CONTRATO CNFFF | CONTRATO CNFFF | CONTRATO CNFFF | CONTRATO CNFFF | CONTRATO CNFFF | CONTRATO CF | CONTRATO CF | CONTRATO CF | CONTRATO CF | CONTRATO CF | CONTRATO CF | CONTRATO CF | CONTRATO CF | CONTRATO CF | OPORTUNIDAD | OPORTUNIDAD | OPORTUNIDAD | OPORTUNIDAD | OPORTUNIDAD | OPORTUNIDAD | OPORTUNIDAD | OPORTUNIDAD | OPORTUNIDAD | OPORTUNIDAD | OPORTUNIDAD | OPORTUNIDAD | OPORTUNIDAD | OPORTUNIDAD | OPORTUNIDAD | OPORTUNIDAD | OPORTUNIDAD | OPORTUNIDAD | OPORTUNIDAD | OPORTUNIDAD | OPORTUNIDAD | OPORTUNIDAD | OPORTUNIDAD | OPORTUNIDAD | OPORTUNIDAD | OPORTUNIDAD | OPORTUNIDAD | OPORTUNIDAD | OPORTUNIDAD | OPORTUNIDAD | OPORTUNIDAD | OPORTUNIDAD | OPORTUNIDAD | OPORTUNIDAD | OPORTUNIDAD | OPORTUNIDAD | OPORTUNIDAD | OPORTUNIDAD | OPORTUNIDAD | OPORTUNIDAD | OPORTUNIDAD | OPORTUNIDAD | OPORTUNIDAD | OPORTUNIDAD | OPORTUNIDAD | OPORTUNIDAD | OPORTUNIDAD | OPORTUNIDAD | OPORTUNIDAD | OPORTUNIDAD | OPORTUNIDAD | OPORTUNIDAD | OPORTUNIDAD | OPORTUNIDAD | OPORTUNIDAD | OPORTUNIDAD | OPORTUNIDAD | OPORTUNIDAD | OPORTUNIDAD | OPORTUNIDAD | OPORTUNIDAD | OPORTUNIDAD | OPORTUNIDAD | OPORTUNIDAD | OPORTUNIDAD | OPORTUNIDAD | OPORTUNIDAD | OPORTUNIDAD | OPORTUNIDAD | OPORTUNIDAD | OPORTUNIDAD | OPORTUNIDAD | OPORTUNIDAD | OPORTUNIDAD | OPORTUNIDAD | OPORTUNIDAD | OPORTUNIDAD | OPORTUNIDAD | OPORTUNIDAD | OPORTUNIDAD | OPORTUNIDAD | OPORTUNIDAD | OPORTUNIDAD | OPORTUNIDAD | OPORTUNIDAD | OPORTUNIDAD | OPORTUNIDAD | OPORTUNIDAD | OPORTUNIDAD | OPORTUNIDAD | OPORTUNIDAD | OPORTUNIDAD | OPORTUNIDAD | OPORTUNIDAD | OPORTUNIDAD | OPORTUNIDAD | OPORTUNIDAD | OPORTUNIDAD | OPORTUNIDAD | OPORTUNIDAD | OPORTUNIDAD | OPORTUNIDAD | OPORTUNIDAD | OPORTUNIDAD | OPORTUNIDAD | OPORTUNIDAD | OPORTUNIDAD | OPORTUNIDAD | OPORTUNIDAD | OPORTUNIDAD | OPORTUNIDAD | OPORTUNIDAD | OPORTUNIDAD | OPORTUNIDAD | OPORTUNIDAD | OPORTUNIDAD | OPORTUNIDAD | OPORTUNIDAD | OPORTUNIDAD | OPORTUNIDAD | OPORTUNIDAD | OPORTUNIDAD | OPORTUNIDAD | OPORTUNIDAD | OPORTUNIDAD | OPORTUNIDAD | OPORTUNIDAD | OPORTUNIDAD | OPORTUNIDAD | OPORTUNIDAD | OPORTUNIDAD | OPORTUNIDAD | OPORTUNIDAD | OPORTUNIDAD | OPORTUNIDAD | OPORTUNIDAD | OPORTUNIDAD | OPORTUNIDAD | OPORTUNIDAD | OPORTUNIDAD | OPORTUNIDAD | OPORTUNIDAD | OPORTUNIDAD | OPORTUNIDAD | OPORTUNIDAD | OPORTUNIDAD | OPORTUNIDAD | OPORTUNIDAD | OPORTUNIDAD | OPORTUNIDAD | OPORTUNIDAD | OPORTUNIDAD | OPORTUNIDAD | OPORTUNIDAD | OPORTUNIDAD | OPORTUNIDAD | OPORTUNIDAD | OPORTUNIDAD | OPORTUNIDAD | OPORTUNIDAD | OPORTUNIDAD | OPORTUNIDAD | OPORTUNIDAD | OPORTUNIDAD | OPORTUNIDAD | OPORTUNIDAD | OPORTUNIDAD | OPORTUNIDAD | OPORTUNIDAD | OPORTUNIDAD | OPORTUNIDAD | OPORTUNIDAD | OPORTUNIDAD | OPORTUNIDAD | OPORTUNIDAD | OPORTUNIDAD | OPORTUNIDAD | OPORTUNIDAD | OPORTUNIDAD | OPORTUNIDAD | OPORTUNIDAD | OPORTUNIDAD | OPORTUNIDAD | OPORTUNIDAD | OPORTUNIDAD | OPORTUNIDAD | OPORTUNIDAD | OPORTUNIDAD | OPORTUNIDAD | OPORTUNIDAD | OPORTUNIDAD | OPORTUNIDAD | OPORTUNIDAD | OPORTUNIDAD | OPORTUNIDAD | OPORTUNIDAD | OPORTUNIDAD | OPORTUNIDAD | OPORTUNIDAD | OPORTUNIDAD | OPORTUNIDAD | OPORTUNIDAD | OPORTUNIDAD | OPORTUNIDAD | OPORTUNIDAD | OPORTUNIDAD | OPORTUNIDAD | OPORTUNIDAD | OPORTUNIDAD | OPORTUNIDAD | OPORTUNIDAD | OPORTUNIDAD | OPORTUNIDAD | OPORTUNIDAD | OPORTUNIDAD | OPORTUNIDAD | OPORTUNIDAD | OPORTUNIDAD | OPORTUNIDAD | OPORTUNIDAD | OPORTUNIDAD | OPORTUNIDAD | OPORTUNIDAD | OPORTUNIDAD | OPORTUNIDAD | OPORTUNIDAD | OPORTUNIDAD | OPORTUNIDAD | OPORTUNIDAD | OPORTUNIDAD | OPORTUNIDAD | OPORTUNIDAD | OPORTUNIDAD | OPORTUNIDAD | OPORTUNIDAD | OPORTUNIDAD | OPORTUNIDAD | OPORTUNIDAD | OPORTUNIDAD | OPORTUNIDAD | OPORTUNIDAD | OPORTUNIDAD | OPORTUNIDAD | OPORTUNIDAD | OPORTUNIDAD | OPORTUNIDAD | OPORTUNIDAD | OPORTUNIDAD | OPORTUNIDAD | OPORTUNIDAD | OPORTUNIDAD | OPORTUNIDAD | OPORTUNIDAD | OPORTUNIDAD | OPORTUNIDAD | OPORTUNIDAD | OPORTUNIDAD | OPORTUNIDAD | OPORTUNIDAD | OPORTUNIDAD | OPORTUNIDAD | OPORTUNIDAD | OPORTUNIDAD | OPORTUNIDAD | OPORTUNIDAD | OPORTUNIDAD | OPORTUNIDAD | OPORTUNIDAD | OPORTUNIDAD | OPORTUNIDAD | OPORTUNIDAD | OPORTUNIDAD | OPORTUNIDAD | OPORTUNIDAD | OPORTUNIDAD | OPORTUNIDAD | OPORTUNIDAD | OPORTUNIDAD | OPORTUNIDAD | OPORTUNIDAD | OPORTUNIDAD | OPORTUNIDAD | OPORTUNIDAD | OPORTUNIDAD | OPORTUNIDAD | OPORTUNIDAD | OPORTUNIDAD | OPORTUNIDAD | OPORTUNIDAD | OPORTUNIDAD | OPORTUNIDAD | OPORTUNIDAD | OPORTUNIDAD | OPORTUNIDAD | OPORTUNIDAD | OPORTUNIDAD | OPORTUNIDAD | OPORTUNIDAD | OPORTUNIDAD | OPORTUNIDAD | OPORTUNIDAD | OPORTUNIDAD | OPORTUNIDAD | OPORTUNIDAD | OPORTUNIDAD | OPORTUNIDAD | OPORTUNIDAD | OPORTUNIDAD | OPORTUNIDAD | OPORTUNIDAD | OPORTUNIDAD | OPORTUNIDAD | OPORTUNIDAD | OPORTUNIDAD | OPORTUNIDAD | OPORTUNIDAD | OPORTUNIDAD | OPORTUNIDAD | OPORTUNIDAD | OPORTUNIDAD | OPORTUNIDAD | OPORTUNIDAD | OPORTUNIDAD | OPORTUNIDAD | OPORTUNIDAD | OPORTUNIDAD | OPORTUNIDAD | OPORTUNIDAD | OPORTUNIDAD | OPORTUNIDAD | OPORTUNIDAD | OPORTUNIDAD | OPORTUNIDAD | OPORTUNIDAD | OPORTUNIDAD | OPORTUNIDAD | OPORTUNIDAD | OPORTUNIDAD | OPORTUNIDAD | OPORTUNIDAD | OPORTUNIDAD | OPORTUNIDAD | OPORTUNIDAD | OPORTUNIDAD | OPORTUNIDAD | OPORTUNIDAD | OPORTUNIDAD | OPORTUNIDAD | OPORTUNIDAD | OPORTUNIDAD | OPORTUNIDAD | OPORTUNIDAD | OPORTUNIDAD | OPORTUNIDAD | OPORTUNIDAD | OPORTUNIDAD | OPORTUNIDAD | OPORTUNIDAD | OPORTUNIDAD | OPORTUNIDAD | OPORTUNIDAD | OPORTUNIDAD | OPORTUNIDAD | OPORTUNIDAD | OPORTUNIDAD | OPORTUNIDAD | OPORTUNIDAD | OPORTUNIDAD | OPORTUNIDAD | OPORTUNIDAD | OPORTUNIDAD | OPORTUNIDAD | OPORTUNIDAD | OPORTUNIDAD | OPORTUNIDAD | OPORTUNIDAD | OPORTUNIDAD | OPORTUNIDAD | OPORTUNIDAD | OPORTUNIDAD | OPORTUNIDAD | OPORTUNIDAD | OPORTUNIDAD | OPORTUNIDAD | OPORTUNIDAD | OPORTUNIDAD | OPORTUNIDAD | OPORTUNIDAD | OPORTUNIDAD | OPORTUNIDAD | OPORTUNIDAD | OPORTUNIDAD | OPORTUNIDAD | OPORTUNIDAD | OPORTUNIDAD | OPORTUNIDAD | OPORTUNIDAD | OPORTUNIDAD | OPORTUNIDAD | OPORTUNIDAD | OPORTUNIDAD | OPORTUNIDAD | OPORTUNIDAD | OPORTUNIDAD | OPORTUNIDAD | OPORTUNIDAD | OPORTUNIDAD | OPORTUNIDAD | OPORTUNIDAD | OPORTUNIDAD | OPORTUNIDAD | OPORTUNIDAD | OPORTUNIDAD | OPORTUNIDAD | OPORTUNIDAD | OPORTUNIDAD | OPORTUNIDAD | OPORTUNIDAD | OPORTUNIDAD | OPORTUNIDAD | OPORTUNIDAD | OPORTUNIDAD | OPORTUNIDAD | OPORTUNIDAD | OPORTUNIDAD | OPORTUNIDAD | OPORTUNIDAD | OPORTUNIDAD | OPORTUNIDAD | OPORTUNIDAD | OPORTUNIDAD | OPORTUNIDAD | OPORTUNIDAD | OPORTUNIDAD | OPORTUNIDAD | OPORTUNIDAD | OPORTUNIDAD | OPORTUNIDAD | OPORTUNIDAD | OPORTUNIDAD | OPORTUNIDAD | OPORTUNIDAD | OPORTUNIDAD | OPORTUNIDAD | OPORTUNIDAD | OPORTUNIDAD | OPORTUNIDAD | OPORTUNIDAD | OPORTUNIDAD | OPORTUNIDAD | OPORTUNIDAD | OPORTUNIDAD | OPORTUNIDAD | OPORTUNIDAD | OPORTUNIDAD | OPORTUNIDAD | OPORTUNIDAD | OPORTUNIDAD | OPORTUNIDAD | OPORTUNIDAD | OPORTUNIDAD | OPORTUNIDAD | OPORTUNIDAD | OPORTUNIDAD | OPORTUNIDAD | OPORTUNIDAD | OPORTUNIDAD | OPORTUNIDAD | OPORTUNIDAD | OPORTUNIDAD | OPORTUNIDAD | OPORTUNIDAD | OPORTUNIDAD | OPORTUNIDAD | OPORTUNIDAD | OPORTUNIDAD | OPORTUNIDAD | OPORTUNIDAD | OPORTUNIDAD | OPORTUNIDAD | OPORTUNIDAD | OPORTUNIDAD | OPORTUNIDAD | OPORTUNIDAD | OPORTUNIDAD | OPORTUNIDAD | OPORTUNIDAD | OPORTUNIDAD | OPORTUNIDAD | OPORTUNIDAD | OPORTUNIDAD | OPORTUNIDAD | OPORTUNIDAD | OPORTUNIDAD | OPORTUNIDAD | OPORTUNIDAD | OPORTUNIDAD | OPORTUNIDAD | OPORTUNIDAD | OPORTUNIDAD | OPORTUNIDAD | OPORTUNIDAD | OPORTUNIDAD | OPORTUNIDAD | OPORTUNIDAD | OPORTUNIDAD | OPORTUNIDAD | OPORTUNIDAD | OPORTUNIDAD | OPORTUNIDAD | OPORTUNIDAD | OPORTUNIDAD | OPORTUNIDAD | OPORTUNIDAD | OPORTUNIDAD | OPORTUNIDAD | OPORTUNIDAD | OPORTUNIDAD | OPORTUNIDAD | OPORTUNIDAD | OPORTUNIDAD | OPORTUNIDAD | OPORTUNIDAD | OPORTUNIDAD | OPORTUNIDAD | OPORTUNIDAD | OPORTUNIDAD | OPORTUNIDAD | OPORTUNIDAD | OPORTUNIDAD | OPORTUNIDAD | OPORTUNIDAD | OPORTUNIDAD | OPORTUNIDAD | OPORTUNIDAD | OPORTUNIDAD | OPORTUNIDAD | OPORTUNIDAD | OPORTUNIDAD | OPORTUNIDAD | OPORTUNIDAD | OPORTUNIDAD | OPORTUNIDAD | OPORTUNIDAD | OPORTUNIDAD | OPORTUNIDAD | OPORTUNIDAD | OPORTUNIDAD | OPORTUNIDAD | OPORTUNIDAD | OPORTUNIDAD | OPORTUNIDAD | OPORTUNIDAD | OPORTUNIDAD | OPORTUNIDAD | OPORTUNIDAD | OPORTUNIDAD | OPORTUNIDAD | OPORTUNIDAD | OPORTUNIDAD | OPORTUNIDAD | OPORTUNIDAD | OPORTUNIDAD | OPORTUNIDAD | OPORTUNIDAD | OPORTUNIDAD | OPORTUNIDAD | OPORTUNIDAD | OPORTUNIDAD | OPORTUNIDAD | OPORTUNIDAD | OPORTUNIDAD | OPORTUNIDAD | OPORTUNIDAD
00:00 - 01:00 | 0 | 0 |  |  |  | -3.61 | -12 | -4.42 | -0.67 | -3 | -10 | -10 |  | -8 |  | -10 | -4.6 | -5.75 | -5.75 | -5.75 | -5.75 | 0 | -10 | 0 | 0 | 0 | 0 | 0 | 0 | 0 | 0 | 0 | 0 | 0 | 0 | 0 | 0 | 0 | 0 | 0 | 0 | 0 | 0 | 0 | 0 | 0 | 0 | 0 | 0 | 0 | 0 | 0 | 0 | 0 | 0 | 0 | 0 | 0 | 0 | 0 | 0 | 0 | 0 | 0 | 0 | 0 | 0 | 0 | 0 | 0 | 0 | 0 | 0 | 0 | 0 | 0 | 0 | 0 | 0 | 0 | 0 | 0 | 0 | 0 | 0 | 0 | 0 | 0 | 0 | 0 | 0 | 0 | 0 | 0 | 0 | 0 | 0 | 0 | 0 | 0 | 0 | 0 | 0 | 0 | 0 | 0 | 0 | 0 | 0 | 0 | 0 | 0 | 0 | 0 | 0 | 0 | 0 | 0 | 0 | 0 | 0 | 0 | 0 | 0 | 0 | 0 | 0 | 0 | 0 | 0 | 0 | 0 | 0 | 0 | 0 | 0 | 0 | 0 | 0 | 0 | 0 | 0 | 0 | 0 | 0 | 0 | 0 | 0 | 0 | 0 | 0 | 0 | 0 | 0 | 0 | 0 | 0 | 0 | 0 | 0 | 0 | 0 | 0 | 0 | 0 | 0 | 0 | 0 | 0 | 0 | 0 | 0 | 0 | 0 | 0 | 0 | 0 | 0 | 0 | 0 | 0 | 0 | 0 | 0 | 0 | 0 | 0 | 0 | 0 | 0 | 0 | 0 | 0 | 0 | 0 | 0 | 0 | 0 | 0 | 0 | 0 | 0 | 0 | 0 | 0 | 0 | 0 | 0 | 0 | 0 | 0 | 0 | 0 | 0 | 0 | 0 | 0 | 0 | 0 | 0 | 0 | 0 | 0 | 0 | 0 | 0 | 0 | 0 | 0 | 0 | 0 | 0 | 0 | 0 | 0 | 0 | 0 | 0 | 0 | 0 | 0 | 0 | 0 | 0 | 0 | 0 | 0 | 0 | 0 | 0 | 0 | 0 | 0 | 0 | 0 | 0 | 0 | 0 | 0 | 0 | 0 | 0 | 0 | 0 | 0 | 0 | 0 | 0 | 0 | 0 | 0 | 0 | 0 | 0 | 0 | 0 | 0 | 0 | 0 | 0 | 0 | 0 | 0 | 0 | 0 | 0 | 0 | 0 | 0 | 0 | 0 | 0 | 0 | 0 | 0 | 0 | 0 | 0 | 0 | 0 | 0 | 0 | 0 | 0 | 0 | 0 | 0 | 0 | 0 | 0 | 0 | 0 | 0 | 0 | 0 | 0 | 0 | 0 | 0 | 0 | 0 | 0 | 0 | 0 | 0 | 0 | 0 | 0 | 0 | 0 | 0 | 0 | 0 | 0 | 0 | 0 | 0 | 0 | 0 | 0 | 0 | 0 | 0 | 0 | 0 | 0 | 0 | 0 | 0 | 0 | 0 | 0 | 0 | 0 | 0 | 0 | 0 | 0 | 0 | 0 | 0 | 0 | 0 | 0 | 0 | 0 | 0 | 0 | 0 | 0 | 0 | 0 | 0 | 0 | 0 | 0 | 0 | 0 | 0 | 0 | 0 | 0 | 0 | 0 | 0 | 0 | 0 | 0 | 0 | 0 | 0 | 0 | 0 | 0 | 0 | 0 | 0 | 0 | 0 | 0 | 0 | 0 | 0 | 0 | 0 | 0 | 0 | 0 | 0 | 0 | 0 | 0 | 0 | 0 | 0 | 0 | 0 | 0 | 0 | 0 | 0 | 0 | 0 | 0 | 0 | 0 | 0 | 0 | 0 | 0 | 0 | 0 | 0 | 0 | 0 | 0 | 0 | 0 | 0 | 0 | 0 | 0 | 0 | 0 | 0 | 0 | 0 | 0 | 0 | 0 | 0 | 0 | 0 | 0 | 0 | 0 | 0 | 0 | 0 | 0 | 0 | 0 | 0 | 0 | 0 | 0 | 0 | 0 | 0 | 0 | 0 | 0 | 0 | 0 | 0 | 0 | 0 | 0 | 0 | 0 | 0 | 0 | 0 | 0 | 0 | 0 | 0 | 0 | 0 | 0 | 0 | 0 | 0 | 0 | 0 | 0 | 0 | 0 | 0 | 0 | 0 | 0 | 0 | 0 | 0 | 0 | 0 | 0 | 0 | 0 | 0 | 0
01:00 - 02:00 |  | 0 |  |  |  | -3.61 | -12 | -4.42 | -0.67 | -3 | -10 | -10 |  | -8 |  | -10 | -4.6 | -5.75 | -5.75 | -5.75 | -5.75 | 0 | -10 | 0 | 0 | 0 | 0 | 0 | 0 | 0 | 0 | 0 | 0 | 0 | 0 | 0 | 0 | 0 | 0 | 0 | 0 | 0 | 0 | 0 | 0 | 0 | 0 | 0 | 0 | 0 | 0 | 0 | 0 | 0 | 0 | 0 | 0 | 0 | 0 | 0 | 0 | 0 | 0 | 0 | 0 | 0 | 0 | 0 | 0 | 0 | 0 | 0 | 0 | 0 | 0 | 0 | 0 | 0 | 0 | 0 | 0 | 0 | 0 | 0 | 0 | 0 | 0 | 0 | 0 | 0 | 0 | 0 | 0 | 0 | 0 | 0 | 0 | [225 empty] | 0 | 0 | 0 | 0 | 0 | 0 | 0 | 0 | 0 | 0 | 0 | 0 | 0 | 0 | 0 | 0 | 0 | 0 | 0 | 0 | 0 | 0 | 0 | 0 | 0 | 0 | 0 | 0 | 0 | 0 | 0 | 0 | 0 | 0 | 0 | 0 | 0 | 0 | 0 | 0 | 0 | 0 | 0 | 0 | 0 | 0 | 0 | 0 | 0 | 0 | 0 | 0 | 0 | 0 | 0 | 0 | 0 | 0 | 0 | 0 | 0 | 0 | 0 | 0 | 0 | 0 | 0 | 0 | 0 | 0 | 0 | 0 | 0 | 0 | 0 | 0 | 0 | 0 | 0 | 0 | 0 | 0 | 0 | 0 | 0 | 0 | 0 | 0 | 0 | 0 | 0 | 0 | 0 | 0 | 0 | 0 | 0 | 0 | 0 | 0 | 0 | 0 | 0 | 0 | 0 | 0 | 0 | 0 | 0 | 0 | 0 | 0 | 0 | 0 | 0 | 0 | 0 | 0 | 0 | 0 | 0 | 0 | 0 | 0 | 0 | 0 | 0 | 0 | 0 | 0 | 0 | 0 | 0 | 0 | 0 | 0 | 0 | 0 | 0 | 0 | 0 | 0 | 0 | 0 | 0 | 0 | 0 | 0 | 0 | 0 | 0 | 0 | 0 | 0 | 0 | 0 | 0 | 0 | 0 | 0 | 0 | 0 | 0 | 0 | 0 | 0 | 0 | 0 | 0 | 0 | 0 | 0 | 0 | 0 | 0 | 0 | 0 | 0 | 0 | 0 | 0 | 0 | 0 | 0 | 0 | 0 | 0 | 0 | 0 | 0
02:00 - 03:00 |  | 0 |  |  | -12 | -3.61 | -12 | -4.42 |  | -3 | -10 | -10 | -3 | -8 |  | -10 | -4.6 | -5.75 | -5.75 | -5.75 | -5.75 | 0 | -6.107 | 0 | 0 | 0 | 0 | 0 | 0 | 0 | 0 | 0 | 0 | 0 | 0 | 0 | 0 | 0 | 0 | 0 | 0 | 0 | 0 | 0 | 0 | 0 | 0 | 0 | 0 | 0 | 0 | 0 | 0 | 0 | 0 | 0 | 0 | 0 | 0 | 0 | 0 | 0 | 0 | 0 | 0 | 0 | 0 | 0 | 0 | 0 | 0 | 0 | 0 | 0 | 0 | 0 | 0 | 0 | 0 | 0 | 0 | 0 | 0 | 0 | 0 | 0 | 0 | 0 | 0 | 0 | 0 | 0 | 0 | 0 | 0 | 0 | 0 | [225 empty] | 0 | 0 | 0 | 0 | 0 | 0 | 0 | 0 | 0 | 0 | 0 | 0 | 0 | 0 | 0 | 0 | 0 | 0 | 0 | 0 | 0 | 0 | 0 | 0 | 0 | 0 | 0 | 0 | 0 | 0 | 0 | 0 | 0 | 0 | 0 | 0 | 0 | 0 | 0 | 0 | 0 | 0 | 0 | 0 | 0 | 0 | 0 | 0 | 0 | 0 | 0 | 0 | 0 | 0 | 0 | 0 | 0 | 0 | 0 | 0 | 0 | 0 | 0 | 0 | 0 | 0 | 0 | 0 | 0 | 0 | 0 | 0 | 0 | 0 | 0 | 0 | 0 | 0 | 0 | 0 | 0 | 0 | 0 | 0 | 0 | 0 | 0 | 0 | 0 | 0 | 0 | 0 | 0 | 0 | 0 | 0 | 0 | 0 | 0 | 0 | 0 | 0 | 0 | 0 | 0 | 0 | 0 | 0 | 0 | 0 | 0 | 0 | 0 | 0 | 0 | 0 | 0 | 0 | 0 | 0 | 0 | 0 | 0 | 0 | 0 | 0 | 0 | 0 | 0 | 0 | 0 | 0 | 0 | 0 | 0 | 0 | 0 | 0 | 0 | 0 | 0 | 0 | 0 | 0 | 0 | 0 | 0 | 0 | 0 | 0 | 0 | 0 | 0 | 0 | 0 | 0 | 0 | 0 | 0 | 0 | 0 | 0 | 0 | 0 | 0 | 0 | 0 | 0 | 0 | 0 | 0 | 0 | 0 | 0 | 0 | 0 | 0 | 0 | 0 | 0 | 0 | 0 | 0 | 0 | 0 | 0 | 0 | 0 | 0 | 0
03:00 - 04:00 |  | 0 |  |  | -12 | -3.61 | -12 | -4.42 | -0.67 | -3 | -10 | -10 | -3 | -8 |  | -10 | -4.6 | -5.75 | -5.75 | -5.75 | -5.75 | 0 | -2.312 | 0 | 0 | 0 | 0 | 0 | 0 | 0 | 0 | 0 | 0 | 0 | 0 | 0 | 0 | 0 | 0 | 0 | 0 | 0 | 0 | 0 | 0 | 0 | 0 | 0 | 0 | 0 | 0 | 0 | 0 | 0 | 0 | 0 | 0 | 0 | 0 | 0 | 0 | 0 | 0 | 0 | 0 | 0 | 0 | 0 | 0 | 0 | 0 | 0 | 0 | 0 | 0 | 0 | 0 | 0 | 0 | 0 | 0 | 0 | 0 | 0 | 0 | 0 | 0 | 0 | 0 | 0 | 0 | 0 | 0 | 0 | 0 | 0 | 0 | [225 empty] | 0 | 0 | 0 | 0 | 0 | 0 | 0 | 0 | 0 | 0 | 0 | 0 | 0 | 0 | 0 | 0 | 0 | 0 | 0 | 0 | 0 | 0 | 0 | 0 | 0 | 0 | 0 | 0 | 0 | 0 | 0 | 0 | 0 | 0 | 0 | 0 | 0 | 0 | 0 | 0 | 0 | 0 | 0 | 0 | 0 | 0 | 0 | 0 | 0 | 0 | 0 | 0 | 0 | 0 | 0 | 0 | 0 | 0 | 0 | 0 | 0 | 0 | 0 | 0 | 0 | 0 | 0 | 0 | 0 | 0 | 0 | 0 | 0 | 0 | 0 | 0 | 0 | 0 | 0 | 0 | 0 | 0 | 0 | 0 | 0 | 0 | 0 | 0 | 0 | 0 | 0 | 0 | 0 | 0 | 0 | 0 | 0 | 0 | 0 | 0 | 0 | 0 | 0 | 0 | 0 | 0 | 0 | 0 | 0 | 0 | 0 | 0 | 0 | 0 | 0 | 0 | 0 | 0 | 0 | 0 | 0 | 0 | 0 | 0 | 0 | 0 | 0 | 0 | 0 | 0 | 0 | 0 | 0 | 0 | 0 | 0 | 0 | 0 | 0 | 0 | 0 | 0 | 0 | 0 | 0 | 0 | 0 | 0 | 0 | 0 | 0 | 0 | 0 | 0 | 0 | 0 | 0 | 0 | 0 | 0 | 0 | 0 | 0 | 0 | 0 | 0 | 0 | 0 | 0 | 0 | 0 | 0 | 0 | 0 | 0 | 0 | 0 | 0 | 0 | 0 | 0 | 0 | 0 | 0 | 0 | 0 | 0 | 0 | 0 | 0
04:00 - 05:00 |  | 0 |  | -10 |  | -3.61 | -12 | -4.42 | -0.67 | -3 | -10 | -10 |  | -8 |  | -10 | -4.6 | -5.75 | -5.75 | -5.75 | -5.75 | 0 | 0 | 0 | 0 | 0 | 0 | 0 | 0 | 0 | 0 | 0 | 0 | 0 | 0 | 0 | 0 | 0 | 0 | 0 | 0 | 0 | 0 | 0 | 0 | 0 | 0 | 0 | 0 | 0 | 0 | 0 | 0 | 0 | 0 | 0 | 0 | 0 | 0 | 0 | 0 | 0 | 0 | 0 | 0 | 0 | 0 | 0 | 0 | 0 | 0 | 0 | 0 | 0 | 0 | 0 | 0 | 0 | 0 | 0 | 0 | 0 | 0 | 0 | 0 | 0 | 0 | 0 | 0 | 0 | 0 | 0 | 0 | 0 | 0 | 0 | 0 | [225 empty] | 0 | 0 | 0 | 0 | 0 | 0 | 0 | 0 | 0 | 0 | 0 | 0 | 0 | 0 | 0 | 0 | 0 | 0 | 0 | 0 | 0 | 0 | 0 | 0 | 0 | 0 | 0 | 0 | 0 | 0 | 0 | 0 | 0 | 0 | 0 | 0 | 0 | 0 | 0 | 0 | 0 | 0 | 0 | 0 | 0 | 0 | 0 | 0 | 0 | 0 | 0 | 0 | 0 | 0 | 0 | 0 | 0 | 0 | 0 | 0 | 0 | 0 | 0 | 0 | 0 | 0 | 0 | 0 | 0 | 0 | 0 | 0 | 0 | 0 | 0 | 0 | 0 | 0 | 0 | 0 | 0 | 0 | 0 | 0 | 0 | 0 | 0 | 0 | 0 | 0 | 0 | 0 | 0 | 0 | 0 | 0 | 0 | 0 | 0 | 0 | 0 | 0 | 0 | 0 | 0 | 0 | 0 | 0 | 0 | 0 | 0 | 0 | 0 | 0 | 0 | 0 | 0 | 0 | 0 | 0 | 0 | 0 | 0 | 0 | 0 | 0 | 0 | 0 | 0 | 0 | 0 | 0 | 0 | 0 | 0 | 0 | 0 | 0 | 0 | 0 | 0 | 0 | 0 | 0 | 0 | 0 | 0 | 0 | 0 | 0 | 0 | 0 | 0 | 0 | 0 | 0 | 0 | 0 | 0 | 0 | 0 | 0 | 0 | 0 | 0 | 0 | 0 | 0 | 0 | 0 | 0 | 0 | 0 | 0 | 0 | 0 | 0 | 0 | 0 | 0 | 0 | 0 | 0 | 0 | 0 | 0 | 0 | 0 | 0 | 0
05:00 - 06:00 |  | 0 | -10 | -10 |  | -3.61 |  | -4.42 | -0.67 | -3 | -10 |  |  | -8 |  | -10 | -4.286 | -7.687 | -7.687 | -7.687 | -7.687 | 0 | 0 | 0 | 0 | 0 | 0 | 0 | 0 | 0 | 0 | 0 | 0 | 0 | 0 | 0 | 0 | 0 | 0 | 0 | 0 | 0 | 0 | 0 | 0 | 0 | 0 | 0 | 0 | 0 | 0 | 0 | 0 | 0 | 0 | 0 | 0 | 0 | 0 | 0 | 0 | 0 | 0 | 0 | 0 | 0 | 0 | 0 | 0 | 0 | 0 | 0 | 0 | 0 | 0 | 0 | 0 | 0 | 0 | 0 | 0 | 0 | 0 | 0 | 0 | 0 | 0 | 0 | 0 | 0 | 0 | 0 | 0 | 0 | 0 | 0 | 0 | [225 empty] | 0 | 0 | 0 | 0 | 0 | 0 | 0 | 0 | 0 | 0 | 0 | 0 | 0 | 0 | 0 | 0 | 0 | 0 | 0 | 0 | 0 | 0 | 0 | 0 | 0 | 0 | 0 | 0 | 0 | 0 | 0 | 0 | 0 | 0 | 0 | 0 | 0 | 0 | 0 | 0 | 0 | 0 | 0 | 0 | 0 | 0 | 0 | 0 | 0 | 0 | 0 | 0 | 0 | 0 | 0 | 0 | 0 | 0 | 0 | 0 | 0 | 0 | 0 | 0 | 0 | 0 | 0 | 0 | 0 | 0 | 0 | 0 | 0 | 0 | 0 | 0 | 0 | 0 | 0 | 0 | 0 | 0 | 0 | 0 | 0 | 0 | 0 | 0 | 0 | 0 | 0 | 0 | 0 | 0 | 0 | 0 | 0 | 0 | 0 | 0 | 0 | 0 | 0 | 0 | 0 | 0 | 0 | 0 | 0 | 0 | 0 | 0 | 0 | 0 | 0 | 0 | 0 | 0 | 0 | 0 | 0 | 0 | 0 | 0 | 0 | 0 | 0 | 0 | 0 | 0 | 0 | 0 | 0 | 0 | 0 | 0 | 0 | 0 | 0 | 0 | 0 | 0 | 0 | 0 | 0 | 0 | 0 | 0 | 0 | 0 | 0 | 0 | 0 | 0 | 0 | 0 | 0 | 0 | 0 | 0 | 0 | 0 | 0 | 0 | 0 | 0 | 0 | 0 | 0 | 0 | 0 | 0 | 0 | 0 | 0 | 0 | 0 | 0 | 0 | 0 | 0 | 0 | 0 | 0 | 0 | 0 | 0 | 0 | 0 | 0
06:00 - 07:00 |  | 0 |  | -10 |  | -3.61 |  | -4.42 | -0.67 | [5 empty] | -22 |  | -2.881 | 0 | 0 | 0 | 0 | 0 | 0 | 0 | 0 | 0 | 0 | 0 | 0 | 0 | 0 | 0 | 0 | 0 | 0 | 0 | 0 | 0 | 0 | 0 | 0 | 0 | 0 | 0 | 0 | 0 | 0 | 0 | 0 | 0 | 0 | 0 | 0 | 0 | 0 | 0 | 0 | 0 | 0 | 0 | 0 | 0 | 0 | 0 | 0 | 0 | 0 | 0 | 0 | 0 | 0 | 0 | 0 | 0 | 0 | 0 | 0 | 0 | 0 | 0 | 0 | 0 | 0 | 0 | 0 | 0 | 0 | 0 | 0 | 0 | 0 | 0 | 0 | 0 | 0 | 0 | 0 | [225 empty] | 0 | 0 | 0 | 0 | 0 | 0 | 0 | 0 | 0 | 0 | 0 | 0 | 0 | 0 | 0 | 0 | 0 | 0 | 0 | 0 | 0 | 0 | 0 | 0 | 0 | 0 | 0 | 0 | 0 | 0 | 0 | 0 | 0 | 0 | 0 | 0 | 0 | 0 | 0 | 0 | 0 | 0 | 0 | 0 | 0 | 0 | 0 | 0 | 0 | 0 | 0 | 0 | 0 | 0 | 0 | 0 | 0 | 0 | 0 | 0 | 0 | 0 | 0 | 0 | 0 | 0 | 0 | 0 | 0 | 0 | 0 | 0 | 0 | 0 | 0 | 0 | 0 | 0 | 0 | 0 | 0 | 0 | 0 | 0 | 0 | 0 | 0 | 0 | 0 | 0 | 0 | 0 | 0 | 0 | 0 | 0 | 0 | 0 | 0 | 0 | 0 | 0 | 0 | 0 | 0 | 0 | 0 | 0 | 0 | 0 | 0 | 0 | 0 | 0 | 0 | 0 | 0 | 0 | 0 | 0 | 0 | 0 | 0 | 0 | 0 | 0 | 0 | 0 | 0 | 0 | 0 | 0 | 0 | 0 | 0 | 0 | 0 | 0 | 0 | 0 | 0 | 0 | 0 | 0 | 0 | 0 | 0 | 0 | 0 | 0 | 0 | 0 | 0 | 0 | 0 | 0 | 0 | 0 | 0 | 0 | 0 | 0 | 0 | 0 | 0 | 0 | 0 | 0 | 0 | 0 | 0 | 0 | 0 | 0 | 0 | 0 | 0 | 0 | 0 | 0 | 0 | 0 | 0 | 0 | 0 | 0 | 0 | 0 | 0 | 0
07:00 - 08:00 |  | 0 |  | -10 |  | -3.61 |  | -4.42 | -0.67 | [5 empty] | -22 |  | -2.881 | 0 | 0 | 0 | 0 | 0 | 0 | 0 | 0 | 0 | 0 | 0 | 0 | 0 | 0 | 0 | 0 | 0 | 0 | 0 | 0 | 0 | 0 | 0 | 0 | 0 | 0 | 0 | 0 | 0 | 0 | 0 | 0 | 0 | 0 | 0 | 0 | 0 | 0 | 0 | 0 | 0 | 0 | 0 | 0 | 0 | 0 | 0 | 0 | 0 | 0 | 0 | 0 | 0 | 0 | 0 | 0 | 0 | 0 | 0 | 0 | 0 | 0 | 0 | 0 | 0 | 0 | 0 | 0 | 0 | 0 | 0 | 0 | 0 | 0 | 0 | 0 | 0 | 0 | 0 | 0 | [225 empty] | 0 | 0 | 0 | 0 | 0 | 0 | 0 | 0 | 0 | 0 | 0 | 0 | 0 | 0 | 0 | 0 | 0 | 0 | 0 | 0 | 0 | 0 | 0 | 0 | 0 | 0 | 0 | 0 | 0 | 0 | 0 | 0 | 0 | 0 | 0 | 0 | 0 | 0 | 0 | 0 | 0 | 0 | 0 | 0 | 0 | 0 | 0 | 0 | 0 | 0 | 0 | 0 | 0 | 0 | 0 | 0 | 0 | 0 | 0 | 0 | 0 | 0 | 0 | 0 | 0 | 0 | 0 | 0 | 0 | 0 | 0 | 0 | 0 | 0 | 0 | 0 | 0 | 0 | 0 | 0 | 0 | 0 | 0 | 0 | 0 | 0 | 0 | 0 | 0 | 0 | 0 | 0 | 0 | 0 | 0 | 0 | 0 | 0 | 0 | 0 | 0 | 0 | 0 | 0 | 0 | 0 | 0 | 0 | 0 | 0 | 0 | 0 | 0 | 0 | 0 | 0 | 0 | 0 | 0 | 0 | 0 | 0 | 0 | 0 | 0 | 0 | 0 | 0 | 0 | 0 | 0 | 0 | 0 | 0 | 0 | 0 | 0 | 0 | 0 | 0 | 0 | 0 | 0 | 0 | 0 | 0 | 0 | 0 | 0 | 0 | 0 | 0 | 0 | 0 | 0 | 0 | 0 | 0 | 0 | 0 | 0 | 0 | 0 | 0 | 0 | 0 | 0 | 0 | 0 | 0 | 0 | 0 | 0 | 0 | 0 | 0 | 0 | 0 | 0 | 0 | 0 | 0 | 0 | 0 | 0 | 0 | 0 | 0 | 0 | 0 | 0 | 0 | 0 | 0 | 0 | 0 | [7 empty] | 0 | 0 | 0 | 0 | 0 | 0 | 0 | 0 | 0 | 0 | 0 | 0 | 0 | 0 | 0 | [14 empty] | 0 | 0 | 0 | 0 | 0 | 0 | 0 | 0 | 0 | 0 | 0 | 0 | 0 | 0 | 0 | 0 | 0 | 0 | 0 | 0 | 0 | 0 | 0 | 0 | 0 | 0 | 0 | 0 | 0 | 0 | 0 | 0 | 0 | 0 | 0 | 0
08:00 - 09:00 |  | 0 |  | -10 |  | -3.61 | [8 empty] | -22 |  | -2.881 | 0 | 0 | 0 | 0 | 0 | 0 | 0 | 0 | 0 | 0 | 0 | 0 | 0 | 0 | 0 | 0 | 0 | 0 | 0 | 0 | 0 | 0 | 0 | 0 | 0 | 0 | 0 | 0 | 0 | 0 | 0 | 0 | 0 | 0 | 0 | 0 | 0 | 0 | 0 | 0 | 0 | 0 | 0 | 0 | 0 | 0 | 0 | 0 | 0 | 0 | 0 | 0 | 0 | 0 | 0 | 0 | 0 | 0 | 0 | 0 | 0 | 0 | 0 | 0 | 0 | 0 | 0 | 0 | 0 | 0 | 0 | 0 | 0 | 0 | 0 | 0 | 0 | 0 | 0 | 0 | [225 empty] | 0 | 0 | 0 | 0 | 0 | 0 | 0 | 0 | 0 | 0 | 0 | 0 | 0 | 0 | 0 | 0 | 0 | 0 | 0 | 0 | 0 | 0 | 0 | 0 | 0 | 0 | 0 | 0 | 0 | 0 | 0 | 0 | 0 | 0 | 0 | 0 | 0 | 0 | 0 | 0 | 0 | 0 | 0 | 0 | 0 | 0 | 0 | 0 | 0 | 0 | 0 | 0 | 0 | 0 | 0 | 0 | 0 | 0 | 0 | 0 | 0 | 0 | 0 | 0 | 0 | 0 | 0 | 0 | 0 | 0 | 0 | 0 | 0 | 0 | 0 | 0 | 0 | 0 | 0 | 0 | 0 | 0 | 0 | 0 | 0 | 0 | 0 | 0 | 0 | 0 | 0 | 0 | 0 | 0 | 0 | 0 | 0 | 0 | 0 | 0 | 0 | 0 | 0 | 0 | 0 | 0 | 0 | 0 | 0 | 0 | 0 | 0 | 0 | 0 | 0 | 0 | 0 | 0 | 0 | 0 | 0 | 0 | 0 | 0 | 0 | 0 | 0 | 0 | 0 | 0 | 0 | 0 | 0 | 0 | 0 | 0 | 0 | 0 | 0 | 0 | 0 | 0 | 0 | 0 | 0 | 0 | 0 | 0 | 0 | 0 | 0 | 0 | 0 | 0 | 0 | 0 | 0 | 0 | 0 | 0 | 0 | 0 | 0 | 0 | 0 | 0 | 0 | 0 | 0 | 0 | 0 | 0 | 0 | 0 | 0 | 0 | 0 | 0 | 0 | 0 | 0 | 0 | 0 | 0 | 0 | 0 | 0 | 0 | 0 | 0 | 0 | 0 | 0 | 0 | 0 | 0 | 0 | 0 | 0 | 0 | 0 | 0 | 0 | 0 | 0 | 0 | 0 | 0 | 0 | 0 | 0 | 0 | 0 | 0 | 0 | 0 | 0 | 0 | 0 | 0 | 0 | 0 | 0 | 0 | 0 | 0 | 0 | 0 | 0 | 0 | 0 | 0 | 0 | 0 | 0 | 0 | 0 | 0 | 0 | 0 | 0 | 0 | 0 | 0 | 0 | 0 | 0 | 0 | 0 | 0 | 0 | 0 | 0 | 0 | 0 | 0 | 0 | 0 | 0 | 0 | 0 | 0 | 0 | 0 | 0 | 0 | 0 | 0
09:00 - 10:00 |  | 0 |  | -10 |  | -3.61 | [10 empty] | -2.879 | 0 | 0 | 0 | 0 | 0 | 0 | 0 | 0 | 0 | 0 | 0 | 0 | 0 | 0 | 0 | 0 | 0 | 0 | 0 | 0 | 0 | 0 | 0 | 0 | 0 | 0 | 0 | 0 | 0 | 0 | 0 | 0 | 0 | 0 | 0 | 0 | 0 | 0 | 0 | 0 | 0 | 0 | 0 | 0 | 0 | 0 | 0 | 0 | 0 | 0 | 0 | 0 | 0 | 0 | 0 | 0 | 0 | 0 | 0 | 0 | 0 | 0 | 0 | 0 | 0 | 0 | 0 | 0 | 0 | 0 | 0 | 0 | 0 | 0 | 0 | 0 | 0 | 0 | 0 | 0 | [225 empty] | 0 | 0 | 0 | 0 | 0 | 0 | 0 | 0 | 0 | 0 | 0 | 0 | 0 | 0 | 0 | 0 | 0 | 0 | 0 | 0 | 0 | 0 | 0 | 0 | 0 | 0 | 0 | 0 | 0 | 0 | 0 | 0 | 0 | 0 | 0 | 0 | 0 | 0 | 0 | 0 | 0 | 0 | 0 | 0 | 0 | 0 | 0 | 0 | 0 | 0 | 0 | 0 | 0 | 0 | 0 | 0 | 0 | 0 | 0 | 0 | 0 | 0 | 0 | 0 | 0 | 0 | 0 | 0 | 0 | 0 | 0 | 0 | 0 | 0 | 0 | 0 | 0 | 0 | 0 | 0 | 0 | 0 | 0 | 0 | 0 | 0 | 0 | 0 | 0 | 0 | 0 | 0 | 0 | 0 | 0 | 0 | 0 | 0 | 0 | 0 | 0 | 0 | 0 | 0 | 0 | 0 | 0 | 0 | 0 | 0 | 0 | 0 | 0 | 0 | 0 | 0 | 0 | 0 | 0 | 0 | 0 | 0 | 0 | 0 | 0 | 0 | 0 | 0 | 0 | 0 | 0 | 0 | 0 | 0 | 0 | 0 | 0 | 0 | 0 | 0 | 0 | 0 | 0 | 0 | 0 | 0 | 0 | 0 | 0 | 0 | 0 | 0 | 0 | 0 | 0 | 0 | 0 | 0 | 0 | 0 | 0 | 0 | 0 | 0 | 0 | 0 | 0 | 0 | 0 | 0 | 0 | 0 | 0 | 0 | 0 | 0 | 0 | 0 | 0 | 0 | 0 | 0 | 0 | 0 | 0 | 0 | 0 | 0 | 0 | 0 | 0 | 0 | 0 | 0 | 0 | 0 | 0 | 0 | 0 | 0 | 0 | 0 | 0 | 0 | 0 | 0 | 0 | 0 | 0 | 0 | 0 | 0 | 0 | 0 | 0 | 0 | 0 | 0 | 0 | 0 | 0 | 0 | 0 | 0 | 0 | 0 | 0 | 0 | 0 | 0 | 0 | 0 | 0 | 0 | 0 | 0 | 0 | 0 | 0 | 0 | 0 | 0 | 0 | 0 | 0 | 0 | 0 | 0 | 0 | 0 | 0 | 0 | 0 | 0 | 0 | 0 | 0 | 0 | 0 | 0 | 0 | 0 | 0 | 0 | 0 | 0 | 0 | 0
10:00 - 11:00 |  | 0 |  | -10 |  | -3.61 | [10 empty] | -2.879 | 0 | 0 | 0 | 0 | 0 | 0 | 0 | 0 | 0 | 0 | 0 | 0 | 0 | 0 | 0 | 0 | 0 | 0 | 0 | 0 | 0 | 0 | 0 | 0 | 0 | 0 | 0 | 0 | 0 | 0 | 0 | 0 | 0 | 0 | 0 | 0 | 0 | 0 | 0 | 0 | 0 | 0 | 0 | 0 | 0 | 0 | 0 | 0 | 0 | 0 | 0 | 0 | 0 | 0 | 0 | 0 | 0 | 0 | 0 | 0 | 0 | 0 | 0 | 0 | 0 | 0 | 0 | 0 | 0 | 0 | 0 | 0 | 0 | 0 | 0 | 0 | 0 | 0 | 0 | 0 | [225 empty] | 0 | 0 | 0 | 0 | 0 | 0 | 0 | 0 | 0 | 0 | 0 | 0 | 0 | 0 | 0 | 0 | 0 | 0 | 0 | 0 | 0 | 0 | 0 | 0 | 0 | 0 | 0 | 0 | 0 | 0 | 0 | 0 | 0 | 0 | 0 | 0 | 0 | 0 | 0 | 0 | 0 | 0 | 0 | 0 | 0 | 0 | 0 | 0 | 0 | 0 | 0 | 0 | 0 | 0 | 0 | 0 | 0 | 0 | 0 | 0 | 0 | 0 | 0 | 0 | 0 | 0 | 0 | 0 | 0 | 0 | 0 | 0 | 0 | 0 | 0 | 0 | 0 | 0 | 0 | 0 | 0 | 0 | 0 | 0 | 0 | 0 | 0 | 0 | 0 | 0 | 0 | 0 | 0 | 0 | 0 | 0 | 0 | 0 | 0 | 0 | 0 | 0 | 0 | 0 | 0 | 0 | 0 | 0 | 0 | 0 | 0 | 0 | 0 | 0 | 0 | 0 | 0 | 0 | 0 | 0 | 0 | 0 | 0 | 0 | 0 | 0 | 0 | 0 | 0 | 0 | 0 | 0 | 0 | 0 | 0 | 0 | 0 | 0 | 0 | 0 | 0 | 0 | 0 | 0 | 0 | 0 | 0 | 0 | 0 | 0 | 0 | 0 | 0 | 0 | 0 | 0 | 0 | 0 | 0 | 0 | 0 | 0 | 0 | 0 | 0 | 0 | 0 | 0 | 0 | 0 | 0 | 0 | 0 | 0 | 0 | 0 | 0 | 0 | 0 | 0 | 0 | 0 | 0 | 0 | 0 | 0 | 0 | 0 | 0 | 0 | 0 | 0 | 0 | 0 | 0 | 0 | 0 | 0 | 0 | 0 | 0 | 0 | 0 | 0 | 0 | 0 | 0 | 0 | 0 | 0 | 0 | 0 | 0 | 0 | 0 | 0 | 0 | 0 | 0 | 0 | 0 | 0 | 0 | 0 | 0 | 0 | 0 | 0 | 0 | 0 | 0 | 0 | 0 | 0 | 0 | 0 | 0 | 0 | 0 | 0 | 0 | 0 | 0 | 0 | 0 | 0 | 0 | 0 | 0 | 0 | 0 | 0 | 0 | 0 | 0 | 0 | 0 | 0 | 0 | 0 | 0 | 0 | 0 | 0 | 0 | 0 | 0 | 0
11:00 - 12:00 |  | 0 |  | -10 |  | -3.61 | -12 | [9 empty] | -2.879 | 0 | 0 | 0 | 0 | 0 | 0 | 0 | 0 | 0 | 0 | 0 | 0 | 0 | 0 | 0 | 0 | 0 | 0 | 0 | 0 | 0 | 0 | 0 | 0 | 0 | 0 | 0 | 0 | 0 | 0 | 0 | 0 | 0 | 0 | 0 | 0 | 0 | 0 | 0 | 0 | 0 | 0 | 0 | 0 | 0 | 0 | 0 | 0 | 0 | 0 | 0 | 0 | 0 | 0 | 0 | 0 | 0 | 0 | 0 | 0 | 0 | 0 | 0 | 0 | 0 | 0 | 0 | 0 | 0 | 0 | 0 | 0 | 0 | 0 | 0 | 0 | 0 | 0 | 0 | 0 | [225 empty] | 0 | 0 | 0 | 0 | 0 | 0 | 0 | 0 | 0 | 0 | 0 | 0 | 0 | 0 | 0 | 0 | 0 | 0 | 0 | 0 | 0 | 0 | 0 | 0 | 0 | 0 | 0 | 0 | 0 | 0 | 0 | 0 | 0 | 0 | 0 | 0 | 0 | 0 | 0 | 0 | 0 | 0 | 0 | 0 | 0 | 0 | 0 | 0 | 0 | 0 | 0 | 0 | 0 | 0 | 0 | 0 | 0 | 0 | 0 | 0 | 0 | 0 | 0 | 0 | 0 | 0 | 0 | 0 | 0 | 0 | 0 | 0 | 0 | 0 | 0 | 0 | 0 | 0 | 0 | 0 | 0 | 0 | 0 | 0 | 0 | 0 | 0 | 0 | 0 | 0 | 0 | 0 | 0 | 0 | 0 | 0 | 0 | 0 | 0 | 0 | 0 | 0 | 0 | 0 | 0 | 0 | 0 | 0 | 0 | 0 | 0 | 0 | 0 | 0 | 0 | 0 | 0 | 0 | 0 | 0 | 0 | 0 | 0 | 0 | 0 | 0 | 0 | 0 | 0 | 0 | 0 | 0 | 0 | 0 | 0 | 0 | 0 | 0 | 0 | 0 | 0 | 0 | 0 | 0 | 0 | 0 | 0 | 0 | 0 | 0 | 0 | 0 | 0 | 0 | 0 | 0 | 0 | 0 | 0 | 0 | 0 | 0 | 0 | 0 | 0 | 0 | 0 | 0 | 0 | 0 | 0 | 0 | 0 | 0 | 0 | 0 | 0 | 0 | 0 | 0 | 0 | 0 | 0 | 0 | 0 | 0 | 0 | 0 | 0 | 0 | 0 | 0 | 0 | 0 | 0 | 0 | 0 | 0 | 0 | 0 | 0 | 0 | 0 | 0 | 0 | 0 | 0 | 0 | 0 | 0 | 0 | 0 | 0 | 0 | 0 | 0 | 0 | 0 | 0 | 0 | 0 | 0 | 0 | 0 | 0 | 0 | 0 | 0 | 0 | 0 | 0 | 0 | 0 | 0 | 0 | 0 | 0 | 0 | 0 | 0 | 0 | 0 | 0 | 0 | 0 | 0 | 0 | 0 | 0 | 0 | 0 | 0 | 0 | 0 | 0 | 0 | 0 | 0 | 0 | 0 | 0 | 0 | 0 | 0 | 0 | 0 | 0 | 0
12:00 - 13:00 |  | 0 |  | -10 |  | 0 | -12 | [9 empty] | -2.881 | 0 | 0 | 0 | 0 | 0 | 0 | 0 | 0 | 0 | 0 | 0 | 0 | 0 | 0 | 0 | 0 | 0 | 0 | 0 | 0 | 0 | 0 | 0 | 0 | 0 | 0 | 0 | 0 | 0 | 0 | 0 | 0 | 0 | 0 | 0 | 0 | 0 | 0 | 0 | 0 | 0 | 0 | 0 | 0 | 0 | 0 | 0 | 0 | 0 | 0 | 0 | 0 | 0 | 0 | 0 | 0 | 0 | 0 | 0 | 0 | 0 | 0 | 0 | 0 | 0 | 0 | 0 | 0 | 0 | 0 | 0 | 0 | 0 | 0 | 0 | 0 | 0 | 0 | 0 | 0 | [225 empty] | 0 | 0 | 0 | 0 | 0 | 0 | 0 | 0 | 0 | 0 | 0 | 0 | 0 | 0 | 0 | 0 | 0 | 0 | 0 | 0 | 0 | 0 | 0 | 0 | 0 | 0 | 0 | 0 | 0 | 0 | 0 | 0 | 0 | 0 | 0 | 0 | 0 | 0 | 0 | 0 | 0 | 0 | 0 | 0 | 0 | 0 | 0 | 0 | 0 | 0 | 0 | 0 | 0 | 0 | 0 | 0 | 0 | 0 | 0 | 0 | 0 | 0 | 0 | 0 | 0 | 0 | 0 | 0 | 0 | 0 | 0 | 0 | 0 | 0 | 0 | 0 | 0 | 0 | 0 | 0 | 0 | 0 | 0 | 0 | 0 | 0 | 0 | 0 | 0 | 0 | 0 | 0 | 0 | 0 | 0 | 0 | 0 | 0 | 0 | 0 | 0 | 0 | 0 | 0 | 0 | 0 | 0 | 0 | 0 | 0 | 0 | 0 | 0 | 0 | 0 | 0 | 0 | 0 | 0 | 0 | 0 | 0 | 0 | 0 | 0 | 0 | 0 | 0 | 0 | 0 | 0 | 0 | 0 | 0 | 0 | 0 | 0 | 0 | 0 | 0 | 0 | 0 | 0 | 0 | 0 | 0 | 0 | 0 | 0 | 0 | 0 | 0 | 0 | 0 | 0 | 0 | 0 | 0 | 0 | 0 | 0 | 0 | 0 | 0 | 0 | 0 | 0 | 0 | 0 | 0 | 0 | 0 | 0 | 0 | 0 | 0 | 0 | 0 | 0 | 0 | 0 | 0 | 0 | 0 | 0 | 0 | 0 | 0 | 0 | 0 | 0 | 0 | 0 | 0 | 0 | 0 | 0 | 0 | 0 | 0 | 0 | 0 | 0 | 0 | 0 | 0 | 0 | 0 | 0 | 0 | 0 | 0 | 0 | 0 | 0 | 0 | 0 | 0 | 0 | 0 | 0 | 0 | 0 | 0 | 0 | 0 | 0 | 0 | 0 | 0 | 0 | 0 | 0 | 0 | 0 | 0 | 0 | 0 | 0 | 0 | 0 | 0 | 0 | 0 | 0 | 0 | 0 | 0 | 0 | 0 | 0 | 0 | 0 | 0 | 0 | 0 | 0 | 0 | 0 | 0 | 0 | 0 | 0 | 0 | 0 | 0 | 0 | 0
13:00 - 14:00 |  | 0 |  | -10 |  | 0 | -12 | [9 empty] | -2.881 | 0 | 0 | 0 | 0 | 0 | 0 | 0 | 0 | 0 | 0 | 0 | 0 | 0 | 0 | 0 | 0 | 0 | 0 | 0 | 0 | 0 | 0 | 0 | 0 | 0 | 0 | 0 | 0 | 0 | 0 | 0 | 0 | 0 | 0 | 0 | 0 | 0 | 0 | 0 | 0 | 0 | 0 | 0 | 0 | 0 | 0 | 0 | 0 | 0 | 0 | 0 | 0 | 0 | 0 | 0 | 0 | 0 | 0 | 0 | 0 | 0 | 0 | 0 | 0 | 0 | 0 | 0 | 0 | 0 | 0 | 0 | 0 | 0 | 0 | 0 | 0 | 0 | 0 | 0 | 0 | [225 empty] | 0 | 0 | 0 | 0 | 0 | 0 | 0 | 0 | 0 | 0 | 0 | 0 | 0 | 0 | 0 | 0 | 0 | 0 | 0 | 0 | 0 | 0 | 0 | 0 | 0 | 0 | 0 | 0 | 0 | 0 | 0 | 0 | 0 | 0 | 0 | 0 | 0 | 0 | 0 | 0 | 0 | 0 | 0 | 0 | 0 | 0 | 0 | 0 | 0 | 0 | 0 | 0 | 0 | 0 | 0 | 0 | 0 | 0 | 0 | 0 | 0 | 0 | 0 | 0 | 0 | 0 | 0 | 0 | 0 | 0 | 0 | 0 | 0 | 0 | 0 | 0 | 0 | 0 | 0 | 0 | 0 | 0 | 0 | 0 | 0 | 0 | 0 | 0 | 0 | 0 | 0 | 0 | 0 | 0 | 0 | 0 | 0 | 0 | 0 | 0 | 0 | 0 | 0 | 0 | 0 | 0 | 0 | 0 | 0 | 0 | 0 | 0 | 0 | 0 | 0 | 0 | 0 | 0 | 0 | 0 | 0 | 0 | 0 | 0 | 0 | 0 | 0 | 0 | 0 | 0 | 0 | 0 | 0 | 0 | 0 | 0 | 0 | 0 | 0 | 0 | 0 | 0 | 0 | 0 | 0 | 0 | 0 | 0 | 0 | 0 | 0 | 0 | 0 | 0 | 0 | 0 | 0 | 0 | 0 | 0 | 0 | 0 | 0 | 0 | 0 | 0 | 0 | 0 | 0 | 0 | 0 | 0 | 0 | 0 | 0 | 0 | 0 | 0 | 0 | 0 | 0 | 0 | 0 | 0 | 0 | 0 | 0 | 0 | 0 | 0 | 0 | 0 | 0 | 0 | 0 | 0 | 0 | 0 | 0 | 0 | 0 | 0 | 0 | 0 | 0 | 0 | 0 | 0 | 0 | 0 | 0 | 0 | 0 | 0 | 0 | 0 | 0 | 0 | 0 | 0 | 0 | 0 | 0 | 0 | 0 | 0 | 0 | 0 | 0 | 0 | 0 | 0 | 0 | 0 | 0 | 0 | 0 | 0 | 0 | 0 | 0 | 0 | 0 | 0 | 0 | 0 | 0 | 0 | 0 | 0 | 0 | 0 | 0 | 0 | 0 | 0 | 0 | 0 | 0 | 0 | 0 | 0 | 0 | 0 | 0 | 0 | 0 | 0
14:00 - 15:00 |  | 0 |  | -10 |  | 0 | [10 empty] | -2.881 | 0 | 0 | 0 | 0 | 0 | 0 | 0 | 0 | 0 | 0 | 0 | 0 | 0 | 0 | 0 | 0 | 0 | 0 | 0 | 0 | 0 | 0 | 0 | 0 | 0 | 0 | 0 | 0 | 0 | 0 | 0 | 0 | 0 | 0 | 0 | 0 | 0 | 0 | 0 | 0 | 0 | 0 | 0 | 0 | 0 | 0 | 0 | 0 | 0 | 0 | 0 | 0 | 0 | 0 | 0 | 0 | 0 | 0 | 0 | 0 | 0 | 0 | 0 | 0 | 0 | 0 | 0 | 0 | 0 | 0 | 0 | 0 | 0 | 0 | 0 | 0 | 0 | 0 | 0 | 0 | [225 empty] | 0 | 0 | 0 | 0 | 0 | 0 | 0 | 0 | 0 | 0 | 0 | 0 | 0 | 0 | 0 | 0 | 0 | 0 | 0 | 0 | 0 | 0 | 0 | 0 | 0 | 0 | 0 | 0 | 0 | 0 | 0 | 0 | 0 | 0 | 0 | 0 | 0 | 0 | 0 | 0 | 0 | 0 | 0 | 0 | 0 | 0 | 0 | 0 | 0 | 0 | 0 | 0 | 0 | 0 | 0 | 0 | 0 | 0 | 0 | 0 | 0 | 0 | 0 | 0 | 0 | 0 | 0 | 0 | 0 | 0 | 0 | 0 | 0 | 0 | 0 | 0 | 0 | 0 | 0 | 0 | 0 | 0 | 0 | 0 | 0 | 0 | 0 | 0 | 0 | 0 | 0 | 0 | 0 | 0 | 0 | 0 | 0 | 0 | 0 | 0 | 0 | 0 | 0 | 0 | 0 | 0 | 0 | 0 | 0 | 0 | 0 | 0 | 0 | 0 | 0 | 0 | 0 | 0 | 0 | 0 | 0 | 0 | 0 | 0 | 0 | 0 | 0 | 0 | 0 | 0 | 0 | 0 | 0 | 0 | 0 | 0 | 0 | 0 | 0 | 0 | 0 | 0 | 0 | 0 | 0 | 0 | 0 | 0 | 0 | 0 | 0 | 0 | 0 | 0 | 0 | 0 | 0 | 0 | 0 | 0 | 0 | 0 | 0 | 0 | 0 | 0 | 0 | 0 | 0 | 0 | 0 | 0 | 0 | 0 | 0 | 0 | 0 | 0 | 0 | 0 | 0 | 0 | 0 | 0 | 0 | 0 | 0 | 0 | 0 | 0 | 0 | 0 | 0 | 0 | 0 | 0 | 0 | 0 | 0 | 0 | 0 | 0 | 0 | 0 | 0 | 0 | 0 | 0 | 0 | 0 | 0 | 0 | 0 | 0 | 0 | 0 | 0 | 0 | 0 | 0 | 0 | 0 | 0 | 0 | 0 | 0 | 0 | 0 | 0 | 0 | 0 | 0 | 0 | 0 | 0 | 0 | 0 | 0 | 0 | 0 | 0 | 0 | 0 | 0 | 0 | 0 | 0 | 0 | 0 | 0 | 0 | 0 | 0 | 0 | 0 | 0 | 0 | 0 | 0 | 0 | 0 | 0 | 0 | 0 | 0 | 0 | 0 | 0
15:00 - 16:00 |  |  |  | -10 |  | 0 | [8 empty] | -22 |  | 0 | 0 | 0 | 0 | 0 | 0 | 0 | 0 | 0 | 0 | 0 | 0 | 0 | 0 | 0 | 0 | 0 | 0 | 0 | 0 | 0 | 0 | 0 | 0 | 0 | 0 | 0 | 0 | 0 | 0 | 0 | 0 | 0 | 0 | 0 | 0 | 0 | 0 | 0 | 0 | 0 | 0 | 0 | 0 | 0 | 0 | 0 | 0 | 0 | 0 | 0 | 0 | 0 | 0 | 0 | 0 | 0 | 0 | 0 | 0 | 0 | 0 | 0 | 0 | 0 | 0 | 0 | 0 | 0 | 0 | 0 | 0 | 0 | 0 | 0 | 0 | 0 | 0 | 0 | 0 | 0 | [225 empty] | 0 | 0 | 0 | 0 | 0 | 0 | 0 | 0 | 0 | 0 | 0 | 0 | 0 | 0 | 0 | 0 | 0 | 0 | 0 | 0 | 0 | 0 | 0 | 0 | 0 | 0 | 0 | 0 | 0 | 0 | 0 | 0 | 0 | 0 | 0 | 0 | 0 | 0 | 0 | 0 | 0 | 0 | 0 | 0 | 0 | 0 | 0 | 0 | 0 | 0 | 0 | 0 | 0 | 0 | 0 | 0 | 0 | 0 | 0 | 0 | 0 | 0 | 0 | 0 | 0 | 0 | 0 | 0 | 0 | 0 | 0 | 0 | 0 | 0 | 0 | 0 | 0 | 0 | 0 | 0 | 0 | 0 | 0 | 0 | 0 | 0 | 0 | 0 | 0 | 0 | 0 | 0 | 0 | 0 | 0 | 0 | 0 | 0 | 0 | 0 | 0 | 0 | 0 | 0 | 0 | 0 | 0 | 0 | 0 | 0 | 0 | 0 | 0 | 0 | 0 | 0 | 0 | 0 | 0 | 0 | 0 | 0 | 0 | 0 | 0 | 0 | 0 | 0 | 0 | 0 | 0 | 0 | 0 | 0 | 0 | 0 | 0 | 0 | 0 | 0 | 0 | 0 | 0 | 0 | 0 | 0 | 0 | 0 | 0 | 0 | 0 | 0 | 0 | 0 | 0 | 0 | 0 | 0 | 0 | 0 | 0 | 0 | 0 | 0 | 0 | 0 | 0 | 0 | 0 | 0 | 0 | 0 | 0 | 0 | 0 | 0 | 0 | 0 | 0 | 0 | 0 | 0 | 0 | 0 | 0 | 0 | 0 | 0 | 0 | 0 | 0 | 0 | 0 | 0 | 0 | 0 | 0 | 0 | 0 | 0 | 0 | 0 | 0 | 0 | 0 | 0 | 0 | 0 | 0 | 0 | 0 | 0 | 0 | 0 | 0 | 0 | 0 | 0 | 0 | 0 | 0 | 0 | 0 | 0 | 0 | 0 | 0 | 0 | 0 | 0 | 0 | 0 | 0 | 0 | 0 | 0 | 0 | 0 | 0 | 0 | 0 | 0 | 0 | 0 | 0 | 0 | 0 | 0 | 0 | 0 | 0 | 0 | 0 | 0 | 0 | 0 | 0 | 0 | 0 | 0 | 0 | 0 | 0 | 0 | 0 | 0 | 0 | 0
16:00 - 17:00 |  |  |  | -10 |  | 0 | [8 empty] | -22 |  | -0.455 | 0 | 0 | 0 | 0 | 0 | 0 | 0 | 0 | 0 | 0 | 0 | 0 | 0 | 0 | 0 | 0 | 0 | 0 | 0 | 0 | 0 | 0 | 0 | 0 | 0 | 0 | 0 | 0 | 0 | 0 | 0 | 0 | 0 | 0 | 0 | 0 | 0 | 0 | 0 | 0 | 0 | 0 | 0 | 0 | 0 | 0 | 0 | 0 | 0 | 0 | 0 | 0 | 0 | 0 | 0 | 0 | 0 | 0 | 0 | 0 | 0 | 0 | 0 | 0 | 0 | 0 | 0 | 0 | 0 | 0 | 0 | 0 | 0 | 0 | 0 | 0 | 0 | 0 | 0 | 0 | [225 empty] | 0 | 0 | 0 | 0 | 0 | 0 | 0 | 0 | 0 | 0 | 0 | 0 | 0 | 0 | 0 | 0 | 0 | 0 | 0 | 0 | 0 | 0 | 0 | 0 | 0 | 0 | 0 | 0 | 0 | 0 | 0 | 0 | 0 | 0 | 0 | 0 | 0 | 0 | 0 | 0 | 0 | 0 | 0 | 0 | 0 | 0 | 0 | 0 | 0 | 0 | 0 | 0 | 0 | 0 | 0 | 0 | 0 | 0 | 0 | 0 | 0 | 0 | 0 | 0 | 0 | 0 | 0 | 0 | 0 | 0 | 0 | 0 | 0 | 0 | 0 | 0 | 0 | 0 | 0 | 0 | 0 | 0 | 0 | 0 | 0 | 0 | 0 | 0 | 0 | 0 | 0 | 0 | 0 | 0 | 0 | 0 | 0 | 0 | 0 | 0 | 0 | 0 | 0 | 0 | 0 | 0 | 0 | 0 | 0 | 0 | 0 | 0 | 0 | 0 | 0 | 0 | 0 | 0 | 0 | 0 | 0 | 0 | 0 | 0 | 0 | 0 | 0 | 0 | 0 | 0 | 0 | 0 | 0 | 0 | 0 | 0 | 0 | 0 | 0 | 0 | 0 | 0 | 0 | 0 | 0 | 0 | 0 | 0 | 0 | 0 | 0 | 0 | 0 | 0 | 0 | 0 | 0 | 0 | 0 | 0 | 0 | 0 | 0 | 0 | 0 | 0 | 0 | 0 | 0 | 0 | 0 | 0 | 0 | 0 | 0 | 0 | 0 | 0 | 0 | 0 | 0 | 0 | 0 | 0 | 0 | 0 | 0 | 0 | 0 | 0 | 0 | 0 | 0 | 0 | 0 | 0 | 0 | 0 | 0 | 0 | 0 | 0 | 0 | 0 | 0 | 0 | 0 | 0 | 0 | 0 | 0 | 0 | 0 | 0 | 0 | 0 | 0 | 0 | 0 | 0 | 0 | 0 | 0 | 0 | 0 | 0 | 0 | 0 | 0 | 0 | 0 | 0 | 0 | 0 | 0 | 0 | 0 | 0 | 0 | 0 | 0 | 0 | 0 | 0 | 0 | 0 | 0 | 0 | 0 | 0 | 0 | 0 | 0 | 0 | 0 | 0 | 0 | 0 | 0 | 0 | 0 | 0 | 0 | 0 | 0 | 0 | 0 | 0
17:00 - 18:00 | [5 empty] | 0 | [8 empty] | -22 |  | -2.881 | 0 | 0 | 0 | 0 | 0 | 0 | 0 | 0 | 0 | 0 | 0 | 0 | 0 | 0 | 0 | 0 | 0 | 0 | 0 | 0 | 0 | 0 | 0 | 0 | 0 | 0 | 0 | 0 | 0 | 0 | 0 | 0 | 0 | 0 | 0 | 0 | 0 | 0 | 0 | 0 | 0 | 0 | 0 | 0 | 0 | 0 | 0 | 0 | 0 | 0 | 0 | 0 | 0 | 0 | 0 | 0 | 0 | 0 | 0 | 0 | 0 | 0 | 0 | 0 | 0 | 0 | 0 | 0 | 0 | 0 | 0 | 0 | 0 | 0 | 0 | 0 | 0 | 0 | 0 | 0 | [225 empty] | 0 | 0 | 0 | 0 | 0 | 0 | 0 | 0 | 0 | 0 | 0 | 0 | 0 | 0 | 0 | 0 | 0 | 0 | 0 | 0 | 0 | 0 | 0 | 0 | 0 | 0 | 0 | 0 | 0 | 0 | 0 | 0 | 0 | 0 | 0 | 0 | 0 | 0 | 0 | 0 | 0 | 0 | 0 | 0 | 0 | 0 | 0 | 0 | 0 | 0 | 0 | 0 | 0 | 0 | 0 | 0 | 0 | 0 | 0 | 0 | 0 | 0 | 0 | 0 | 0 | 0 | 0 | 0 | 0 | 0 | 0 | 0 | 0 | 0 | 0 | 0 | 0 | 0 | 0 | 0 | 0 | 0 | 0 | 0 | 0 | 0 | 0 | 0 | 0 | 0 | 0 | 0 | 0 | 0 | 0 | 0 | 0 | 0 | 0 | 0 | 0 | 0 | 0 | 0 | 0 | 0 | 0 | 0 | 0 | 0 | 0 | 0 | 0 | 0 | 0 | 0 | 0 | 0 | 0 | 0 | 0 | 0 | 0 | 0 | 0 | 0 | 0 | 0 | 0 | 0 | 0 | 0 | 0 | 0 | 0 | 0 | 0 | 0 | 0 | 0 | 0 | 0 | 0 | 0 | 0 | 0 | 0 | 0 | 0 | 0 | 0 | 0 | 0 | 0 | 0 | 0 | 0 | 0 | 0 | 0 | 0 | 0 | 0 | 0 | 0 | 0 | 0 | 0 | 0 | 0 | 0 | 0 | 0 | 0 | 0 | 0 | 0 | 0 | 0 | 0 | 0 | 0 | 0 | 0 | 0 | 0 | 0 | 0 | 0 | 0 | 0 | 0 | 0 | 0 | 0 | 0 | 0 | 0 | 0 | 0 | 0 | 0 | 0 | 0 | 0 | 0 | 0 | 0 | 0 | 0 | 0 | 0 | 0 | 0 | 0 | 0 | 0 | 0 | 0 | 0 | 0 | 0 | 0 | 0 | 0 | 0 | 0 | 0 | 0 | 0 | 0 | 0 | 0 | 0 | 0 | 0 | 0 | 0 | 0 | 0 | 0 | 0 | 0 | 0 | 0 | 0 | 0 | 0 | 0 | 0 | 0 | 0 | 0 | 0 | 0 | 0 | 0 | 0 | 0 | 0 | 0 | 0 | 0 | 0 | 0 | 0 | 0 | 0
18:00 - 19:00 | [5 empty] | 0 | [8 empty] | -22 | [8 empty] | 0 | 0 | 0 | 0 | 0 | 0 | 0 | 0 | 0 | 0 | 0 | 0 | 0 | 0 | 0 | 0 | 0 | 0 | 0 | 0 | 0 | 0 | 0 | 0 | 0 | 0 | 0 | 0 | 0 | 0 | 0 | 0 | 0 | 0 | 0 | 0 | 0 | 0 | 0 | 0 | 0 | 0 | 0 | 0 | 0 | 0 | 0 | 0 | 0 | 0 | 0 | 0 | 0 | 0 | 0 | 0 | 0 | 0 | 0 | 0 | 0 | 0 | 0 | 0 | 0 | 0 | 0 | 0 | 0 | 0 | 0 | 0 | 0 | 0 | [225 empty] | 0 | 0 | 0 | 0 | 0 | 0 | 0 | 0 | 0 | 0 | 0 | 0 | 0 | 0 | 0 | 0 | 0 | 0 | 0 | 0 | 0 | 0 | 0 | 0 | 0 | 0 | 0 | 0 | 0 | 0 | 0 | 0 | 0 | 0 | 0 | 0 | 0 | 0 | 0 | 0 | 0 | 0 | 0 | 0 | 0 | 0 | 0 | 0 | 0 | 0 | 0 | 0 | 0 | 0 | 0 | 0 | 0 | 0 | 0 | 0 | 0 | 0 | 0 | 0 | 0 | 0 | 0 | 0 | 0 | 0 | 0 | 0 | 0 | 0 | 0 | 0 | 0 | 0 | 0 | 0 | 0 | 0 | 0 | 0 | 0 | 0 | 0 | 0 | 0 | 0 | 0 | 0 | 0 | 0 | 0 | 0 | 0 | 0 | 0 | 0 | 0 | 0 | 0 | 0 | 0 | 0 | 0 | 0 | 0 | 0 | 0 | 0 | 0 | 0 | 0 | 0 | 0 | 0 | 0 | 0 | 0 | 0 | 0 | 0 | 0 | 0 | 0 | 0 | 0 | 0 | 0 | 0 | 0 | 0 | 0 | 0 | 0 | 0 | 0 | 0 | 0 | 0 | 0 | 0 | 0 | 0 | 0 | 0 | 0 | 0 | 0 | 0 | 0 | 0 | 0 | 0 | 0 | 0 | 0 | 0 | 0 | 0 | 0 | 0 | 0 | 0 | 0 | 0 | 0 | 0 | 0 | 0 | 0 | 0 | 0 | 0 | 0 | 0 | 0 | 0 | 0 | 0 | 0 | 0 | 0 | 0 | 0 | 0 | 0 | 0 | 0 | 0 | 0 | 0 | 0 | 0 | 0 | 0 | 0 | 0 | 0 | 0 | 0 | 0 | 0 | 0 | 0 | 0 | 0 | 0 | 0 | 0 | 0 | 0 | 0 | 0 | 0 | 0 | 0 | 0 | 0 | 0 | 0 | 0 | 0 | 0 | 0 | 0 | 0 | 0 | 0 | 0 | 0 | 0 | 0 | 0 | 0 | 0 | 0 | 0 | 0 | 0 | 0 | 0 | 0 | 0 | 0 | 0 | 0 | 0 | 0 | 0 | 0 | 0 | 0 | 0 | 0 | 0 | 0 | 0 | 0 | 0 | 0 | 0 | 0 | 0 | 0 | 0
19:00 - 20:00 | [5 empty] | 0 | [8 empty] | -22 | [8 empty] | 0 | 0 | 0 | 0 | 0 | 0 | 0 | 0 | 0 | 0 | 0 | 0 | 0 | 0 | 0 | 0 | 0 | 0 | 0 | 0 | 0 | 0 | 0 | 0 | 0 | 0 | 0 | 0 | 0 | 0 | 0 | 0 | 0 | 0 | 0 | 0 | 0 | 0 | 0 | 0 | 0 | 0 | 0 | 0 | 0 | 0 | 0 | 0 | 0 | 0 | 0 | 0 | 0 | 0 | 0 | 0 | 0 | 0 | 0 | 0 | 0 | 0 | 0 | 0 | 0 | 0 | 0 | 0 | 0 | 0 | 0 | 0 | 0 | 0 | [225 empty] | 0 | 0 | 0 | 0 | 0 | 0 | 0 | 0 | 0 | 0 | 0 | 0 | 0 | 0 | 0 | 0 | 0 | 0 | 0 | 0 | 0 | 0 | 0 | 0 | 0 | 0 | 0 | 0 | 0 | 0 | 0 | 0 | 0 | 0 | 0 | 0 | 0 | 0 | 0 | 0 | 0 | 0 | 0 | 0 | 0 | 0 | 0 | 0 | 0 | 0 | 0 | 0 | 0 | 0 | 0 | 0 | 0 | 0 | 0 | 0 | 0 | 0 | 0 | 0 | 0 | 0 | 0 | 0 | 0 | 0 | 0 | 0 | 0 | 0 | 0 | 0 | 0 | 0 | 0 | 0 | 0 | 0 | 0 | 0 | 0 | 0 | 0 | 0 | 0 | 0 | 0 | 0 | 0 | 0 | 0 | 0 | 0 | 0 | 0 | 0 | 0 | 0 | 0 | 0 | 0 | 0 | 0 | 0 | 0 | 0 | 0 | 0 | 0 | 0 | 0 | 0 | 0 | 0 | 0 | 0 | 0 | 0 | 0 | 0 | 0 | 0 | 0 | 0 | 0 | 0 | 0 | 0 | 0 | 0 | 0 | 0 | 0 | 0 | 0 | 0 | 0 | 0 | 0 | 0 | 0 | 0 | 0 | 0 | 0 | 0 | 0 | 0 | 0 | 0 | 0 | 0 | 0 | 0 | 0 | 0 | 0 | 0 | 0 | 0 | 0 | 0 | 0 | 0 | 0 | 0 | 0 | 0 | 0 | 0 | 0 | 0 | 0 | 0 | 0 | 0 | 0 | 0 | 0 | 0 | 0 | 0 | 0 | 0 | 0 | 0 | 0 | 0 | 0 | 0 | 0 | 0 | 0 | 0 | 0 | 0 | 0 | 0 | 0 | 0 | 0 | 0 | 0 | 0 | 0 | 0 | 0 | 0 | 0 | 0 | 0 | 0 | 0 | 0 | 0 | 0 | 0 | 0 | 0 | 0 | 0 | 0 | 0 | 0 | 0 | 0 | 0 | 0 | 0 | 0 | 0 | 0 | 0 | 0 | 0 | 0 | 0 | 0 | 0 | 0 | 0 | 0 | 0 | 0 | 0 | 0 | 0 | 0 | 0 | 0 | 0 | 0 | 0 | 0 | 0 | 0 | 0 | 0 | 0 | 0 | 0 | 0 | 0 | 0
20:00 - 21:00 | [5 empty] | 0 | [8 empty] | -22 | [8 empty] | 0 | 0 | 0 | 0 | 0 | 0 | 0 | 0 | 0 | 0 | 0 | 0 | 0 | 0 | 0 | 0 | 0 | 0 | 0 | 0 | 0 | 0 | 0 | 0 | 0 | 0 | 0 | 0 | 0 | 0 | 0 | 0 | 0 | 0 | 0 | 0 | 0 | 0 | 0 | 0 | 0 | 0 | 0 | 0 | 0 | 0 | 0 | 0 | 0 | 0 | 0 | 0 | 0 | 0 | 0 | 0 | 0 | 0 | 0 | 0 | 0 | 0 | 0 | 0 | 0 | 0 | 0 | 0 | 0 | 0 | 0 | 0 | 0 | 0 | [225 empty] | 0 | 0 | 0 | 0 | 0 | 0 | 0 | 0 | 0 | 0 | 0 | 0 | 0 | 0 | 0 | 0 | 0 | 0 | 0 | 0 | 0 | 0 | 0 | 0 | 0 | 0 | 0 | 0 | 0 | 0 | 0 | 0 | 0 | 0 | 0 | 0 | 0 | 0 | 0 | 0 | 0 | 0 | 0 | 0 | 0 | 0 | 0 | 0 | 0 | 0 | 0 | 0 | 0 | 0 | 0 | 0 | 0 | 0 | 0 | 0 | 0 | 0 | 0 | 0 | 0 | 0 | 0 | 0 | 0 | 0 | 0 | 0 | 0 | 0 | 0 | 0 | 0 | 0 | 0 | 0 | 0 | 0 | 0 | 0 | 0 | 0 | 0 | 0 | 0 | 0 | 0 | 0 | 0 | 0 | 0 | 0 | 0 | 0 | 0 | 0 | 0 | 0 | 0 | 0 | 0 | 0 | 0 | 0 | 0 | 0 | 0 | 0 | 0 | 0 | 0 | 0 | 0 | 0 | 0 | 0 | 0 | 0 | 0 | 0 | 0 | 0 | 0 | 0 | 0 | 0 | 0 | 0 | 0 | 0 | 0 | 0 | 0 | 0 | 0 | 0 | 0 | 0 | 0 | 0 | 0 | 0 | 0 | 0 | 0 | 0 | 0 | 0 | 0 | 0 | 0 | 0 | 0 | 0 | 0 | 0 | 0 | 0 | 0 | 0 | 0 | 0 | 0 | 0 | 0 | 0 | 0 | 0 | 0 | 0 | 0 | 0 | 0 | 0 | 0 | 0 | 0 | 0 | 0 | 0 | 0 | 0 | 0 | 0 | 0 | 0 | 0 | 0 | 0 | 0 | 0 | 0 | 0 | 0 | 0 | 0 | 0 | 0 | 0 | 0 | 0 | 0 | 0 | 0 | 0 | 0 | 0 | 0 | 0 | 0 | 0 | 0 | 0 | 0 | 0 | 0 | 0 | 0 | 0 | 0 | 0 | 0 | 0 | 0 | 0 | 0 | 0 | 0 | 0 | 0 | 0 | 0 | 0 | 0 | 0 | 0 | 0 | 0 | 0 | 0 | 0 | 0 | 0 | 0 | 0 | 0 | 0 | 0 | 0 | 0 | 0 | 0 | 0 | 0 | 0 | 0 | 0 | 0 | 0 | 0 | 0 | 0 | 0 | 0
21:00 - 22:00 | [5 empty] | -3.61 | [8 empty] | -22 | [8 empty] | 0 | 0 | 0 | 0 | 0 | 0 | 0 | 0 | 0 | 0 | 0 | 0 | 0 | 0 | 0 | 0 | 0 | 0 | 0 | 0 | 0 | 0 | 0 | 0 | 0 | 0 | 0 | 0 | 0 | 0 | 0 | 0 | 0 | 0 | 0 | 0 | 0 | 0 | 0 | 0 | 0 | 0 | 0 | 0 | 0 | 0 | 0 | 0 | 0 | 0 | 0 | 0 | 0 | 0 | 0 | 0 | 0 | 0 | 0 | 0 | 0 | 0 | 0 | 0 | 0 | 0 | 0 | 0 | 0 | 0 | 0 | 0 | 0 | 0 | [225 empty] | 0 | 0 | 0 | 0 | 0 | 0 | 0 | 0 | 0 | 0 | 0 | 0 | 0 | 0 | 0 | 0 | 0 | 0 | 0 | 0 | 0 | 0 | 0 | 0 | 0 | 0 | 0 | 0 | 0 | 0 | 0 | 0 | 0 | 0 | 0 | 0 | 0 | 0 | 0 | 0 | 0 | 0 | 0 | 0 | 0 | 0 | 0 | 0 | 0 | 0 | 0 | 0 | 0 | 0 | 0 | 0 | 0 | 0 | 0 | 0 | 0 | 0 | 0 | 0 | 0 | 0 | 0 | 0 | 0 | 0 | 0 | 0 | 0 | 0 | 0 | 0 | 0 | 0 | 0 | 0 | 0 | 0 | 0 | 0 | 0 | 0 | 0 | 0 | 0 | 0 | 0 | 0 | 0 | 0 | 0 | 0 | 0 | 0 | 0 | 0 | 0 | 0 | 0 | 0 | 0 | 0 | 0 | 0 | 0 | 0 | 0 | 0 | 0 | 0 | 0 | 0 | 0 | 0 | 0 | 0 | 0 | 0 | 0 | 0 | 0 | 0 | 0 | 0 | 0 | 0 | 0 | 0 | 0 | 0 | 0 | 0 | 0 | 0 | 0 | 0 | 0 | 0 | 0 | 0 | 0 | 0 | 0 | 0 | 0 | 0 | 0 | 0 | 0 | 0 | 0 | 0 | 0 | 0 | 0 | 0 | 0 | 0 | 0 | 0 | 0 | 0 | 0 | 0 | 0 | 0 | 0 | 0 | 0 | 0 | 0 | 0 | 0 | 0 | 0 | 0 | 0 | 0 | 0 | 0 | 0 | 0 | 0 | 0 | 0 | 0 | 0 | 0 | 0 | 0 | 0 | 0 | 0 | 0 | 0 | 0 | 0 | 0 | 0 | 0 | 0 | 0 | 0 | 0 | 0 | 0 | 0 | 0 | 0 | 0 | 0 | 0 | 0 | 0 | 0 | 0 | 0 | 0 | 0 | 0 | 0 | 0 | 0 | 0 | 0 | 0 | 0 | 0 | 0 | 0 | 0 | 0 | 0 | 0 | 0 | 0 | 0 | 0 | 0 | 0 | 0 | 0 | 0 | 0 | 0 | 0 | 0 | 0 | 0 | 0 | 0 | 0 | 0 | 0 | 0 | 0 | 0 | 0 | 0 | 0 | 0 | 0 | 0 | 0
22:00 - 23:00 |  | 0 |  |  |  | -3.61 |  | -4.42 | [5 empty] | -8 | -22 | -10 | -4.6 | -8.25 | -8.25 | -8.25 | -8.25 | 0 | 0 | 0 | 0 | 0 | 0 | 0 | 0 | 0 | 0 | 0 | 0 | 0 | 0 | 0 | 0 | 0 | 0 | 0 | 0 | 0 | 0 | 0 | 0 | 0 | 0 | 0 | 0 | 0 | 0 | 0 | 0 | 0 | 0 | 0 | 0 | 0 | 0 | 0 | 0 | 0 | 0 | 0 | 0 | 0 | 0 | 0 | 0 | 0 | 0 | 0 | 0 | 0 | 0 | 0 | 0 | 0 | 0 | 0 | 0 | 0 | 0 | 0 | 0 | 0 | 0 | 0 | 0 | 0 | 0 | 0 | 0 | 0 | 0 | 0 | 0 | [225 empty] | 0 | 0 | 0 | 0 | 0 | 0 | 0 | 0 | 0 | 0 | 0 | 0 | 0 | 0 | 0 | 0 | 0 | 0 | 0 | 0 | 0 | 0 | 0 | 0 | 0 | 0 | 0 | 0 | 0 | 0 | 0 | 0 | 0 | 0 | 0 | 0 | 0 | 0 | 0 | 0 | 0 | 0 | 0 | 0 | 0 | 0 | 0 | 0 | 0 | 0 | 0 | 0 | 0 | 0 | 0 | 0 | 0 | 0 | 0 | 0 | 0 | 0 | 0 | 0 | 0 | 0 | 0 | 0 | 0 | 0 | 0 | 0 | 0 | 0 | 0 | 0 | 0 | 0 | 0 | 0 | 0 | 0 | 0 | 0 | 0 | 0 | 0 | 0 | 0 | 0 | 0 | 0 | 0 | 0 | 0 | 0 | 0 | 0 | 0 | 0 | 0 | 0 | 0 | 0 | 0 | 0 | 0 | 0 | 0 | 0 | 0 | 0 | 0 | 0 | 0 | 0 | 0 | 0 | 0 | 0 | 0 | 0 | 0 | 0 | 0 | 0 | 0 | 0 | 0 | 0 | 0 | 0 | 0 | 0 | 0 | 0 | 0 | 0 | 0 | 0 | 0 | 0 | 0 | 0 | 0 | 0 | 0 | 0 | 0 | 0 | 0 | 0 | 0 | 0 | 0 | 0 | 0 | 0 | 0 | 0 | 0 | 0 | 0 | 0 | 0 | 0 | 0 | 0 | 0 | 0 | 0 | 0 | 0 | 0 | 0 | 0 | 0 | 0 | 0 | 0 | 0 | 0 | 0 | 0 | 0 | 0 | 0 | 0 | 0 | 0
23:00 - 24:00 |  | 0 |  |  |  | -3.61 | -12 | -4.42 | -0.67 |  |  |  |  | -8 | -22 | -10 | -4.6 | -8.25 | -8.25 | -8.25 | -8.25 | 0 | 0 | 0 | 0 | 0 | 0 | 0 | 0 | 0 | 0 | 0 | 0 | 0 | 0 | 0 | 0 | 0 | 0 | 0 | 0 | 0 | 0 | 0 | 0 | 0 | 0 | 0 | 0 | 0 | 0 | 0 | 0 | 0 | 0 | 0 | 0 | 0 | 0 | 0 | 0 | 0 | 0 | 0 | 0 | 0 | 0 | 0 | 0 | 0 | 0 | 0 | 0 | 0 | 0 | 0 | 0 | 0 | 0 | 0 | 0 | 0 | 0 | 0 | 0 | 0 | 0 | 0 | 0 | 0 | 0 | 0 | 0 | 0 | 0 | 0 | 0 | [225 empty] | 0 | 0 | 0 | 0 | 0 | 0 | 0 | 0 | 0 | 0 | 0 | 0 | 0 | 0 | 0 | 0 | 0 | 0 | 0 | 0 | 0 | 0 | 0 | 0 | 0 | 0 | 0 | 0 | 0 | 0 | 0 | 0 | 0 | 0 | 0 | 0 | 0 | 0 | 0 | 0 | 0 | 0 | 0 | 0 | 0 | 0 | 0 | 0 | 0 | 0 | 0 | 0 | 0 | 0 | 0 | 0 | 0 | 0 | 0 | 0 | 0 | 0 | 0 | 0 | 0 | 0 | 0 | 0 | 0 | 0 | 0 | 0 | 0 | 0 | 0 | 0 | 0 | 0 | 0 | 0 | 0 | 0 | 0 | 0 | 0 | 0 | 0 | 0 | 0 | 0 | 0 | 0 | 0 | 0 | 0 | 0 | 0 | 0 | 0 | 0 | 0 | 0 | 0 | 0 | 0 | 0 | 0 | 0 | 0 | 0 | 0 | 0 | 0 | 0 | 0 | 0 | 0 | 0 | 0 | 0 | 0 | 0 | 0 | 0 | 0 | 0 | 0 | 0 | 0 | 0 | 0 | 0 | 0 | 0 | 0 | 0 | 0 | 0 | 0 | 0 | 0 | 0 | 0 | 0 | 0 | 0 | 0 | 0 | 0 | 0 | 0 | 0 | 0 | 0 | 0 | 0 | 0 | 0 | 0 | 0 | 0 | 0 | 0 | 0 | 0 | 0 | 0 | 0 | 0 | 0 | 0 | 0 | 0 | 0 | 0 | 0 | 0 | 0 | 0 | 0 | 0 | 0 | 0 | 0 | 0 | 0 | 0 | 0 | 0 | 0
Ofertas de Oportunidad Voluntarias en color celeste
OFERTAS DE FLEXIBILIDAD ASOCIADAS A CNFFF
*No salen del nodo de interconexion, estas se despachan en nodos externos a Guatemala
| i | i | r | r | r | r | r
| 1_1124_1858 | 1_1126_2358 | 1_1126_399 | 1_1126_457 | 1_1124_305 | 1_1126_1172 | 1_1124_1197
| 1CCOMEDECS | 1CCOMELPOM | 1CCOMCOMEL | 1CCOMMERGU | 1GGENENSAJ | 1GGENHIXAC | 1GGENRENGU
2023-04-19 | O.I. Flexibilidad | O.I. Flexibilidad | O.R. Flexibilidad | O.R. Flexibilidad | O.R. Flexibilidad | O.R. Flexibilidad | O.R. Flexibilidad
00:00 - 01:00 | -0.01 | -6.118 |  |  |  | 0 | 0
01:00 - 02:00 |  | -6.249 |  |  |  | 0 | 0
02:00 - 03:00 |  | -6.241 |  |  | 0 | 0 | 0
03:00 - 04:00 |  | -6.249 |  |  | 0 | 0 | 0
04:00 - 05:00 |  | -6.593 |  | 0 |  | 0 | 0
05:00 - 06:00 |  | -8.429 | 0 | 0 |  | 0
06:00 - 07:00 |  | -4.599 |  | 0 |  | 0
07:00 - 08:00 |  | -5.431 |  | 0 |  | 0
08:00 - 09:00 |  | -4.826 |  | 0 |  | 0
09:00 - 10:00 |  | -5.703 |  | 0 |  | 0
10:00 - 11:00 |  | -5.689 |  | 0 |  | 0
11:00 - 12:00 |  | -5.671 |  | 0 |  | 0 | 0
12:00 - 13:00 |  | -4.488 |  | 0 |  | 3.61 | 0
13:00 - 14:00 |  | -4.488 |  | 0 |  | 3.61 | 0
14:00 - 15:00 |  | -4.488 |  | 0 |  | 3.61
15:00 - 16:00 |  |  |  | 0 |  | 3.61
16:00 - 17:00 |  |  |  | 0 |  | 3.61
17:00 - 18:00 | [5 empty] | 3.61
18:00 - 19:00 | [5 empty] | 3.61
19:00 - 20:00 | [5 empty] | 3.61
20:00 - 21:00 | [5 empty] | 3.61
21:00 - 22:00 | [5 empty] | 0
22:00 - 23:00 |  | -2.302 |  |  |  | 0
23:00 - 24:00 |  | -2.645 |  |  |  | 0 | 0
CONTRATO NO FIRME FINANCIERO
*Esta matriz obedece a los contratos no firmes financieros de retiro o inyección declarados por los agentes
2023-04-19 | MW Energía Declarada
00:00 - 01:00
01:00 - 02:00
02:00 - 03:00
03:00 - 04:00
04:00 - 05:00
05:00 - 06:00
06:00 - 07:00
07:00 - 08:00
08:00 - 09:00
09:00 - 10:00
10:00 - 11:00
11:00 - 12:00
12:00 - 13:00
13:00 - 14:00
14:00 - 15:00
15:00 - 16:00
16:00 - 17:00
17:00 - 18:00
18:00 - 19:00
19:00 - 20:00
20:00 - 21:00
21:00 - 22:00
22:00 - 23:00
23:00 - 24:00
OFERTAS DE OPORTUNIDAD DE RETIRO
*Esta matriz obedece a las ofertas de oportunidad de retiro declaradas por los agentes
| 1_1124_1919 |  | 1_1124_1923 |  | 1_1124_2127 |  | 1_1124_2128 |  | 1_1124_2129 |  | 1_1124_2130 |  | 1_1124_2131 |  | 1_1124_2132 |  | 1_1124_2133 |  | 1_1124_2134 |  | 1_1124_2135 |  | 1_1124_2136 |  | 1_1124_2277 |  | 1_1124_2278 |  | 1_1124_2279 |  | 1_1124_2280 |  | 1_1124_2281 |  | 1_1124_2282 |  | 1_1124_2283 |  | 1_1124_2284 |  | 1_1124_2285 |  | 1_1124_2286 |  | 1_1126_2101 |  | 1_1126_2102 |  | 1_1126_2103 |  | 1_1126_2104 |  | 1_1126_2105 |  | 1_1126_2333 |  | 1_1126_2334 |  | 1_1126_2335 |  | 1_1126_2336 |  | 1_1126_2337 |  | 1_1126_2338 |  | 1_1126_2339 |  | 1_1126_2340 |  | 1_1126_2342 |  | 1_1126_2483 |  | 1_1126_2484 |  | 1_1126_2485 |  | 1_1126_2486 |  | 1_1126_2487 |  | 1_1126_2488 |  | 1_1126_2489 |  | 1_1126_2490 |  | 1_1126_2491 |  | 1_1126_2492 |  | 1_1710_1863 |  | 1_1710_1864 |  | 1_1710_1865 |  | 1_1710_1867 |  | 1_1710_2082 |  | 1_1710_2083 |  | 1_1710_2084 |  | 1_1710_2085 |  | 1_1710_2086 |  | 1_1710_2087 |  | 1_1710_2088 |  | 1_1710_2089 |  | 1_1710_2090 |  | 1_1710_2091 |  | 1_1710_2222 |  | 1_1710_2223 |  | 1_1710_2224 |  | 1_1710_2225 |  | 1_1710_2226 |  | 1_1710_2227 |  | 1_1710_2228 |  | 1_1710_2229 |  | 1_1710_2230 |  | 1_1710_2231 |  | 1_1124_1945 |  | 1_1126_2137 |  | 1_1126_714 |  | 1_1710_474 |  | 1_1124_2041 |  | 1_1124_2042 |  | 1_1124_2043 |  | 1_1124_2044 |  | 1_1124_2045 |  | 1_1124_2066 |  | 1_1124_2067 |  | 1_1124_2068 |  | 1_1124_2069 |  | 1_1124_2070 |  | 1_1124_2071 |  | 1_1124_2072 |  | 1_1124_2073 |  | 1_1124_2074 |  | 1_1124_2075 |  | 1_1124_2076 |  | 1_1124_2077 |  | 1_1124_2078 |  | 1_1124_2079 |  | 1_1124_2080 |  | 1_1124_2111 |  | 1_1124_2112 |  | 1_1124_2113 |  | 1_1124_2114 |  | 1_1124_2115 |  | 1_1124_2116 |  | 1_1124_2117 |  | 1_1124_2118 |  | 1_1124_2119 |  | 1_1124_2120 |  | 1_1124_2121 |  | 1_1124_2122 |  | 1_1124_2123 |  | 1_1124_2124 |  | 1_1124_2125 |  | 1_1124_2126 |  | 1_1124_2212 |  | 1_1124_2213 |  | 1_1124_2214 |  | 1_1124_2215 |  | 1_1124_2216 |  | 1_1124_2217 |  | 1_1124_2218 |  | 1_1124_2219 |  | 1_1124_2220 |  | 1_1124_2221 |  | 1_1124_2222 |  | 1_1124_2223 |  | 1_1124_2224 |  | 1_1124_2225 |  | 1_1124_2226 |  | 1_1124_2227 |  | 1_1124_2228 |  | 1_1124_2229 |  | 1_1124_2230 |  | 1_1124_2231 |  | 1_1124_2232 |  | 1_1124_2233 |  | 1_1124_2234 |  | 1_1124_2235 |  | 1_1124_2236 |  | 1_1124_2237 |  | 1_1124_2238 |  | 1_1124_2239 |  | 1_1124_2240 |  | 1_1124_2241 |  | 1_1124_2617 |  | 1_1124_2618 |  | 1_1124_2619 |  | 1_1124_2620 |  | 1_1124_2621 |  | 1_1124_2622 |  | 1_1124_2623 |  | 1_1124_2624 |  | 1_1124_2625 |  | 1_1124_2626 |  | 1_1124_2627 |  | 1_1124_2628 |  | 1_1124_2629 |  | 1_1124_2630 |  | 1_1124_2631 |  | 1_1124_2632 |  | 1_1124_2633 |  | 1_1124_2634 |  | 1_1124_2635 |  | 1_1124_2636 |  | 1_1124_2637 |  | 1_1124_2638 |  | 1_1124_2639 |  | 1_1124_2640 |  | 1_1124_2641 |  | 1_1126_2244 |  | 1_1126_2265 |  | 1_1126_2266 |  | 1_1126_2267 |  | 1_1126_2268 |  | 1_1126_2269 |  | 1_1126_2270 |  | 1_1126_2271 |  | 1_1126_2272 |  | 1_1126_2273 |  | 1_1126_2274 |  | 1_1126_2275 |  | 1_1126_2276 |  | 1_1126_2277 |  | 1_1126_2278 |  | 1_1126_2279 |  | 1_1126_2313 |  | 1_1126_2314 |  | 1_1126_2315 |  | 1_1126_2316 |  | 1_1126_2317 |  | 1_1126_2318 |  | 1_1126_2319 |  | 1_1126_2320 |  | 1_1126_2321 |  | 1_1126_2322 |  | 1_1126_2323 |  | 1_1126_2324 |  | 1_1126_2325 |  | 1_1126_2326 |  | 1_1126_2327 |  | 1_1126_2328 |  | 1_1126_2329 |  | 1_1126_2330 |  | 1_1126_2331 |  | 1_1126_2332 |  | 1_1126_2418 |  | 1_1126_2419 |  | 1_1126_2420 |  | 1_1126_2421 |  | 1_1126_2422 |  | 1_1126_2423 |  | 1_1126_2424 |  | 1_1126_2425 |  | 1_1126_2426 |  | 1_1126_2427 |  | 1_1126_2428 |  | 1_1126_2429 |  | 1_1126_2430 |  | 1_1126_2431 |  | 1_1126_2432 |  | 1_1126_2433 |  | 1_1126_2434 |  | 1_1126_2435 |  | 1_1126_2436 |  | 1_1126_2437 |  | 1_1126_2438 |  | 1_1126_2439 |  | 1_1126_2440 |  | 1_1126_2441 |  | 1_1126_2442 |  | 1_1126_2443 |  | 1_1126_2444 |  | 1_1126_2445 |  | 1_1126_2446 |  | 1_1126_2447 |  | 1_1710_1990 |  | 1_1710_1992 |  | 1_1710_1993 |  | 1_1710_1994 |  | 1_1710_2015 |  | 1_1710_2016 |  | 1_1710_2017 |  | 1_1710_2018 |  | 1_1710_2019 |  | 1_1710_2020 |  | 1_1710_2021 |  | 1_1710_2022 |  | 1_1710_2023 |  | 1_1710_2024 |  | 1_1710_2025 |  | 1_1710_2026 |  | 1_1710_2027 |  | 1_1710_2028 |  | 1_1710_2029 |  | 1_1710_2063 |  | 1_1710_2064 |  | 1_1710_2065 |  | 1_1710_2066 |  | 1_1710_2067 |  | 1_1710_2068 |  | 1_1710_2069 |  | 1_1710_2070 |  | 1_1710_2071 |  | 1_1710_2072 |  | 1_1710_2073 |  | 1_1710_2074 |  | 1_1710_2075 |  | 1_1710_2076 |  | 1_1710_2077 |  | 1_1710_2078 |  | 1_1710_2079 |  | 1_1710_2080 |  | 1_1710_2081 |  | 1_1710_2157 |  | 1_1710_2158 |  | 1_1710_2159 |  | 1_1710_2160 |  | 1_1710_2161 |  | 1_1710_2162 |  | 1_1710_2163 |  | 1_1710_2164 |  | 1_1710_2165 |  | 1_1710_2166 |  | 1_1710_2167 |  | 1_1710_2168 |  | 1_1710_2169 |  | 1_1710_2170 |  | 1_1710_2171 |  | 1_1710_2172 |  | 1_1710_2173 |  | 1_1710_2174 |  | 1_1710_2175 |  | 1_1710_2176 |  | 1_1710_2177 |  | 1_1710_2178 |  | 1_1710_2179 |  | 1_1710_2180 |  | 1_1710_2181 |  | 1_1710_2182 |  | 1_1710_2183 |  | 1_1710_2184 |  | 1_1710_2185 |  | 1_1710_2186 |  | 1_1710_1900 |  | 1_1710_1901 |  | 1_1710_1902 |  | 1_1710_1903 |  | 1_1710_1904 |  | 1_1710_1905 |  | 1_1710_1906 |  | 1_1710_1907 |  | 1_1710_1908 |  | 1_1710_1909 |  | 1_1710_1910 |  | 1_1710_1911 |  | 1_1710_1912 |  | 1_1710_1913 |  | 1_1710_1914 |  | 1_1710_1915 |  | 1_1710_1916 |  | 1_1710_1917 |  | 1_1710_1918 |  | 1_1710_491 |  | 1_1710_492 |  | 1_1710_493 |  | 1_1710_494 |  | 1_1710_495 |  | 1_1124_1830 |  | 1_1124_1831 |  | 1_1124_1833 |  | 1_1124_2081 |  | 1_1124_2082 |  | 1_1124_2083 |  | 1_1124_2084 |  | 1_1124_2085 |  | 1_1124_2086 |  | 1_1124_2087 |  | 1_1124_2088 |  | 1_1124_2089 |  | 1_1124_2157 |  | 1_1124_2158 |  | 1_1124_2159 |  | 1_1124_2160 |  | 1_1124_2161 |  | 1_1124_2162 |  | 1_1124_2163 |  | 1_1124_2164 |  | 1_1124_2165 |  | 1_1124_2166 |  | 1_1124_2167 |  | 1_1124_2168 |  | 1_1124_2169 |  | 1_1124_2170 |  | 1_1124_2171 |  | 1_1124_2172 |  | 1_1124_2173 |  | 1_1124_2174 |  | 1_1124_2175 |  | 1_1124_2176 |  | 1_1124_2177 |  | 1_1124_2178 |  | 1_1124_2179 |  | 1_1124_2180 |  | 1_1124_2181 |  | 1_1124_2287 |  | 1_1124_2288 |  | 1_1124_2289 |  | 1_1124_2290 |  | 1_1124_2291 |  | 1_1124_2292 |  | 1_1124_2293 |  | 1_1124_2294 |  | 1_1124_2295 |  | 1_1124_2296 |  | 1_1124_562 |  | 1_1126_1418 |  | 1_1126_1419 |  | 1_1126_1420 |  | 1_1126_1421 |  | 1_1126_2280 |  | 1_1126_2281 |  | 1_1126_2282 |  | 1_1126_2283 |  | 1_1126_2284 |  | 1_1126_2285 |  | 1_1126_2286 |  | 1_1126_2287 |  | 1_1126_2288 |  | 1_1126_2289 |  | 1_1126_2363 |  | 1_1126_2364 |  | 1_1126_2365 |  | 1_1126_2366 |  | 1_1126_2367 |  | 1_1126_2368 |  | 1_1126_2369 |  | 1_1126_2370 |  | 1_1126_2371 |  | 1_1126_2372 |  | 1_1126_2373 |  | 1_1126_2374 |  | 1_1126_2375 |  | 1_1126_2376 |  | 1_1126_2377 |  | 1_1126_2378 |  | 1_1126_2379 |  | 1_1126_2380 |  | 1_1126_2381 |  | 1_1126_2382 |  | 1_1126_2383 |  | 1_1126_2384 |  | 1_1126_2385 |  | 1_1126_2386 |  | 1_1126_2387 |  | 1_1126_2493 |  | 1_1126_2494 |  | 1_1126_2495 |  | 1_1126_2496 |  | 1_1126_2497 |  | 1_1126_2498 |  | 1_1126_2499 |  | 1_1126_2500 |  | 1_1126_2501 |  | 1_1126_2502 |  | 1_1126_2503 |  | 1_1126_2504 |  | 1_1126_2505 |  | 1_1126_2506 |  | 1_1126_764 |  | 1_1710_1775 |  | 1_1710_1776 |  | 1_1710_1777 |  | 1_1710_2031 |  | 1_1710_2032 |  | 1_1710_2033 |  | 1_1710_2034 |  | 1_1710_2035 |  | 1_1710_2036 |  | 1_1710_2037 |  | 1_1710_2038 |  | 1_1710_2039 |  | 1_1710_2040 |  | 1_1710_2041 |  | 1_1710_2042 |  | 1_1710_2102 |  | 1_1710_2103 |  | 1_1710_2104 |  | 1_1710_2105 |  | 1_1710_2106 |  | 1_1710_2107 |  | 1_1710_2108 |  | 1_1710_2109 |  | 1_1710_2110 |  | 1_1710_2111 |  | 1_1710_2112 |  | 1_1710_2113 |  | 1_1710_2114 |  | 1_1710_2115 |  | 1_1710_2116 |  | 1_1710_2117 |  | 1_1710_2118 |  | 1_1710_2119 |  | 1_1710_2120 |  | 1_1710_2121 |  | 1_1710_2122 |  | 1_1710_2123 |  | 1_1710_2124 |  | 1_1710_2125 |  | 1_1710_2126 |  | 1_1710_2232 |  | 1_1710_2233 |  | 1_1710_2234 |  | 1_1710_2235 |  | 1_1710_2236 |  | 1_1710_2237 |  | 1_1710_2238 |  | 1_1710_2239 |  | 1_1710_2240 |  | 1_1710_2241 |  | 1_1710_2242 |  | 1_1710_2243 |  | 1_1710_2244 |  | 1_1710_2245 |  | 1_1710_2246 |  | 1_1710_2367 |  | 1_1710_2368 |  | 1_1710_2369 |  | 1_1710_2370 |  | 1_1710_2371 |  | 1_1710_2372 |  | 1_1710_2373 |  | 1_1710_2374 |  | 1_1710_523 |  | 1_1124_1328 |  | 1_1124_1329 |  | 1_1124_1330 |  | 1_1124_1331 |  | 1_1124_1332 |  | 1_1124_2182 |  | 1_1124_2249 |  | 1_1124_2250 |  | 1_1124_2251 |  | 1_1124_2252 |  | 1_1124_2253 |  | 1_1124_2254 |  | 1_1124_2255 |  | 1_1124_565 |  | 1_1124_567 |  | 1_1124_568 |  | 1_1126_1508 |  | 1_1126_1509 |  | 1_1126_1510 |  | 1_1126_1511 |  | 1_1126_1512 |  | 1_1126_839 |  | 1_1126_840 |  | 1_1710_1275 |  | 1_1710_1276 |  | 1_1710_1277 |  | 1_1710_1278 |  | 1_1710_1279 |  | 1_1710_2187 |  | 1_1710_2188 |  | 1_1710_2189 |  | 1_1710_2190 |  | 1_1710_2191 |  | 1_1710_2192 |  | 1_1710_2193 |  | 1_1710_2194 |  | 1_1710_2195 |  | 1_1710_2196 |  | 1_1710_2197 |  | 1_1710_2198 |  | 1_1710_2199 |  | 1_1710_2200 |  | 1_1710_596 |  | 1_1710_598 |  | 1_1710_599 |  | 1_1710_600 |  | 1_1126_2208 |  | 1_1126_2209 |  | 1_1126_2221 |  | 1_1126_2222 |  | 1_1126_2223 |  | 1_1126_2224 |  | 1_1126_2225 |  | 1_1126_2226 |  | 1_1126_2227 |  | 1_1126_2228 |  | 1_1126_2229 |  | 1_1126_2291 |  | 1_1126_2292 |  | 1_1126_2343 |  | 1_1126_2344 |  | 1_1126_2345 |  | 1_1126_2346 |  | 1_1126_2347 |  | 1_1126_2348 |  | 1_1126_2349 |  | 1_1126_2350 |  | 1_1126_2351 |  | 1_1126_2352 |  | 1_1126_2463 |  | 1_1126_2464 |  | 1_1126_2465 |  | 1_1126_2466 |  | 1_1126_2467 |  | 1_1126_2468 |  | 1_1126_2469 |  | 1_1126_2470 |  | 1_1126_2471
| 1CCOMBORAX |  | 1CCOMBORAX |  | 1CCOMBORAX |  | 1CCOMBORAX |  | 1CCOMBORAX |  | 1CCOMBORAX |  | 1CCOMBORAX |  | 1CCOMBORAX |  | 1CCOMBORAX |  | 1CCOMBORAX |  | 1CCOMBORAX |  | 1CCOMBORAX |  | 1CCOMBORAX |  | 1CCOMBORAX |  | 1CCOMBORAX |  | 1CCOMBORAX |  | 1CCOMBORAX |  | 1CCOMBORAX |  | 1CCOMBORAX |  | 1CCOMBORAX |  | 1CCOMBORAX |  | 1CCOMBORAX |  | 1CCOMBORAX |  | 1CCOMBORAX |  | 1CCOMBORAX |  | 1CCOMBORAX |  | 1CCOMBORAX |  | 1CCOMBORAX |  | 1CCOMBORAX |  | 1CCOMBORAX |  | 1CCOMBORAX |  | 1CCOMBORAX |  | 1CCOMBORAX |  | 1CCOMBORAX |  | 1CCOMBORAX |  | 1CCOMBORAX |  | 1CCOMBORAX |  | 1CCOMBORAX |  | 1CCOMBORAX |  | 1CCOMBORAX |  | 1CCOMBORAX |  | 1CCOMBORAX |  | 1CCOMBORAX |  | 1CCOMBORAX |  | 1CCOMBORAX |  | 1CCOMBORAX |  | 1CCOMBORAX |  | 1CCOMBORAX |  | 1CCOMBORAX |  | 1CCOMBORAX |  | 1CCOMBORAX |  | 1CCOMBORAX |  | 1CCOMBORAX |  | 1CCOMBORAX |  | 1CCOMBORAX |  | 1CCOMBORAX |  | 1CCOMBORAX |  | 1CCOMBORAX |  | 1CCOMBORAX |  | 1CCOMBORAX |  | 1CCOMBORAX |  | 1CCOMBORAX |  | 1CCOMBORAX |  | 1CCOMBORAX |  | 1CCOMBORAX |  | 1CCOMBORAX |  | 1CCOMBORAX |  | 1CCOMBORAX |  | 1CCOMBORAX |  | 1CCOMBORAX |  | 1CCOMCOELG |  | 1CCOMCOELG |  | 1CCOMCOELG |  | 1CCOMCOELG |  | 1CCOMELPOM |  | 1CCOMELPOM |  | 1CCOMELPOM |  | 1CCOMELPOM |  | 1CCOMELPOM |  | 1CCOMELPOM |  | 1CCOMELPOM |  | 1CCOMELPOM |  | 1CCOMELPOM |  | 1CCOMELPOM |  | 1CCOMELPOM |  | 1CCOMELPOM |  | 1CCOMELPOM |  | 1CCOMELPOM |  | 1CCOMELPOM |  | 1CCOMELPOM |  | 1CCOMELPOM |  | 1CCOMELPOM |  | 1CCOMELPOM |  | 1CCOMELPOM |  | 1CCOMELPOM |  | 1CCOMELPOM |  | 1CCOMELPOM |  | 1CCOMELPOM |  | 1CCOMELPOM |  | 1CCOMELPOM |  | 1CCOMELPOM |  | 1CCOMELPOM |  | 1CCOMELPOM |  | 1CCOMELPOM |  | 1CCOMELPOM |  | 1CCOMELPOM |  | 1CCOMELPOM |  | 1CCOMELPOM |  | 1CCOMELPOM |  | 1CCOMELPOM |  | 1CCOMELPOM |  | 1CCOMELPOM |  | 1CCOMELPOM |  | 1CCOMELPOM |  | 1CCOMELPOM |  | 1CCOMELPOM |  | 1CCOMELPOM |  | 1CCOMELPOM |  | 1CCOMELPOM |  | 1CCOMELPOM |  | 1CCOMELPOM |  | 1CCOMELPOM |  | 1CCOMELPOM |  | 1CCOMELPOM |  | 1CCOMELPOM |  | 1CCOMELPOM |  | 1CCOMELPOM |  | 1CCOMELPOM |  | 1CCOMELPOM |  | 1CCOMELPOM |  | 1CCOMELPOM |  | 1CCOMELPOM |  | 1CCOMELPOM |  | 1CCOMELPOM |  | 1CCOMELPOM |  | 1CCOMELPOM |  | 1CCOMELPOM |  | 1CCOMELPOM |  | 1CCOMELPOM |  | 1CCOMELPOM |  | 1CCOMELPOM |  | 1CCOMELPOM |  | 1CCOMELPOM |  | 1CCOMELPOM |  | 1CCOMELPOM |  | 1CCOMELPOM |  | 1CCOMELPOM |  | 1CCOMELPOM |  | 1CCOMELPOM |  | 1CCOMELPOM |  | 1CCOMELPOM |  | 1CCOMELPOM |  | 1CCOMELPOM |  | 1CCOMELPOM |  | 1CCOMELPOM |  | 1CCOMELPOM |  | 1CCOMELPOM |  | 1CCOMELPOM |  | 1CCOMELPOM |  | 1CCOMELPOM |  | 1CCOMELPOM |  | 1CCOMELPOM |  | 1CCOMELPOM |  | 1CCOMELPOM |  | 1CCOMELPOM |  | 1CCOMELPOM |  | 1CCOMELPOM |  | 1CCOMELPOM |  | 1CCOMELPOM |  | 1CCOMELPOM |  | 1CCOMELPOM |  | 1CCOMELPOM |  | 1CCOMELPOM |  | 1CCOMELPOM |  | 1CCOMELPOM |  | 1CCOMELPOM |  | 1CCOMELPOM |  | 1CCOMELPOM |  | 1CCOMELPOM |  | 1CCOMELPOM |  | 1CCOMELPOM |  | 1CCOMELPOM |  | 1CCOMELPOM |  | 1CCOMELPOM |  | 1CCOMELPOM |  | 1CCOMELPOM |  | 1CCOMELPOM |  | 1CCOMELPOM |  | 1CCOMELPOM |  | 1CCOMELPOM |  | 1CCOMELPOM |  | 1CCOMELPOM |  | 1CCOMELPOM |  | 1CCOMELPOM |  | 1CCOMELPOM |  | 1CCOMELPOM |  | 1CCOMELPOM |  | 1CCOMELPOM |  | 1CCOMELPOM |  | 1CCOMELPOM |  | 1CCOMELPOM |  | 1CCOMELPOM |  | 1CCOMELPOM |  | 1CCOMELPOM |  | 1CCOMELPOM |  | 1CCOMELPOM |  | 1CCOMELPOM |  | 1CCOMELPOM |  | 1CCOMELPOM |  | 1CCOMELPOM |  | 1CCOMELPOM |  | 1CCOMELPOM |  | 1CCOMELPOM |  | 1CCOMELPOM |  | 1CCOMELPOM |  | 1CCOMELPOM |  | 1CCOMELPOM |  | 1CCOMELPOM |  | 1CCOMELPOM |  | 1CCOMELPOM |  | 1CCOMELPOM |  | 1CCOMELPOM |  | 1CCOMELPOM |  | 1CCOMELPOM |  | 1CCOMELPOM |  | 1CCOMELPOM |  | 1CCOMELPOM |  | 1CCOMELPOM |  | 1CCOMELPOM |  | 1CCOMELPOM |  | 1CCOMELPOM |  | 1CCOMELPOM |  | 1CCOMELPOM |  | 1CCOMELPOM |  | 1CCOMELPOM |  | 1CCOMELPOM |  | 1CCOMELPOM |  | 1CCOMELPOM |  | 1CCOMELPOM |  | 1CCOMELPOM |  | 1CCOMELPOM |  | 1CCOMELPOM |  | 1CCOMELPOM |  | 1CCOMELPOM |  | 1CCOMELPOM |  | 1CCOMELPOM |  | 1CCOMELPOM |  | 1CCOMELPOM |  | 1CCOMELPOM |  | 1CCOMELPOM |  | 1CCOMELPOM |  | 1CCOMELPOM |  | 1CCOMELPOM |  | 1CCOMELPOM |  | 1CCOMELPOM |  | 1CCOMELPOM |  | 1CCOMELPOM |  | 1CCOMELPOM |  | 1CCOMELPOM |  | 1CCOMELPOM |  | 1CCOMELPOM |  | 1CCOMELPOM |  | 1CCOMELPOM |  | 1CCOMELPOM |  | 1CCOMELPOM |  | 1CCOMELPOM |  | 1CCOMELPOM |  | 1CCOMELPOM |  | 1CCOMELPOM |  | 1CCOMELPOM |  | 1CCOMELPOM |  | 1CCOMELPOM |  | 1CCOMELPOM |  | 1CCOMELPOM |  | 1CCOMELPOM |  | 1CCOMELPOM |  | 1CCOMELPOM |  | 1CCOMELPOM |  | 1CCOMELPOM |  | 1CCOMELPOM |  | 1CCOMELPOM |  | 1CCOMELPOM |  | 1CCOMELPOM |  | 1CCOMELPOM |  | 1CCOMELPOM |  | 1CCOMELPOM |  | 1CCOMELPOM |  | 1CCOMELPOM |  | 1CCOMELPOM |  | 1CCOMELPOM |  | 1CCOMELPOM |  | 1CCOMELPOM |  | 1CCOMELPOM |  | 1CCOMELPOM |  | 1CCOMELPOM |  | 1CCOMELPOM |  | 1CCOMELPOM |  | 1CCOMELPOM |  | 1CCOMELPOM |  | 1CCOMIONEN |  | 1CCOMIONEN |  | 1CCOMIONEN |  | 1CCOMIONEN |  | 1CCOMIONEN |  | 1CCOMIONEN |  | 1CCOMIONEN |  | 1CCOMIONEN |  | 1CCOMIONEN |  | 1CCOMIONEN |  | 1CCOMIONEN |  | 1CCOMIONEN |  | 1CCOMIONEN |  | 1CCOMIONEN |  | 1CCOMIONEN |  | 1CCOMIONEN |  | 1CCOMIONEN |  | 1CCOMIONEN |  | 1CCOMIONEN |  | 1CCOMIONEN |  | 1CCOMIONEN |  | 1CCOMIONEN |  | 1CCOMIONEN |  | 1CCOMIONEN |  | 1CCOMMERGU |  | 1CCOMMERGU |  | 1CCOMMERGU |  | 1CCOMMERGU |  | 1CCOMMERGU |  | 1CCOMMERGU |  | 1CCOMMERGU |  | 1CCOMMERGU |  | 1CCOMMERGU |  | 1CCOMMERGU |  | 1CCOMMERGU |  | 1CCOMMERGU |  | 1CCOMMERGU |  | 1CCOMMERGU |  | 1CCOMMERGU |  | 1CCOMMERGU |  | 1CCOMMERGU |  | 1CCOMMERGU |  | 1CCOMMERGU |  | 1CCOMMERGU |  | 1CCOMMERGU |  | 1CCOMMERGU |  | 1CCOMMERGU |  | 1CCOMMERGU |  | 1CCOMMERGU |  | 1CCOMMERGU |  | 1CCOMMERGU |  | 1CCOMMERGU |  | 1CCOMMERGU |  | 1CCOMMERGU |  | 1CCOMMERGU |  | 1CCOMMERGU |  | 1CCOMMERGU |  | 1CCOMMERGU |  | 1CCOMMERGU |  | 1CCOMMERGU |  | 1CCOMMERGU |  | 1CCOMMERGU |  | 1CCOMMERGU |  | 1CCOMMERGU |  | 1CCOMMERGU |  | 1CCOMMERGU |  | 1CCOMMERGU |  | 1CCOMMERGU |  | 1CCOMMERGU |  | 1CCOMMERGU |  | 1CCOMMERGU |  | 1CCOMMERGU |  | 1CCOMMERGU |  | 1CCOMMERGU |  | 1CCOMMERGU |  | 1CCOMMERGU |  | 1CCOMMERGU |  | 1CCOMMERGU |  | 1CCOMMERGU |  | 1CCOMMERGU |  | 1CCOMMERGU |  | 1CCOMMERGU |  | 1CCOMMERGU |  | 1CCOMMERGU |  | 1CCOMMERGU |  | 1CCOMMERGU |  | 1CCOMMERGU |  | 1CCOMMERGU |  | 1CCOMMERGU |  | 1CCOMMERGU |  | 1CCOMMERGU |  | 1CCOMMERGU |  | 1CCOMMERGU |  | 1CCOMMERGU |  | 1CCOMMERGU |  | 1CCOMMERGU |  | 1CCOMMERGU |  | 1CCOMMERGU |  | 1CCOMMERGU |  | 1CCOMMERGU |  | 1CCOMMERGU |  | 1CCOMMERGU |  | 1CCOMMERGU |  | 1CCOMMERGU |  | 1CCOMMERGU |  | 1CCOMMERGU |  | 1CCOMMERGU |  | 1CCOMMERGU |  | 1CCOMMERGU |  | 1CCOMMERGU |  | 1CCOMMERGU |  | 1CCOMMERGU |  | 1CCOMMERGU |  | 1CCOMMERGU |  | 1CCOMMERGU |  | 1CCOMMERGU |  | 1CCOMMERGU |  | 1CCOMMERGU |  | 1CCOMMERGU |  | 1CCOMMERGU |  | 1CCOMMERGU |  | 1CCOMMERGU |  | 1CCOMMERGU |  | 1CCOMMERGU |  | 1CCOMMERGU |  | 1CCOMMERGU |  | 1CCOMMERGU |  | 1CCOMMERGU |  | 1CCOMMERGU |  | 1CCOMMERGU |  | 1CCOMMERGU |  | 1CCOMMERGU |  | 1CCOMMERGU |  | 1CCOMMERGU |  | 1CCOMMERGU |  | 1CCOMMERGU |  | 1CCOMMERGU |  | 1CCOMMERGU |  | 1CCOMMERGU |  | 1CCOMMERGU |  | 1CCOMMERGU |  | 1CCOMMERGU |  | 1CCOMMERGU |  | 1CCOMMERGU |  | 1CCOMMERGU |  | 1CCOMMERGU |  | 1CCOMMERGU |  | 1CCOMMERGU |  | 1CCOMMERGU |  | 1CCOMMERGU |  | 1CCOMMERGU |  | 1CCOMMERGU |  | 1CCOMMERGU |  | 1CCOMMERGU |  | 1CCOMMERGU |  | 1CCOMMERGU |  | 1CCOMMERGU |  | 1CCOMMERGU |  | 1CCOMMERGU |  | 1CCOMMERGU |  | 1CCOMMERGU |  | 1CCOMMERGU |  | 1CCOMMERGU |  | 1CCOMMERGU |  | 1CCOMMERGU |  | 1CCOMMERGU |  | 1CCOMMERGU |  | 1CCOMMERGU |  | 1CCOMMERGU |  | 1CCOMMERGU |  | 1CCOMMERGU |  | 1CCOMMERGU |  | 1CCOMMERGU |  | 1CCOMMERGU |  | 1CCOMMERGU |  | 1CCOMMERGU |  | 1CCOMMERGU |  | 1CCOMMERGU |  | 1CCOMMERGU |  | 1CCOMMERGU |  | 1CCOMMERGU |  | 1CCOMMERGU |  | 1CCOMMERGU |  | 1CCOMMERGU |  | 1CCOMMERGU |  | 1CCOMMERGU |  | 1CCOMMERGU |  | 1CCOMMERGU |  | 1CCOMMERGU |  | 1CCOMMERGU |  | 1CCOMSOLGU |  | 1CCOMSOLGU |  | 1CCOMSOLGU |  | 1CCOMSOLGU |  | 1CCOMSOLGU |  | 1CCOMSOLGU |  | 1CCOMSOLGU |  | 1CCOMSOLGU |  | 1CCOMSOLGU |  | 1CCOMSOLGU |  | 1CCOMSOLGU |  | 1CCOMSOLGU |  | 1CCOMSOLGU |  | 1CCOMSOLGU |  | 1CCOMSOLGU |  | 1CCOMSOLGU |  | 1CCOMSOLGU |  | 1CCOMSOLGU |  | 1CCOMSOLGU |  | 1CCOMSOLGU |  | 1CCOMSOLGU |  | 1CCOMSOLGU |  | 1CCOMSOLGU |  | 1CCOMSOLGU |  | 1CCOMSOLGU |  | 1CCOMSOLGU |  | 1CCOMSOLGU |  | 1CCOMSOLGU |  | 1CCOMSOLGU |  | 1CCOMSOLGU |  | 1CCOMSOLGU |  | 1CCOMSOLGU |  | 1CCOMSOLGU |  | 1CCOMSOLGU |  | 1CCOMSOLGU |  | 1CCOMSOLGU |  | 1CCOMSOLGU |  | 1CCOMSOLGU |  | 1CCOMSOLGU |  | 1CCOMSOLGU |  | 1CCOMSOLGU |  | 1CCOMSOLGU |  | 1CCOMSOLGU |  | 1CCOMSOLGU |  | 1CCOMSOLGU |  | 1CCOMSOLGU |  | 1CCOMWATTS |  | 1CCOMWATTS |  | 1CCOMWATTS |  | 1CCOMWATTS |  | 1CCOMWATTS |  | 1CCOMWATTS |  | 1CCOMWATTS |  | 1CCOMWATTS |  | 1CCOMWATTS |  | 1CCOMWATTS |  | 1CCOMWATTS |  | 1CCOMWATTS |  | 1CCOMWATTS |  | 1CCOMWATTS |  | 1CCOMWATTS |  | 1CCOMWATTS |  | 1CCOMWATTS |  | 1CCOMWATTS |  | 1CCOMWATTS |  | 1CCOMWATTS |  | 1CCOMWATTS |  | 1CCOMWATTS |  | 1CCOMWATTS |  | 1CCOMWATTS |  | 1CCOMWATTS |  | 1CCOMWATTS |  | 1CCOMWATTS |  | 1CCOMWATTS |  | 1CCOMWATTS |  | 1CCOMWATTS |  | 1CCOMWATTS |  | 1CCOMWATTS
2023-04-19 | MW Energía Declarada | Precio Ofertado (US $/MWH) | MW Energía Declarada | Precio Ofertado (US $/MWH) | MW Energía Declarada | Precio Ofertado (US $/MWH) | MW Energía Declarada | Precio Ofertado (US $/MWH) | MW Energía Declarada | Precio Ofertado (US $/MWH) | MW Energía Declarada | Precio Ofertado (US $/MWH) | MW Energía Declarada | Precio Ofertado (US $/MWH) | MW Energía Declarada | Precio Ofertado (US $/MWH) | MW Energía Declarada | Precio Ofertado (US $/MWH) | MW Energía Declarada | Precio Ofertado (US $/MWH) | MW Energía Declarada | Precio Ofertado (US $/MWH) | MW Energía Declarada | Precio Ofertado (US $/MWH) | MW Energía Declarada | Precio Ofertado (US $/MWH) | MW Energía Declarada | Precio Ofertado (US $/MWH) | MW Energía Declarada | Precio Ofertado (US $/MWH) | MW Energía Declarada | Precio Ofertado (US $/MWH) | MW Energía Declarada | Precio Ofertado (US $/MWH) | MW Energía Declarada | Precio Ofertado (US $/MWH) | MW Energía Declarada | Precio Ofertado (US $/MWH) | MW Energía Declarada | Precio Ofertado (US $/MWH) | MW Energía Declarada | Precio Ofertado (US $/MWH) | MW Energía Declarada | Precio Ofertado (US $/MWH) | MW Energía Declarada | Precio Ofertado (US $/MWH) | MW Energía Declarada | Precio Ofertado (US $/MWH) | MW Energía Declarada | Precio Ofertado (US $/MWH) | MW Energía Declarada | Precio Ofertado (US $/MWH) | MW Energía Declarada | Precio Ofertado (US $/MWH) | MW Energía Declarada | Precio Ofertado (US $/MWH) | MW Energía Declarada | Precio Ofertado (US $/MWH) | MW Energía Declarada | Precio Ofertado (US $/MWH) | MW Energía Declarada | Precio Ofertado (US $/MWH) | MW Energía Declarada | Precio Ofertado (US $/MWH) | MW Energía Declarada | Precio Ofertado (US $/MWH) | MW Energía Declarada | Precio Ofertado (US $/MWH) | MW Energía Declarada | Precio Ofertado (US $/MWH) | MW Energía Declarada | Precio Ofertado (US $/MWH) | MW Energía Declarada | Precio Ofertado (US $/MWH) | MW Energía Declarada | Precio Ofertado (US $/MWH) | MW Energía Declarada | Precio Ofertado (US $/MWH) | MW Energía Declarada | Precio Ofertado (US $/MWH) | MW Energía Declarada | Precio Ofertado (US $/MWH) | MW Energía Declarada | Precio Ofertado (US $/MWH) | MW Energía Declarada | Precio Ofertado (US $/MWH) | MW Energía Declarada | Precio Ofertado (US $/MWH) | MW Energía Declarada | Precio Ofertado (US $/MWH) | MW Energía Declarada | Precio Ofertado (US $/MWH) | MW Energía Declarada | Precio Ofertado (US $/MWH) | MW Energía Declarada | Precio Ofertado (US $/MWH) | MW Energía Declarada | Precio Ofertado (US $/MWH) | MW Energía Declarada | Precio Ofertado (US $/MWH) | MW Energía Declarada | Precio Ofertado (US $/MWH) | MW Energía Declarada | Precio Ofertado (US $/MWH) | MW Energía Declarada | Precio Ofertado (US $/MWH) | MW Energía Declarada | Precio Ofertado (US $/MWH) | MW Energía Declarada | Precio Ofertado (US $/MWH) | MW Energía Declarada | Precio Ofertado (US $/MWH) | MW Energía Declarada | Precio Ofertado (US $/MWH) | MW Energía Declarada | Precio Ofertado (US $/MWH) | MW Energía Declarada | Precio Ofertado (US $/MWH) | MW Energía Declarada | Precio Ofertado (US $/MWH) | MW Energía Declarada | Precio Ofertado (US $/MWH) | MW Energía Declarada | Precio Ofertado (US $/MWH) | MW Energía Declarada | Precio Ofertado (US $/MWH) | MW Energía Declarada | Precio Ofertado (US $/MWH) | MW Energía Declarada | Precio Ofertado (US $/MWH) | MW Energía Declarada | Precio Ofertado (US $/MWH) | MW Energía Declarada | Precio Ofertado (US $/MWH) | MW Energía Declarada | Precio Ofertado (US $/MWH) | MW Energía Declarada | Precio Ofertado (US $/MWH) | MW Energía Declarada | Precio Ofertado (US $/MWH) | MW Energía Declarada | Precio Ofertado (US $/MWH) | MW Energía Declarada | Precio Ofertado (US $/MWH) | MW Energía Declarada | Precio Ofertado (US $/MWH) | MW Energía Declarada | Precio Ofertado (US $/MWH) | MW Energía Declarada | Precio Ofertado (US $/MWH) | MW Energía Declarada | Precio Ofertado (US $/MWH) | MW Energía Declarada | Precio Ofertado (US $/MWH) | MW Energía Declarada | Precio Ofertado (US $/MWH) | MW Energía Declarada | Precio Ofertado (US $/MWH) | MW Energía Declarada | Precio Ofertado (US $/MWH) | MW Energía Declarada | Precio Ofertado (US $/MWH) | MW Energía Declarada | Precio Ofertado (US $/MWH) | MW Energía Declarada | Precio Ofertado (US $/MWH) | MW Energía Declarada | Precio Ofertado (US $/MWH) | MW Energía Declarada | Precio Ofertado (US $/MWH) | MW Energía Declarada | Precio Ofertado (US $/MWH) | MW Energía Declarada | Precio Ofertado (US $/MWH) | MW Energía Declarada | Precio Ofertado (US $/MWH) | MW Energía Declarada | Precio Ofertado (US $/MWH) | MW Energía Declarada | Precio Ofertado (US $/MWH) | MW Energía Declarada | Precio Ofertado (US $/MWH) | MW Energía Declarada | Precio Ofertado (US $/MWH) | MW Energía Declarada | Precio Ofertado (US $/MWH) | MW Energía Declarada | Precio Ofertado (US $/MWH) | MW Energía Declarada | Precio Ofertado (US $/MWH) | MW Energía Declarada | Precio Ofertado (US $/MWH) | MW Energía Declarada | Precio Ofertado (US $/MWH) | MW Energía Declarada | Precio Ofertado (US $/MWH) | MW Energía Declarada | Precio Ofertado (US $/MWH) | MW Energía Declarada | Precio Ofertado (US $/MWH) | MW Energía Declarada | Precio Ofertado (US $/MWH) | MW Energía Declarada | Precio Ofertado (US $/MWH) | MW Energía Declarada | Precio Ofertado (US $/MWH) | MW Energía Declarada | Precio Ofertado (US $/MWH) | MW Energía Declarada | Precio Ofertado (US $/MWH) | MW Energía Declarada | Precio Ofertado (US $/MWH) | MW Energía Declarada | Precio Ofertado (US $/MWH) | MW Energía Declarada | Precio Ofertado (US $/MWH) | MW Energía Declarada | Precio Ofertado (US $/MWH) | MW Energía Declarada | Precio Ofertado (US $/MWH) | MW Energía Declarada | Precio Ofertado (US $/MWH) | MW Energía Declarada | Precio Ofertado (US $/MWH) | MW Energía Declarada | Precio Ofertado (US $/MWH) | MW Energía Declarada | Precio Ofertado (US $/MWH) | MW Energía Declarada | Precio Ofertado (US $/MWH) | MW Energía Declarada | Precio Ofertado (US $/MWH) | MW Energía Declarada | Precio Ofertado (US $/MWH) | MW Energía Declarada | Precio Ofertado (US $/MWH) | MW Energía Declarada | Precio Ofertado (US $/MWH) | MW Energía Declarada | Precio Ofertado (US $/MWH) | MW Energía Declarada | Precio Ofertado (US $/MWH) | MW Energía Declarada | Precio Ofertado (US $/MWH) | MW Energía Declarada | Precio Ofertado (US $/MWH) | MW Energía Declarada | Precio Ofertado (US $/MWH) | MW Energía Declarada | Precio Ofertado (US $/MWH) | MW Energía Declarada | Precio Ofertado (US $/MWH) | MW Energía Declarada | Precio Ofertado (US $/MWH) | MW Energía Declarada | Precio Ofertado (US $/MWH) | MW Energía Declarada | Precio Ofertado (US $/MWH) | MW Energía Declarada | Precio Ofertado (US $/MWH) | MW Energía Declarada | Precio Ofertado (US $/MWH) | MW Energía Declarada | Precio Ofertado (US $/MWH) | MW Energía Declarada | Precio Ofertado (US $/MWH) | MW Energía Declarada | Precio Ofertado (US $/MWH) | MW Energía Declarada | Precio Ofertado (US $/MWH) | MW Energía Declarada | Precio Ofertado (US $/MWH) | MW Energía Declarada | Precio Ofertado (US $/MWH) | MW Energía Declarada | Precio Ofertado (US $/MWH) | MW Energía Declarada | Precio Ofertado (US $/MWH) | MW Energía Declarada | Precio Ofertado (US $/MWH) | MW Energía Declarada | Precio Ofertado (US $/MWH) | MW Energía Declarada | Precio Ofertado (US $/MWH) | MW Energía Declarada | Precio Ofertado (US $/MWH) | MW Energía Declarada | Precio Ofertado (US $/MWH) | MW Energía Declarada | Precio Ofertado (US $/MWH) | MW Energía Declarada | Precio Ofertado (US $/MWH) | MW Energía Declarada | Precio Ofertado (US $/MWH) | MW Energía Declarada | Precio Ofertado (US $/MWH) | MW Energía Declarada | Precio Ofertado (US $/MWH) | MW Energía Declarada | Precio Ofertado (US $/MWH) | MW Energía Declarada | Precio Ofertado (US $/MWH) | MW Energía Declarada | Precio Ofertado (US $/MWH) | MW Energía Declarada | Precio Ofertado (US $/MWH) | MW Energía Declarada | Precio Ofertado (US $/MWH) | MW Energía Declarada | Precio Ofertado (US $/MWH) | MW Energía Declarada | Precio Ofertado (US $/MWH) | MW Energía Declarada | Precio Ofertado (US $/MWH) | MW Energía Declarada | Precio Ofertado (US $/MWH) | MW Energía Declarada | Precio Ofertado (US $/MWH) | MW Energía Declarada | Precio Ofertado (US $/MWH) | MW Energía Declarada | Precio Ofertado (US $/MWH) | MW Energía Declarada | Precio Ofertado (US $/MWH) | MW Energía Declarada | Precio Ofertado (US $/MWH) | MW Energía Declarada | Precio Ofertado (US $/MWH) | MW Energía Declarada | Precio Ofertado (US $/MWH) | MW Energía Declarada | Precio Ofertado (US $/MWH) | MW Energía Declarada | Precio Ofertado (US $/MWH) | MW Energía Declarada | Precio Ofertado (US $/MWH) | MW Energía Declarada | Precio Ofertado (US $/MWH) | MW Energía Declarada | Precio Ofertado (US $/MWH) | MW Energía Declarada | Precio Ofertado (US $/MWH) | MW Energía Declarada | Precio Ofertado (US $/MWH) | MW Energía Declarada | Precio Ofertado (US $/MWH) | MW Energía Declarada | Precio Ofertado (US $/MWH) | MW Energía Declarada | Precio Ofertado (US $/MWH) | MW Energía Declarada | Precio Ofertado (US $/MWH) | MW Energía Declarada | Precio Ofertado (US $/MWH) | MW Energía Declarada | Precio Ofertado (US $/MWH) | MW Energía Declarada | Precio Ofertado (US $/MWH) | MW Energía Declarada | Precio Ofertado (US $/MWH) | MW Energía Declarada | Precio Ofertado (US $/MWH) | MW Energía Declarada | Precio Ofertado (US $/MWH) | MW Energía Declarada | Precio Ofertado (US $/MWH) | MW Energía Declarada | Precio Ofertado (US $/MWH) | MW Energía Declarada | Precio Ofertado (US $/MWH) | MW Energía Declarada | Precio Ofertado (US $/MWH) | MW Energía Declarada | Precio Ofertado (US $/MWH) | MW Energía Declarada | Precio Ofertado (US $/MWH) | MW Energía Declarada | Precio Ofertado (US $/MWH) | MW Energía Declarada | Precio Ofertado (US $/MWH) | MW Energía Declarada | Precio Ofertado (US $/MWH) | MW Energía Declarada | Precio Ofertado (US $/MWH) | MW Energía Declarada | Precio Ofertado (US $/MWH) | MW Energía Declarada | Precio Ofertado (US $/MWH) | MW Energía Declarada | Precio Ofertado (US $/MWH) | MW Energía Declarada | Precio Ofertado (US $/MWH) | MW Energía Declarada | Precio Ofertado (US $/MWH) | MW Energía Declarada | Precio Ofertado (US $/MWH) | MW Energía Declarada | Precio Ofertado (US $/MWH) | MW Energía Declarada | Precio Ofertado (US $/MWH) | MW Energía Declarada | Precio Ofertado (US $/MWH) | MW Energía Declarada | Precio Ofertado (US $/MWH) | MW Energía Declarada | Precio Ofertado (US $/MWH) | MW Energía Declarada | Precio Ofertado (US $/MWH) | MW Energía Declarada | Precio Ofertado (US $/MWH) | MW Energía Declarada | Precio Ofertado (US $/MWH) | MW Energía Declarada | Precio Ofertado (US $/MWH) | MW Energía Declarada | Precio Ofertado (US $/MWH) | MW Energía Declarada | Precio Ofertado (US $/MWH) | MW Energía Declarada | Precio Ofertado (US $/MWH) | MW Energía Declarada | Precio Ofertado (US $/MWH) | MW Energía Declarada | Precio Ofertado (US $/MWH) | MW Energía Declarada | Precio Ofertado (US $/MWH) | MW Energía Declarada | Precio Ofertado (US $/MWH) | MW Energía Declarada | Precio Ofertado (US $/MWH) | MW Energía Declarada | Precio Ofertado (US $/MWH) | MW Energía Declarada | Precio Ofertado (US $/MWH) | MW Energía Declarada | Precio Ofertado (US $/MWH) | MW Energía Declarada | Precio Ofertado (US $/MWH) | MW Energía Declarada | Precio Ofertado (US $/MWH) | MW Energía Declarada | Precio Ofertado (US $/MWH) | MW Energía Declarada | Precio Ofertado (US $/MWH) | MW Energía Declarada | Precio Ofertado (US $/MWH) | MW Energía Declarada | Precio Ofertado (US $/MWH) | MW Energía Declarada | Precio Ofertado (US $/MWH) | MW Energía Declarada | Precio Ofertado (US $/MWH) | MW Energía Declarada | Precio Ofertado (US $/MWH) | MW Energía Declarada | Precio Ofertado (US $/MWH) | MW Energía Declarada | Precio Ofertado (US $/MWH) | MW Energía Declarada | Precio Ofertado (US $/MWH) | MW Energía Declarada | Precio Ofertado (US $/MWH) | MW Energía Declarada | Precio Ofertado (US $/MWH) | MW Energía Declarada | Precio Ofertado (US $/MWH) | MW Energía Declarada | Precio Ofertado (US $/MWH) | MW Energía Declarada | Precio Ofertado (US $/MWH) | MW Energía Declarada | Precio Ofertado (US $/MWH) | MW Energía Declarada | Precio Ofertado (US $/MWH) | MW Energía Declarada | Precio Ofertado (US $/MWH) | MW Energía Declarada | Precio Ofertado (US $/MWH) | MW Energía Declarada | Precio Ofertado (US $/MWH) | MW Energía Declarada | Precio Ofertado (US $/MWH) | MW Energía Declarada | Precio Ofertado (US $/MWH) | MW Energía Declarada | Precio Ofertado (US $/MWH) | MW Energía Declarada | Precio Ofertado (US $/MWH) | MW Energía Declarada | Precio Ofertado (US $/MWH) | MW Energía Declarada | Precio Ofertado (US $/MWH) | MW Energía Declarada | Precio Ofertado (US $/MWH) | MW Energía Declarada | Precio Ofertado (US $/MWH) | MW Energía Declarada | Precio Ofertado (US $/MWH) | MW Energía Declarada | Precio Ofertado (US $/MWH) | MW Energía Declarada | Precio Ofertado (US $/MWH) | MW Energía Declarada | Precio Ofertado (US $/MWH) | MW Energía Declarada | Precio Ofertado (US $/MWH) | MW Energía Declarada | Precio Ofertado (US $/MWH) | MW Energía Declarada | Precio Ofertado (US $/MWH) | MW Energía Declarada | Precio Ofertado (US $/MWH) | MW Energía Declarada | Precio Ofertado (US $/MWH) | MW Energía Declarada | Precio Ofertado (US $/MWH) | MW Energía Declarada | Precio Ofertado (US $/MWH) | MW Energía Declarada | Precio Ofertado (US $/MWH) | MW Energía Declarada | Precio Ofertado (US $/MWH) | MW Energía Declarada | Precio Ofertado (US $/MWH) | MW Energía Declarada | Precio Ofertado (US $/MWH) | MW Energía Declarada | Precio Ofertado (US $/MWH) | MW Energía Declarada | Precio Ofertado (US $/MWH) | MW Energía Declarada | Precio Ofertado (US $/MWH) | MW Energía Declarada | Precio Ofertado (US $/MWH) | MW Energía Declarada | Precio Ofertado (US $/MWH) | MW Energía Declarada | Precio Ofertado (US $/MWH) | MW Energía Declarada | Precio Ofertado (US $/MWH) | MW Energía Declarada | Precio Ofertado (US $/MWH) | MW Energía Declarada | Precio Ofertado (US $/MWH) | MW Energía Declarada | Precio Ofertado (US $/MWH) | MW Energía Declarada | Precio Ofertado (US $/MWH) | MW Energía Declarada | Precio Ofertado (US $/MWH) | MW Energía Declarada | Precio Ofertado (US $/MWH) | MW Energía Declarada | Precio Ofertado (US $/MWH) | MW Energía Declarada | Precio Ofertado (US $/MWH) | MW Energía Declarada | Precio Ofertado (US $/MWH) | MW Energía Declarada | Precio Ofertado (US $/MWH) | MW Energía Declarada | Precio Ofertado (US $/MWH) | MW Energía Declarada | Precio Ofertado (US $/MWH) | MW Energía Declarada | Precio Ofertado (US $/MWH) | MW Energía Declarada | Precio Ofertado (US $/MWH) | MW Energía Declarada | Precio Ofertado (US $/MWH) | MW Energía Declarada | Precio Ofertado (US $/MWH) | MW Energía Declarada | Precio Ofertado (US $/MWH) | MW Energía Declarada | Precio Ofertado (US $/MWH) | MW Energía Declarada | Precio Ofertado (US $/MWH) | MW Energía Declarada | Precio Ofertado (US $/MWH) | MW Energía Declarada | Precio Ofertado (US $/MWH) | MW Energía Declarada | Precio Ofertado (US $/MWH) | MW Energía Declarada | Precio Ofertado (US $/MWH) | MW Energía Declarada | Precio Ofertado (US $/MWH) | MW Energía Declarada | Precio Ofertado (US $/MWH) | MW Energía Declarada | Precio Ofertado (US $/MWH) | MW Energía Declarada | Precio Ofertado (US $/MWH) | MW Energía Declarada | Precio Ofertado (US $/MWH) | MW Energía Declarada | Precio Ofertado (US $/MWH) | MW Energía Declarada | Precio Ofertado (US $/MWH) | MW Energía Declarada | Precio Ofertado (US $/MWH) | MW Energía Declarada | Precio Ofertado (US $/MWH) | MW Energía Declarada | Precio Ofertado (US $/MWH) | MW Energía Declarada | Precio Ofertado (US $/MWH) | MW Energía Declarada | Precio Ofertado (US $/MWH) | MW Energía Declarada | Precio Ofertado (US $/MWH) | MW Energía Declarada | Precio Ofertado (US $/MWH) | MW Energía Declarada | Precio Ofertado (US $/MWH) | MW Energía Declarada | Precio Ofertado (US $/MWH) | MW Energía Declarada | Precio Ofertado (US $/MWH) | MW Energía Declarada | Precio Ofertado (US $/MWH) | MW Energía Declarada | Precio Ofertado (US $/MWH) | MW Energía Declarada | Precio Ofertado (US $/MWH) | MW Energía Declarada | Precio Ofertado (US $/MWH) | MW Energía Declarada | Precio Ofertado (US $/MWH) | MW Energía Declarada | Precio Ofertado (US $/MWH) | MW Energía Declarada | Precio Ofertado (US $/MWH) | MW Energía Declarada | Precio Ofertado (US $/MWH) | MW Energía Declarada | Precio Ofertado (US $/MWH) | MW Energía Declarada | Precio Ofertado (US $/MWH) | MW Energía Declarada | Precio Ofertado (US $/MWH) | MW Energía Declarada | Precio Ofertado (US $/MWH) | MW Energía Declarada | Precio Ofertado (US $/MWH) | MW Energía Declarada | Precio Ofertado (US $/MWH) | MW Energía Declarada | Precio Ofertado (US $/MWH) | MW Energía Declarada | Precio Ofertado (US $/MWH) | MW Energía Declarada | Precio Ofertado (US $/MWH) | MW Energía Declarada | Precio Ofertado (US $/MWH) | MW Energía Declarada | Precio Ofertado (US $/MWH) | MW Energía Declarada | Precio Ofertado (US $/MWH) | MW Energía Declarada | Precio Ofertado (US $/MWH) | MW Energía Declarada | Precio Ofertado (US $/MWH) | MW Energía Declarada | Precio Ofertado (US $/MWH) | MW Energía Declarada | Precio Ofertado (US $/MWH) | MW Energía Declarada | Precio Ofertado (US $/MWH) | MW Energía Declarada | Precio Ofertado (US $/MWH) | MW Energía Declarada | Precio Ofertado (US $/MWH) | MW Energía Declarada | Precio Ofertado (US $/MWH) | MW Energía Declarada | Precio Ofertado (US $/MWH) | MW Energía Declarada | Precio Ofertado (US $/MWH) | MW Energía Declarada | Precio Ofertado (US $/MWH) | MW Energía Declarada | Precio Ofertado (US $/MWH) | MW Energía Declarada | Precio Ofertado (US $/MWH) | MW Energía Declarada | Precio Ofertado (US $/MWH) | MW Energía Declarada | Precio Ofertado (US $/MWH) | MW Energía Declarada | Precio Ofertado (US $/MWH) | MW Energía Declarada | Precio Ofertado (US $/MWH) | MW Energía Declarada | Precio Ofertado (US $/MWH) | MW Energía Declarada | Precio Ofertado (US $/MWH) | MW Energía Declarada | Precio Ofertado (US $/MWH) | MW Energía Declarada | Precio Ofertado (US $/MWH) | MW Energía Declarada | Precio Ofertado (US $/MWH) | MW Energía Declarada | Precio Ofertado (US $/MWH) | MW Energía Declarada | Precio Ofertado (US $/MWH) | MW Energía Declarada | Precio Ofertado (US $/MWH) | MW Energía Declarada | Precio Ofertado (US $/MWH) | MW Energía Declarada | Precio Ofertado (US $/MWH) | MW Energía Declarada | Precio Ofertado (US $/MWH) | MW Energía Declarada | Precio Ofertado (US $/MWH) | MW Energía Declarada | Precio Ofertado (US $/MWH) | MW Energía Declarada | Precio Ofertado (US $/MWH) | MW Energía Declarada | Precio Ofertado (US $/MWH) | MW Energía Declarada | Precio Ofertado (US $/MWH) | MW Energía Declarada | Precio Ofertado (US $/MWH) | MW Energía Declarada | Precio Ofertado (US $/MWH) | MW Energía Declarada | Precio Ofertado (US $/MWH) | MW Energía Declarada | Precio Ofertado (US $/MWH) | MW Energía Declarada | Precio Ofertado (US $/MWH) | MW Energía Declarada | Precio Ofertado (US $/MWH) | MW Energía Declarada | Precio Ofertado (US $/MWH) | MW Energía Declarada | Precio Ofertado (US $/MWH) | MW Energía Declarada | Precio Ofertado (US $/MWH) | MW Energía Declarada | Precio Ofertado (US $/MWH) | MW Energía Declarada | Precio Ofertado (US $/MWH) | MW Energía Declarada | Precio Ofertado (US $/MWH) | MW Energía Declarada | Precio Ofertado (US $/MWH) | MW Energía Declarada | Precio Ofertado (US $/MWH) | MW Energía Declarada | Precio Ofertado (US $/MWH) | MW Energía Declarada | Precio Ofertado (US $/MWH) | MW Energía Declarada | Precio Ofertado (US $/MWH) | MW Energía Declarada | Precio Ofertado (US $/MWH) | MW Energía Declarada | Precio Ofertado (US $/MWH) | MW Energía Declarada | Precio Ofertado (US $/MWH) | MW Energía Declarada | Precio Ofertado (US $/MWH) | MW Energía Declarada | Precio Ofertado (US $/MWH) | MW Energía Declarada | Precio Ofertado (US $/MWH) | MW Energía Declarada | Precio Ofertado (US $/MWH) | MW Energía Declarada | Precio Ofertado (US $/MWH) | MW Energía Declarada | Precio Ofertado (US $/MWH) | MW Energía Declarada | Precio Ofertado (US $/MWH) | MW Energía Declarada | Precio Ofertado (US $/MWH) | MW Energía Declarada | Precio Ofertado (US $/MWH) | MW Energía Declarada | Precio Ofertado (US $/MWH) | MW Energía Declarada | Precio Ofertado (US $/MWH) | MW Energía Declarada | Precio Ofertado (US $/MWH) | MW Energía Declarada | Precio Ofertado (US $/MWH) | MW Energía Declarada | Precio Ofertado (US $/MWH) | MW Energía Declarada | Precio Ofertado (US $/MWH) | MW Energía Declarada | Precio Ofertado (US $/MWH) | MW Energía Declarada | Precio Ofertado (US $/MWH) | MW Energía Declarada | Precio Ofertado (US $/MWH) | MW Energía Declarada | Precio Ofertado (US $/MWH) | MW Energía Declarada | Precio Ofertado (US $/MWH) | MW Energía Declarada | Precio Ofertado (US $/MWH) | MW Energía Declarada | Precio Ofertado (US $/MWH) | MW Energía Declarada | Precio Ofertado (US $/MWH) | MW Energía Declarada | Precio Ofertado (US $/MWH) | MW Energía Declarada | Precio Ofertado (US $/MWH) | MW Energía Declarada | Precio Ofertado (US $/MWH) | MW Energía Declarada | Precio Ofertado (US $/MWH) | MW Energía Declarada | Precio Ofertado (US $/MWH) | MW Energía Declarada | Precio Ofertado (US $/MWH) | MW Energía Declarada | Precio Ofertado (US $/MWH) | MW Energía Declarada | Precio Ofertado (US $/MWH) | MW Energía Declarada | Precio Ofertado (US $/MWH) | MW Energía Declarada | Precio Ofertado (US $/MWH) | MW Energía Declarada | Precio Ofertado (US $/MWH) | MW Energía Declarada | Precio Ofertado (US $/MWH) | MW Energía Declarada | Precio Ofertado (US $/MWH) | MW Energía Declarada | Precio Ofertado (US $/MWH) | MW Energía Declarada | Precio Ofertado (US $/MWH) | MW Energía Declarada | Precio Ofertado (US $/MWH) | MW Energía Declarada | Precio Ofertado (US $/MWH) | MW Energía Declarada | Precio Ofertado (US $/MWH) | MW Energía Declarada | Precio Ofertado (US $/MWH) | MW Energía Declarada | Precio Ofertado (US $/MWH) | MW Energía Declarada | Precio Ofertado (US $/MWH) | MW Energía Declarada | Precio Ofertado (US $/MWH) | MW Energía Declarada | Precio Ofertado (US $/MWH) | MW Energía Declarada | Precio Ofertado (US $/MWH) | MW Energía Declarada | Precio Ofertado (US $/MWH) | MW Energía Declarada | Precio Ofertado (US $/MWH) | MW Energía Declarada | Precio Ofertado (US $/MWH) | MW Energía Declarada | Precio Ofertado (US $/MWH) | MW Energía Declarada | Precio Ofertado (US $/MWH) | MW Energía Declarada | Precio Ofertado (US $/MWH) | MW Energía Declarada | Precio Ofertado (US $/MWH) | MW Energía Declarada | Precio Ofertado (US $/MWH) | MW Energía Declarada | Precio Ofertado (US $/MWH) | MW Energía Declarada | Precio Ofertado (US $/MWH) | MW Energía Declarada | Precio Ofertado (US $/MWH) | MW Energía Declarada | Precio Ofertado (US $/MWH) | MW Energía Declarada | Precio Ofertado (US $/MWH) | MW Energía Declarada | Precio Ofertado (US $/MWH) | MW Energía Declarada | Precio Ofertado (US $/MWH) | MW Energía Declarada | Precio Ofertado (US $/MWH) | MW Energía Declarada | Precio Ofertado (US $/MWH) | MW Energía Declarada | Precio Ofertado (US $/MWH) | MW Energía Declarada | Precio Ofertado (US $/MWH) | MW Energía Declarada | Precio Ofertado (US $/MWH) | MW Energía Declarada | Precio Ofertado (US $/MWH) | MW Energía Declarada | Precio Ofertado (US $/MWH) | MW Energía Declarada | Precio Ofertado (US $/MWH) | MW Energía Declarada | Precio Ofertado (US $/MWH) | MW Energía Declarada | Precio Ofertado (US $/MWH) | MW Energía Declarada | Precio Ofertado (US $/MWH) | MW Energía Declarada | Precio Ofertado (US $/MWH) | MW Energía Declarada | Precio Ofertado (US $/MWH) | MW Energía Declarada | Precio Ofertado (US $/MWH) | MW Energía Declarada | Precio Ofertado (US $/MWH) | MW Energía Declarada | Precio Ofertado (US $/MWH) | MW Energía Declarada | Precio Ofertado (US $/MWH) | MW Energía Declarada | Precio Ofertado (US $/MWH) | MW Energía Declarada | Precio Ofertado (US $/MWH) | MW Energía Declarada | Precio Ofertado (US $/MWH) | MW Energía Declarada | Precio Ofertado (US $/MWH) | MW Energía Declarada | Precio Ofertado (US $/MWH) | MW Energía Declarada | Precio Ofertado (US $/MWH) | MW Energía Declarada | Precio Ofertado (US $/MWH) | MW Energía Declarada | Precio Ofertado (US $/MWH) | MW Energía Declarada | Precio Ofertado (US $/MWH) | MW Energía Declarada | Precio Ofertado (US $/MWH) | MW Energía Declarada | Precio Ofertado (US $/MWH) | MW Energía Declarada | Precio Ofertado (US $/MWH) | MW Energía Declarada | Precio Ofertado (US $/MWH) | MW Energía Declarada | Precio Ofertado (US $/MWH) | MW Energía Declarada | Precio Ofertado (US $/MWH) | MW Energía Declarada | Precio Ofertado (US $/MWH) | MW Energía Declarada | Precio Ofertado (US $/MWH) | MW Energía Declarada | Precio Ofertado (US $/MWH) | MW Energía Declarada | Precio Ofertado (US $/MWH) | MW Energía Declarada | Precio Ofertado (US $/MWH) | MW Energía Declarada | Precio Ofertado (US $/MWH) | MW Energía Declarada | Precio Ofertado (US $/MWH) | MW Energía Declarada | Precio Ofertado (US $/MWH) | MW Energía Declarada | Precio Ofertado (US $/MWH) | MW Energía Declarada | Precio Ofertado (US $/MWH) | MW Energía Declarada | Precio Ofertado (US $/MWH) | MW Energía Declarada | Precio Ofertado (US $/MWH) | MW Energía Declarada | Precio Ofertado (US $/MWH) | MW Energía Declarada | Precio Ofertado (US $/MWH) | MW Energía Declarada | Precio Ofertado (US $/MWH) | MW Energía Declarada | Precio Ofertado (US $/MWH) | MW Energía Declarada | Precio Ofertado (US $/MWH) | MW Energía Declarada | Precio Ofertado (US $/MWH) | MW Energía Declarada | Precio Ofertado (US $/MWH) | MW Energía Declarada | Precio Ofertado (US $/MWH) | MW Energía Declarada | Precio Ofertado (US $/MWH) | MW Energía Declarada | Precio Ofertado (US $/MWH) | MW Energía Declarada | Precio Ofertado (US $/MWH) | MW Energía Declarada | Precio Ofertado (US $/MWH) | MW Energía Declarada | Precio Ofertado (US $/MWH) | MW Energía Declarada | Precio Ofertado (US $/MWH) | MW Energía Declarada | Precio Ofertado (US $/MWH) | MW Energía Declarada | Precio Ofertado (US $/MWH) | MW Energía Declarada | Precio Ofertado (US $/MWH) | MW Energía Declarada | Precio Ofertado (US $/MWH) | MW Energía Declarada | Precio Ofertado (US $/MWH) | MW Energía Declarada | Precio Ofertado (US $/MWH) | MW Energía Declarada | Precio Ofertado (US $/MWH) | MW Energía Declarada | Precio Ofertado (US $/MWH) | MW Energía Declarada | Precio Ofertado (US $/MWH) | MW Energía Declarada | Precio Ofertado (US $/MWH) | MW Energía Declarada | Precio Ofertado (US $/MWH) | MW Energía Declarada | Precio Ofertado (US $/MWH) | MW Energía Declarada | Precio Ofertado (US $/MWH) | MW Energía Declarada | Precio Ofertado (US $/MWH) | MW Energía Declarada | Precio Ofertado (US $/MWH) | MW Energía Declarada | Precio Ofertado (US $/MWH) | MW Energía Declarada | Precio Ofertado (US $/MWH) | MW Energía Declarada | Precio Ofertado (US $/MWH) | MW Energía Declarada | Precio Ofertado (US $/MWH) | MW Energía Declarada | Precio Ofertado (US $/MWH) | MW Energía Declarada | Precio Ofertado (US $/MWH) | MW Energía Declarada | Precio Ofertado (US $/MWH) | MW Energía Declarada | Precio Ofertado (US $/MWH) | MW Energía Declarada | Precio Ofertado (US $/MWH) | MW Energía Declarada | Precio Ofertado (US $/MWH) | MW Energía Declarada | Precio Ofertado (US $/MWH) | MW Energía Declarada | Precio Ofertado (US $/MWH) | MW Energía Declarada | Precio Ofertado (US $/MWH) | MW Energía Declarada | Precio Ofertado (US $/MWH) | MW Energía Declarada | Precio Ofertado (US $/MWH) | MW Energía Declarada | Precio Ofertado (US $/MWH) | MW Energía Declarada | Precio Ofertado (US $/MWH) | MW Energía Declarada | Precio Ofertado (US $/MWH) | MW Energía Declarada | Precio Ofertado (US $/MWH) | MW Energía Declarada | Precio Ofertado (US $/MWH) | MW Energía Declarada | Precio Ofertado (US $/MWH) | MW Energía Declarada | Precio Ofertado (US $/MWH) | MW Energía Declarada | Precio Ofertado (US $/MWH) | MW Energía Declarada | Precio Ofertado (US $/MWH) | MW Energía Declarada | Precio Ofertado (US $/MWH) | MW Energía Declarada | Precio Ofertado (US $/MWH) | MW Energía Declarada | Precio Ofertado (US $/MWH) | MW Energía Declarada | Precio Ofertado (US $/MWH) | MW Energía Declarada | Precio Ofertado (US $/MWH) | MW Energía Declarada | Precio Ofertado (US $/MWH) | MW Energía Declarada | Precio Ofertado (US $/MWH) | MW Energía Declarada | Precio Ofertado (US $/MWH) | MW Energía Declarada | Precio Ofertado (US $/MWH) | MW Energía Declarada | Precio Ofertado (US $/MWH) | MW Energía Declarada | Precio Ofertado (US $/MWH) | MW Energía Declarada | Precio Ofertado (US $/MWH) | MW Energía Declarada | Precio Ofertado (US $/MWH) | MW Energía Declarada | Precio Ofertado (US $/MWH) | MW Energía Declarada | Precio Ofertado (US $/MWH) | MW Energía Declarada | Precio Ofertado (US $/MWH) | MW Energía Declarada | Precio Ofertado (US $/MWH) | MW Energía Declarada | Precio Ofertado (US $/MWH) | MW Energía Declarada | Precio Ofertado (US $/MWH) | MW Energía Declarada | Precio Ofertado (US $/MWH) | MW Energía Declarada | Precio Ofertado (US $/MWH) | MW Energía Declarada | Precio Ofertado (US $/MWH) | MW Energía Declarada | Precio Ofertado (US $/MWH) | MW Energía Declarada | Precio Ofertado (US $/MWH) | MW Energía Declarada | Precio Ofertado (US $/MWH) | MW Energía Declarada | Precio Ofertado (US $/MWH) | MW Energía Declarada | Precio Ofertado (US $/MWH) | MW Energía Declarada | Precio Ofertado (US $/MWH) | MW Energía Declarada | Precio Ofertado (US $/MWH) | MW Energía Declarada | Precio Ofertado (US $/MWH) | MW Energía Declarada | Precio Ofertado (US $/MWH) | MW Energía Declarada | Precio Ofertado (US $/MWH) | MW Energía Declarada | Precio Ofertado (US $/MWH) | MW Energía Declarada | Precio Ofertado (US $/MWH) | MW Energía Declarada | Precio Ofertado (US $/MWH) | MW Energía Declarada | Precio Ofertado (US $/MWH) | MW Energía Declarada | Precio Ofertado (US $/MWH) | MW Energía Declarada | Precio Ofertado (US $/MWH) | MW Energía Declarada | Precio Ofertado (US $/MWH) | MW Energía Declarada | Precio Ofertado (US $/MWH) | MW Energía Declarada | Precio Ofertado (US $/MWH) | MW Energía Declarada | Precio Ofertado (US $/MWH) | MW Energía Declarada | Precio Ofertado (US $/MWH) | MW Energía Declarada | Precio Ofertado (US $/MWH) | MW Energía Declarada | Precio Ofertado (US $/MWH) | MW Energía Declarada | Precio Ofertado (US $/MWH) | MW Energía Declarada | Precio Ofertado (US $/MWH) | MW Energía Declarada | Precio Ofertado (US $/MWH) | MW Energía Declarada | Precio Ofertado (US $/MWH) | MW Energía Declarada | Precio Ofertado (US $/MWH) | MW Energía Declarada | Precio Ofertado (US $/MWH) | MW Energía Declarada | Precio Ofertado (US $/MWH) | MW Energía Declarada | Precio Ofertado (US $/MWH) | MW Energía Declarada | Precio Ofertado (US $/MWH) | MW Energía Declarada | Precio Ofertado (US $/MWH) | MW Energía Declarada | Precio Ofertado (US $/MWH) | MW Energía Declarada | Precio Ofertado (US $/MWH) | MW Energía Declarada | Precio Ofertado (US $/MWH) | MW Energía Declarada | Precio Ofertado (US $/MWH) | MW Energía Declarada | Precio Ofertado (US $/MWH) | MW Energía Declarada | Precio Ofertado (US $/MWH) | MW Energía Declarada | Precio Ofertado (US $/MWH) | MW Energía Declarada | Precio Ofertado (US $/MWH) | MW Energía Declarada | Precio Ofertado (US $/MWH) | MW Energía Declarada | Precio Ofertado (US $/MWH) | MW Energía Declarada | Precio Ofertado (US $/MWH) | MW Energía Declarada | Precio Ofertado (US $/MWH) | MW Energía Declarada | Precio Ofertado (US $/MWH) | MW Energía Declarada | Precio Ofertado (US $/MWH) | MW Energía Declarada | Precio Ofertado (US $/MWH) | MW Energía Declarada | Precio Ofertado (US $/MWH) | MW Energía Declarada | Precio Ofertado (US $/MWH) | MW Energía Declarada | Precio Ofertado (US $/MWH) | MW Energía Declarada | Precio Ofertado (US $/MWH) | MW Energía Declarada | Precio Ofertado (US $/MWH) | MW Energía Declarada | Precio Ofertado (US $/MWH) | MW Energía Declarada | Precio Ofertado (US $/MWH) | MW Energía Declarada | Precio Ofertado (US $/MWH) | MW Energía Declarada | Precio Ofertado (US $/MWH) | MW Energía Declarada | Precio Ofertado (US $/MWH) | MW Energía Declarada | Precio Ofertado (US $/MWH) | MW Energía Declarada | Precio Ofertado (US $/MWH) | MW Energía Declarada | Precio Ofertado (US $/MWH) | MW Energía Declarada | Precio Ofertado (US $/MWH) | MW Energía Declarada | Precio Ofertado (US $/MWH) | MW Energía Declarada | Precio Ofertado (US $/MWH) | MW Energía Declarada | Precio Ofertado (US $/MWH) | MW Energía Declarada | Precio Ofertado (US $/MWH) | MW Energía Declarada | Precio Ofertado (US $/MWH) | MW Energía Declarada | Precio Ofertado (US $/MWH) | MW Energía Declarada | Precio Ofertado (US $/MWH) | MW Energía Declarada | Precio Ofertado (US $/MWH) | MW Energía Declarada | Precio Ofertado (US $/MWH) | MW Energía Declarada | Precio Ofertado (US $/MWH) | MW Energía Declarada | Precio Ofertado (US $/MWH) | MW Energía Declarada | Precio Ofertado (US $/MWH) | MW Energía Declarada | Precio Ofertado (US $/MWH) | MW Energía Declarada | Precio Ofertado (US $/MWH) | MW Energía Declarada | Precio Ofertado (US $/MWH) | MW Energía Declarada | Precio Ofertado (US $/MWH) | MW Energía Declarada | Precio Ofertado (US $/MWH) | MW Energía Declarada | Precio Ofertado (US $/MWH) | MW Energía Declarada | Precio Ofertado (US $/MWH) | MW Energía Declarada | Precio Ofertado (US $/MWH) | MW Energía Declarada | Precio Ofertado (US $/MWH) | MW Energía Declarada | Precio Ofertado (US $/MWH) | MW Energía Declarada | Precio Ofertado (US $/MWH) | MW Energía Declarada | Precio Ofertado (US $/MWH) | MW Energía Declarada | Precio Ofertado (US $/MWH) | MW Energía Declarada | Precio Ofertado (US $/MWH) | MW Energía Declarada | Precio Ofertado (US $/MWH) | MW Energía Declarada | Precio Ofertado (US $/MWH) | MW Energía Declarada | Precio Ofertado (US $/MWH) | MW Energía Declarada | Precio Ofertado (US $/MWH) | MW Energía Declarada | Precio Ofertado (US $/MWH) | MW Energía Declarada | Precio Ofertado (US $/MWH) | MW Energía Declarada | Precio Ofertado (US $/MWH) | MW Energía Declarada | Precio Ofertado (US $/MWH) | MW Energía Declarada | Precio Ofertado (US $/MWH) | MW Energía Declarada | Precio Ofertado (US $/MWH) | MW Energía Declarada | Precio Ofertado (US $/MWH) | MW Energía Declarada | Precio Ofertado (US $/MWH) | MW Energía Declarada | Precio Ofertado (US $/MWH) | MW Energía Declarada | Precio Ofertado (US $/MWH) | MW Energía Declarada | Precio Ofertado (US $/MWH) | MW Energía Declarada | Precio Ofertado (US $/MWH) | MW Energía Declarada | Precio Ofertado (US $/MWH) | MW Energía Declarada | Precio Ofertado (US $/MWH) | MW Energía Declarada | Precio Ofertado (US $/MWH) | MW Energía Declarada | Precio Ofertado (US $/MWH) | MW Energía Declarada | Precio Ofertado (US $/MWH) | MW Energía Declarada | Precio Ofertado (US $/MWH)
00:00 - 01:00 | 0.127 | 82.02 | 0.127 | 82.02 | 0.127 | 82.02 | 0.127 | 82.02 | 0.127 | 82.02 | 0.127 | 82.02 | 0.127 | 82.02 | 0.127 | 82.02 | 0.127 | 82.02 | 0.127 | 82.02 | 0.127 | 82.02 | 0.127 | 82.02 | 0.127 | 82.02 | 0.127 | 82.02 | 0.127 | 82.02 | 0.127 | 82.02 | 0.127 | 82.02 | 0.127 | 82.02 | 0.127 | 82.02 | 0.127 | 82.02 | 0.127 | 82.02 | 0.127 | 82.02 | 0.127 | 82.6 | 0.127 | 82.6 | 0.127 | 82.6 | 0.127 | 82.6 | 0.127 | 82.6 | 0.127 | 82.6 | 0.127 | 82.6 | 0.127 | 82.6 | 0.127 | 82.6 | 0.127 | 82.6 | 0.127 | 82.6 | 0.127 | 82.6 | 0.127 | 82.6 | 0.127 | 82.6 | 0.127 | 82.6 | 0.127 | 82.6 | 0.127 | 82.6 | 0.127 | 82.6 | 0.127 | 82.6 | 0.127 | 82.6 | 0.127 | 82.6 | 0.127 | 82.6 | 0.127 | 82.6 | 0.127 | 82.6 | 0.127 | 84.6 | 0.127 | 84.6 | 0.127 | 84.6 | 0.127 | 84.6 | 0.127 | 84.6 | 0.127 | 84.6 | 0.127 | 84.6 | 0.127 | 84.6 | 0.127 | 84.6 | 0.127 | 84.6 | 0.127 | 84.6 | 0.127 | 84.6 | 0.127 | 84.6 | 0.127 | 84.6 | 0.127 | 84.6 | 0.127 | 84.6 | 0.127 | 84.6 | 0.127 | 84.6 | 0.127 | 84.6 | 0.127 | 84.6 | 0.127 | 84.6 | 0.127 | 84.6 | 0.127 | 84.6 | 0.127 | 84.6 | 0.058 | 82.02 | 0.058 | 82.02 | 0.058 | 82.02 | 0.058 | 82.02 | 0.127 | 82.02 | 0.127 | 82.02 | 0.127 | 82.02 | 0.127 | 82.02 | 0.127 | 82.02 | 0.127 | 82.02 | 0.127 | 82.02 | 0.127 | 82.02 | 0.127 | 82.02 | 0.127 | 82.02 | 0.127 | 82.02 | 0.127 | 82.02 | 0.127 | 82.02 | 0.127 | 82.02 | 0.127 | 82.02 | 0.127 | 82.02 | 0.127 | 82.02 | 0.127 | 82.02 | 0.127 | 82.02 | 0.127 | 82.02 | 0.127 | 82.02 | 0.127 | 82.02 | 0.127 | 82.02 | 0.127 | 82.02 | 0.127 | 82.02 | 0.127 | 82.02 | 0.127 | 82.02 | 0.127 | 82.02 | 0.127 | 82.02 | 0.127 | 82.02 | 0.127 | 82.02 | 0.127 | 82.02 | 0.127 | 82.02 | 0.127 | 82.02 | 0.127 | 82.02 | 0.127 | 82.02 | 0.127 | 82.02 | 0.127 | 82.02 | 0.127 | 82.02 | 0.127 | 82.02 | 0.127 | 82.02 | 0.127 | 82.02 | 0.127 | 82.02 | 0.127 | 82.02 | 0.127 | 82.02 | 0.127 | 82.02 | 0.127 | 82.02 | 0.127 | 82.02 | 0.127 | 82.02 | 0.127 | 82.02 | 0.127 | 82.02 | 0.127 | 82.02 | 0.127 | 82.02 | 0.127 | 82.02 | 0.127 | 82.02 | 0.127 | 82.02 | 0.127 | 82.02 | 0.127 | 82.02 | 0.127 | 82.02 | 0.127 | 82.02 | 0.127 | 82.02 | 0.127 | 82.02 | 0.127 | 82.02 | 0.127 | 82.02 | 0.127 | 82.02 | 0.127 | 82.02 | 0.127 | 82.02 | 0.127 | 82.02 | 0.127 | 82.02 | 0.127 | 82.02 | 0.127 | 82.02 | 0.127 | 82.02 | 0.127 | 82.02 | 0.127 | 82.02 | 0.127 | 82.02 | 0.127 | 82.02 | 0.127 | 82.02 | 0.127 | 82.02 | 0.127 | 82.02 | 0.127 | 82.02 | 0.127 | 82.02 | 0.127 | 82.02 | 0.127 | 82.02 | 0.127 | 82.02 | 0.127 | 82.02 | 0.127 | 82.02 | 0.127 | 82.02 | 0.127 | 82.02 | 0.127 | 82.02 | 0.127 | 82.02 | 0.127 | 82.02 | 0.127 | 82.6 | 0.127 | 82.6 | 0.127 | 82.6 | 0.127 | 82.6 | 0.127 | 82.6 | 0.127 | 82.6 | 0.127 | 82.6 | 0.127 | 82.6 | 0.127 | 82.6 | 0.127 | 82.6 | 0.127 | 82.6 | 0.127 | 82.6 | 0.127 | 82.6 | 0.127 | 82.6 | 0.127 | 82.6 | 0.127 | 82.6 | 0.127 | 82.6 | 0.127 | 82.6 | 0.127 | 82.6 | 0.127 | 82.6 | 0.127 | 82.6 | 0.127 | 82.6 | 0.127 | 82.6 | 0.127 | 82.6 | 0.127 | 82.6 | 0.127 | 82.6 | 0.127 | 82.6 | 0.127 | 82.6 | 0.127 | 82.6 | 0.127 | 82.6 | 0.127 | 82.6 | 0.127 | 82.6 | 0.127 | 82.6 | 0.127 | 82.6 | 0.127 | 82.6 | 0.127 | 82.6 | 0.127 | 82.6 | 0.127 | 82.6 | 0.127 | 82.6 | 0.127 | 82.6 | 0.127 | 82.6 | 0.127 | 82.6 | 0.127 | 82.6 | 0.127 | 82.6 | 0.127 | 82.6 | 0.127 | 82.6 | 0.127 | 82.6 | 0.127 | 82.6 | 0.127 | 82.6 | 0.127 | 82.6 | 0.127 | 82.6 | 0.127 | 82.6 | 0.127 | 82.6 | 0.127 | 82.6 | 0.127 | 82.6 | 0.127 | 82.6 | 0.127 | 82.6 | 0.127 | 82.6 | 0.127 | 82.6 | 0.127 | 82.6 | 0.127 | 82.6 | 0.127 | 82.6 | 0.127 | 82.6 | 0.127 | 82.6 | 0.127 | 82.6 | 0.127 | 82.6 | 0.127 | 84.6 | 0.127 | 84.6 | 0.127 | 84.6 | 0.127 | 84.6 | 0.127 | 84.6 | 0.127 | 84.6 | 0.127 | 84.6 | 0.127 | 84.6 | 0.127 | 84.6 | 0.127 | 84.6 | 0.127 | 84.6 | 0.127 | 84.6 | 0.127 | 84.6 | 0.127 | 84.6 | 0.127 | 84.6 | 0.127 | 84.6 | 0.127 | 84.6 | 0.127 | 84.6 | 0.127 | 84.6 | 0.127 | 84.6 | 0.127 | 84.6 | 0.127 | 84.6 | 0.127 | 84.6 | 0.127 | 84.6 | 0.127 | 84.6 | 0.127 | 84.6 | 0.127 | 84.6 | 0.127 | 84.6 | 0.127 | 84.6 | 0.127 | 84.6 | 0.127 | 84.6 | 0.127 | 84.6 | 0.127 | 84.6 | 0.127 | 84.6 | 0.127 | 84.6 | 0.127 | 84.6 | 0.127 | 84.6 | 0.127 | 84.6 | 0.127 | 84.6 | 0.127 | 84.6 | 0.127 | 84.6 | 0.127 | 84.6 | 0.127 | 84.6 | 0.127 | 84.6 | 0.127 | 84.6 | 0.127 | 84.6 | 0.127 | 84.6 | 0.127 | 84.6 | 0.127 | 84.6 | 0.127 | 84.6 | 0.127 | 84.6 | 0.127 | 84.6 | 0.127 | 84.6 | 0.127 | 84.6 | 0.127 | 84.6 | 0.127 | 84.6 | 0.127 | 84.6 | 0.127 | 84.6 | 0.127 | 84.6 | 0.127 | 84.6 | 0.127 | 84.6 | 0.127 | 84.6 | 0.127 | 84.6 | 0.127 | 84.6 | 0.127 | 84.6 | 0.127 | 84.6 | 0.127 | 84.6 | 0.127 | 84.6 | 0.127 | 84.6 | 0.127 | 84.6 | 0.127 | 84.6 | 0.127 | 84.6 | 0.127 | 84.6 | 0.127 | 84.6 | 0.127 | 84.6 | 0.127 | 84.6 | 0.127 | 84.6 | 0.127 | 84.6 | 0.127 | 84.6 | 0.127 | 84.6 | 0.127 | 84.6 | 0.127 | 84.6 | 0.127 | 84.6 | 0.127 | 84.6 | 0.127 | 84.6 | 0.127 | 84.6 | 0.127 | 84.6 | 0.127 | 84.6 | 0.127 | 84.6 | 0.127 | 84.6 | 0.127 | 84.6 | 0.127 | 84.6 | 0.127 | 82.02 | 0.127 | 82.02 | 0.127 | 82.02 | 0.127 | 82.02 | 0.127 | 82.02 | 0.127 | 82.02 | 0.127 | 82.02 | 0.127 | 82.02 | 0.127 | 82.02 | 0.127 | 82.02 | 0.127 | 82.02 | 0.127 | 82.02 | 0.127 | 82.02 | 0.127 | 82.02 | 0.127 | 82.02 | 0.127 | 82.02 | 0.127 | 82.02 | 0.127 | 82.02 | 0.127 | 82.02 | 0.127 | 82.02 | 0.127 | 82.02 | 0.127 | 82.02 | 0.127 | 82.02 | 0.127 | 82.02 | 0.127 | 82.02 | 0.127 | 82.02 | 0.127 | 82.02 | 0.127 | 82.02 | 0.127 | 82.02 | 0.127 | 82.02 | 0.127 | 82.02 | 0.127 | 82.02 | 0.127 | 82.02 | 0.127 | 82.02 | 0.127 | 82.02 | 0.127 | 82.02 | 0.127 | 82.02 | 0.127 | 82.02 | 0.127 | 82.02 | 0.127 | 82.02 | 0.127 | 82.02 | 0.127 | 82.02 | 0.127 | 82.02 | 0.127 | 82.02 | 0.127 | 82.02 | 0.127 | 82.02 | 0.127 | 82.02 | 0.127 | 82.02 | 0.127 | 82.6 | 0.127 | 82.6 | 0.127 | 82.6 | 0.127 | 82.6 | 0.127 | 82.6 | 0.127 | 82.6 | 0.127 | 82.6 | 0.127 | 82.02 | 0.127 | 82.6 | 0.127 | 82.6 | 0.127 | 82.6 | 0.127 | 82.6 | 0.127 | 82.6 | 0.127 | 82.6 | 0.127 | 82.6 | 0.127 | 82.6 | 0.127 | 82.6 | 0.127 | 82.6 | 0.127 | 82.6 | 0.127 | 82.6 | 0.127 | 82.6 | 0.127 | 82.6 | 0.127 | 82.6 | 0.127 | 82.02 | 0.127 | 82.6 | 0.127 | 82.6 | 0.127 | 82.6 | 0.127 | 82.6 | 0.127 | 82.6 | 0.127 | 82.6 | 0.127 | 82.6 | 0.127 | 82.6 | 0.127 | 82.6 | 0.127 | 82.6 | 0.127 | 82.6 | 0.127 | 82.6 | 0.127 | 82.6 | 0.127 | 82.6 | 0.127 | 82.6 | 0.127 | 82.6 | 0.127 | 82.6 | 0.127 | 82.6 | 0.127 | 82.6 | 0.127 | 82.6 | 0.127 | 82.6 | 0.127 | 82.6 | 0.127 | 82.02 | 0.127 | 82.02 | 0.127 | 82.6 | 0.127 | 82.6 | 0.127 | 82.6 | 0.127 | 82.6 | 0.127 | 82.6 | 0.127 | 82.6 | 0.127 | 84.6 | 0.127 | 84.6 | 0.127 | 84.6 | 0.127 | 84.6 | 0.127 | 84.6 | 0.127 | 84.6 | 0.127 | 84.6 | 0.127 | 84.6 | 0.127 | 84.6 | 0.127 | 84.6 | 0.127 | 84.6 | 0.127 | 84.6 | 0.127 | 84.6 | 0.127 | 84.6 | 0.127 | 82.6 | 0.127 | 84.6 | 0.127 | 84.6 | 0.127 | 84.6 | 0.127 | 84.6 | 0.127 | 84.6 | 0.127 | 84.6 | 0.127 | 84.6 | 0.127 | 84.6 | 0.127 | 84.6 | 0.127 | 84.6 | 0.127 | 84.6 | 0.127 | 84.6 | 0.127 | 84.6 | 0.127 | 84.6 | 0.127 | 84.6 | 0.127 | 84.6 | 0.127 | 84.6 | 0.127 | 84.6 | 0.127 | 84.6 | 0.127 | 84.6 | 0.127 | 84.6 | 0.127 | 84.6 | 0.127 | 84.6 | 0.127 | 84.6 | 0.127 | 84.6 | 0.127 | 84.6 | 0.127 | 82.6 | 0.127 | 84.6 | 0.127 | 84.6 | 0.127 | 84.6 | 0.127 | 84.6 | 0.127 | 84.6 | 0.127 | 84.6 | 0.127 | 84.6 | 0.127 | 84.6 | 0.127 | 84.6 | 0.127 | 84.6 | 0.127 | 84.6 | 0.127 | 84.6 | 0.127 | 84.6 | 0.127 | 84.6 | 0.127 | 84.6 | 0.127 | 84.6 | 0.127 | 84.6 | 0.127 | 84.6 | 0.127 | 84.6 | 0.127 | 84.6 | 0.127 | 84.6 | 0.127 | 84.6
01:00 - 02:00 | 0.272 | 82.02 | 0.272 | 82.02 | 0.272 | 82.02 | 0.272 | 82.02 | 0.272 | 82.02 | 0.272 | 82.02 | 0.272 | 82.02 | 0.272 | 82.02 | 0.272 | 82.02 | 0.272 | 82.02 | 0.272 | 82.02 | 0.272 | 82.02 | 0.272 | 82.02 | 0.272 | 82.02 | 0.272 | 82.02 | 0.272 | 82.02 | 0.272 | 82.02 | 0.272 | 82.02 | 0.272 | 82.02 | 0.272 | 82.02 | 0.272 | 82.02 | 0.272 | 82.02 | 0.272 | 82.6 | 0.272 | 82.6 | 0.272 | 82.6 | 0.272 | 82.6 | 0.272 | 82.6 | 0.272 | 82.6 | 0.272 | 82.6 | 0.272 | 82.6 | 0.272 | 82.6 | 0.272 | 82.6 | 0.272 | 82.6 | 0.272 | 82.6 | 0.272 | 82.6 | 0.272 | 82.6 | 0.272 | 82.6 | 0.272 | 82.6 | 0.272 | 82.6 | 0.272 | 82.6 | 0.272 | 82.6 | 0.272 | 82.6 | 0.272 | 82.6 | 0.272 | 82.6 | 0.272 | 82.6 | 0.272 | 82.6 | 0.272 | 84.6 | 0.272 | 84.6 | 0.272 | 84.6 | 0.272 | 84.6 | 0.272 | 84.6 | 0.272 | 84.6 | 0.272 | 84.6 | 0.272 | 84.6 | 0.272 | 84.6 | 0.272 | 84.6 | 0.272 | 84.6 | 0.272 | 84.6 | 0.272 | 84.6 | 0.272 | 84.6 | 0.272 | 84.6 | 0.272 | 84.6 | 0.272 | 84.6 | 0.272 | 84.6 | 0.272 | 84.6 | 0.272 | 84.6 | 0.272 | 84.6 | 0.272 | 84.6 | 0.272 | 84.6 | 0.272 | 84.6 | 0.125 | 82.02 | 0.125 | 82.02 | 0.125 | 82.02 | 0.125 | 82.02 | [450 empty] | 0.272 | 84.6 | 0.272 | 84.6 | 0.272 | 84.6 | 0.272 | 84.6 | 0.272 | 84.6 | 0.272 | 84.6 | 0.272 | 84.6 | 0.272 | 84.6 | 0.272 | 84.6 | 0.272 | 84.6 | 0.272 | 84.6 | 0.272 | 84.6 | 0.272 | 84.6 | 0.272 | 84.6 | 0.272 | 84.6 | 0.272 | 84.6 | 0.272 | 84.6 | 0.272 | 84.6 | 0.272 | 84.6 | 0.272 | 84.6 | 0.272 | 84.6 | 0.272 | 84.6 | 0.272 | 84.6 | 0.272 | 84.6 | 0.272 | 82.02 | 0.272 | 82.02 | 0.272 | 82.02 | 0.272 | 82.02 | 0.272 | 82.02 | 0.272 | 82.02 | 0.272 | 82.02 | 0.272 | 82.02 | 0.272 | 82.02 | 0.272 | 82.02 | 0.272 | 82.02 | 0.272 | 82.02 | 0.272 | 82.02 | 0.272 | 82.02 | 0.272 | 82.02 | 0.272 | 82.02 | 0.272 | 82.02 | 0.272 | 82.02 | 0.272 | 82.02 | 0.272 | 82.02 | 0.272 | 82.02 | 0.272 | 82.02 | 0.272 | 82.02 | 0.272 | 82.02 | 0.272 | 82.02 | 0.272 | 82.02 | 0.272 | 82.02 | 0.272 | 82.02 | 0.272 | 82.02 | 0.272 | 82.02 | 0.272 | 82.02 | 0.272 | 82.02 | 0.272 | 82.02 | 0.272 | 82.02 | 0.272 | 82.02 | 0.272 | 82.02 | 0.272 | 82.02 | 0.272 | 82.02 | 0.272 | 82.02 | 0.272 | 82.02 | 0.272 | 82.02 | 0.272 | 82.02 | 0.272 | 82.02 | 0.272 | 82.02 | 0.272 | 82.02 | 0.272 | 82.02 | 0.272 | 82.02 | 0.272 | 82.02 | 0.272 | 82.6 | 0.272 | 82.6 | 0.272 | 82.6 | 0.272 | 82.6 | 0.272 | 82.6 | 0.272 | 82.6 | 0.272 | 82.6 | 0.272 | 82.02 | 0.272 | 82.6 | 0.272 | 82.6 | 0.272 | 82.6 | 0.272 | 82.6 | 0.272 | 82.6 | 0.272 | 82.6 | 0.272 | 82.6 | 0.272 | 82.6 | 0.272 | 82.6 | 0.272 | 82.6 | 0.272 | 82.6 | 0.272 | 82.6 | 0.272 | 82.6 | 0.272 | 82.6 | 0.272 | 82.6 | 0.272 | 82.02 | 0.272 | 82.6 | 0.272 | 82.6 | 0.272 | 82.6 | 0.272 | 82.6 | 0.272 | 82.6 | 0.272 | 82.6 | 0.272 | 82.6 | 0.272 | 82.6 | 0.272 | 82.6 | 0.272 | 82.6 | 0.272 | 82.6 | 0.272 | 82.6 | 0.272 | 82.6 | 0.272 | 82.6 | 0.272 | 82.6 | 0.272 | 82.6 | 0.272 | 82.6 | 0.272 | 82.6 | 0.272 | 82.6 | 0.272 | 82.6 | 0.272 | 82.6 | 0.272 | 82.6 | 0.272 | 82.02 | 0.272 | 82.02 | 0.272 | 82.6 | 0.272 | 82.6 | 0.272 | 82.6 | 0.272 | 82.6 | 0.272 | 82.6 | 0.272 | 82.6 | 0.272 | 84.6 | 0.272 | 84.6 | 0.272 | 84.6 | 0.272 | 84.6 | 0.272 | 84.6 | 0.272 | 84.6 | 0.272 | 84.6 | 0.272 | 84.6 | 0.272 | 84.6 | 0.272 | 84.6 | 0.272 | 84.6 | 0.272 | 84.6 | 0.272 | 84.6 | 0.272 | 84.6 | 0.272 | 82.6 | 0.272 | 84.6 | 0.272 | 84.6 | 0.272 | 84.6 | 0.272 | 84.6 | 0.272 | 84.6 | 0.272 | 84.6 | 0.272 | 84.6 | 0.272 | 84.6 | 0.272 | 84.6 | 0.272 | 84.6 | 0.272 | 84.6 | 0.272 | 84.6 | 0.272 | 84.6 | 0.272 | 84.6 | 0.272 | 84.6 | 0.272 | 84.6 | 0.272 | 84.6 | 0.272 | 84.6 | 0.272 | 84.6 | 0.272 | 84.6 | 0.272 | 84.6 | 0.272 | 84.6 | 0.272 | 84.6 | 0.272 | 84.6 | 0.272 | 84.6 | 0.272 | 84.6 | 0.272 | 82.6 | 0.272 | 84.6 | 0.272 | 84.6 | 0.272 | 84.6 | 0.272 | 84.6 | 0.272 | 84.6 | 0.272 | 84.6 | 0.272 | 84.6 | 0.272 | 84.6 | 0.272 | 84.6 | 0.272 | 84.6 | 0.272 | 84.6 | 0.272 | 84.6 | 0.272 | 84.6 | 0.272 | 84.6 | 0.272 | 84.6 | 0.272 | 84.6 | 0.272 | 84.6 | 0.272 | 84.6 | 0.272 | 84.6 | 0.272 | 84.6 | 0.272 | 84.6 | 0.272 | 84.6
02:00 - 03:00 | 0.272 | 82.02 | 0.272 | 82.02 | 0.272 | 82.02 | 0.272 | 82.02 | 0.272 | 82.02 | 0.272 | 82.02 | 0.272 | 82.02 | 0.272 | 82.02 | 0.272 | 82.02 | 0.272 | 82.02 | 0.272 | 82.02 | 0.272 | 82.02 | 0.272 | 82.02 | 0.272 | 82.02 | 0.272 | 82.02 | 0.272 | 82.02 | 0.272 | 82.02 | 0.272 | 82.02 | 0.272 | 82.02 | 0.272 | 82.02 | 0.272 | 82.02 | 0.272 | 82.02 | 0.272 | 82.6 | 0.272 | 82.6 | 0.272 | 82.6 | 0.272 | 82.6 | 0.272 | 82.6 | 0.272 | 82.6 | 0.272 | 82.6 | 0.272 | 82.6 | 0.272 | 82.6 | 0.272 | 82.6 | 0.272 | 82.6 | 0.272 | 82.6 | 0.272 | 82.6 | 0.272 | 82.6 | 0.272 | 82.6 | 0.272 | 82.6 | 0.272 | 82.6 | 0.272 | 82.6 | 0.272 | 82.6 | 0.272 | 82.6 | 0.272 | 82.6 | 0.272 | 82.6 | 0.272 | 82.6 | 0.272 | 82.6 | 0.272 | 84.6 | 0.272 | 84.6 | 0.272 | 84.6 | 0.272 | 84.6 | 0.272 | 84.6 | 0.272 | 84.6 | 0.272 | 84.6 | 0.272 | 84.6 | 0.272 | 84.6 | 0.272 | 84.6 | 0.272 | 84.6 | 0.272 | 84.6 | 0.272 | 84.6 | 0.272 | 84.6 | 0.272 | 84.6 | 0.272 | 84.6 | 0.272 | 84.6 | 0.272 | 84.6 | 0.272 | 84.6 | 0.272 | 84.6 | 0.272 | 84.6 | 0.272 | 84.6 | 0.272 | 84.6 | 0.272 | 84.6 | 0.125 | 82.02 | 0.125 | 82.02 | 0.125 | 82.02 | 0.125 | 82.02 | [450 empty] | 0.272 | 84.6 | 0.272 | 84.6 | 0.272 | 84.6 | 0.272 | 84.6 | 0.272 | 84.6 | 0.272 | 84.6 | 0.272 | 84.6 | 0.272 | 84.6 | 0.272 | 84.6 | 0.272 | 84.6 | 0.272 | 84.6 | 0.272 | 84.6 | 0.272 | 84.6 | 0.272 | 84.6 | 0.272 | 84.6 | 0.272 | 84.6 | 0.272 | 84.6 | 0.272 | 84.6 | 0.272 | 84.6 | 0.272 | 84.6 | 0.272 | 84.6 | 0.272 | 84.6 | 0.272 | 84.6 | 0.272 | 84.6 | 0.272 | 82.02 | 0.272 | 82.02 | 0.272 | 82.02 | 0.272 | 82.02 | 0.272 | 82.02 | 0.272 | 82.02 | 0.272 | 82.02 | 0.272 | 82.02 | 0.272 | 82.02 | 0.272 | 82.02 | 0.272 | 82.02 | 0.272 | 82.02 | 0.272 | 82.02 | 0.272 | 82.02 | 0.272 | 82.02 | 0.272 | 82.02 | 0.272 | 82.02 | 0.272 | 82.02 | 0.272 | 82.02 | 0.272 | 82.02 | 0.272 | 82.02 | 0.272 | 82.02 | 0.272 | 82.02 | 0.272 | 82.02 | 0.272 | 82.02 | 0.272 | 82.02 | 0.272 | 82.02 | 0.272 | 82.02 | 0.272 | 82.02 | 0.272 | 82.02 | 0.272 | 82.02 | 0.272 | 82.02 | 0.272 | 82.02 | 0.272 | 82.02 | 0.272 | 82.02 | 0.272 | 82.02 | 0.272 | 82.02 | 0.272 | 82.02 | 0.272 | 82.02 | 0.272 | 82.02 | 0.272 | 82.02 | 0.272 | 82.02 | 0.272 | 82.02 | 0.272 | 82.02 | 0.272 | 82.02 | 0.272 | 82.02 | 0.272 | 82.02 | 0.272 | 82.02 | 0.272 | 82.6 | 0.272 | 82.6 | 0.272 | 82.6 | 0.272 | 82.6 | 0.272 | 82.6 | 0.272 | 82.6 | 0.272 | 82.6 | 0.272 | 82.02 | 0.272 | 82.6 | 0.272 | 82.6 | 0.272 | 82.6 | 0.272 | 82.6 | 0.272 | 82.6 | 0.272 | 82.6 | 0.272 | 82.6 | 0.272 | 82.6 | 0.272 | 82.6 | 0.272 | 82.6 | 0.272 | 82.6 | 0.272 | 82.6 | 0.272 | 82.6 | 0.272 | 82.6 | 0.272 | 82.6 | 0.272 | 82.02 | 0.272 | 82.6 | 0.272 | 82.6 | 0.272 | 82.6 | 0.272 | 82.6 | 0.272 | 82.6 | 0.272 | 82.6 | 0.272 | 82.6 | 0.272 | 82.6 | 0.272 | 82.6 | 0.272 | 82.6 | 0.272 | 82.6 | 0.272 | 82.6 | 0.272 | 82.6 | 0.272 | 82.6 | 0.272 | 82.6 | 0.272 | 82.6 | 0.272 | 82.6 | 0.272 | 82.6 | 0.272 | 82.6 | 0.272 | 82.6 | 0.272 | 82.6 | 0.272 | 82.6 | 0.272 | 82.02 | 0.272 | 82.02 | 0.272 | 82.6 | 0.272 | 82.6 | 0.272 | 82.6 | 0.272 | 82.6 | 0.272 | 82.6 | 0.272 | 82.6 | 0.272 | 84.6 | 0.272 | 84.6 | 0.272 | 84.6 | 0.272 | 84.6 | 0.272 | 84.6 | 0.272 | 84.6 | 0.272 | 84.6 | 0.272 | 84.6 | 0.272 | 84.6 | 0.272 | 84.6 | 0.272 | 84.6 | 0.272 | 84.6 | 0.272 | 84.6 | 0.272 | 84.6 | 0.272 | 82.6 | 0.272 | 84.6 | 0.272 | 84.6 | 0.272 | 84.6 | 0.272 | 84.6 | 0.272 | 84.6 | 0.272 | 84.6 | 0.272 | 84.6 | 0.272 | 84.6 | 0.272 | 84.6 | 0.272 | 84.6 | 0.272 | 84.6 | 0.272 | 84.6 | 0.272 | 84.6 | 0.272 | 84.6 | 0.272 | 84.6 | 0.272 | 84.6 | 0.272 | 84.6 | 0.272 | 84.6 | 0.272 | 84.6 | 0.272 | 84.6 | 0.272 | 84.6 | 0.272 | 84.6 | 0.272 | 84.6 | 0.272 | 84.6 | 0.272 | 84.6 | 0.272 | 84.6 | 0.272 | 82.6 | 0.272 | 84.6 | 0.272 | 84.6 | 0.272 | 84.6 | 0.272 | 84.6 | 0.272 | 84.6 | 0.272 | 84.6 | 0.272 | 84.6 | 0.272 | 84.6 | 0.272 | 84.6 | 0.272 | 84.6 | 0.272 | 84.6 | 0.272 | 84.6 | 0.272 | 84.6 | 0.272 | 84.6 | 0.272 | 84.6 | 0.272 | 84.6 | 0.272 | 84.6 | 0.272 | 84.6 | 0.272 | 84.6 | 0.272 | 84.6 | 0.272 | 84.6 | 0.272 | 84.6
03:00 - 04:00 | 0.272 | 82.02 | 0.272 | 82.02 | 0.272 | 82.02 | 0.272 | 82.02 | 0.272 | 82.02 | 0.272 | 82.02 | 0.272 | 82.02 | 0.272 | 82.02 | 0.272 | 82.02 | 0.272 | 82.02 | 0.272 | 82.02 | 0.272 | 82.02 | 0.272 | 82.02 | 0.272 | 82.02 | 0.272 | 82.02 | 0.272 | 82.02 | 0.272 | 82.02 | 0.272 | 82.02 | 0.272 | 82.02 | 0.272 | 82.02 | 0.272 | 82.02 | 0.272 | 82.02 | 0.272 | 82.6 | 0.272 | 82.6 | 0.272 | 82.6 | 0.272 | 82.6 | 0.272 | 82.6 | 0.272 | 82.6 | 0.272 | 82.6 | 0.272 | 82.6 | 0.272 | 82.6 | 0.272 | 82.6 | 0.272 | 82.6 | 0.272 | 82.6 | 0.272 | 82.6 | 0.272 | 82.6 | 0.272 | 82.6 | 0.272 | 82.6 | 0.272 | 82.6 | 0.272 | 82.6 | 0.272 | 82.6 | 0.272 | 82.6 | 0.272 | 82.6 | 0.272 | 82.6 | 0.272 | 82.6 | 0.272 | 82.6 | 0.272 | 84.6 | 0.272 | 84.6 | 0.272 | 84.6 | 0.272 | 84.6 | 0.272 | 84.6 | 0.272 | 84.6 | 0.272 | 84.6 | 0.272 | 84.6 | 0.272 | 84.6 | 0.272 | 84.6 | 0.272 | 84.6 | 0.272 | 84.6 | 0.272 | 84.6 | 0.272 | 84.6 | 0.272 | 84.6 | 0.272 | 84.6 | 0.272 | 84.6 | 0.272 | 84.6 | 0.272 | 84.6 | 0.272 | 84.6 | 0.272 | 84.6 | 0.272 | 84.6 | 0.272 | 84.6 | 0.272 | 84.6 | 0.125 | 82.02 | 0.125 | 82.02 | 0.125 | 82.02 | 0.125 | 82.02 | [450 empty] | 0.272 | 84.6 | 0.272 | 84.6 | 0.272 | 84.6 | 0.272 | 84.6 | 0.272 | 84.6 | 0.272 | 84.6 | 0.272 | 84.6 | 0.272 | 84.6 | 0.272 | 84.6 | 0.272 | 84.6 | 0.272 | 84.6 | 0.272 | 84.6 | 0.272 | 84.6 | 0.272 | 84.6 | 0.272 | 84.6 | 0.272 | 84.6 | 0.272 | 84.6 | 0.272 | 84.6 | 0.272 | 84.6 | 0.272 | 84.6 | 0.272 | 84.6 | 0.272 | 84.6 | 0.272 | 84.6 | 0.272 | 84.6 | 0.272 | 82.02 | 0.272 | 82.02 | 0.272 | 82.02 | 0.272 | 82.02 | 0.272 | 82.02 | 0.272 | 82.02 | 0.272 | 82.02 | 0.272 | 82.02 | 0.272 | 82.02 | 0.272 | 82.02 | 0.272 | 82.02 | 0.272 | 82.02 | 0.272 | 82.02 | 0.272 | 82.02 | 0.272 | 82.02 | 0.272 | 82.02 | 0.272 | 82.02 | 0.272 | 82.02 | 0.272 | 82.02 | 0.272 | 82.02 | 0.272 | 82.02 | 0.272 | 82.02 | 0.272 | 82.02 | 0.272 | 82.02 | 0.272 | 82.02 | 0.272 | 82.02 | 0.272 | 82.02 | 0.272 | 82.02 | 0.272 | 82.02 | 0.272 | 82.02 | 0.272 | 82.02 | 0.272 | 82.02 | 0.272 | 82.02 | 0.272 | 82.02 | 0.272 | 82.02 | 0.272 | 82.02 | 0.272 | 82.02 | 0.272 | 82.02 | 0.272 | 82.02 | 0.272 | 82.02 | 0.272 | 82.02 | 0.272 | 82.02 | 0.272 | 82.02 | 0.272 | 82.02 | 0.272 | 82.02 | 0.272 | 82.02 | 0.272 | 82.02 | 0.272 | 82.02 | 0.272 | 82.6 | 0.272 | 82.6 | 0.272 | 82.6 | 0.272 | 82.6 | 0.272 | 82.6 | 0.272 | 82.6 | 0.272 | 82.6 | 0.272 | 82.02 | 0.272 | 82.6 | 0.272 | 82.6 | 0.272 | 82.6 | 0.272 | 82.6 | 0.272 | 82.6 | 0.272 | 82.6 | 0.272 | 82.6 | 0.272 | 82.6 | 0.272 | 82.6 | 0.272 | 82.6 | 0.272 | 82.6 | 0.272 | 82.6 | 0.272 | 82.6 | 0.272 | 82.6 | 0.272 | 82.6 | 0.272 | 82.02 | 0.272 | 82.6 | 0.272 | 82.6 | 0.272 | 82.6 | 0.272 | 82.6 | 0.272 | 82.6 | 0.272 | 82.6 | 0.272 | 82.6 | 0.272 | 82.6 | 0.272 | 82.6 | 0.272 | 82.6 | 0.272 | 82.6 | 0.272 | 82.6 | 0.272 | 82.6 | 0.272 | 82.6 | 0.272 | 82.6 | 0.272 | 82.6 | 0.272 | 82.6 | 0.272 | 82.6 | 0.272 | 82.6 | 0.272 | 82.6 | 0.272 | 82.6 | 0.272 | 82.6 | 0.272 | 82.02 | 0.272 | 82.02 | 0.272 | 82.6 | 0.272 | 82.6 | 0.272 | 82.6 | 0.272 | 82.6 | 0.272 | 82.6 | 0.272 | 82.6 | 0.272 | 84.6 | 0.272 | 84.6 | 0.272 | 84.6 | 0.272 | 84.6 | 0.272 | 84.6 | 0.272 | 84.6 | 0.272 | 84.6 | 0.272 | 84.6 | 0.272 | 84.6 | 0.272 | 84.6 | 0.272 | 84.6 | 0.272 | 84.6 | 0.272 | 84.6 | 0.272 | 84.6 | 0.272 | 82.6 | 0.272 | 84.6 | 0.272 | 84.6 | 0.272 | 84.6 | 0.272 | 84.6 | 0.272 | 84.6 | 0.272 | 84.6 | 0.272 | 84.6 | 0.272 | 84.6 | 0.272 | 84.6 | 0.272 | 84.6 | 0.272 | 84.6 | 0.272 | 84.6 | 0.272 | 84.6 | 0.272 | 84.6 | 0.272 | 84.6 | 0.272 | 84.6 | 0.272 | 84.6 | 0.272 | 84.6 | 0.272 | 84.6 | 0.272 | 84.6 | 0.272 | 84.6 | 0.272 | 84.6 | 0.272 | 84.6 | 0.272 | 84.6 | 0.272 | 84.6 | 0.272 | 84.6 | 0.272 | 82.6 | 0.272 | 84.6 | 0.272 | 84.6 | 0.272 | 84.6 | 0.272 | 84.6 | 0.272 | 84.6 | 0.272 | 84.6 | 0.272 | 84.6 | 0.272 | 84.6 | 0.272 | 84.6 | 0.272 | 84.6 | 0.272 | 84.6 | 0.272 | 84.6 | 0.272 | 84.6 | 0.272 | 84.6 | 0.272 | 84.6 | 0.272 | 84.6 | 0.272 | 84.6 | 0.272 | 84.6 | 0.272 | 84.6 | 0.272 | 84.6 | 0.272 | 84.6 | 0.272 | 84.6
04:00 - 05:00 | 0.272 | 82.02 | 0.272 | 82.02 | 0.272 | 82.02 | 0.272 | 82.02 | 0.272 | 82.02 | 0.272 | 82.02 | 0.272 | 82.02 | 0.272 | 82.02 | 0.272 | 82.02 | 0.272 | 82.02 | 0.272 | 82.02 | 0.272 | 82.02 | 0.272 | 82.02 | 0.272 | 82.02 | 0.272 | 82.02 | 0.272 | 82.02 | 0.272 | 82.02 | 0.272 | 82.02 | 0.272 | 82.02 | 0.272 | 82.02 | 0.272 | 82.02 | 0.272 | 82.02 | 0.272 | 82.6 | 0.272 | 82.6 | 0.272 | 82.6 | 0.272 | 82.6 | 0.272 | 82.6 | 0.272 | 82.6 | 0.272 | 82.6 | 0.272 | 82.6 | 0.272 | 82.6 | 0.272 | 82.6 | 0.272 | 82.6 | 0.272 | 82.6 | 0.272 | 82.6 | 0.272 | 82.6 | 0.272 | 82.6 | 0.272 | 82.6 | 0.272 | 82.6 | 0.272 | 82.6 | 0.272 | 82.6 | 0.272 | 82.6 | 0.272 | 82.6 | 0.272 | 82.6 | 0.272 | 82.6 | 0.272 | 82.6 | 0.272 | 84.6 | 0.272 | 84.6 | 0.272 | 84.6 | 0.272 | 84.6 | 0.272 | 84.6 | 0.272 | 84.6 | 0.272 | 84.6 | 0.272 | 84.6 | 0.272 | 84.6 | 0.272 | 84.6 | 0.272 | 84.6 | 0.272 | 84.6 | 0.272 | 84.6 | 0.272 | 84.6 | 0.272 | 84.6 | 0.272 | 84.6 | 0.272 | 84.6 | 0.272 | 84.6 | 0.272 | 84.6 | 0.272 | 84.6 | 0.272 | 84.6 | 0.272 | 84.6 | 0.272 | 84.6 | 0.272 | 84.6 | 0.125 | 82.02 | 0.125 | 82.02 | 0.125 | 82.02 | 0.125 | 82.02 | [450 empty] | 0.272 | 84.6 | 0.272 | 84.6 | 0.272 | 84.6 | 0.272 | 84.6 | 0.272 | 84.6 | 0.272 | 84.6 | 0.272 | 84.6 | 0.272 | 84.6 | 0.272 | 84.6 | 0.272 | 84.6 | 0.272 | 84.6 | 0.272 | 84.6 | 0.272 | 84.6 | 0.272 | 84.6 | 0.272 | 84.6 | 0.272 | 84.6 | 0.272 | 84.6 | 0.272 | 84.6 | 0.272 | 84.6 | 0.272 | 84.6 | 0.272 | 84.6 | 0.272 | 84.6 | 0.272 | 84.6 | 0.272 | 84.6 | 0.272 | 82.02 | 0.272 | 82.02 | 0.272 | 82.02 | 0.272 | 82.02 | 0.272 | 82.02 | 0.272 | 82.02 | 0.272 | 82.02 | 0.272 | 82.02 | 0.272 | 82.02 | 0.272 | 82.02 | 0.272 | 82.02 | 0.272 | 82.02 | 0.272 | 82.02 | 0.272 | 82.02 | 0.272 | 82.02 | 0.272 | 82.02 | 0.272 | 82.02 | 0.272 | 82.02 | 0.272 | 82.02 | 0.272 | 82.02 | 0.272 | 82.02 | 0.272 | 82.02 | 0.272 | 82.02 | 0.272 | 82.02 | 0.272 | 82.02 | 0.272 | 82.02 | 0.272 | 82.02 | 0.272 | 82.02 | 0.272 | 82.02 | 0.272 | 82.02 | 0.272 | 82.02 | 0.272 | 82.02 | 0.272 | 82.02 | 0.272 | 82.02 | 0.272 | 82.02 | 0.272 | 82.02 | 0.272 | 82.02 | 0.272 | 82.02 | 0.272 | 82.02 | 0.272 | 82.02 | 0.272 | 82.02 | 0.272 | 82.02 | 0.272 | 82.02 | 0.272 | 82.02 | 0.272 | 82.02 | 0.272 | 82.02 | 0.272 | 82.02 | 0.272 | 82.02 | 0.272 | 82.6 | 0.272 | 82.6 | 0.272 | 82.6 | 0.272 | 82.6 | 0.272 | 82.6 | 0.272 | 82.6 | 0.272 | 82.6 | 0.272 | 82.02 | 0.272 | 82.6 | 0.272 | 82.6 | 0.272 | 82.6 | 0.272 | 82.6 | 0.272 | 82.6 | 0.272 | 82.6 | 0.272 | 82.6 | 0.272 | 82.6 | 0.272 | 82.6 | 0.272 | 82.6 | 0.272 | 82.6 | 0.272 | 82.6 | 0.272 | 82.6 | 0.272 | 82.6 | 0.272 | 82.6 | 0.272 | 82.02 | 0.272 | 82.6 | 0.272 | 82.6 | 0.272 | 82.6 | 0.272 | 82.6 | 0.272 | 82.6 | 0.272 | 82.6 | 0.272 | 82.6 | 0.272 | 82.6 | 0.272 | 82.6 | 0.272 | 82.6 | 0.272 | 82.6 | 0.272 | 82.6 | 0.272 | 82.6 | 0.272 | 82.6 | 0.272 | 82.6 | 0.272 | 82.6 | 0.272 | 82.6 | 0.272 | 82.6 | 0.272 | 82.6 | 0.272 | 82.6 | 0.272 | 82.6 | 0.272 | 82.6 | 0.272 | 82.02 | 0.272 | 82.02 | 0.272 | 82.6 | 0.272 | 82.6 | 0.272 | 82.6 | 0.272 | 82.6 | 0.272 | 82.6 | 0.272 | 82.6 | 0.272 | 84.6 | 0.272 | 84.6 | 0.272 | 84.6 | 0.272 | 84.6 | 0.272 | 84.6 | 0.272 | 84.6 | 0.272 | 84.6 | 0.272 | 84.6 | 0.272 | 84.6 | 0.272 | 84.6 | 0.272 | 84.6 | 0.272 | 84.6 | 0.272 | 84.6 | 0.272 | 84.6 | 0.272 | 82.6 | 0.272 | 84.6 | 0.272 | 84.6 | 0.272 | 84.6 | 0.272 | 84.6 | 0.272 | 84.6 | 0.272 | 84.6 | 0.272 | 84.6 | 0.272 | 84.6 | 0.272 | 84.6 | 0.272 | 84.6 | 0.272 | 84.6 | 0.272 | 84.6 | 0.272 | 84.6 | 0.272 | 84.6 | 0.272 | 84.6 | 0.272 | 84.6 | 0.272 | 84.6 | 0.272 | 84.6 | 0.272 | 84.6 | 0.272 | 84.6 | 0.272 | 84.6 | 0.272 | 84.6 | 0.272 | 84.6 | 0.272 | 84.6 | 0.272 | 84.6 | 0.272 | 84.6 | 0.272 | 82.6 | 0.272 | 84.6 | 0.272 | 84.6 | 0.272 | 84.6 | 0.272 | 84.6 | 0.272 | 84.6 | 0.272 | 84.6 | 0.272 | 84.6 | 0.272 | 84.6 | 0.272 | 84.6 | 0.272 | 84.6 | 0.272 | 84.6 | 0.272 | 84.6 | 0.272 | 84.6 | 0.272 | 84.6 | 0.272 | 84.6 | 0.272 | 84.6 | 0.272 | 84.6 | 0.272 | 84.6 | 0.272 | 84.6 | 0.272 | 84.6 | 0.272 | 84.6 | 0.272 | 84.6
05:00 - 06:00 | 0.151 | 90.16 | 0.151 | 90.16 | 0.151 | 90.16 | 0.151 | 90.16 | 0.151 | 90.16 | 0.151 | 90.16 | 0.151 | 90.16 | 0.151 | 90.16 | 0.151 | 90.16 | 0.151 | 90.16 | 0.151 | 90.16 | 0.151 | 90.16 | 0.151 | 90.16 | 0.151 | 90.16 | 0.151 | 90.16 | 0.151 | 90.16 | 0.151 | 90.16 | 0.151 | 90.16 | 0.151 | 90.16 | 0.151 | 90.16 | 0.151 | 90.16 | 0.151 | 90.16 | 0.151 | 90.79 | 0.151 | 90.79 | 0.151 | 90.79 | 0.151 | 90.79 | 0.151 | 90.79 | 0.151 | 90.79 | 0.151 | 90.79 | 0.151 | 90.79 | 0.151 | 90.79 | 0.151 | 90.79 | 0.151 | 90.79 | 0.151 | 90.79 | 0.151 | 90.79 | 0.151 | 90.79 | 0.151 | 90.79 | 0.151 | 90.79 | 0.151 | 90.79 | 0.151 | 90.79 | 0.151 | 90.79 | 0.151 | 90.79 | 0.151 | 90.79 | 0.151 | 90.79 | 0.151 | 90.79 | 0.151 | 90.79 | 0.151 | 92.99 | 0.151 | 92.99 | 0.151 | 92.99 | 0.151 | 92.99 | 0.151 | 92.99 | 0.151 | 92.99 | 0.151 | 92.99 | 0.151 | 92.99 | 0.151 | 92.99 | 0.151 | 92.99 | 0.151 | 92.99 | 0.151 | 92.99 | 0.151 | 92.99 | 0.151 | 92.99 | 0.151 | 92.99 | 0.151 | 92.99 | 0.151 | 92.99 | 0.151 | 92.99 | 0.151 | 92.99 | 0.151 | 92.99 | 0.151 | 92.99 | 0.151 | 92.99 | 0.151 | 92.99 | 0.151 | 92.99 | 0.07 | 90.16 | 0.07 | 90.16 | 0.07 | 90.16 | 0.07 | 90.16 | [450 empty] | 0.151 | 92.99 | 0.151 | 92.99 | 0.151 | 92.99 | 0.151 | 92.99 | 0.151 | 92.99 | 0.151 | 92.99 | 0.151 | 92.99 | 0.151 | 92.99 | 0.151 | 92.99 | 0.151 | 92.99 | 0.151 | 92.99 | 0.151 | 92.99 | 0.151 | 92.99 | 0.151 | 92.99 | 0.151 | 92.99 | 0.151 | 92.99 | 0.151 | 92.99 | 0.151 | 92.99 | 0.151 | 92.99 | 0.151 | 92.99 | 0.151 | 92.99 | 0.151 | 92.99 | 0.151 | 92.99 | 0.151 | 92.99 | 0.151 | 90.16 | 0.151 | 90.16 | 0.151 | 90.16 | 0.151 | 90.16 | 0.151 | 90.16 | 0.151 | 90.16 | 0.151 | 90.16 | 0.151 | 90.16 | 0.151 | 90.16 | 0.151 | 90.16 | 0.151 | 90.16 | 0.151 | 90.16 | 0.151 | 90.16 | 0.151 | 90.16 | 0.151 | 90.16 | 0.151 | 90.16 | 0.151 | 90.16 | 0.151 | 90.16 | 0.151 | 90.16 | 0.151 | 90.16 | 0.151 | 90.16 | 0.151 | 90.16 | 0.151 | 90.16 | 0.151 | 90.16 | 0.151 | 90.16 | 0.151 | 90.16 | 0.151 | 90.16 | 0.151 | 90.16 | 0.151 | 90.16 | 0.151 | 90.16 | 0.151 | 90.16 | 0.151 | 90.16 | 0.151 | 90.16 | 0.151 | 90.16 | 0.151 | 90.16 | 0.151 | 90.16 | 0.151 | 90.16 | 0.151 | 90.16 | 0.151 | 90.16 | 0.151 | 90.16 | 0.151 | 90.16 | 0.151 | 90.16 | 0.151 | 90.16 | 0.151 | 90.16 | 0.151 | 90.16 | 0.151 | 90.16 | 0.151 | 90.16 | 0.151 | 90.16 | 0.151 | 90.79 | 0.151 | 90.79 | 0.151 | 90.79 | 0.151 | 90.79 | 0.151 | 90.79 | 0.151 | 90.79 | 0.151 | 90.79 | 0.151 | 90.16 | 0.151 | 90.79 | 0.151 | 90.79 | 0.151 | 90.79 | 0.151 | 90.79 | 0.151 | 90.79 | 0.151 | 90.79 | 0.151 | 90.79 | 0.151 | 90.79 | 0.151 | 90.79 | 0.151 | 90.79 | 0.151 | 90.79 | 0.151 | 90.79 | 0.151 | 90.79 | 0.151 | 90.79 | 0.151 | 90.79 | 0.151 | 90.16 | 0.151 | 90.79 | 0.151 | 90.79 | 0.151 | 90.79 | 0.151 | 90.79 | 0.151 | 90.79 | 0.151 | 90.79 | 0.151 | 90.79 | 0.151 | 90.79 | 0.151 | 90.79 | 0.151 | 90.79 | 0.151 | 90.79 | 0.151 | 90.79 | 0.151 | 90.79 | 0.151 | 90.79 | 0.151 | 90.79 | 0.151 | 90.79 | 0.151 | 90.79 | 0.151 | 90.79 | 0.151 | 90.79 | 0.151 | 90.79 | 0.151 | 90.79 | 0.151 | 90.79 | 0.151 | 90.16 | 0.151 | 90.16 | 0.151 | 90.79 | 0.151 | 90.79 | 0.151 | 90.79 | 0.151 | 90.79 | 0.151 | 90.79 | 0.151 | 90.79 | 0.151 | 92.99 | 0.151 | 92.99 | 0.151 | 92.99 | 0.151 | 92.99 | 0.151 | 92.99 | 0.151 | 92.99 | 0.151 | 92.99 | 0.151 | 92.99 | 0.151 | 92.99 | 0.151 | 92.99 | 0.151 | 92.99 | 0.151 | 92.99 | 0.151 | 92.99 | 0.151 | 92.99 | 0.151 | 90.79 | 0.151 | 92.99 | 0.151 | 92.99 | 0.151 | 92.99 | 0.151 | 92.99 | 0.151 | 92.99 | 0.151 | 92.99 | 0.151 | 92.99 | 0.151 | 92.99 | 0.151 | 92.99 | 0.151 | 92.99 | 0.151 | 92.99 | 0.151 | 92.99 | 0.151 | 92.99 | 0.151 | 92.99 | 0.151 | 92.99 | 0.151 | 92.99 | 0.151 | 92.99 | 0.151 | 92.99 | 0.151 | 92.99 | 0.151 | 92.99 | 0.151 | 92.99 | 0.151 | 92.99 | 0.151 | 92.99 | 0.151 | 92.99 | 0.151 | 92.99 | 0.151 | 92.99 | 0.151 | 90.79 | 0.151 | 92.99 | 0.151 | 92.99 | 0.151 | 92.99 | 0.151 | 92.99 | 0.151 | 92.99 | 0.151 | 92.99 | 0.151 | 92.99 | 0.151 | 92.99 | 0.151 | 92.99 | 0.151 | 92.99 | 0.151 | 92.99 | 0.151 | 92.99 | 0.151 | 92.99 | 0.151 | 92.99 | 0.151 | 92.99 | 0.151 | 92.99 | 0.151 | 92.99 | 0.151 | 92.99 | 0.151 | 92.99 | 0.151 | 92.99 | 0.151 | 92.99 | 0.151 | 92.99
06:00 - 07:00 | 0.151 | 90.02 | 0.151 | 90.02 | 0.151 | 90.02 | 0.151 | 90.02 | 0.151 | 90.02 | 0.151 | 90.02 | 0.151 | 90.02 | 0.151 | 90.02 | 0.151 | 90.02 | 0.151 | 90.02 | 0.151 | 90.02 | 0.151 | 90.02 | 0.151 | 90.02 | 0.151 | 90.02 | 0.151 | 90.02 | 0.151 | 90.02 | 0.151 | 90.02 | 0.151 | 90.02 | 0.151 | 90.02 | 0.151 | 90.02 | 0.151 | 90.02 | 0.151 | 90.02 | 0.151 | 90.56 | 0.151 | 90.56 | 0.151 | 90.56 | 0.151 | 90.56 | 0.151 | 90.56 | 0.151 | 90.56 | 0.151 | 90.56 | 0.151 | 90.56 | 0.151 | 90.56 | 0.151 | 90.56 | 0.151 | 90.56 | 0.151 | 90.56 | 0.151 | 90.56 | 0.151 | 90.56 | 0.151 | 90.56 | 0.151 | 90.56 | 0.151 | 90.56 | 0.151 | 90.56 | 0.151 | 90.56 | 0.151 | 90.56 | 0.151 | 90.56 | 0.151 | 90.56 | 0.151 | 90.56 | 0.151 | 90.56 | 0.151 | 92.81 | 0.151 | 92.81 | 0.151 | 92.81 | 0.151 | 92.81 | 0.151 | 92.81 | 0.151 | 92.81 | 0.151 | 92.81 | 0.151 | 92.81 | 0.151 | 92.81 | 0.151 | 92.81 | 0.151 | 92.81 | 0.151 | 92.81 | 0.151 | 92.81 | 0.151 | 92.81 | 0.151 | 92.81 | 0.151 | 92.81 | 0.151 | 92.81 | 0.151 | 92.81 | 0.151 | 92.81 | 0.151 | 92.81 | 0.151 | 92.81 | 0.151 | 92.81 | 0.151 | 92.81 | 0.151 | 92.81 | 0.07 | 90.02 | 0.07 | 90.02 | 0.07 | 90.02 | 0.07 | 90.02 | [450 empty] | 0.151 | 92.81 | 0.151 | 92.81 | 0.151 | 92.81 | 0.151 | 92.81 | 0.151 | 92.81 | 0.151 | 92.81 | 0.151 | 92.81 | 0.151 | 92.81 | 0.151 | 92.81 | 0.151 | 92.81 | 0.151 | 92.81 | 0.151 | 92.81 | 0.151 | 92.81 | 0.151 | 92.81 | 0.151 | 92.81 | 0.151 | 92.81 | 0.151 | 92.81 | 0.151 | 92.81 | 0.151 | 92.81 | 0.151 | 92.81 | 0.151 | 92.81 | 0.151 | 92.81 | 0.151 | 92.81 | 0.151 | 92.81 | 0.151 | 90.02 | 0.151 | 90.02 | 0.151 | 90.02 | 0.151 | 90.02 | 0.151 | 90.02 | 0.151 | 90.02 | 0.151 | 90.02 | 0.151 | 90.02 | 0.151 | 90.02 | 0.151 | 90.02 | 0.151 | 90.02 | 0.151 | 90.02 | 0.151 | 90.02 | 0.151 | 90.02 | 0.151 | 90.02 | 0.151 | 90.02 | 0.151 | 90.02 | 0.151 | 90.02 | 0.151 | 90.02 | 0.151 | 90.02 | 0.151 | 90.02 | 0.151 | 90.02 | 0.151 | 90.02 | 0.151 | 90.02 | 0.151 | 90.02 | 0.151 | 90.02 | 0.151 | 90.02 | 0.151 | 90.02 | 0.151 | 90.02 | 0.151 | 90.02 | 0.151 | 90.02 | 0.151 | 90.02 | 0.151 | 90.02 | 0.151 | 90.02 | 0.151 | 90.02 | 0.151 | 90.02 | 0.151 | 90.02 | 0.151 | 90.02 | 0.151 | 90.02 | 0.151 | 90.02 | 0.151 | 90.02 | 0.151 | 90.02 | 0.151 | 90.02 | 0.151 | 90.02 | 0.151 | 90.02 | 0.151 | 90.02 | 0.151 | 90.02 | 0.151 | 90.02 | 0.151 | 90.56 | 0.151 | 90.56 | 0.151 | 90.56 | 0.151 | 90.56 | 0.151 | 90.56 | 0.151 | 90.56 | 0.151 | 90.56 | 0.151 | 90.02 | 0.151 | 90.56 | 0.151 | 90.56 | 0.151 | 90.56 | 0.151 | 90.56 | 0.151 | 90.56 | 0.151 | 90.56 | 0.151 | 90.56 | 0.151 | 90.56 | 0.151 | 90.56 | 0.151 | 90.56 | 0.151 | 90.56 | 0.151 | 90.56 | 0.151 | 90.56 | 0.151 | 90.56 | 0.151 | 90.56 | 0.151 | 90.02 | 0.151 | 90.56 | 0.151 | 90.56 | 0.151 | 90.56 | 0.151 | 90.56 | 0.151 | 90.56 | 0.151 | 90.56 | 0.151 | 90.56 | 0.151 | 90.56 | 0.151 | 90.56 | 0.151 | 90.56 | 0.151 | 90.56 | 0.151 | 90.56 | 0.151 | 90.56 | 0.151 | 90.56 | 0.151 | 90.56 | 0.151 | 90.56 | 0.151 | 90.56 | 0.151 | 90.56 | 0.151 | 90.56 | 0.151 | 90.56 | 0.151 | 90.56 | 0.151 | 90.56 | 0.151 | 90.02 | 0.151 | 90.02 | 0.151 | 90.56 | 0.151 | 90.56 | 0.151 | 90.56 | 0.151 | 90.56 | 0.151 | 90.56 | 0.151 | 90.56 | 0.151 | 92.81 | 0.151 | 92.81 | 0.151 | 92.81 | 0.151 | 92.81 | 0.151 | 92.81 | 0.151 | 92.81 | 0.151 | 92.81 | 0.151 | 92.81 | 0.151 | 92.81 | 0.151 | 92.81 | 0.151 | 92.81 | 0.151 | 92.81 | 0.151 | 92.81 | 0.151 | 92.81 | 0.151 | 90.56 | 0.151 | 92.81 | 0.151 | 92.81 | 0.151 | 92.81 | 0.151 | 92.81 | 0.151 | 92.81 | 0.151 | 92.81 | 0.151 | 92.81 | 0.151 | 92.81 | 0.151 | 92.81 | 0.151 | 92.81 | 0.151 | 92.81 | 0.151 | 92.81 | 0.151 | 92.81 | 0.151 | 92.81 | 0.151 | 92.81 | 0.151 | 92.81 | 0.151 | 92.81 | 0.151 | 92.81 | 0.151 | 92.81 | 0.151 | 92.81 | 0.151 | 92.81 | 0.151 | 92.81 | 0.151 | 92.81 | 0.151 | 92.81 | 0.151 | 92.81 | 0.151 | 92.81 | 0.151 | 90.56 | 0.151 | 92.81 | 0.151 | 92.81 | 0.151 | 92.81 | 0.151 | 92.81 | 0.151 | 92.81 | 0.151 | 92.81 | 0.151 | 92.81 | 0.151 | 92.81 | 0.151 | 92.81 | 0.151 | 92.81 | 0.151 | 92.81 | 0.151 | 92.81 | 0.151 | 92.81 | 0.151 | 92.81 | 0.151 | 92.81 | 0.151 | 92.81 | 0.151 | 92.81 | 0.151 | 92.81 | 0.151 | 92.81 | 0.151 | 92.81 | 0.151 | 92.81 | 0.151 | 92.81
07:00 - 08:00 | 0.339 | 117.4 | 0.339 | 117.4 | 0.339 | 117.4 | 0.339 | 117.4 | 0.339 | 117.4 | 0.339 | 117.4 | 0.339 | 117.4 | 0.339 | 117.4 | 0.339 | 117.4 | 0.339 | 117.4 | 0.339 | 117.4 | 0.339 | 117.4 | 0.339 | 117.4 | 0.339 | 117.4 | 0.339 | 117.4 | 0.339 | 117.4 | 0.339 | 117.4 | 0.339 | 117.4 | 0.339 | 117.4 | 0.339 | 117.4 | 0.339 | 117.4 | 0.339 | 117.4 | 0.339 | 118.09 | 0.339 | 118.09 | 0.339 | 118.09 | 0.339 | 118.09 | 0.339 | 118.09 | 0.339 | 118.09 | 0.339 | 118.09 | 0.339 | 118.09 | 0.339 | 118.09 | 0.339 | 118.09 | 0.339 | 118.09 | 0.339 | 118.09 | 0.339 | 118.09 | 0.339 | 118.09 | 0.339 | 118.09 | 0.339 | 118.09 | 0.339 | 118.09 | 0.339 | 118.09 | 0.339 | 118.09 | 0.339 | 118.09 | 0.339 | 118.09 | 0.339 | 118.09 | 0.339 | 118.09 | 0.339 | 118.09 | 0.339 | 121.03 | 0.339 | 121.03 | 0.339 | 121.03 | 0.339 | 121.03 | 0.339 | 121.03 | 0.339 | 121.03 | 0.339 | 121.03 | 0.339 | 121.03 | 0.339 | 121.03 | 0.339 | 121.03 | 0.339 | 121.03 | 0.339 | 121.03 | 0.339 | 121.03 | 0.339 | 121.03 | 0.339 | 121.03 | 0.339 | 121.03 | 0.339 | 121.03 | 0.339 | 121.03 | 0.339 | 121.03 | 0.339 | 121.03 | 0.339 | 121.03 | 0.339 | 121.03 | 0.339 | 121.03 | 0.339 | 121.03 | 0.156 | 117.4 | 0.156 | 117.4 | 0.156 | 117.4 | 0.156 | 117.4 | [450 empty] | 0.339 | 121.03 | 0.339 | 121.03 | 0.339 | 121.03 | 0.339 | 121.03 | 0.339 | 121.03 | 0.339 | 121.03 | 0.339 | 121.03 | 0.339 | 121.03 | 0.339 | 121.03 | 0.339 | 121.03 | 0.339 | 121.03 | 0.339 | 121.03 | 0.339 | 121.03 | 0.339 | 121.03 | 0.339 | 121.03 | 0.339 | 121.03 | 0.339 | 121.03 | 0.339 | 121.03 | 0.339 | 121.03 | 0.339 | 121.03 | 0.339 | 121.03 | 0.339 | 121.03 | 0.339 | 121.03 | 0.339 | 121.03 | 0.339 | 117.4 | 0.339 | 117.4 | 0.339 | 117.4 | 0.339 | 117.4 | 0.339 | 117.4 | 0.339 | 117.4 | 0.339 | 117.4 | 0.339 | 117.4 | 0.339 | 117.4 | 0.339 | 117.4 | 0.339 | 117.4 | 0.339 | 117.4 | 0.339 | 117.4 | 0.339 | 117.4 | 0.339 | 117.4 | 0.339 | 117.4 | 0.339 | 117.4 | 0.339 | 117.4 | 0.339 | 117.4 | 0.339 | 117.4 | 0.339 | 117.4 | 0.339 | 117.4 | 0.339 | 117.4 | 0.339 | 117.4 | 0.339 | 117.4 | 0.339 | 117.4 | 0.339 | 117.4 | 0.339 | 117.4 | 0.339 | 117.4 | 0.339 | 117.4 | 0.339 | 117.4 | 0.339 | 117.4 | 0.339 | 117.4 | 0.339 | 117.4 | 0.339 | 117.4 | 0.339 | 117.4 | 0.339 | 117.4 | 0.339 | 117.4 | 0.339 | 117.4 | 0.339 | 117.4 | 0.339 | 117.4 | 0.339 | 117.4 | 0.339 | 117.4 | 0.339 | 117.4 | 0.339 | 117.4 | 0.339 | 117.4 | 0.339 | 117.4 | 0.339 | 117.4 | 0.339 | 118.09 | 0.339 | 118.09 | 0.339 | 118.09 | 0.339 | 118.09 | 0.339 | 118.09 | 0.339 | 118.09 | 0.339 | 118.09 | 0.339 | 117.4 | 0.339 | 118.09 | 0.339 | 118.09 | 0.339 | 118.09 | 0.339 | 118.09 | 0.339 | 118.09 | 0.339 | 118.09 | 0.339 | 118.09 | 0.339 | 118.09 | 0.339 | 118.09 | 0.339 | 118.09 | 0.339 | 118.09 | 0.339 | 118.09 | 0.339 | 118.09 | 0.339 | 118.09 | 0.339 | 118.09 | 0.339 | 117.4 | 0.339 | 118.09 | 0.339 | 118.09 | 0.339 | 118.09 | 0.339 | 118.09 | 0.339 | 118.09 | 0.339 | 118.09 | 0.339 | 118.09 | 0.339 | 118.09 | 0.339 | 118.09 | 0.339 | 118.09 | 0.339 | 118.09 | 0.339 | 118.09 | 0.339 | 118.09 | 0.339 | 118.09 | 0.339 | 118.09 | 0.339 | 118.09 | 0.339 | 118.09 | 0.339 | 118.09 | 0.339 | 118.09 | 0.339 | 118.09 | 0.339 | 118.09 | 0.339 | 118.09 | 0.339 | 117.4 | 0.339 | 117.4 | 0.339 | 118.09 | 0.339 | 118.09 | 0.339 | 118.09 | 0.339 | 118.09 | 0.339 | 118.09 | 0.339 | 118.09 | 0.339 | 121.03 | 0.339 | 121.03 | 0.339 | 121.03 | 0.339 | 121.03 | 0.339 | 121.03 | 0.339 | 121.03 | 0.339 | 121.03 | 0.339 | 121.03 | 0.339 | 121.03 | 0.339 | 121.03 | 0.339 | 121.03 | 0.339 | 121.03 | 0.339 | 121.03 | 0.339 | 121.03 | 0.339 | 118.09 | 0.339 | 121.03 | 0.339 | 121.03 | 0.339 | 121.03 | 0.339 | 121.03 | 0.339 | 121.03 | 0.339 | 121.03 | 0.339 | 121.03 | 0.339 | 121.03 | 0.339 | 121.03 | 0.339 | 121.03 | 0.339 | 121.03 | 0.339 | 121.03 | 0.339 | 121.03 | 0.339 | 121.03 | 0.339 | 121.03 | 0.339 | 121.03 | 0.339 | 121.03 | 0.339 | 121.03 | 0.339 | 121.03 | 0.339 | 121.03 | 0.339 | 121.03 | 0.339 | 121.03 | 0.339 | 121.03 | 0.339 | 121.03 | 0.339 | 121.03 | 0.339 | 121.03 | 0.339 | 118.09 | 0.339 | 121.03 | 0.339 | 121.03 | 0.339 | 121.03 | 0.339 | 121.03 | 0.339 | 121.03 | 0.339 | 121.03 | 0.339 | 121.03 | 0.339 | 121.03 | 0.339 | 121.03 | 0.339 | 121.03 | 0.339 | 121.03 | 0.339 | 121.03 | 0.339 | 121.03 | 0.339 | 121.03 | 0.339 | 121.03 | 0.339 | 121.03 | 0.339 | 121.03 | 0.339 | 121.03 | 0.339 | 121.03 | 0.339 | 121.03 | 0.339 | 121.03 | 0.339 | 121.03 | 0.339 | 117.4 | 0.339 | 117.4 | 0.339 | 117.4 | 0.339 | 117.4 | 0.339 | 117.4 | 0.339 | 117.4 | [14 empty] | 0.339 | 117.4 | 0.339 | 117.4 | 0.339 | 117.4 | 0.339 | 118.09 | 0.339 | 118.09 | 0.339 | 118.09 | 0.339 | 118.09 | 0.339 | 118.09 | 0.339 | 118.09 | 0.339 | 118.09 | 0.339 | 121.03 | 0.339 | 121.03 | 0.339 | 121.03 | 0.339 | 121.03 | 0.339 | 121.03 | [28 empty] | 0.339 | 121.03 | 0.339 | 121.03 | 0.339 | 121.03 | 0.339 | 121.03 | 0.339 | 118.09 | 0.339 | 118.09 | 0.339 | 118.09 | 0.339 | 118.09 | 0.339 | 118.09 | 0.339 | 118.09 | 0.339 | 118.09 | 0.339 | 118.09 | 0.339 | 118.09 | 0.339 | 118.09 | 0.339 | 118.09 | 0.339 | 118.09 | 0.339 | 118.09 | 0.339 | 118.09 | 0.339 | 118.09 | 0.339 | 118.09 | 0.339 | 118.09 | 0.339 | 118.09 | 0.339 | 118.09 | 0.339 | 118.09 | 0.339 | 118.09 | 0.339 | 118.09 | 0.339 | 118.09 | 0.339 | 118.09 | 0.339 | 118.09 | 0.339 | 118.09 | 0.339 | 118.09 | 0.339 | 118.09 | 0.339 | 118.09 | 0.339 | 118.09 | 0.339 | 118.09 | 0.339 | 118.09
08:00 - 09:00 | 0.318 | 117.4 | 0.318 | 117.4 | 0.318 | 117.4 | 0.318 | 117.4 | 0.318 | 117.4 | 0.318 | 117.4 | 0.318 | 117.4 | 0.318 | 117.4 | 0.318 | 117.4 | 0.318 | 117.4 | 0.318 | 117.4 | 0.318 | 117.4 | 0.318 | 117.4 | 0.318 | 117.4 | 0.318 | 117.4 | 0.318 | 117.4 | 0.318 | 117.4 | 0.318 | 117.4 | 0.318 | 117.4 | 0.318 | 117.4 | 0.318 | 117.4 | 0.318 | 117.4 | 0.318 | 118.09 | 0.318 | 118.09 | 0.318 | 118.09 | 0.318 | 118.09 | 0.318 | 118.09 | 0.318 | 118.09 | 0.318 | 118.09 | 0.318 | 118.09 | 0.318 | 118.09 | 0.318 | 118.09 | 0.318 | 118.09 | 0.318 | 118.09 | 0.318 | 118.09 | 0.318 | 118.09 | 0.318 | 118.09 | 0.318 | 118.09 | 0.318 | 118.09 | 0.318 | 118.09 | 0.318 | 118.09 | 0.318 | 118.09 | 0.318 | 118.09 | 0.318 | 118.09 | 0.318 | 118.09 | 0.318 | 118.09 | 0.318 | 121.03 | 0.318 | 121.03 | 0.318 | 121.03 | 0.318 | 121.03 | 0.318 | 121.03 | 0.318 | 121.03 | 0.318 | 121.03 | 0.318 | 121.03 | 0.318 | 121.03 | 0.318 | 121.03 | 0.318 | 121.03 | 0.318 | 121.03 | 0.318 | 121.03 | 0.318 | 121.03 | 0.318 | 121.03 | 0.318 | 121.03 | 0.318 | 121.03 | 0.318 | 121.03 | 0.318 | 121.03 | 0.318 | 121.03 | 0.318 | 121.03 | 0.318 | 121.03 | 0.318 | 121.03 | 0.318 | 121.03 | 0.146 | 117.4 | 0.146 | 117.4 | 0.146 | 117.4 | 0.146 | 117.4 | [450 empty] | 0.318 | 121.03 | 0.318 | 121.03 | 0.318 | 121.03 | 0.318 | 121.03 | 0.318 | 121.03 | 0.318 | 121.03 | 0.318 | 121.03 | 0.318 | 121.03 | 0.318 | 121.03 | 0.318 | 121.03 | 0.318 | 121.03 | 0.318 | 121.03 | 0.318 | 121.03 | 0.318 | 121.03 | 0.318 | 121.03 | 0.318 | 121.03 | 0.318 | 121.03 | 0.318 | 121.03 | 0.318 | 121.03 | 0.318 | 121.03 | 0.318 | 121.03 | 0.318 | 121.03 | 0.318 | 121.03 | 0.318 | 121.03 | 0.318 | 117.4 | 0.318 | 117.4 | 0.318 | 117.4 | 0.318 | 117.4 | 0.318 | 117.4 | 0.318 | 117.4 | 0.318 | 117.4 | 0.318 | 117.4 | 0.318 | 117.4 | 0.318 | 117.4 | 0.318 | 117.4 | 0.318 | 117.4 | 0.318 | 117.4 | 0.318 | 117.4 | 0.318 | 117.4 | 0.318 | 117.4 | 0.318 | 117.4 | 0.318 | 117.4 | 0.318 | 117.4 | 0.318 | 117.4 | 0.318 | 117.4 | 0.318 | 117.4 | 0.318 | 117.4 | 0.318 | 117.4 | 0.318 | 117.4 | 0.318 | 117.4 | 0.318 | 117.4 | 0.318 | 117.4 | 0.318 | 117.4 | 0.318 | 117.4 | 0.318 | 117.4 | 0.318 | 117.4 | 0.318 | 117.4 | 0.318 | 117.4 | 0.318 | 117.4 | 0.318 | 117.4 | 0.318 | 117.4 | 0.318 | 117.4 | 0.318 | 117.4 | 0.318 | 117.4 | 0.318 | 117.4 | 0.318 | 117.4 | 0.318 | 117.4 | 0.318 | 117.4 | 0.318 | 117.4 | 0.318 | 117.4 | 0.318 | 117.4 | 0.318 | 117.4 | 0.318 | 118.09 | 0.318 | 118.09 | 0.318 | 118.09 | 0.318 | 118.09 | 0.318 | 118.09 | 0.318 | 118.09 | 0.318 | 118.09 | 0.318 | 117.4 | 0.318 | 118.09 | 0.318 | 118.09 | 0.318 | 118.09 | 0.318 | 118.09 | 0.318 | 118.09 | 0.318 | 118.09 | 0.318 | 118.09 | 0.318 | 118.09 | 0.318 | 118.09 | 0.318 | 118.09 | 0.318 | 118.09 | 0.318 | 118.09 | 0.318 | 118.09 | 0.318 | 118.09 | 0.318 | 118.09 | 0.318 | 117.4 | 0.318 | 118.09 | 0.318 | 118.09 | 0.318 | 118.09 | 0.318 | 118.09 | 0.318 | 118.09 | 0.318 | 118.09 | 0.318 | 118.09 | 0.318 | 118.09 | 0.318 | 118.09 | 0.318 | 118.09 | 0.318 | 118.09 | 0.318 | 118.09 | 0.318 | 118.09 | 0.318 | 118.09 | 0.318 | 118.09 | 0.318 | 118.09 | 0.318 | 118.09 | 0.318 | 118.09 | 0.318 | 118.09 | 0.318 | 118.09 | 0.318 | 118.09 | 0.318 | 118.09 | 0.318 | 117.4 | 0.318 | 117.4 | 0.318 | 118.09 | 0.318 | 118.09 | 0.318 | 118.09 | 0.318 | 118.09 | 0.318 | 118.09 | 0.318 | 118.09 | 0.318 | 121.03 | 0.318 | 121.03 | 0.318 | 121.03 | 0.318 | 121.03 | 0.318 | 121.03 | 0.318 | 121.03 | 0.318 | 121.03 | 0.318 | 121.03 | 0.318 | 121.03 | 0.318 | 121.03 | 0.318 | 121.03 | 0.318 | 121.03 | 0.318 | 121.03 | 0.318 | 121.03 | 0.318 | 118.09 | 0.318 | 121.03 | 0.318 | 121.03 | 0.318 | 121.03 | 0.318 | 121.03 | 0.318 | 121.03 | 0.318 | 121.03 | 0.318 | 121.03 | 0.318 | 121.03 | 0.318 | 121.03 | 0.318 | 121.03 | 0.318 | 121.03 | 0.318 | 121.03 | 0.318 | 121.03 | 0.318 | 121.03 | 0.318 | 121.03 | 0.318 | 121.03 | 0.318 | 121.03 | 0.318 | 121.03 | 0.318 | 121.03 | 0.318 | 121.03 | 0.318 | 121.03 | 0.318 | 121.03 | 0.318 | 121.03 | 0.318 | 121.03 | 0.318 | 121.03 | 0.318 | 121.03 | 0.318 | 118.09 | 0.318 | 121.03 | 0.318 | 121.03 | 0.318 | 121.03 | 0.318 | 121.03 | 0.318 | 121.03 | 0.318 | 121.03 | 0.318 | 121.03 | 0.318 | 121.03 | 0.318 | 121.03 | 0.318 | 121.03 | 0.318 | 121.03 | 0.318 | 121.03 | 0.318 | 121.03 | 0.318 | 121.03 | 0.318 | 121.03 | 0.318 | 121.03 | 0.318 | 121.03 | 0.318 | 121.03 | 0.318 | 121.03 | 0.318 | 121.03 | 0.318 | 121.03 | 0.318 | 121.03 | 0.318 | 117.4 | 0.318 | 117.4 | 0.318 | 117.4 | 0.318 | 117.4 | 0.318 | 117.4 | 0.318 | 117.4 | 0.318 | 117.4 | 0.318 | 117.4 | 0.318 | 117.4 | 0.318 | 117.4 | 0.318 | 117.4 | 0.318 | 117.4 | 0.318 | 117.4 | 0.318 | 117.4 | 0.318 | 117.4 | 0.318 | 117.4 | 0.318 | 118.09 | 0.318 | 118.09 | 0.318 | 118.09 | 0.318 | 118.09 | 0.318 | 118.09 | 0.318 | 118.09 | 0.318 | 118.09 | 0.318 | 121.03 | 0.318 | 121.03 | 0.318 | 121.03 | 0.318 | 121.03 | 0.318 | 121.03 | 0.318 | 121.03 | 0.318 | 121.03 | 0.318 | 121.03 | 0.318 | 121.03 | 0.318 | 121.03 | 0.318 | 121.03 | 0.318 | 121.03 | 0.318 | 121.03 | 0.318 | 121.03 | 0.318 | 121.03 | 0.318 | 121.03 | 0.318 | 121.03 | 0.318 | 121.03 | 0.318 | 121.03 | 0.318 | 121.03 | 0.318 | 121.03 | 0.318 | 121.03 | 0.318 | 121.03 | 0.318 | 118.09 | 0.318 | 118.09 | 0.318 | 118.09 | 0.318 | 118.09 | 0.318 | 118.09 | 0.318 | 118.09 | 0.318 | 118.09 | 0.318 | 118.09 | 0.318 | 118.09 | 0.318 | 118.09 | 0.318 | 118.09 | 0.318 | 118.09 | 0.318 | 118.09 | 0.318 | 118.09 | 0.318 | 118.09 | 0.318 | 118.09 | 0.318 | 118.09 | 0.318 | 118.09 | 0.318 | 118.09 | 0.318 | 118.09 | 0.318 | 118.09 | 0.318 | 118.09 | 0.318 | 118.09 | 0.318 | 118.09 | 0.318 | 118.09 | 0.318 | 118.09 | 0.318 | 118.09 | 0.318 | 118.09 | 0.318 | 118.09 | 0.318 | 118.09 | 0.318 | 118.09 | 0.318 | 118.09
09:00 - 10:00 | 0.318 | 117.4 | 0.318 | 117.4 | 0.318 | 117.4 | 0.318 | 117.4 | 0.318 | 117.4 | 0.318 | 117.4 | 0.318 | 117.4 | 0.318 | 117.4 | 0.318 | 117.4 | 0.318 | 117.4 | 0.318 | 117.4 | 0.318 | 117.4 | 0.318 | 117.4 | 0.318 | 117.4 | 0.318 | 117.4 | 0.318 | 117.4 | 0.318 | 117.4 | 0.318 | 117.4 | 0.318 | 117.4 | 0.318 | 117.4 | 0.318 | 117.4 | 0.318 | 117.4 | 0.318 | 118.09 | 0.318 | 118.09 | 0.318 | 118.09 | 0.318 | 118.09 | 0.318 | 118.09 | 0.318 | 118.09 | 0.318 | 118.09 | 0.318 | 118.09 | 0.318 | 118.09 | 0.318 | 118.09 | 0.318 | 118.09 | 0.318 | 118.09 | 0.318 | 118.09 | 0.318 | 118.09 | 0.318 | 118.09 | 0.318 | 118.09 | 0.318 | 118.09 | 0.318 | 118.09 | 0.318 | 118.09 | 0.318 | 118.09 | 0.318 | 118.09 | 0.318 | 118.09 | 0.318 | 118.09 | 0.318 | 118.09 | 0.318 | 121.03 | 0.318 | 121.03 | 0.318 | 121.03 | 0.318 | 121.03 | 0.318 | 121.03 | 0.318 | 121.03 | 0.318 | 121.03 | 0.318 | 121.03 | 0.318 | 121.03 | 0.318 | 121.03 | 0.318 | 121.03 | 0.318 | 121.03 | 0.318 | 121.03 | 0.318 | 121.03 | 0.318 | 121.03 | 0.318 | 121.03 | 0.318 | 121.03 | 0.318 | 121.03 | 0.318 | 121.03 | 0.318 | 121.03 | 0.318 | 121.03 | 0.318 | 121.03 | 0.318 | 121.03 | 0.318 | 121.03 | 0.146 | 117.4 | 0.146 | 117.4 | 0.146 | 117.4 | 0.146 | 117.4 | [450 empty] | 0.318 | 121.03 | 0.318 | 121.03 | 0.318 | 121.03 | 0.318 | 121.03 | 0.318 | 121.03 | 0.318 | 121.03 | 0.318 | 121.03 | 0.318 | 121.03 | 0.318 | 121.03 | 0.318 | 121.03 | 0.318 | 121.03 | 0.318 | 121.03 | 0.318 | 121.03 | 0.318 | 121.03 | 0.318 | 121.03 | 0.318 | 121.03 | 0.318 | 121.03 | 0.318 | 121.03 | 0.318 | 121.03 | 0.318 | 121.03 | 0.318 | 121.03 | 0.318 | 121.03 | 0.318 | 121.03 | 0.318 | 121.03 | 0.318 | 117.4 | 0.318 | 117.4 | 0.318 | 117.4 | 0.318 | 117.4 | 0.318 | 117.4 | 0.318 | 117.4 | 0.318 | 117.4 | 0.318 | 117.4 | 0.318 | 117.4 | 0.318 | 117.4 | 0.318 | 117.4 | 0.318 | 117.4 | 0.318 | 117.4 | 0.318 | 117.4 | 0.318 | 117.4 | 0.318 | 117.4 | 0.318 | 117.4 | 0.318 | 117.4 | 0.318 | 117.4 | 0.318 | 117.4 | 0.318 | 117.4 | 0.318 | 117.4 | 0.318 | 117.4 | 0.318 | 117.4 | 0.318 | 117.4 | 0.318 | 117.4 | 0.318 | 117.4 | 0.318 | 117.4 | 0.318 | 117.4 | 0.318 | 117.4 | 0.318 | 117.4 | 0.318 | 117.4 | 0.318 | 117.4 | 0.318 | 117.4 | 0.318 | 117.4 | 0.318 | 117.4 | 0.318 | 117.4 | 0.318 | 117.4 | 0.318 | 117.4 | 0.318 | 117.4 | 0.318 | 117.4 | 0.318 | 117.4 | 0.318 | 117.4 | 0.318 | 117.4 | 0.318 | 117.4 | 0.318 | 117.4 | 0.318 | 117.4 | 0.318 | 117.4 | 0.318 | 118.09 | 0.318 | 118.09 | 0.318 | 118.09 | 0.318 | 118.09 | 0.318 | 118.09 | 0.318 | 118.09 | 0.318 | 118.09 | 0.318 | 117.4 | 0.318 | 118.09 | 0.318 | 118.09 | 0.318 | 118.09 | 0.318 | 118.09 | 0.318 | 118.09 | 0.318 | 118.09 | 0.318 | 118.09 | 0.318 | 118.09 | 0.318 | 118.09 | 0.318 | 118.09 | 0.318 | 118.09 | 0.318 | 118.09 | 0.318 | 118.09 | 0.318 | 118.09 | 0.318 | 118.09 | 0.318 | 117.4 | 0.318 | 118.09 | 0.318 | 118.09 | 0.318 | 118.09 | 0.318 | 118.09 | 0.318 | 118.09 | 0.318 | 118.09 | 0.318 | 118.09 | 0.318 | 118.09 | 0.318 | 118.09 | 0.318 | 118.09 | 0.318 | 118.09 | 0.318 | 118.09 | 0.318 | 118.09 | 0.318 | 118.09 | 0.318 | 118.09 | 0.318 | 118.09 | 0.318 | 118.09 | 0.318 | 118.09 | 0.318 | 118.09 | 0.318 | 118.09 | 0.318 | 118.09 | 0.318 | 118.09 | 0.318 | 117.4 | 0.318 | 117.4 | 0.318 | 118.09 | 0.318 | 118.09 | 0.318 | 118.09 | 0.318 | 118.09 | 0.318 | 118.09 | 0.318 | 118.09 | 0.318 | 121.03 | 0.318 | 121.03 | 0.318 | 121.03 | 0.318 | 121.03 | 0.318 | 121.03 | 0.318 | 121.03 | 0.318 | 121.03 | 0.318 | 121.03 | 0.318 | 121.03 | 0.318 | 121.03 | 0.318 | 121.03 | 0.318 | 121.03 | 0.318 | 121.03 | 0.318 | 121.03 | 0.318 | 118.09 | 0.318 | 121.03 | 0.318 | 121.03 | 0.318 | 121.03 | 0.318 | 121.03 | 0.318 | 121.03 | 0.318 | 121.03 | 0.318 | 121.03 | 0.318 | 121.03 | 0.318 | 121.03 | 0.318 | 121.03 | 0.318 | 121.03 | 0.318 | 121.03 | 0.318 | 121.03 | 0.318 | 121.03 | 0.318 | 121.03 | 0.318 | 121.03 | 0.318 | 121.03 | 0.318 | 121.03 | 0.318 | 121.03 | 0.318 | 121.03 | 0.318 | 121.03 | 0.318 | 121.03 | 0.318 | 121.03 | 0.318 | 121.03 | 0.318 | 121.03 | 0.318 | 121.03 | 0.318 | 118.09 | 0.318 | 121.03 | 0.318 | 121.03 | 0.318 | 121.03 | 0.318 | 121.03 | 0.318 | 121.03 | 0.318 | 121.03 | 0.318 | 121.03 | 0.318 | 121.03 | 0.318 | 121.03 | 0.318 | 121.03 | 0.318 | 121.03 | 0.318 | 121.03 | 0.318 | 121.03 | 0.318 | 121.03 | 0.318 | 121.03 | 0.318 | 121.03 | 0.318 | 121.03 | 0.318 | 121.03 | 0.318 | 121.03 | 0.318 | 121.03 | 0.318 | 121.03 | 0.318 | 121.03 | 0.318 | 117.4 | 0.318 | 117.4 | 0.318 | 117.4 | 0.318 | 117.4 | 0.318 | 117.4 | 0.318 | 117.4 | 0.318 | 117.4 | 0.318 | 117.4 | 0.318 | 117.4 | 0.318 | 117.4 | 0.318 | 117.4 | 0.318 | 117.4 | 0.318 | 117.4 | 0.318 | 117.4 | 0.318 | 117.4 | 0.318 | 117.4 | 0.318 | 118.09 | 0.318 | 118.09 | 0.318 | 118.09 | 0.318 | 118.09 | 0.318 | 118.09 | 0.318 | 118.09 | 0.318 | 118.09 | 0.318 | 121.03 | 0.318 | 121.03 | 0.318 | 121.03 | 0.318 | 121.03 | 0.318 | 121.03 | 0.318 | 121.03 | 0.318 | 121.03 | 0.318 | 121.03 | 0.318 | 121.03 | 0.318 | 121.03 | 0.318 | 121.03 | 0.318 | 121.03 | 0.318 | 121.03 | 0.318 | 121.03 | 0.318 | 121.03 | 0.318 | 121.03 | 0.318 | 121.03 | 0.318 | 121.03 | 0.318 | 121.03 | 0.318 | 121.03 | 0.318 | 121.03 | 0.318 | 121.03 | 0.318 | 121.03 | 0.318 | 118.09 | 0.318 | 118.09 | 0.318 | 118.09 | 0.318 | 118.09 | 0.318 | 118.09 | 0.318 | 118.09 | 0.318 | 118.09 | 0.318 | 118.09 | 0.318 | 118.09 | 0.318 | 118.09 | 0.318 | 118.09 | 0.318 | 118.09 | 0.318 | 118.09 | 0.318 | 118.09 | 0.318 | 118.09 | 0.318 | 118.09 | 0.318 | 118.09 | 0.318 | 118.09 | 0.318 | 118.09 | 0.318 | 118.09 | 0.318 | 118.09 | 0.318 | 118.09 | 0.318 | 118.09 | 0.318 | 118.09 | 0.318 | 118.09 | 0.318 | 118.09 | 0.318 | 118.09 | 0.318 | 118.09 | 0.318 | 118.09 | 0.318 | 118.09 | 0.318 | 118.09 | 0.318 | 118.09
10:00 - 11:00 | 0.318 | 117.4 | 0.318 | 117.4 | 0.318 | 117.4 | 0.318 | 117.4 | 0.318 | 117.4 | 0.318 | 117.4 | 0.318 | 117.4 | 0.318 | 117.4 | 0.318 | 117.4 | 0.318 | 117.4 | 0.318 | 117.4 | 0.318 | 117.4 | 0.318 | 117.4 | 0.318 | 117.4 | 0.318 | 117.4 | 0.318 | 117.4 | 0.318 | 117.4 | 0.318 | 117.4 | 0.318 | 117.4 | 0.318 | 117.4 | 0.318 | 117.4 | 0.318 | 117.4 | 0.318 | 118.09 | 0.318 | 118.09 | 0.318 | 118.09 | 0.318 | 118.09 | 0.318 | 118.09 | 0.318 | 118.09 | 0.318 | 118.09 | 0.318 | 118.09 | 0.318 | 118.09 | 0.318 | 118.09 | 0.318 | 118.09 | 0.318 | 118.09 | 0.318 | 118.09 | 0.318 | 118.09 | 0.318 | 118.09 | 0.318 | 118.09 | 0.318 | 118.09 | 0.318 | 118.09 | 0.318 | 118.09 | 0.318 | 118.09 | 0.318 | 118.09 | 0.318 | 118.09 | 0.318 | 118.09 | 0.318 | 118.09 | 0.318 | 121.03 | 0.318 | 121.03 | 0.318 | 121.03 | 0.318 | 121.03 | 0.318 | 121.03 | 0.318 | 121.03 | 0.318 | 121.03 | 0.318 | 121.03 | 0.318 | 121.03 | 0.318 | 121.03 | 0.318 | 121.03 | 0.318 | 121.03 | 0.318 | 121.03 | 0.318 | 121.03 | 0.318 | 121.03 | 0.318 | 121.03 | 0.318 | 121.03 | 0.318 | 121.03 | 0.318 | 121.03 | 0.318 | 121.03 | 0.318 | 121.03 | 0.318 | 121.03 | 0.318 | 121.03 | 0.318 | 121.03 | 0.146 | 117.4 | 0.146 | 117.4 | 0.146 | 117.4 | 0.146 | 117.4 | [450 empty] | 0.318 | 121.03 | 0.318 | 121.03 | 0.318 | 121.03 | 0.318 | 121.03 | 0.318 | 121.03 | 0.318 | 121.03 | 0.318 | 121.03 | 0.318 | 121.03 | 0.318 | 121.03 | 0.318 | 121.03 | 0.318 | 121.03 | 0.318 | 121.03 | 0.318 | 121.03 | 0.318 | 121.03 | 0.318 | 121.03 | 0.318 | 121.03 | 0.318 | 121.03 | 0.318 | 121.03 | 0.318 | 121.03 | 0.318 | 121.03 | 0.318 | 121.03 | 0.318 | 121.03 | 0.318 | 121.03 | 0.318 | 121.03 | 0.318 | 117.4 | 0.318 | 117.4 | 0.318 | 117.4 | 0.318 | 117.4 | 0.318 | 117.4 | 0.318 | 117.4 | 0.318 | 117.4 | 0.318 | 117.4 | 0.318 | 117.4 | 0.318 | 117.4 | 0.318 | 117.4 | 0.318 | 117.4 | 0.318 | 117.4 | 0.318 | 117.4 | 0.318 | 117.4 | 0.318 | 117.4 | 0.318 | 117.4 | 0.318 | 117.4 | 0.318 | 117.4 | 0.318 | 117.4 | 0.318 | 117.4 | 0.318 | 117.4 | 0.318 | 117.4 | 0.318 | 117.4 | 0.318 | 117.4 | 0.318 | 117.4 | 0.318 | 117.4 | 0.318 | 117.4 | 0.318 | 117.4 | 0.318 | 117.4 | 0.318 | 117.4 | 0.318 | 117.4 | 0.318 | 117.4 | 0.318 | 117.4 | 0.318 | 117.4 | 0.318 | 117.4 | 0.318 | 117.4 | 0.318 | 117.4 | 0.318 | 117.4 | 0.318 | 117.4 | 0.318 | 117.4 | 0.318 | 117.4 | 0.318 | 117.4 | 0.318 | 117.4 | 0.318 | 117.4 | 0.318 | 117.4 | 0.318 | 117.4 | 0.318 | 117.4 | 0.318 | 118.09 | 0.318 | 118.09 | 0.318 | 118.09 | 0.318 | 118.09 | 0.318 | 118.09 | 0.318 | 118.09 | 0.318 | 118.09 | 0.318 | 117.4 | 0.318 | 118.09 | 0.318 | 118.09 | 0.318 | 118.09 | 0.318 | 118.09 | 0.318 | 118.09 | 0.318 | 118.09 | 0.318 | 118.09 | 0.318 | 118.09 | 0.318 | 118.09 | 0.318 | 118.09 | 0.318 | 118.09 | 0.318 | 118.09 | 0.318 | 118.09 | 0.318 | 118.09 | 0.318 | 118.09 | 0.318 | 117.4 | 0.318 | 118.09 | 0.318 | 118.09 | 0.318 | 118.09 | 0.318 | 118.09 | 0.318 | 118.09 | 0.318 | 118.09 | 0.318 | 118.09 | 0.318 | 118.09 | 0.318 | 118.09 | 0.318 | 118.09 | 0.318 | 118.09 | 0.318 | 118.09 | 0.318 | 118.09 | 0.318 | 118.09 | 0.318 | 118.09 | 0.318 | 118.09 | 0.318 | 118.09 | 0.318 | 118.09 | 0.318 | 118.09 | 0.318 | 118.09 | 0.318 | 118.09 | 0.318 | 118.09 | 0.318 | 117.4 | 0.318 | 117.4 | 0.318 | 118.09 | 0.318 | 118.09 | 0.318 | 118.09 | 0.318 | 118.09 | 0.318 | 118.09 | 0.318 | 118.09 | 0.318 | 121.03 | 0.318 | 121.03 | 0.318 | 121.03 | 0.318 | 121.03 | 0.318 | 121.03 | 0.318 | 121.03 | 0.318 | 121.03 | 0.318 | 121.03 | 0.318 | 121.03 | 0.318 | 121.03 | 0.318 | 121.03 | 0.318 | 121.03 | 0.318 | 121.03 | 0.318 | 121.03 | 0.318 | 118.09 | 0.318 | 121.03 | 0.318 | 121.03 | 0.318 | 121.03 | 0.318 | 121.03 | 0.318 | 121.03 | 0.318 | 121.03 | 0.318 | 121.03 | 0.318 | 121.03 | 0.318 | 121.03 | 0.318 | 121.03 | 0.318 | 121.03 | 0.318 | 121.03 | 0.318 | 121.03 | 0.318 | 121.03 | 0.318 | 121.03 | 0.318 | 121.03 | 0.318 | 121.03 | 0.318 | 121.03 | 0.318 | 121.03 | 0.318 | 121.03 | 0.318 | 121.03 | 0.318 | 121.03 | 0.318 | 121.03 | 0.318 | 121.03 | 0.318 | 121.03 | 0.318 | 121.03 | 0.318 | 118.09 | 0.318 | 121.03 | 0.318 | 121.03 | 0.318 | 121.03 | 0.318 | 121.03 | 0.318 | 121.03 | 0.318 | 121.03 | 0.318 | 121.03 | 0.318 | 121.03 | 0.318 | 121.03 | 0.318 | 121.03 | 0.318 | 121.03 | 0.318 | 121.03 | 0.318 | 121.03 | 0.318 | 121.03 | 0.318 | 121.03 | 0.318 | 121.03 | 0.318 | 121.03 | 0.318 | 121.03 | 0.318 | 121.03 | 0.318 | 121.03 | 0.318 | 121.03 | 0.318 | 121.03 | 0.318 | 117.4 | 0.318 | 117.4 | 0.318 | 117.4 | 0.318 | 117.4 | 0.318 | 117.4 | 0.318 | 117.4 | 0.318 | 117.4 | 0.318 | 117.4 | 0.318 | 117.4 | 0.318 | 117.4 | 0.318 | 117.4 | 0.318 | 117.4 | 0.318 | 117.4 | 0.318 | 117.4 | 0.318 | 117.4 | 0.318 | 117.4 | 0.318 | 118.09 | 0.318 | 118.09 | 0.318 | 118.09 | 0.318 | 118.09 | 0.318 | 118.09 | 0.318 | 118.09 | 0.318 | 118.09 | 0.318 | 121.03 | 0.318 | 121.03 | 0.318 | 121.03 | 0.318 | 121.03 | 0.318 | 121.03 | 0.318 | 121.03 | 0.318 | 121.03 | 0.318 | 121.03 | 0.318 | 121.03 | 0.318 | 121.03 | 0.318 | 121.03 | 0.318 | 121.03 | 0.318 | 121.03 | 0.318 | 121.03 | 0.318 | 121.03 | 0.318 | 121.03 | 0.318 | 121.03 | 0.318 | 121.03 | 0.318 | 121.03 | 0.318 | 121.03 | 0.318 | 121.03 | 0.318 | 121.03 | 0.318 | 121.03 | 0.318 | 118.09 | 0.318 | 118.09 | 0.318 | 118.09 | 0.318 | 118.09 | 0.318 | 118.09 | 0.318 | 118.09 | 0.318 | 118.09 | 0.318 | 118.09 | 0.318 | 118.09 | 0.318 | 118.09 | 0.318 | 118.09 | 0.318 | 118.09 | 0.318 | 118.09 | 0.318 | 118.09 | 0.318 | 118.09 | 0.318 | 118.09 | 0.318 | 118.09 | 0.318 | 118.09 | 0.318 | 118.09 | 0.318 | 118.09 | 0.318 | 118.09 | 0.318 | 118.09 | 0.318 | 118.09 | 0.318 | 118.09 | 0.318 | 118.09 | 0.318 | 118.09 | 0.318 | 118.09 | 0.318 | 118.09 | 0.318 | 118.09 | 0.318 | 118.09 | 0.318 | 118.09 | 0.318 | 118.09
11:00 - 12:00 | 0.318 | 117.4 | 0.318 | 117.4 | 0.318 | 117.4 | 0.318 | 117.4 | 0.318 | 117.4 | 0.318 | 117.4 | 0.318 | 117.4 | 0.318 | 117.4 | 0.318 | 117.4 | 0.318 | 117.4 | 0.318 | 117.4 | 0.318 | 117.4 | 0.318 | 117.4 | 0.318 | 117.4 | 0.318 | 117.4 | 0.318 | 117.4 | 0.318 | 117.4 | 0.318 | 117.4 | 0.318 | 117.4 | 0.318 | 117.4 | 0.318 | 117.4 | 0.318 | 117.4 | 0.318 | 118.09 | 0.318 | 118.09 | 0.318 | 118.09 | 0.318 | 118.09 | 0.318 | 118.09 | 0.318 | 118.09 | 0.318 | 118.09 | 0.318 | 118.09 | 0.318 | 118.09 | 0.318 | 118.09 | 0.318 | 118.09 | 0.318 | 118.09 | 0.318 | 118.09 | 0.318 | 118.09 | 0.318 | 118.09 | 0.318 | 118.09 | 0.318 | 118.09 | 0.318 | 118.09 | 0.318 | 118.09 | 0.318 | 118.09 | 0.318 | 118.09 | 0.318 | 118.09 | 0.318 | 118.09 | 0.318 | 118.09 | 0.318 | 121.03 | 0.318 | 121.03 | 0.318 | 121.03 | 0.318 | 121.03 | 0.318 | 121.03 | 0.318 | 121.03 | 0.318 | 121.03 | 0.318 | 121.03 | 0.318 | 121.03 | 0.318 | 121.03 | 0.318 | 121.03 | 0.318 | 121.03 | 0.318 | 121.03 | 0.318 | 121.03 | 0.318 | 121.03 | 0.318 | 121.03 | 0.318 | 121.03 | 0.318 | 121.03 | 0.318 | 121.03 | 0.318 | 121.03 | 0.318 | 121.03 | 0.318 | 121.03 | 0.318 | 121.03 | 0.318 | 121.03 | 0.146 | 117.4 | 0.146 | 117.4 | 0.146 | 117.4 | 0.146 | 117.4 | [450 empty] | 0.318 | 121.03 | 0.318 | 121.03 | 0.318 | 121.03 | 0.318 | 121.03 | 0.318 | 121.03 | 0.318 | 121.03 | 0.318 | 121.03 | 0.318 | 121.03 | 0.318 | 121.03 | 0.318 | 121.03 | 0.318 | 121.03 | 0.318 | 121.03 | 0.318 | 121.03 | 0.318 | 121.03 | 0.318 | 121.03 | 0.318 | 121.03 | 0.318 | 121.03 | 0.318 | 121.03 | 0.318 | 121.03 | 0.318 | 121.03 | 0.318 | 121.03 | 0.318 | 121.03 | 0.318 | 121.03 | 0.318 | 121.03 | 0.318 | 117.4 | 0.318 | 117.4 | 0.318 | 117.4 | 0.318 | 117.4 | 0.318 | 117.4 | 0.318 | 117.4 | 0.318 | 117.4 | 0.318 | 117.4 | 0.318 | 117.4 | 0.318 | 117.4 | 0.318 | 117.4 | 0.318 | 117.4 | 0.318 | 117.4 | 0.318 | 117.4 | 0.318 | 117.4 | 0.318 | 117.4 | 0.318 | 117.4 | 0.318 | 117.4 | 0.318 | 117.4 | 0.318 | 117.4 | 0.318 | 117.4 | 0.318 | 117.4 | 0.318 | 117.4 | 0.318 | 117.4 | 0.318 | 117.4 | 0.318 | 117.4 | 0.318 | 117.4 | 0.318 | 117.4 | 0.318 | 117.4 | 0.318 | 117.4 | 0.318 | 117.4 | 0.318 | 117.4 | 0.318 | 117.4 | 0.318 | 117.4 | 0.318 | 117.4 | 0.318 | 117.4 | 0.318 | 117.4 | 0.318 | 117.4 | 0.318 | 117.4 | 0.318 | 117.4 | 0.318 | 117.4 | 0.318 | 117.4 | 0.318 | 117.4 | 0.318 | 117.4 | 0.318 | 117.4 | 0.318 | 117.4 | 0.318 | 117.4 | 0.318 | 117.4 | 0.318 | 118.09 | 0.318 | 118.09 | 0.318 | 118.09 | 0.318 | 118.09 | 0.318 | 118.09 | 0.318 | 118.09 | 0.318 | 118.09 | 0.318 | 117.4 | 0.318 | 118.09 | 0.318 | 118.09 | 0.318 | 118.09 | 0.318 | 118.09 | 0.318 | 118.09 | 0.318 | 118.09 | 0.318 | 118.09 | 0.318 | 118.09 | 0.318 | 118.09 | 0.318 | 118.09 | 0.318 | 118.09 | 0.318 | 118.09 | 0.318 | 118.09 | 0.318 | 118.09 | 0.318 | 118.09 | 0.318 | 117.4 | 0.318 | 118.09 | 0.318 | 118.09 | 0.318 | 118.09 | 0.318 | 118.09 | 0.318 | 118.09 | 0.318 | 118.09 | 0.318 | 118.09 | 0.318 | 118.09 | 0.318 | 118.09 | 0.318 | 118.09 | 0.318 | 118.09 | 0.318 | 118.09 | 0.318 | 118.09 | 0.318 | 118.09 | 0.318 | 118.09 | 0.318 | 118.09 | 0.318 | 118.09 | 0.318 | 118.09 | 0.318 | 118.09 | 0.318 | 118.09 | 0.318 | 118.09 | 0.318 | 118.09 | 0.318 | 117.4 | 0.318 | 117.4 | 0.318 | 118.09 | 0.318 | 118.09 | 0.318 | 118.09 | 0.318 | 118.09 | 0.318 | 118.09 | 0.318 | 118.09 | 0.318 | 121.03 | 0.318 | 121.03 | 0.318 | 121.03 | 0.318 | 121.03 | 0.318 | 121.03 | 0.318 | 121.03 | 0.318 | 121.03 | 0.318 | 121.03 | 0.318 | 121.03 | 0.318 | 121.03 | 0.318 | 121.03 | 0.318 | 121.03 | 0.318 | 121.03 | 0.318 | 121.03 | 0.318 | 118.09 | 0.318 | 121.03 | 0.318 | 121.03 | 0.318 | 121.03 | 0.318 | 121.03 | 0.318 | 121.03 | 0.318 | 121.03 | 0.318 | 121.03 | 0.318 | 121.03 | 0.318 | 121.03 | 0.318 | 121.03 | 0.318 | 121.03 | 0.318 | 121.03 | 0.318 | 121.03 | 0.318 | 121.03 | 0.318 | 121.03 | 0.318 | 121.03 | 0.318 | 121.03 | 0.318 | 121.03 | 0.318 | 121.03 | 0.318 | 121.03 | 0.318 | 121.03 | 0.318 | 121.03 | 0.318 | 121.03 | 0.318 | 121.03 | 0.318 | 121.03 | 0.318 | 121.03 | 0.318 | 118.09 | 0.318 | 121.03 | 0.318 | 121.03 | 0.318 | 121.03 | 0.318 | 121.03 | 0.318 | 121.03 | 0.318 | 121.03 | 0.318 | 121.03 | 0.318 | 121.03 | 0.318 | 121.03 | 0.318 | 121.03 | 0.318 | 121.03 | 0.318 | 121.03 | 0.318 | 121.03 | 0.318 | 121.03 | 0.318 | 121.03 | 0.318 | 121.03 | 0.318 | 121.03 | 0.318 | 121.03 | 0.318 | 121.03 | 0.318 | 121.03 | 0.318 | 121.03 | 0.318 | 121.03 | 0.318 | 117.4 | 0.318 | 117.4 | 0.318 | 117.4 | 0.318 | 117.4 | 0.318 | 117.4 | 0.318 | 117.4 | 0.318 | 117.4 | 0.318 | 117.4 | 0.318 | 117.4 | 0.318 | 117.4 | 0.318 | 117.4 | 0.318 | 117.4 | 0.318 | 117.4 | 0.318 | 117.4 | 0.318 | 117.4 | 0.318 | 117.4 | 0.318 | 118.09 | 0.318 | 118.09 | 0.318 | 118.09 | 0.318 | 118.09 | 0.318 | 118.09 | 0.318 | 118.09 | 0.318 | 118.09 | 0.318 | 121.03 | 0.318 | 121.03 | 0.318 | 121.03 | 0.318 | 121.03 | 0.318 | 121.03 | 0.318 | 121.03 | 0.318 | 121.03 | 0.318 | 121.03 | 0.318 | 121.03 | 0.318 | 121.03 | 0.318 | 121.03 | 0.318 | 121.03 | 0.318 | 121.03 | 0.318 | 121.03 | 0.318 | 121.03 | 0.318 | 121.03 | 0.318 | 121.03 | 0.318 | 121.03 | 0.318 | 121.03 | 0.318 | 121.03 | 0.318 | 121.03 | 0.318 | 121.03 | 0.318 | 121.03 | 0.318 | 118.09 | 0.318 | 118.09 | 0.318 | 118.09 | 0.318 | 118.09 | 0.318 | 118.09 | 0.318 | 118.09 | 0.318 | 118.09 | 0.318 | 118.09 | 0.318 | 118.09 | 0.318 | 118.09 | 0.318 | 118.09 | 0.318 | 118.09 | 0.318 | 118.09 | 0.318 | 118.09 | 0.318 | 118.09 | 0.318 | 118.09 | 0.318 | 118.09 | 0.318 | 118.09 | 0.318 | 118.09 | 0.318 | 118.09 | 0.318 | 118.09 | 0.318 | 118.09 | 0.318 | 118.09 | 0.318 | 118.09 | 0.318 | 118.09 | 0.318 | 118.09 | 0.318 | 118.09 | 0.318 | 118.09 | 0.318 | 118.09 | 0.318 | 118.09 | 0.318 | 118.09 | 0.318 | 118.09
12:00 - 13:00 | 0.318 | 117.4 | 0.318 | 117.4 | 0.318 | 117.4 | 0.318 | 117.4 | 0.318 | 117.4 | 0.318 | 117.4 | 0.318 | 117.4 | 0.318 | 117.4 | 0.318 | 117.4 | 0.318 | 117.4 | 0.318 | 117.4 | 0.318 | 117.4 | 0.318 | 117.4 | 0.318 | 117.4 | 0.318 | 117.4 | 0.318 | 117.4 | 0.318 | 117.4 | 0.318 | 117.4 | 0.318 | 117.4 | 0.318 | 117.4 | 0.318 | 117.4 | 0.318 | 117.4 | 0.318 | 118.09 | 0.318 | 118.09 | 0.318 | 118.09 | 0.318 | 118.09 | 0.318 | 118.09 | 0.318 | 118.09 | 0.318 | 118.09 | 0.318 | 118.09 | 0.318 | 118.09 | 0.318 | 118.09 | 0.318 | 118.09 | 0.318 | 118.09 | 0.318 | 118.09 | 0.318 | 118.09 | 0.318 | 118.09 | 0.318 | 118.09 | 0.318 | 118.09 | 0.318 | 118.09 | 0.318 | 118.09 | 0.318 | 118.09 | 0.318 | 118.09 | 0.318 | 118.09 | 0.318 | 118.09 | 0.318 | 118.09 | 0.318 | 121.03 | 0.318 | 121.03 | 0.318 | 121.03 | 0.318 | 121.03 | 0.318 | 121.03 | 0.318 | 121.03 | 0.318 | 121.03 | 0.318 | 121.03 | 0.318 | 121.03 | 0.318 | 121.03 | 0.318 | 121.03 | 0.318 | 121.03 | 0.318 | 121.03 | 0.318 | 121.03 | 0.318 | 121.03 | 0.318 | 121.03 | 0.318 | 121.03 | 0.318 | 121.03 | 0.318 | 121.03 | 0.318 | 121.03 | 0.318 | 121.03 | 0.318 | 121.03 | 0.318 | 121.03 | 0.318 | 121.03 | 0.146 | 117.4 | 0.146 | 117.4 | 0.146 | 117.4 | 0.146 | 117.4 | [450 empty] | 0.318 | 121.03 | 0.318 | 121.03 | 0.318 | 121.03 | 0.318 | 121.03 | 0.318 | 121.03 | 0.318 | 121.03 | 0.318 | 121.03 | 0.318 | 121.03 | 0.318 | 121.03 | 0.318 | 121.03 | 0.318 | 121.03 | 0.318 | 121.03 | 0.318 | 121.03 | 0.318 | 121.03 | 0.318 | 121.03 | 0.318 | 121.03 | 0.318 | 121.03 | 0.318 | 121.03 | 0.318 | 121.03 | 0.318 | 121.03 | 0.318 | 121.03 | 0.318 | 121.03 | 0.318 | 121.03 | 0.318 | 121.03 | 0.318 | 117.4 | 0.318 | 117.4 | 0.318 | 117.4 | 0.318 | 117.4 | 0.318 | 117.4 | 0.318 | 117.4 | 0.318 | 117.4 | 0.318 | 117.4 | 0.318 | 117.4 | 0.318 | 117.4 | 0.318 | 117.4 | 0.318 | 117.4 | 0.318 | 117.4 | 0.318 | 117.4 | 0.318 | 117.4 | 0.318 | 117.4 | 0.318 | 117.4 | 0.318 | 117.4 | 0.318 | 117.4 | 0.318 | 117.4 | 0.318 | 117.4 | 0.318 | 117.4 | 0.318 | 117.4 | 0.318 | 117.4 | 0.318 | 117.4 | 0.318 | 117.4 | 0.318 | 117.4 | 0.318 | 117.4 | 0.318 | 117.4 | 0.318 | 117.4 | 0.318 | 117.4 | 0.318 | 117.4 | 0.318 | 117.4 | 0.318 | 117.4 | 0.318 | 117.4 | 0.318 | 117.4 | 0.318 | 117.4 | 0.318 | 117.4 | 0.318 | 117.4 | 0.318 | 117.4 | 0.318 | 117.4 | 0.318 | 117.4 | 0.318 | 117.4 | 0.318 | 117.4 | 0.318 | 117.4 | 0.318 | 117.4 | 0.318 | 117.4 | 0.318 | 117.4 | 0.318 | 118.09 | 0.318 | 118.09 | 0.318 | 118.09 | 0.318 | 118.09 | 0.318 | 118.09 | 0.318 | 118.09 | 0.318 | 118.09 | 0.318 | 117.4 | 0.318 | 118.09 | 0.318 | 118.09 | 0.318 | 118.09 | 0.318 | 118.09 | 0.318 | 118.09 | 0.318 | 118.09 | 0.318 | 118.09 | 0.318 | 118.09 | 0.318 | 118.09 | 0.318 | 118.09 | 0.318 | 118.09 | 0.318 | 118.09 | 0.318 | 118.09 | 0.318 | 118.09 | 0.318 | 118.09 | 0.318 | 117.4 | 0.318 | 118.09 | 0.318 | 118.09 | 0.318 | 118.09 | 0.318 | 118.09 | 0.318 | 118.09 | 0.318 | 118.09 | 0.318 | 118.09 | 0.318 | 118.09 | 0.318 | 118.09 | 0.318 | 118.09 | 0.318 | 118.09 | 0.318 | 118.09 | 0.318 | 118.09 | 0.318 | 118.09 | 0.318 | 118.09 | 0.318 | 118.09 | 0.318 | 118.09 | 0.318 | 118.09 | 0.318 | 118.09 | 0.318 | 118.09 | 0.318 | 118.09 | 0.318 | 118.09 | 0.318 | 117.4 | 0.318 | 117.4 | 0.318 | 118.09 | 0.318 | 118.09 | 0.318 | 118.09 | 0.318 | 118.09 | 0.318 | 118.09 | 0.318 | 118.09 | 0.318 | 121.03 | 0.318 | 121.03 | 0.318 | 121.03 | 0.318 | 121.03 | 0.318 | 121.03 | 0.318 | 121.03 | 0.318 | 121.03 | 0.318 | 121.03 | 0.318 | 121.03 | 0.318 | 121.03 | 0.318 | 121.03 | 0.318 | 121.03 | 0.318 | 121.03 | 0.318 | 121.03 | 0.318 | 118.09 | 0.318 | 121.03 | 0.318 | 121.03 | 0.318 | 121.03 | 0.318 | 121.03 | 0.318 | 121.03 | 0.318 | 121.03 | 0.318 | 121.03 | 0.318 | 121.03 | 0.318 | 121.03 | 0.318 | 121.03 | 0.318 | 121.03 | 0.318 | 121.03 | 0.318 | 121.03 | 0.318 | 121.03 | 0.318 | 121.03 | 0.318 | 121.03 | 0.318 | 121.03 | 0.318 | 121.03 | 0.318 | 121.03 | 0.318 | 121.03 | 0.318 | 121.03 | 0.318 | 121.03 | 0.318 | 121.03 | 0.318 | 121.03 | 0.318 | 121.03 | 0.318 | 121.03 | 0.318 | 118.09 | 0.318 | 121.03 | 0.318 | 121.03 | 0.318 | 121.03 | 0.318 | 121.03 | 0.318 | 121.03 | 0.318 | 121.03 | 0.318 | 121.03 | 0.318 | 121.03 | 0.318 | 121.03 | 0.318 | 121.03 | 0.318 | 121.03 | 0.318 | 121.03 | 0.318 | 121.03 | 0.318 | 121.03 | 0.318 | 121.03 | 0.318 | 121.03 | 0.318 | 121.03 | 0.318 | 121.03 | 0.318 | 121.03 | 0.318 | 121.03 | 0.318 | 121.03 | 0.318 | 121.03 | 0.318 | 117.4 | 0.318 | 117.4 | 0.318 | 117.4 | 0.318 | 117.4 | 0.318 | 117.4 | 0.318 | 117.4 | 0.318 | 117.4 | 0.318 | 117.4 | 0.318 | 117.4 | 0.318 | 117.4 | 0.318 | 117.4 | 0.318 | 117.4 | 0.318 | 117.4 | 0.318 | 117.4 | 0.318 | 117.4 | 0.318 | 117.4 | 0.318 | 118.09 | 0.318 | 118.09 | 0.318 | 118.09 | 0.318 | 118.09 | 0.318 | 118.09 | 0.318 | 118.09 | 0.318 | 118.09 | 0.318 | 121.03 | 0.318 | 121.03 | 0.318 | 121.03 | 0.318 | 121.03 | 0.318 | 121.03 | 0.318 | 121.03 | 0.318 | 121.03 | 0.318 | 121.03 | 0.318 | 121.03 | 0.318 | 121.03 | 0.318 | 121.03 | 0.318 | 121.03 | 0.318 | 121.03 | 0.318 | 121.03 | 0.318 | 121.03 | 0.318 | 121.03 | 0.318 | 121.03 | 0.318 | 121.03 | 0.318 | 121.03 | 0.318 | 121.03 | 0.318 | 121.03 | 0.318 | 121.03 | 0.318 | 121.03 | 0.318 | 118.09 | 0.318 | 118.09 | 0.318 | 118.09 | 0.318 | 118.09 | 0.318 | 118.09 | 0.318 | 118.09 | 0.318 | 118.09 | 0.318 | 118.09 | 0.318 | 118.09 | 0.318 | 118.09 | 0.318 | 118.09 | 0.318 | 118.09 | 0.318 | 118.09 | 0.318 | 118.09 | 0.318 | 118.09 | 0.318 | 118.09 | 0.318 | 118.09 | 0.318 | 118.09 | 0.318 | 118.09 | 0.318 | 118.09 | 0.318 | 118.09 | 0.318 | 118.09 | 0.318 | 118.09 | 0.318 | 118.09 | 0.318 | 118.09 | 0.318 | 118.09 | 0.318 | 118.09 | 0.318 | 118.09 | 0.318 | 118.09 | 0.318 | 118.09 | 0.318 | 118.09 | 0.318 | 118.09
13:00 - 14:00 | 0.318 | 117.4 | 0.318 | 117.4 | 0.318 | 117.4 | 0.318 | 117.4 | 0.318 | 117.4 | 0.318 | 117.4 | 0.318 | 117.4 | 0.318 | 117.4 | 0.318 | 117.4 | 0.318 | 117.4 | 0.318 | 117.4 | 0.318 | 117.4 | 0.318 | 117.4 | 0.318 | 117.4 | 0.318 | 117.4 | 0.318 | 117.4 | 0.318 | 117.4 | 0.318 | 117.4 | 0.318 | 117.4 | 0.318 | 117.4 | 0.318 | 117.4 | 0.318 | 117.4 | 0.318 | 118.09 | 0.318 | 118.09 | 0.318 | 118.09 | 0.318 | 118.09 | 0.318 | 118.09 | 0.318 | 118.09 | 0.318 | 118.09 | 0.318 | 118.09 | 0.318 | 118.09 | 0.318 | 118.09 | 0.318 | 118.09 | 0.318 | 118.09 | 0.318 | 118.09 | 0.318 | 118.09 | 0.318 | 118.09 | 0.318 | 118.09 | 0.318 | 118.09 | 0.318 | 118.09 | 0.318 | 118.09 | 0.318 | 118.09 | 0.318 | 118.09 | 0.318 | 118.09 | 0.318 | 118.09 | 0.318 | 118.09 | 0.318 | 121.03 | 0.318 | 121.03 | 0.318 | 121.03 | 0.318 | 121.03 | 0.318 | 121.03 | 0.318 | 121.03 | 0.318 | 121.03 | 0.318 | 121.03 | 0.318 | 121.03 | 0.318 | 121.03 | 0.318 | 121.03 | 0.318 | 121.03 | 0.318 | 121.03 | 0.318 | 121.03 | 0.318 | 121.03 | 0.318 | 121.03 | 0.318 | 121.03 | 0.318 | 121.03 | 0.318 | 121.03 | 0.318 | 121.03 | 0.318 | 121.03 | 0.318 | 121.03 | 0.318 | 121.03 | 0.318 | 121.03 | 0.146 | 117.4 | 0.146 | 117.4 | 0.146 | 117.4 | 0.146 | 117.4 | [450 empty] | 0.318 | 121.03 | 0.318 | 121.03 | 0.318 | 121.03 | 0.318 | 121.03 | 0.318 | 121.03 | 0.318 | 121.03 | 0.318 | 121.03 | 0.318 | 121.03 | 0.318 | 121.03 | 0.318 | 121.03 | 0.318 | 121.03 | 0.318 | 121.03 | 0.318 | 121.03 | 0.318 | 121.03 | 0.318 | 121.03 | 0.318 | 121.03 | 0.318 | 121.03 | 0.318 | 121.03 | 0.318 | 121.03 | 0.318 | 121.03 | 0.318 | 121.03 | 0.318 | 121.03 | 0.318 | 121.03 | 0.318 | 121.03 | 0.318 | 117.4 | 0.318 | 117.4 | 0.318 | 117.4 | 0.318 | 117.4 | 0.318 | 117.4 | 0.318 | 117.4 | 0.318 | 117.4 | 0.318 | 117.4 | 0.318 | 117.4 | 0.318 | 117.4 | 0.318 | 117.4 | 0.318 | 117.4 | 0.318 | 117.4 | 0.318 | 117.4 | 0.318 | 117.4 | 0.318 | 117.4 | 0.318 | 117.4 | 0.318 | 117.4 | 0.318 | 117.4 | 0.318 | 117.4 | 0.318 | 117.4 | 0.318 | 117.4 | 0.318 | 117.4 | 0.318 | 117.4 | 0.318 | 117.4 | 0.318 | 117.4 | 0.318 | 117.4 | 0.318 | 117.4 | 0.318 | 117.4 | 0.318 | 117.4 | 0.318 | 117.4 | 0.318 | 117.4 | 0.318 | 117.4 | 0.318 | 117.4 | 0.318 | 117.4 | 0.318 | 117.4 | 0.318 | 117.4 | 0.318 | 117.4 | 0.318 | 117.4 | 0.318 | 117.4 | 0.318 | 117.4 | 0.318 | 117.4 | 0.318 | 117.4 | 0.318 | 117.4 | 0.318 | 117.4 | 0.318 | 117.4 | 0.318 | 117.4 | 0.318 | 117.4 | 0.318 | 118.09 | 0.318 | 118.09 | 0.318 | 118.09 | 0.318 | 118.09 | 0.318 | 118.09 | 0.318 | 118.09 | 0.318 | 118.09 | 0.318 | 117.4 | 0.318 | 118.09 | 0.318 | 118.09 | 0.318 | 118.09 | 0.318 | 118.09 | 0.318 | 118.09 | 0.318 | 118.09 | 0.318 | 118.09 | 0.318 | 118.09 | 0.318 | 118.09 | 0.318 | 118.09 | 0.318 | 118.09 | 0.318 | 118.09 | 0.318 | 118.09 | 0.318 | 118.09 | 0.318 | 118.09 | 0.318 | 117.4 | 0.318 | 118.09 | 0.318 | 118.09 | 0.318 | 118.09 | 0.318 | 118.09 | 0.318 | 118.09 | 0.318 | 118.09 | 0.318 | 118.09 | 0.318 | 118.09 | 0.318 | 118.09 | 0.318 | 118.09 | 0.318 | 118.09 | 0.318 | 118.09 | 0.318 | 118.09 | 0.318 | 118.09 | 0.318 | 118.09 | 0.318 | 118.09 | 0.318 | 118.09 | 0.318 | 118.09 | 0.318 | 118.09 | 0.318 | 118.09 | 0.318 | 118.09 | 0.318 | 118.09 | 0.318 | 117.4 | 0.318 | 117.4 | 0.318 | 118.09 | 0.318 | 118.09 | 0.318 | 118.09 | 0.318 | 118.09 | 0.318 | 118.09 | 0.318 | 118.09 | 0.318 | 121.03 | 0.318 | 121.03 | 0.318 | 121.03 | 0.318 | 121.03 | 0.318 | 121.03 | 0.318 | 121.03 | 0.318 | 121.03 | 0.318 | 121.03 | 0.318 | 121.03 | 0.318 | 121.03 | 0.318 | 121.03 | 0.318 | 121.03 | 0.318 | 121.03 | 0.318 | 121.03 | 0.318 | 118.09 | 0.318 | 121.03 | 0.318 | 121.03 | 0.318 | 121.03 | 0.318 | 121.03 | 0.318 | 121.03 | 0.318 | 121.03 | 0.318 | 121.03 | 0.318 | 121.03 | 0.318 | 121.03 | 0.318 | 121.03 | 0.318 | 121.03 | 0.318 | 121.03 | 0.318 | 121.03 | 0.318 | 121.03 | 0.318 | 121.03 | 0.318 | 121.03 | 0.318 | 121.03 | 0.318 | 121.03 | 0.318 | 121.03 | 0.318 | 121.03 | 0.318 | 121.03 | 0.318 | 121.03 | 0.318 | 121.03 | 0.318 | 121.03 | 0.318 | 121.03 | 0.318 | 121.03 | 0.318 | 118.09 | 0.318 | 121.03 | 0.318 | 121.03 | 0.318 | 121.03 | 0.318 | 121.03 | 0.318 | 121.03 | 0.318 | 121.03 | 0.318 | 121.03 | 0.318 | 121.03 | 0.318 | 121.03 | 0.318 | 121.03 | 0.318 | 121.03 | 0.318 | 121.03 | 0.318 | 121.03 | 0.318 | 121.03 | 0.318 | 121.03 | 0.318 | 121.03 | 0.318 | 121.03 | 0.318 | 121.03 | 0.318 | 121.03 | 0.318 | 121.03 | 0.318 | 121.03 | 0.318 | 121.03 | 0.318 | 117.4 | 0.318 | 117.4 | 0.318 | 117.4 | 0.318 | 117.4 | 0.318 | 117.4 | 0.318 | 117.4 | 0.318 | 117.4 | 0.318 | 117.4 | 0.318 | 117.4 | 0.318 | 117.4 | 0.318 | 117.4 | 0.318 | 117.4 | 0.318 | 117.4 | 0.318 | 117.4 | 0.318 | 117.4 | 0.318 | 117.4 | 0.318 | 118.09 | 0.318 | 118.09 | 0.318 | 118.09 | 0.318 | 118.09 | 0.318 | 118.09 | 0.318 | 118.09 | 0.318 | 118.09 | 0.318 | 121.03 | 0.318 | 121.03 | 0.318 | 121.03 | 0.318 | 121.03 | 0.318 | 121.03 | 0.318 | 121.03 | 0.318 | 121.03 | 0.318 | 121.03 | 0.318 | 121.03 | 0.318 | 121.03 | 0.318 | 121.03 | 0.318 | 121.03 | 0.318 | 121.03 | 0.318 | 121.03 | 0.318 | 121.03 | 0.318 | 121.03 | 0.318 | 121.03 | 0.318 | 121.03 | 0.318 | 121.03 | 0.318 | 121.03 | 0.318 | 121.03 | 0.318 | 121.03 | 0.318 | 121.03 | 0.318 | 118.09 | 0.318 | 118.09 | 0.318 | 118.09 | 0.318 | 118.09 | 0.318 | 118.09 | 0.318 | 118.09 | 0.318 | 118.09 | 0.318 | 118.09 | 0.318 | 118.09 | 0.318 | 118.09 | 0.318 | 118.09 | 0.318 | 118.09 | 0.318 | 118.09 | 0.318 | 118.09 | 0.318 | 118.09 | 0.318 | 118.09 | 0.318 | 118.09 | 0.318 | 118.09 | 0.318 | 118.09 | 0.318 | 118.09 | 0.318 | 118.09 | 0.318 | 118.09 | 0.318 | 118.09 | 0.318 | 118.09 | 0.318 | 118.09 | 0.318 | 118.09 | 0.318 | 118.09 | 0.318 | 118.09 | 0.318 | 118.09 | 0.318 | 118.09 | 0.318 | 118.09 | 0.318 | 118.09
14:00 - 15:00 | 0.318 | 117.4 | 0.318 | 117.4 | 0.318 | 117.4 | 0.318 | 117.4 | 0.318 | 117.4 | 0.318 | 117.4 | 0.318 | 117.4 | 0.318 | 117.4 | 0.318 | 117.4 | 0.318 | 117.4 | 0.318 | 117.4 | 0.318 | 117.4 | 0.318 | 117.4 | 0.318 | 117.4 | 0.318 | 117.4 | 0.318 | 117.4 | 0.318 | 117.4 | 0.318 | 117.4 | 0.318 | 117.4 | 0.318 | 117.4 | 0.318 | 117.4 | 0.318 | 117.4 | 0.318 | 118.09 | 0.318 | 118.09 | 0.318 | 118.09 | 0.318 | 118.09 | 0.318 | 118.09 | 0.318 | 118.09 | 0.318 | 118.09 | 0.318 | 118.09 | 0.318 | 118.09 | 0.318 | 118.09 | 0.318 | 118.09 | 0.318 | 118.09 | 0.318 | 118.09 | 0.318 | 118.09 | 0.318 | 118.09 | 0.318 | 118.09 | 0.318 | 118.09 | 0.318 | 118.09 | 0.318 | 118.09 | 0.318 | 118.09 | 0.318 | 118.09 | 0.318 | 118.09 | 0.318 | 118.09 | 0.318 | 118.09 | 0.318 | 121.03 | 0.318 | 121.03 | 0.318 | 121.03 | 0.318 | 121.03 | 0.318 | 121.03 | 0.318 | 121.03 | 0.318 | 121.03 | 0.318 | 121.03 | 0.318 | 121.03 | 0.318 | 121.03 | 0.318 | 121.03 | 0.318 | 121.03 | 0.318 | 121.03 | 0.318 | 121.03 | 0.318 | 121.03 | 0.318 | 121.03 | 0.318 | 121.03 | 0.318 | 121.03 | 0.318 | 121.03 | 0.318 | 121.03 | 0.318 | 121.03 | 0.318 | 121.03 | 0.318 | 121.03 | 0.318 | 121.03 | 0.146 | 117.4 | 0.146 | 117.4 | 0.146 | 117.4 | 0.146 | 117.4 | [450 empty] | 0.318 | 121.03 | 0.318 | 121.03 | 0.318 | 121.03 | 0.318 | 121.03 | 0.318 | 121.03 | 0.318 | 121.03 | 0.318 | 121.03 | 0.318 | 121.03 | 0.318 | 121.03 | 0.318 | 121.03 | 0.318 | 121.03 | 0.318 | 121.03 | 0.318 | 121.03 | 0.318 | 121.03 | 0.318 | 121.03 | 0.318 | 121.03 | 0.318 | 121.03 | 0.318 | 121.03 | 0.318 | 121.03 | 0.318 | 121.03 | 0.318 | 121.03 | 0.318 | 121.03 | 0.318 | 121.03 | 0.318 | 121.03 | 0.318 | 117.4 | 0.318 | 117.4 | 0.318 | 117.4 | 0.318 | 117.4 | 0.318 | 117.4 | 0.318 | 117.4 | 0.318 | 117.4 | 0.318 | 117.4 | 0.318 | 117.4 | 0.318 | 117.4 | 0.318 | 117.4 | 0.318 | 117.4 | 0.318 | 117.4 | 0.318 | 117.4 | 0.318 | 117.4 | 0.318 | 117.4 | 0.318 | 117.4 | 0.318 | 117.4 | 0.318 | 117.4 | 0.318 | 117.4 | 0.318 | 117.4 | 0.318 | 117.4 | 0.318 | 117.4 | 0.318 | 117.4 | 0.318 | 117.4 | 0.318 | 117.4 | 0.318 | 117.4 | 0.318 | 117.4 | 0.318 | 117.4 | 0.318 | 117.4 | 0.318 | 117.4 | 0.318 | 117.4 | 0.318 | 117.4 | 0.318 | 117.4 | 0.318 | 117.4 | 0.318 | 117.4 | 0.318 | 117.4 | 0.318 | 117.4 | 0.318 | 117.4 | 0.318 | 117.4 | 0.318 | 117.4 | 0.318 | 117.4 | 0.318 | 117.4 | 0.318 | 117.4 | 0.318 | 117.4 | 0.318 | 117.4 | 0.318 | 117.4 | 0.318 | 117.4 | 0.318 | 118.09 | 0.318 | 118.09 | 0.318 | 118.09 | 0.318 | 118.09 | 0.318 | 118.09 | 0.318 | 118.09 | 0.318 | 118.09 | 0.318 | 117.4 | 0.318 | 118.09 | 0.318 | 118.09 | 0.318 | 118.09 | 0.318 | 118.09 | 0.318 | 118.09 | 0.318 | 118.09 | 0.318 | 118.09 | 0.318 | 118.09 | 0.318 | 118.09 | 0.318 | 118.09 | 0.318 | 118.09 | 0.318 | 118.09 | 0.318 | 118.09 | 0.318 | 118.09 | 0.318 | 118.09 | 0.318 | 117.4 | 0.318 | 118.09 | 0.318 | 118.09 | 0.318 | 118.09 | 0.318 | 118.09 | 0.318 | 118.09 | 0.318 | 118.09 | 0.318 | 118.09 | 0.318 | 118.09 | 0.318 | 118.09 | 0.318 | 118.09 | 0.318 | 118.09 | 0.318 | 118.09 | 0.318 | 118.09 | 0.318 | 118.09 | 0.318 | 118.09 | 0.318 | 118.09 | 0.318 | 118.09 | 0.318 | 118.09 | 0.318 | 118.09 | 0.318 | 118.09 | 0.318 | 118.09 | 0.318 | 118.09 | 0.318 | 117.4 | 0.318 | 117.4 | 0.318 | 118.09 | 0.318 | 118.09 | 0.318 | 118.09 | 0.318 | 118.09 | 0.318 | 118.09 | 0.318 | 118.09 | 0.318 | 121.03 | 0.318 | 121.03 | 0.318 | 121.03 | 0.318 | 121.03 | 0.318 | 121.03 | 0.318 | 121.03 | 0.318 | 121.03 | 0.318 | 121.03 | 0.318 | 121.03 | 0.318 | 121.03 | 0.318 | 121.03 | 0.318 | 121.03 | 0.318 | 121.03 | 0.318 | 121.03 | 0.318 | 118.09 | 0.318 | 121.03 | 0.318 | 121.03 | 0.318 | 121.03 | 0.318 | 121.03 | 0.318 | 121.03 | 0.318 | 121.03 | 0.318 | 121.03 | 0.318 | 121.03 | 0.318 | 121.03 | 0.318 | 121.03 | 0.318 | 121.03 | 0.318 | 121.03 | 0.318 | 121.03 | 0.318 | 121.03 | 0.318 | 121.03 | 0.318 | 121.03 | 0.318 | 121.03 | 0.318 | 121.03 | 0.318 | 121.03 | 0.318 | 121.03 | 0.318 | 121.03 | 0.318 | 121.03 | 0.318 | 121.03 | 0.318 | 121.03 | 0.318 | 121.03 | 0.318 | 121.03 | 0.318 | 118.09 | 0.318 | 121.03 | 0.318 | 121.03 | 0.318 | 121.03 | 0.318 | 121.03 | 0.318 | 121.03 | 0.318 | 121.03 | 0.318 | 121.03 | 0.318 | 121.03 | 0.318 | 121.03 | 0.318 | 121.03 | 0.318 | 121.03 | 0.318 | 121.03 | 0.318 | 121.03 | 0.318 | 121.03 | 0.318 | 121.03 | 0.318 | 121.03 | 0.318 | 121.03 | 0.318 | 121.03 | 0.318 | 121.03 | 0.318 | 121.03 | 0.318 | 121.03 | 0.318 | 121.03 | 0.318 | 117.4 | 0.318 | 117.4 | 0.318 | 117.4 | 0.318 | 117.4 | 0.318 | 117.4 | 0.318 | 117.4 | 0.318 | 117.4 | 0.318 | 117.4 | 0.318 | 117.4 | 0.318 | 117.4 | 0.318 | 117.4 | 0.318 | 117.4 | 0.318 | 117.4 | 0.318 | 117.4 | 0.318 | 117.4 | 0.318 | 117.4 | 0.318 | 118.09 | 0.318 | 118.09 | 0.318 | 118.09 | 0.318 | 118.09 | 0.318 | 118.09 | 0.318 | 118.09 | 0.318 | 118.09 | 0.318 | 121.03 | 0.318 | 121.03 | 0.318 | 121.03 | 0.318 | 121.03 | 0.318 | 121.03 | 0.318 | 121.03 | 0.318 | 121.03 | 0.318 | 121.03 | 0.318 | 121.03 | 0.318 | 121.03 | 0.318 | 121.03 | 0.318 | 121.03 | 0.318 | 121.03 | 0.318 | 121.03 | 0.318 | 121.03 | 0.318 | 121.03 | 0.318 | 121.03 | 0.318 | 121.03 | 0.318 | 121.03 | 0.318 | 121.03 | 0.318 | 121.03 | 0.318 | 121.03 | 0.318 | 121.03 | 0.318 | 118.09 | 0.318 | 118.09 | 0.318 | 118.09 | 0.318 | 118.09 | 0.318 | 118.09 | 0.318 | 118.09 | 0.318 | 118.09 | 0.318 | 118.09 | 0.318 | 118.09 | 0.318 | 118.09 | 0.318 | 118.09 | 0.318 | 118.09 | 0.318 | 118.09 | 0.318 | 118.09 | 0.318 | 118.09 | 0.318 | 118.09 | 0.318 | 118.09 | 0.318 | 118.09 | 0.318 | 118.09 | 0.318 | 118.09 | 0.318 | 118.09 | 0.318 | 118.09 | 0.318 | 118.09 | 0.318 | 118.09 | 0.318 | 118.09 | 0.318 | 118.09 | 0.318 | 118.09 | 0.318 | 118.09 | 0.318 | 118.09 | 0.318 | 118.09 | 0.318 | 118.09 | 0.318 | 118.09
15:00 - 16:00 | 0.318 | 117.4 | 0.318 | 117.4 | 0.318 | 117.4 | 0.318 | 117.4 | 0.318 | 117.4 | 0.318 | 117.4 | 0.318 | 117.4 | 0.318 | 117.4 | 0.318 | 117.4 | 0.318 | 117.4 | 0.318 | 117.4 | 0.318 | 117.4 | 0.318 | 117.4 | 0.318 | 117.4 | 0.318 | 117.4 | 0.318 | 117.4 | 0.318 | 117.4 | 0.318 | 117.4 | 0.318 | 117.4 | 0.318 | 117.4 | 0.318 | 117.4 | 0.318 | 117.4 | 0.318 | 118.09 | 0.318 | 118.09 | 0.318 | 118.09 | 0.318 | 118.09 | 0.318 | 118.09 | 0.318 | 118.09 | 0.318 | 118.09 | 0.318 | 118.09 | 0.318 | 118.09 | 0.318 | 118.09 | 0.318 | 118.09 | 0.318 | 118.09 | 0.318 | 118.09 | 0.318 | 118.09 | 0.318 | 118.09 | 0.318 | 118.09 | 0.318 | 118.09 | 0.318 | 118.09 | 0.318 | 118.09 | 0.318 | 118.09 | 0.318 | 118.09 | 0.318 | 118.09 | 0.318 | 118.09 | 0.318 | 118.09 | 0.318 | 121.03 | 0.318 | 121.03 | 0.318 | 121.03 | 0.318 | 121.03 | 0.318 | 121.03 | 0.318 | 121.03 | 0.318 | 121.03 | 0.318 | 121.03 | 0.318 | 121.03 | 0.318 | 121.03 | 0.318 | 121.03 | 0.318 | 121.03 | 0.318 | 121.03 | 0.318 | 121.03 | 0.318 | 121.03 | 0.318 | 121.03 | 0.318 | 121.03 | 0.318 | 121.03 | 0.318 | 121.03 | 0.318 | 121.03 | 0.318 | 121.03 | 0.318 | 121.03 | 0.318 | 121.03 | 0.318 | 121.03 | 0.146 | 117.4 | 0.146 | 117.4 | 0.146 | 117.4 | 0.146 | 117.4 | [450 empty] | 0.318 | 121.03 | 0.318 | 121.03 | 0.318 | 121.03 | 0.318 | 121.03 | 0.318 | 121.03 | 0.318 | 121.03 | 0.318 | 121.03 | 0.318 | 121.03 | 0.318 | 121.03 | 0.318 | 121.03 | 0.318 | 121.03 | 0.318 | 121.03 | 0.318 | 121.03 | 0.318 | 121.03 | 0.318 | 121.03 | 0.318 | 121.03 | 0.318 | 121.03 | 0.318 | 121.03 | 0.318 | 121.03 | 0.318 | 121.03 | 0.318 | 121.03 | 0.318 | 121.03 | 0.318 | 121.03 | 0.318 | 121.03 | 0.318 | 117.4 | 0.318 | 117.4 | 0.318 | 117.4 | 0.318 | 117.4 | 0.318 | 117.4 | 0.318 | 117.4 | 0.318 | 117.4 | 0.318 | 117.4 | 0.318 | 117.4 | 0.318 | 117.4 | 0.318 | 117.4 | 0.318 | 117.4 | 0.318 | 117.4 | 0.318 | 117.4 | 0.318 | 117.4 | 0.318 | 117.4 | 0.318 | 117.4 | 0.318 | 117.4 | 0.318 | 117.4 | 0.318 | 117.4 | 0.318 | 117.4 | 0.318 | 117.4 | 0.318 | 117.4 | 0.318 | 117.4 | 0.318 | 117.4 | 0.318 | 117.4 | 0.318 | 117.4 | 0.318 | 117.4 | 0.318 | 117.4 | 0.318 | 117.4 | 0.318 | 117.4 | 0.318 | 117.4 | 0.318 | 117.4 | 0.318 | 117.4 | 0.318 | 117.4 | 0.318 | 117.4 | 0.318 | 117.4 | 0.318 | 117.4 | 0.318 | 117.4 | 0.318 | 117.4 | 0.318 | 117.4 | 0.318 | 117.4 | 0.318 | 117.4 | 0.318 | 117.4 | 0.318 | 117.4 | 0.318 | 117.4 | 0.318 | 117.4 | 0.318 | 117.4 | 0.318 | 118.09 | 0.318 | 118.09 | 0.318 | 118.09 | 0.318 | 118.09 | 0.318 | 118.09 | 0.318 | 118.09 | 0.318 | 118.09 | 0.318 | 117.4 | 0.318 | 118.09 | 0.318 | 118.09 | 0.318 | 118.09 | 0.318 | 118.09 | 0.318 | 118.09 | 0.318 | 118.09 | 0.318 | 118.09 | 0.318 | 118.09 | 0.318 | 118.09 | 0.318 | 118.09 | 0.318 | 118.09 | 0.318 | 118.09 | 0.318 | 118.09 | 0.318 | 118.09 | 0.318 | 118.09 | 0.318 | 117.4 | 0.318 | 118.09 | 0.318 | 118.09 | 0.318 | 118.09 | 0.318 | 118.09 | 0.318 | 118.09 | 0.318 | 118.09 | 0.318 | 118.09 | 0.318 | 118.09 | 0.318 | 118.09 | 0.318 | 118.09 | 0.318 | 118.09 | 0.318 | 118.09 | 0.318 | 118.09 | 0.318 | 118.09 | 0.318 | 118.09 | 0.318 | 118.09 | 0.318 | 118.09 | 0.318 | 118.09 | 0.318 | 118.09 | 0.318 | 118.09 | 0.318 | 118.09 | 0.318 | 118.09 | 0.318 | 117.4 | 0.318 | 117.4 | 0.318 | 118.09 | 0.318 | 118.09 | 0.318 | 118.09 | 0.318 | 118.09 | 0.318 | 118.09 | 0.318 | 118.09 | 0.318 | 121.03 | 0.318 | 121.03 | 0.318 | 121.03 | 0.318 | 121.03 | 0.318 | 121.03 | 0.318 | 121.03 | 0.318 | 121.03 | 0.318 | 121.03 | 0.318 | 121.03 | 0.318 | 121.03 | 0.318 | 121.03 | 0.318 | 121.03 | 0.318 | 121.03 | 0.318 | 121.03 | 0.318 | 118.09 | 0.318 | 121.03 | 0.318 | 121.03 | 0.318 | 121.03 | 0.318 | 121.03 | 0.318 | 121.03 | 0.318 | 121.03 | 0.318 | 121.03 | 0.318 | 121.03 | 0.318 | 121.03 | 0.318 | 121.03 | 0.318 | 121.03 | 0.318 | 121.03 | 0.318 | 121.03 | 0.318 | 121.03 | 0.318 | 121.03 | 0.318 | 121.03 | 0.318 | 121.03 | 0.318 | 121.03 | 0.318 | 121.03 | 0.318 | 121.03 | 0.318 | 121.03 | 0.318 | 121.03 | 0.318 | 121.03 | 0.318 | 121.03 | 0.318 | 121.03 | 0.318 | 121.03 | 0.318 | 118.09 | 0.318 | 121.03 | 0.318 | 121.03 | 0.318 | 121.03 | 0.318 | 121.03 | 0.318 | 121.03 | 0.318 | 121.03 | 0.318 | 121.03 | 0.318 | 121.03 | 0.318 | 121.03 | 0.318 | 121.03 | 0.318 | 121.03 | 0.318 | 121.03 | 0.318 | 121.03 | 0.318 | 121.03 | 0.318 | 121.03 | 0.318 | 121.03 | 0.318 | 121.03 | 0.318 | 121.03 | 0.318 | 121.03 | 0.318 | 121.03 | 0.318 | 121.03 | 0.318 | 121.03 | 0.318 | 117.4 | 0.318 | 117.4 | 0.318 | 117.4 | 0.318 | 117.4 | 0.318 | 117.4 | 0.318 | 117.4 | 0.318 | 117.4 | 0.318 | 117.4 | 0.318 | 117.4 | 0.318 | 117.4 | 0.318 | 117.4 | 0.318 | 117.4 | 0.318 | 117.4 | 0.318 | 117.4 | 0.318 | 117.4 | 0.318 | 117.4 | 0.318 | 118.09 | 0.318 | 118.09 | 0.318 | 118.09 | 0.318 | 118.09 | 0.318 | 118.09 | 0.318 | 118.09 | 0.318 | 118.09 | 0.318 | 121.03 | 0.318 | 121.03 | 0.318 | 121.03 | 0.318 | 121.03 | 0.318 | 121.03 | 0.318 | 121.03 | 0.318 | 121.03 | 0.318 | 121.03 | 0.318 | 121.03 | 0.318 | 121.03 | 0.318 | 121.03 | 0.318 | 121.03 | 0.318 | 121.03 | 0.318 | 121.03 | 0.318 | 121.03 | 0.318 | 121.03 | 0.318 | 121.03 | 0.318 | 121.03 | 0.318 | 121.03 | 0.318 | 121.03 | 0.318 | 121.03 | 0.318 | 121.03 | 0.318 | 121.03 | 0.318 | 118.09 | 0.318 | 118.09 | 0.318 | 118.09 | 0.318 | 118.09 | 0.318 | 118.09 | 0.318 | 118.09 | 0.318 | 118.09 | 0.318 | 118.09 | 0.318 | 118.09 | 0.318 | 118.09 | 0.318 | 118.09 | 0.318 | 118.09 | 0.318 | 118.09 | 0.318 | 118.09 | 0.318 | 118.09 | 0.318 | 118.09 | 0.318 | 118.09 | 0.318 | 118.09 | 0.318 | 118.09 | 0.318 | 118.09 | 0.318 | 118.09 | 0.318 | 118.09 | 0.318 | 118.09 | 0.318 | 118.09 | 0.318 | 118.09 | 0.318 | 118.09 | 0.318 | 118.09 | 0.318 | 118.09 | 0.318 | 118.09 | 0.318 | 118.09 | 0.318 | 118.09 | 0.318 | 118.09
16:00 - 17:00 | 0.318 | 117.4 | 0.318 | 117.4 | 0.318 | 117.4 | 0.318 | 117.4 | 0.318 | 117.4 | 0.318 | 117.4 | 0.318 | 117.4 | 0.318 | 117.4 | 0.318 | 117.4 | 0.318 | 117.4 | 0.318 | 117.4 | 0.318 | 117.4 | 0.318 | 117.4 | 0.318 | 117.4 | 0.318 | 117.4 | 0.318 | 117.4 | 0.318 | 117.4 | 0.318 | 117.4 | 0.318 | 117.4 | 0.318 | 117.4 | 0.318 | 117.4 | 0.318 | 117.4 | 0.318 | 118.09 | 0.318 | 118.09 | 0.318 | 118.09 | 0.318 | 118.09 | 0.318 | 118.09 | 0.318 | 118.09 | 0.318 | 118.09 | 0.318 | 118.09 | 0.318 | 118.09 | 0.318 | 118.09 | 0.318 | 118.09 | 0.318 | 118.09 | 0.318 | 118.09 | 0.318 | 118.09 | 0.318 | 118.09 | 0.318 | 118.09 | 0.318 | 118.09 | 0.318 | 118.09 | 0.318 | 118.09 | 0.318 | 118.09 | 0.318 | 118.09 | 0.318 | 118.09 | 0.318 | 118.09 | 0.318 | 118.09 | 0.318 | 121.03 | 0.318 | 121.03 | 0.318 | 121.03 | 0.318 | 121.03 | 0.318 | 121.03 | 0.318 | 121.03 | 0.318 | 121.03 | 0.318 | 121.03 | 0.318 | 121.03 | 0.318 | 121.03 | 0.318 | 121.03 | 0.318 | 121.03 | 0.318 | 121.03 | 0.318 | 121.03 | 0.318 | 121.03 | 0.318 | 121.03 | 0.318 | 121.03 | 0.318 | 121.03 | 0.318 | 121.03 | 0.318 | 121.03 | 0.318 | 121.03 | 0.318 | 121.03 | 0.318 | 121.03 | 0.318 | 121.03 | 0.146 | 117.4 | 0.146 | 117.4 | 0.146 | 117.4 | 0.146 | 117.4 | [450 empty] | 0.318 | 121.03 | 0.318 | 121.03 | 0.318 | 121.03 | 0.318 | 121.03 | 0.318 | 121.03 | 0.318 | 121.03 | 0.318 | 121.03 | 0.318 | 121.03 | 0.318 | 121.03 | 0.318 | 121.03 | 0.318 | 121.03 | 0.318 | 121.03 | 0.318 | 121.03 | 0.318 | 121.03 | 0.318 | 121.03 | 0.318 | 121.03 | 0.318 | 121.03 | 0.318 | 121.03 | 0.318 | 121.03 | 0.318 | 121.03 | 0.318 | 121.03 | 0.318 | 121.03 | 0.318 | 121.03 | 0.318 | 121.03 | 0.318 | 117.4 | 0.318 | 117.4 | 0.318 | 117.4 | 0.318 | 117.4 | 0.318 | 117.4 | 0.318 | 117.4 | 0.318 | 117.4 | 0.318 | 117.4 | 0.318 | 117.4 | 0.318 | 117.4 | 0.318 | 117.4 | 0.318 | 117.4 | 0.318 | 117.4 | 0.318 | 117.4 | 0.318 | 117.4 | 0.318 | 117.4 | 0.318 | 117.4 | 0.318 | 117.4 | 0.318 | 117.4 | 0.318 | 117.4 | 0.318 | 117.4 | 0.318 | 117.4 | 0.318 | 117.4 | 0.318 | 117.4 | 0.318 | 117.4 | 0.318 | 117.4 | 0.318 | 117.4 | 0.318 | 117.4 | 0.318 | 117.4 | 0.318 | 117.4 | 0.318 | 117.4 | 0.318 | 117.4 | 0.318 | 117.4 | 0.318 | 117.4 | 0.318 | 117.4 | 0.318 | 117.4 | 0.318 | 117.4 | 0.318 | 117.4 | 0.318 | 117.4 | 0.318 | 117.4 | 0.318 | 117.4 | 0.318 | 117.4 | 0.318 | 117.4 | 0.318 | 117.4 | 0.318 | 117.4 | 0.318 | 117.4 | 0.318 | 117.4 | 0.318 | 117.4 | 0.318 | 118.09 | 0.318 | 118.09 | 0.318 | 118.09 | 0.318 | 118.09 | 0.318 | 118.09 | 0.318 | 118.09 | 0.318 | 118.09 | 0.318 | 117.4 | 0.318 | 118.09 | 0.318 | 118.09 | 0.318 | 118.09 | 0.318 | 118.09 | 0.318 | 118.09 | 0.318 | 118.09 | 0.318 | 118.09 | 0.318 | 118.09 | 0.318 | 118.09 | 0.318 | 118.09 | 0.318 | 118.09 | 0.318 | 118.09 | 0.318 | 118.09 | 0.318 | 118.09 | 0.318 | 118.09 | 0.318 | 117.4 | 0.318 | 118.09 | 0.318 | 118.09 | 0.318 | 118.09 | 0.318 | 118.09 | 0.318 | 118.09 | 0.318 | 118.09 | 0.318 | 118.09 | 0.318 | 118.09 | 0.318 | 118.09 | 0.318 | 118.09 | 0.318 | 118.09 | 0.318 | 118.09 | 0.318 | 118.09 | 0.318 | 118.09 | 0.318 | 118.09 | 0.318 | 118.09 | 0.318 | 118.09 | 0.318 | 118.09 | 0.318 | 118.09 | 0.318 | 118.09 | 0.318 | 118.09 | 0.318 | 118.09 | 0.318 | 117.4 | 0.318 | 117.4 | 0.318 | 118.09 | 0.318 | 118.09 | 0.318 | 118.09 | 0.318 | 118.09 | 0.318 | 118.09 | 0.318 | 118.09 | 0.318 | 121.03 | 0.318 | 121.03 | 0.318 | 121.03 | 0.318 | 121.03 | 0.318 | 121.03 | 0.318 | 121.03 | 0.318 | 121.03 | 0.318 | 121.03 | 0.318 | 121.03 | 0.318 | 121.03 | 0.318 | 121.03 | 0.318 | 121.03 | 0.318 | 121.03 | 0.318 | 121.03 | 0.318 | 118.09 | 0.318 | 121.03 | 0.318 | 121.03 | 0.318 | 121.03 | 0.318 | 121.03 | 0.318 | 121.03 | 0.318 | 121.03 | 0.318 | 121.03 | 0.318 | 121.03 | 0.318 | 121.03 | 0.318 | 121.03 | 0.318 | 121.03 | 0.318 | 121.03 | 0.318 | 121.03 | 0.318 | 121.03 | 0.318 | 121.03 | 0.318 | 121.03 | 0.318 | 121.03 | 0.318 | 121.03 | 0.318 | 121.03 | 0.318 | 121.03 | 0.318 | 121.03 | 0.318 | 121.03 | 0.318 | 121.03 | 0.318 | 121.03 | 0.318 | 121.03 | 0.318 | 121.03 | 0.318 | 118.09 | 0.318 | 121.03 | 0.318 | 121.03 | 0.318 | 121.03 | 0.318 | 121.03 | 0.318 | 121.03 | 0.318 | 121.03 | 0.318 | 121.03 | 0.318 | 121.03 | 0.318 | 121.03 | 0.318 | 121.03 | 0.318 | 121.03 | 0.318 | 121.03 | 0.318 | 121.03 | 0.318 | 121.03 | 0.318 | 121.03 | 0.318 | 121.03 | 0.318 | 121.03 | 0.318 | 121.03 | 0.318 | 121.03 | 0.318 | 121.03 | 0.318 | 121.03 | 0.318 | 121.03 | 0.318 | 117.4 | 0.318 | 117.4 | 0.318 | 117.4 | 0.318 | 117.4 | 0.318 | 117.4 | 0.318 | 117.4 | 0.318 | 117.4 | 0.318 | 117.4 | 0.318 | 117.4 | 0.318 | 117.4 | 0.318 | 117.4 | 0.318 | 117.4 | 0.318 | 117.4 | 0.318 | 117.4 | 0.318 | 117.4 | 0.318 | 117.4 | 0.318 | 118.09 | 0.318 | 118.09 | 0.318 | 118.09 | 0.318 | 118.09 | 0.318 | 118.09 | 0.318 | 118.09 | 0.318 | 118.09 | 0.318 | 121.03 | 0.318 | 121.03 | 0.318 | 121.03 | 0.318 | 121.03 | 0.318 | 121.03 | 0.318 | 121.03 | 0.318 | 121.03 | 0.318 | 121.03 | 0.318 | 121.03 | 0.318 | 121.03 | 0.318 | 121.03 | 0.318 | 121.03 | 0.318 | 121.03 | 0.318 | 121.03 | 0.318 | 121.03 | 0.318 | 121.03 | 0.318 | 121.03 | 0.318 | 121.03 | 0.318 | 121.03 | 0.318 | 121.03 | 0.318 | 121.03 | 0.318 | 121.03 | 0.318 | 121.03 | 0.318 | 118.09 | 0.318 | 118.09 | 0.318 | 118.09 | 0.318 | 118.09 | 0.318 | 118.09 | 0.318 | 118.09 | 0.318 | 118.09 | 0.318 | 118.09 | 0.318 | 118.09 | 0.318 | 118.09 | 0.318 | 118.09 | 0.318 | 118.09 | 0.318 | 118.09 | 0.318 | 118.09 | 0.318 | 118.09 | 0.318 | 118.09 | 0.318 | 118.09 | 0.318 | 118.09 | 0.318 | 118.09 | 0.318 | 118.09 | 0.318 | 118.09 | 0.318 | 118.09 | 0.318 | 118.09 | 0.318 | 118.09 | 0.318 | 118.09 | 0.318 | 118.09 | 0.318 | 118.09 | 0.318 | 118.09 | 0.318 | 118.09 | 0.318 | 118.09 | 0.318 | 118.09 | 0.318 | 118.09
17:00 - 18:00 | 0.318 | 117.4 | 0.318 | 117.4 | 0.318 | 117.4 | 0.318 | 117.4 | 0.318 | 117.4 | 0.318 | 117.4 | 0.318 | 117.4 | 0.318 | 117.4 | 0.318 | 117.4 | 0.318 | 117.4 | 0.318 | 117.4 | 0.318 | 117.4 | 0.318 | 117.4 | 0.318 | 117.4 | 0.318 | 117.4 | 0.318 | 117.4 | 0.318 | 117.4 | 0.318 | 117.4 | 0.318 | 117.4 | 0.318 | 117.4 | 0.318 | 117.4 | 0.318 | 117.4 | 0.318 | 118.09 | 0.318 | 118.09 | 0.318 | 118.09 | 0.318 | 118.09 | 0.318 | 118.09 | 0.318 | 118.09 | 0.318 | 118.09 | 0.318 | 118.09 | 0.318 | 118.09 | 0.318 | 118.09 | 0.318 | 118.09 | 0.318 | 118.09 | 0.318 | 118.09 | 0.318 | 118.09 | 0.318 | 118.09 | 0.318 | 118.09 | 0.318 | 118.09 | 0.318 | 118.09 | 0.318 | 118.09 | 0.318 | 118.09 | 0.318 | 118.09 | 0.318 | 118.09 | 0.318 | 118.09 | 0.318 | 118.09 | 0.318 | 121.03 | 0.318 | 121.03 | 0.318 | 121.03 | 0.318 | 121.03 | 0.318 | 121.03 | 0.318 | 121.03 | 0.318 | 121.03 | 0.318 | 121.03 | 0.318 | 121.03 | 0.318 | 121.03 | 0.318 | 121.03 | 0.318 | 121.03 | 0.318 | 121.03 | 0.318 | 121.03 | 0.318 | 121.03 | 0.318 | 121.03 | 0.318 | 121.03 | 0.318 | 121.03 | 0.318 | 121.03 | 0.318 | 121.03 | 0.318 | 121.03 | 0.318 | 121.03 | 0.318 | 121.03 | 0.318 | 121.03 | 0.146 | 117.4 | 0.146 | 117.4 | 0.146 | 117.4 | 0.146 | 117.4 | [450 empty] | 0.318 | 121.03 | 0.318 | 121.03 | 0.318 | 121.03 | 0.318 | 121.03 | 0.318 | 121.03 | 0.318 | 121.03 | 0.318 | 121.03 | 0.318 | 121.03 | 0.318 | 121.03 | 0.318 | 121.03 | 0.318 | 121.03 | 0.318 | 121.03 | 0.318 | 121.03 | 0.318 | 121.03 | 0.318 | 121.03 | 0.318 | 121.03 | 0.318 | 121.03 | 0.318 | 121.03 | 0.318 | 121.03 | 0.318 | 121.03 | 0.318 | 121.03 | 0.318 | 121.03 | 0.318 | 121.03 | 0.318 | 121.03 | 0.318 | 117.4 | 0.318 | 117.4 | 0.318 | 117.4 | 0.318 | 117.4 | 0.318 | 117.4 | 0.318 | 117.4 | 0.318 | 117.4 | 0.318 | 117.4 | 0.318 | 117.4 | 0.318 | 117.4 | 0.318 | 117.4 | 0.318 | 117.4 | 0.318 | 117.4 | 0.318 | 117.4 | 0.318 | 117.4 | 0.318 | 117.4 | 0.318 | 117.4 | 0.318 | 117.4 | 0.318 | 117.4 | 0.318 | 117.4 | 0.318 | 117.4 | 0.318 | 117.4 | 0.318 | 117.4 | 0.318 | 117.4 | 0.318 | 117.4 | 0.318 | 117.4 | 0.318 | 117.4 | 0.318 | 117.4 | 0.318 | 117.4 | 0.318 | 117.4 | 0.318 | 117.4 | 0.318 | 117.4 | 0.318 | 117.4 | 0.318 | 117.4 | 0.318 | 117.4 | 0.318 | 117.4 | 0.318 | 117.4 | 0.318 | 117.4 | 0.318 | 117.4 | 0.318 | 117.4 | 0.318 | 117.4 | 0.318 | 117.4 | 0.318 | 117.4 | 0.318 | 117.4 | 0.318 | 117.4 | 0.318 | 117.4 | 0.318 | 117.4 | 0.318 | 117.4 | 0.318 | 118.09 | 0.318 | 118.09 | 0.318 | 118.09 | 0.318 | 118.09 | 0.318 | 118.09 | 0.318 | 118.09 | 0.318 | 118.09 | 0.318 | 117.4 | 0.318 | 118.09 | 0.318 | 118.09 | 0.318 | 118.09 | 0.318 | 118.09 | 0.318 | 118.09 | 0.318 | 118.09 | 0.318 | 118.09 | 0.318 | 118.09 | 0.318 | 118.09 | 0.318 | 118.09 | 0.318 | 118.09 | 0.318 | 118.09 | 0.318 | 118.09 | 0.318 | 118.09 | 0.318 | 118.09 | 0.318 | 117.4 | 0.318 | 118.09 | 0.318 | 118.09 | 0.318 | 118.09 | 0.318 | 118.09 | 0.318 | 118.09 | 0.318 | 118.09 | 0.318 | 118.09 | 0.318 | 118.09 | 0.318 | 118.09 | 0.318 | 118.09 | 0.318 | 118.09 | 0.318 | 118.09 | 0.318 | 118.09 | 0.318 | 118.09 | 0.318 | 118.09 | 0.318 | 118.09 | 0.318 | 118.09 | 0.318 | 118.09 | 0.318 | 118.09 | 0.318 | 118.09 | 0.318 | 118.09 | 0.318 | 118.09 | 0.318 | 117.4 | 0.318 | 117.4 | 0.318 | 118.09 | 0.318 | 118.09 | 0.318 | 118.09 | 0.318 | 118.09 | 0.318 | 118.09 | 0.318 | 118.09 | 0.318 | 121.03 | 0.318 | 121.03 | 0.318 | 121.03 | 0.318 | 121.03 | 0.318 | 121.03 | 0.318 | 121.03 | 0.318 | 121.03 | 0.318 | 121.03 | 0.318 | 121.03 | 0.318 | 121.03 | 0.318 | 121.03 | 0.318 | 121.03 | 0.318 | 121.03 | 0.318 | 121.03 | 0.318 | 118.09 | 0.318 | 121.03 | 0.318 | 121.03 | 0.318 | 121.03 | 0.318 | 121.03 | 0.318 | 121.03 | 0.318 | 121.03 | 0.318 | 121.03 | 0.318 | 121.03 | 0.318 | 121.03 | 0.318 | 121.03 | 0.318 | 121.03 | 0.318 | 121.03 | 0.318 | 121.03 | 0.318 | 121.03 | 0.318 | 121.03 | 0.318 | 121.03 | 0.318 | 121.03 | 0.318 | 121.03 | 0.318 | 121.03 | 0.318 | 121.03 | 0.318 | 121.03 | 0.318 | 121.03 | 0.318 | 121.03 | 0.318 | 121.03 | 0.318 | 121.03 | 0.318 | 121.03 | 0.318 | 118.09 | 0.318 | 121.03 | 0.318 | 121.03 | 0.318 | 121.03 | 0.318 | 121.03 | 0.318 | 121.03 | 0.318 | 121.03 | 0.318 | 121.03 | 0.318 | 121.03 | 0.318 | 121.03 | 0.318 | 121.03 | 0.318 | 121.03 | 0.318 | 121.03 | 0.318 | 121.03 | 0.318 | 121.03 | 0.318 | 121.03 | 0.318 | 121.03 | 0.318 | 121.03 | 0.318 | 121.03 | 0.318 | 121.03 | 0.318 | 121.03 | 0.318 | 121.03 | 0.318 | 121.03 | 0.318 | 117.4 | 0.318 | 117.4 | 0.318 | 117.4 | 0.318 | 117.4 | 0.318 | 117.4 | 0.318 | 117.4 | 0.318 | 117.4 | 0.318 | 117.4 | 0.318 | 117.4 | 0.318 | 117.4 | 0.318 | 117.4 | 0.318 | 117.4 | 0.318 | 117.4 | 0.318 | 117.4 | 0.318 | 117.4 | 0.318 | 117.4 | 0.318 | 118.09 | 0.318 | 118.09 | 0.318 | 118.09 | 0.318 | 118.09 | 0.318 | 118.09 | 0.318 | 118.09 | 0.318 | 118.09 | 0.318 | 121.03 | 0.318 | 121.03 | 0.318 | 121.03 | 0.318 | 121.03 | 0.318 | 121.03 | 0.318 | 121.03 | 0.318 | 121.03 | 0.318 | 121.03 | 0.318 | 121.03 | 0.318 | 121.03 | 0.318 | 121.03 | 0.318 | 121.03 | 0.318 | 121.03 | 0.318 | 121.03 | 0.318 | 121.03 | 0.318 | 121.03 | 0.318 | 121.03 | 0.318 | 121.03 | 0.318 | 121.03 | 0.318 | 121.03 | 0.318 | 121.03 | 0.318 | 121.03 | 0.318 | 121.03 | 0.318 | 118.09 | 0.318 | 118.09 | 0.318 | 118.09 | 0.318 | 118.09 | 0.318 | 118.09 | 0.318 | 118.09 | 0.318 | 118.09 | 0.318 | 118.09 | 0.318 | 118.09 | 0.318 | 118.09 | 0.318 | 118.09 | 0.318 | 118.09 | 0.318 | 118.09 | 0.318 | 118.09 | 0.318 | 118.09 | 0.318 | 118.09 | 0.318 | 118.09 | 0.318 | 118.09 | 0.318 | 118.09 | 0.318 | 118.09 | 0.318 | 118.09 | 0.318 | 118.09 | 0.318 | 118.09 | 0.318 | 118.09 | 0.318 | 118.09 | 0.318 | 118.09 | 0.318 | 118.09 | 0.318 | 118.09 | 0.318 | 118.09 | 0.318 | 118.09 | 0.318 | 118.09 | 0.318 | 118.09
18:00 - 19:00 | 0.318 | 116.56 | 0.318 | 116.56 | 0.318 | 116.56 | 0.318 | 116.56 | 0.318 | 116.56 | 0.318 | 116.56 | 0.318 | 116.56 | 0.318 | 116.56 | 0.318 | 116.56 | 0.318 | 116.56 | 0.318 | 116.56 | 0.318 | 116.56 | 0.318 | 116.56 | 0.318 | 116.56 | 0.318 | 116.56 | 0.318 | 116.56 | 0.318 | 116.56 | 0.318 | 116.56 | 0.318 | 116.56 | 0.318 | 116.56 | 0.318 | 116.56 | 0.318 | 116.56 | 0.318 | 117.77 | 0.318 | 117.77 | 0.318 | 117.77 | 0.318 | 117.77 | 0.318 | 117.77 | 0.318 | 117.77 | 0.318 | 117.77 | 0.318 | 117.77 | 0.318 | 117.77 | 0.318 | 117.77 | 0.318 | 117.77 | 0.318 | 117.77 | 0.318 | 117.77 | 0.318 | 117.77 | 0.318 | 117.77 | 0.318 | 117.77 | 0.318 | 117.77 | 0.318 | 117.77 | 0.318 | 117.77 | 0.318 | 117.77 | 0.318 | 117.77 | 0.318 | 117.77 | 0.318 | 117.77 | 0.318 | 117.77 | 0.318 | 120.9 | 0.318 | 120.9 | 0.318 | 120.9 | 0.318 | 120.9 | 0.318 | 120.9 | 0.318 | 120.9 | 0.318 | 120.9 | 0.318 | 120.9 | 0.318 | 120.9 | 0.318 | 120.9 | 0.318 | 120.9 | 0.318 | 120.9 | 0.318 | 120.9 | 0.318 | 120.9 | 0.318 | 120.9 | 0.318 | 120.9 | 0.318 | 120.9 | 0.318 | 120.9 | 0.318 | 120.9 | 0.318 | 120.9 | 0.318 | 120.9 | 0.318 | 120.9 | 0.318 | 120.9 | 0.318 | 120.9 | 0.146 | 116.56 | 0.146 | 116.56 | 0.146 | 116.56 | 0.146 | 116.56 | [450 empty] | 0.318 | 120.9 | 0.318 | 120.9 | 0.318 | 120.9 | 0.318 | 120.9 | 0.318 | 120.9 | 0.318 | 120.9 | 0.318 | 120.9 | 0.318 | 120.9 | 0.318 | 120.9 | 0.318 | 120.9 | 0.318 | 120.9 | 0.318 | 120.9 | 0.318 | 120.9 | 0.318 | 120.9 | 0.318 | 120.9 | 0.318 | 120.9 | 0.318 | 120.9 | 0.318 | 120.9 | 0.318 | 120.9 | 0.318 | 120.9 | 0.318 | 120.9 | 0.318 | 120.9 | 0.318 | 120.9 | 0.318 | 120.9 | 0.318 | 116.56 | 0.318 | 116.56 | 0.318 | 116.56 | 0.318 | 116.56 | 0.318 | 116.56 | 0.318 | 116.56 | 0.318 | 116.56 | 0.318 | 116.56 | 0.318 | 116.56 | 0.318 | 116.56 | 0.318 | 116.56 | 0.318 | 116.56 | 0.318 | 116.56 | 0.318 | 116.56 | 0.318 | 116.56 | 0.318 | 116.56 | 0.318 | 116.56 | 0.318 | 116.56 | 0.318 | 116.56 | 0.318 | 116.56 | 0.318 | 116.56 | 0.318 | 116.56 | 0.318 | 116.56 | 0.318 | 116.56 | 0.318 | 116.56 | 0.318 | 116.56 | 0.318 | 116.56 | 0.318 | 116.56 | 0.318 | 116.56 | 0.318 | 116.56 | 0.318 | 116.56 | 0.318 | 116.56 | 0.318 | 116.56 | 0.318 | 116.56 | 0.318 | 116.56 | 0.318 | 116.56 | 0.318 | 116.56 | 0.318 | 116.56 | 0.318 | 116.56 | 0.318 | 116.56 | 0.318 | 116.56 | 0.318 | 116.56 | 0.318 | 116.56 | 0.318 | 116.56 | 0.318 | 116.56 | 0.318 | 116.56 | 0.318 | 116.56 | 0.318 | 116.56 | 0.318 | 117.77 | 0.318 | 117.77 | 0.318 | 117.77 | 0.318 | 117.77 | 0.318 | 117.77 | 0.318 | 117.77 | 0.318 | 117.77 | 0.318 | 116.56 | 0.318 | 117.77 | 0.318 | 117.77 | 0.318 | 117.77 | 0.318 | 117.77 | 0.318 | 117.77 | 0.318 | 117.77 | 0.318 | 117.77 | 0.318 | 117.77 | 0.318 | 117.77 | 0.318 | 117.77 | 0.318 | 117.77 | 0.318 | 117.77 | 0.318 | 117.77 | 0.318 | 117.77 | 0.318 | 117.77 | 0.318 | 116.56 | 0.318 | 117.77 | 0.318 | 117.77 | 0.318 | 117.77 | 0.318 | 117.77 | 0.318 | 117.77 | 0.318 | 117.77 | 0.318 | 117.77 | 0.318 | 117.77 | 0.318 | 117.77 | 0.318 | 117.77 | 0.318 | 117.77 | 0.318 | 117.77 | 0.318 | 117.77 | 0.318 | 117.77 | 0.318 | 117.77 | 0.318 | 117.77 | 0.318 | 117.77 | 0.318 | 117.77 | 0.318 | 117.77 | 0.318 | 117.77 | 0.318 | 117.77 | 0.318 | 117.77 | 0.318 | 116.56 | 0.318 | 116.56 | 0.318 | 117.77 | 0.318 | 117.77 | 0.318 | 117.77 | 0.318 | 117.77 | 0.318 | 117.77 | 0.318 | 117.77 | 0.318 | 120.9 | 0.318 | 120.9 | 0.318 | 120.9 | 0.318 | 120.9 | 0.318 | 120.9 | 0.318 | 120.9 | 0.318 | 120.9 | 0.318 | 120.9 | 0.318 | 120.9 | 0.318 | 120.9 | 0.318 | 120.9 | 0.318 | 120.9 | 0.318 | 120.9 | 0.318 | 120.9 | 0.318 | 117.77 | 0.318 | 120.9 | 0.318 | 120.9 | 0.318 | 120.9 | 0.318 | 120.9 | 0.318 | 120.9 | 0.318 | 120.9 | 0.318 | 120.9 | 0.318 | 120.9 | 0.318 | 120.9 | 0.318 | 120.9 | 0.318 | 120.9 | 0.318 | 120.9 | 0.318 | 120.9 | 0.318 | 120.9 | 0.318 | 120.9 | 0.318 | 120.9 | 0.318 | 120.9 | 0.318 | 120.9 | 0.318 | 120.9 | 0.318 | 120.9 | 0.318 | 120.9 | 0.318 | 120.9 | 0.318 | 120.9 | 0.318 | 120.9 | 0.318 | 120.9 | 0.318 | 120.9 | 0.318 | 117.77 | 0.318 | 120.9 | 0.318 | 120.9 | 0.318 | 120.9 | 0.318 | 120.9 | 0.318 | 120.9 | 0.318 | 120.9 | 0.318 | 120.9 | 0.318 | 120.9 | 0.318 | 120.9 | 0.318 | 120.9 | 0.318 | 120.9 | 0.318 | 120.9 | 0.318 | 120.9 | 0.318 | 120.9 | 0.318 | 120.9 | 0.318 | 120.9 | 0.318 | 120.9 | 0.318 | 120.9 | 0.318 | 120.9 | 0.318 | 120.9 | 0.318 | 120.9 | 0.318 | 120.9 | 0.318 | 116.56 | 0.318 | 116.56 | 0.318 | 116.56 | 0.318 | 116.56 | 0.318 | 116.56 | 0.318 | 116.56 | 0.318 | 116.56 | 0.318 | 116.56 | 0.318 | 116.56 | 0.318 | 116.56 | 0.318 | 116.56 | 0.318 | 116.56 | 0.318 | 116.56 | 0.318 | 116.56 | 0.318 | 116.56 | 0.318 | 116.56 | 0.318 | 117.77 | 0.318 | 117.77 | 0.318 | 117.77 | 0.318 | 117.77 | 0.318 | 117.77 | 0.318 | 117.77 | 0.318 | 117.77 | 0.318 | 120.9 | 0.318 | 120.9 | 0.318 | 120.9 | 0.318 | 120.9 | 0.318 | 120.9 | 0.318 | 120.9 | 0.318 | 120.9 | 0.318 | 120.9 | 0.318 | 120.9 | 0.318 | 120.9 | 0.318 | 120.9 | 0.318 | 120.9 | 0.318 | 120.9 | 0.318 | 120.9 | 0.318 | 120.9 | 0.318 | 120.9 | 0.318 | 120.9 | 0.318 | 120.9 | 0.318 | 120.9 | 0.318 | 120.9 | 0.318 | 120.9 | 0.318 | 120.9 | 0.318 | 120.9 | 0.318 | 117.77 | 0.318 | 117.77 | 0.318 | 117.77 | 0.318 | 117.77 | 0.318 | 117.77 | 0.318 | 117.77 | 0.318 | 117.77 | 0.318 | 117.77 | 0.318 | 117.77 | 0.318 | 117.77 | 0.318 | 117.77 | 0.318 | 117.77 | 0.318 | 117.77 | 0.318 | 117.77 | 0.318 | 117.77 | 0.318 | 117.77 | 0.318 | 117.77 | 0.318 | 117.77 | 0.318 | 117.77 | 0.318 | 117.77 | 0.318 | 117.77 | 0.318 | 117.77 | 0.318 | 117.77 | 0.318 | 117.77 | 0.318 | 117.77 | 0.318 | 117.77 | 0.318 | 117.77 | 0.318 | 117.77 | 0.318 | 117.77 | 0.318 | 117.77 | 0.318 | 117.77 | 0.318 | 117.77
19:00 - 20:00 | 0.318 | 116.56 | 0.318 | 116.56 | 0.318 | 116.56 | 0.318 | 116.56 | 0.318 | 116.56 | 0.318 | 116.56 | 0.318 | 116.56 | 0.318 | 116.56 | 0.318 | 116.56 | 0.318 | 116.56 | 0.318 | 116.56 | 0.318 | 116.56 | 0.318 | 116.56 | 0.318 | 116.56 | 0.318 | 116.56 | 0.318 | 116.56 | 0.318 | 116.56 | 0.318 | 116.56 | 0.318 | 116.56 | 0.318 | 116.56 | 0.318 | 116.56 | 0.318 | 116.56 | 0.318 | 117.77 | 0.318 | 117.77 | 0.318 | 117.77 | 0.318 | 117.77 | 0.318 | 117.77 | 0.318 | 117.77 | 0.318 | 117.77 | 0.318 | 117.77 | 0.318 | 117.77 | 0.318 | 117.77 | 0.318 | 117.77 | 0.318 | 117.77 | 0.318 | 117.77 | 0.318 | 117.77 | 0.318 | 117.77 | 0.318 | 117.77 | 0.318 | 117.77 | 0.318 | 117.77 | 0.318 | 117.77 | 0.318 | 117.77 | 0.318 | 117.77 | 0.318 | 117.77 | 0.318 | 117.77 | 0.318 | 117.77 | 0.318 | 120.9 | 0.318 | 120.9 | 0.318 | 120.9 | 0.318 | 120.9 | 0.318 | 120.9 | 0.318 | 120.9 | 0.318 | 120.9 | 0.318 | 120.9 | 0.318 | 120.9 | 0.318 | 120.9 | 0.318 | 120.9 | 0.318 | 120.9 | 0.318 | 120.9 | 0.318 | 120.9 | 0.318 | 120.9 | 0.318 | 120.9 | 0.318 | 120.9 | 0.318 | 120.9 | 0.318 | 120.9 | 0.318 | 120.9 | 0.318 | 120.9 | 0.318 | 120.9 | 0.318 | 120.9 | 0.318 | 120.9 | 0.146 | 116.56 | 0.146 | 116.56 | 0.146 | 116.56 | 0.146 | 116.56 | [450 empty] | 0.318 | 120.9 | 0.318 | 120.9 | 0.318 | 120.9 | 0.318 | 120.9 | 0.318 | 120.9 | 0.318 | 120.9 | 0.318 | 120.9 | 0.318 | 120.9 | 0.318 | 120.9 | 0.318 | 120.9 | 0.318 | 120.9 | 0.318 | 120.9 | 0.318 | 120.9 | 0.318 | 120.9 | 0.318 | 120.9 | 0.318 | 120.9 | 0.318 | 120.9 | 0.318 | 120.9 | 0.318 | 120.9 | 0.318 | 120.9 | 0.318 | 120.9 | 0.318 | 120.9 | 0.318 | 120.9 | 0.318 | 120.9 | 0.318 | 116.56 | 0.318 | 116.56 | 0.318 | 116.56 | 0.318 | 116.56 | 0.318 | 116.56 | 0.318 | 116.56 | 0.318 | 116.56 | 0.318 | 116.56 | 0.318 | 116.56 | 0.318 | 116.56 | 0.318 | 116.56 | 0.318 | 116.56 | 0.318 | 116.56 | 0.318 | 116.56 | 0.318 | 116.56 | 0.318 | 116.56 | 0.318 | 116.56 | 0.318 | 116.56 | 0.318 | 116.56 | 0.318 | 116.56 | 0.318 | 116.56 | 0.318 | 116.56 | 0.318 | 116.56 | 0.318 | 116.56 | 0.318 | 116.56 | 0.318 | 116.56 | 0.318 | 116.56 | 0.318 | 116.56 | 0.318 | 116.56 | 0.318 | 116.56 | 0.318 | 116.56 | 0.318 | 116.56 | 0.318 | 116.56 | 0.318 | 116.56 | 0.318 | 116.56 | 0.318 | 116.56 | 0.318 | 116.56 | 0.318 | 116.56 | 0.318 | 116.56 | 0.318 | 116.56 | 0.318 | 116.56 | 0.318 | 116.56 | 0.318 | 116.56 | 0.318 | 116.56 | 0.318 | 116.56 | 0.318 | 116.56 | 0.318 | 116.56 | 0.318 | 116.56 | 0.318 | 117.77 | 0.318 | 117.77 | 0.318 | 117.77 | 0.318 | 117.77 | 0.318 | 117.77 | 0.318 | 117.77 | 0.318 | 117.77 | 0.318 | 116.56 | 0.318 | 117.77 | 0.318 | 117.77 | 0.318 | 117.77 | 0.318 | 117.77 | 0.318 | 117.77 | 0.318 | 117.77 | 0.318 | 117.77 | 0.318 | 117.77 | 0.318 | 117.77 | 0.318 | 117.77 | 0.318 | 117.77 | 0.318 | 117.77 | 0.318 | 117.77 | 0.318 | 117.77 | 0.318 | 117.77 | 0.318 | 116.56 | 0.318 | 117.77 | 0.318 | 117.77 | 0.318 | 117.77 | 0.318 | 117.77 | 0.318 | 117.77 | 0.318 | 117.77 | 0.318 | 117.77 | 0.318 | 117.77 | 0.318 | 117.77 | 0.318 | 117.77 | 0.318 | 117.77 | 0.318 | 117.77 | 0.318 | 117.77 | 0.318 | 117.77 | 0.318 | 117.77 | 0.318 | 117.77 | 0.318 | 117.77 | 0.318 | 117.77 | 0.318 | 117.77 | 0.318 | 117.77 | 0.318 | 117.77 | 0.318 | 117.77 | 0.318 | 116.56 | 0.318 | 116.56 | 0.318 | 117.77 | 0.318 | 117.77 | 0.318 | 117.77 | 0.318 | 117.77 | 0.318 | 117.77 | 0.318 | 117.77 | 0.318 | 120.9 | 0.318 | 120.9 | 0.318 | 120.9 | 0.318 | 120.9 | 0.318 | 120.9 | 0.318 | 120.9 | 0.318 | 120.9 | 0.318 | 120.9 | 0.318 | 120.9 | 0.318 | 120.9 | 0.318 | 120.9 | 0.318 | 120.9 | 0.318 | 120.9 | 0.318 | 120.9 | 0.318 | 117.77 | 0.318 | 120.9 | 0.318 | 120.9 | 0.318 | 120.9 | 0.318 | 120.9 | 0.318 | 120.9 | 0.318 | 120.9 | 0.318 | 120.9 | 0.318 | 120.9 | 0.318 | 120.9 | 0.318 | 120.9 | 0.318 | 120.9 | 0.318 | 120.9 | 0.318 | 120.9 | 0.318 | 120.9 | 0.318 | 120.9 | 0.318 | 120.9 | 0.318 | 120.9 | 0.318 | 120.9 | 0.318 | 120.9 | 0.318 | 120.9 | 0.318 | 120.9 | 0.318 | 120.9 | 0.318 | 120.9 | 0.318 | 120.9 | 0.318 | 120.9 | 0.318 | 120.9 | 0.318 | 117.77 | 0.318 | 120.9 | 0.318 | 120.9 | 0.318 | 120.9 | 0.318 | 120.9 | 0.318 | 120.9 | 0.318 | 120.9 | 0.318 | 120.9 | 0.318 | 120.9 | 0.318 | 120.9 | 0.318 | 120.9 | 0.318 | 120.9 | 0.318 | 120.9 | 0.318 | 120.9 | 0.318 | 120.9 | 0.318 | 120.9 | 0.318 | 120.9 | 0.318 | 120.9 | 0.318 | 120.9 | 0.318 | 120.9 | 0.318 | 120.9 | 0.318 | 120.9 | 0.318 | 120.9 | 0.318 | 116.56 | 0.318 | 116.56 | 0.318 | 116.56 | 0.318 | 116.56 | 0.318 | 116.56 | 0.318 | 116.56 | 0.318 | 116.56 | 0.318 | 116.56 | 0.318 | 116.56 | 0.318 | 116.56 | 0.318 | 116.56 | 0.318 | 116.56 | 0.318 | 116.56 | 0.318 | 116.56 | 0.318 | 116.56 | 0.318 | 116.56 | 0.318 | 117.77 | 0.318 | 117.77 | 0.318 | 117.77 | 0.318 | 117.77 | 0.318 | 117.77 | 0.318 | 117.77 | 0.318 | 117.77 | 0.318 | 120.9 | 0.318 | 120.9 | 0.318 | 120.9 | 0.318 | 120.9 | 0.318 | 120.9 | 0.318 | 120.9 | 0.318 | 120.9 | 0.318 | 120.9 | 0.318 | 120.9 | 0.318 | 120.9 | 0.318 | 120.9 | 0.318 | 120.9 | 0.318 | 120.9 | 0.318 | 120.9 | 0.318 | 120.9 | 0.318 | 120.9 | 0.318 | 120.9 | 0.318 | 120.9 | 0.318 | 120.9 | 0.318 | 120.9 | 0.318 | 120.9 | 0.318 | 120.9 | 0.318 | 120.9 | 0.318 | 117.77 | 0.318 | 117.77 | 0.318 | 117.77 | 0.318 | 117.77 | 0.318 | 117.77 | 0.318 | 117.77 | 0.318 | 117.77 | 0.318 | 117.77 | 0.318 | 117.77 | 0.318 | 117.77 | 0.318 | 117.77 | 0.318 | 117.77 | 0.318 | 117.77 | 0.318 | 117.77 | 0.318 | 117.77 | 0.318 | 117.77 | 0.318 | 117.77 | 0.318 | 117.77 | 0.318 | 117.77 | 0.318 | 117.77 | 0.318 | 117.77 | 0.318 | 117.77 | 0.318 | 117.77 | 0.318 | 117.77 | 0.318 | 117.77 | 0.318 | 117.77 | 0.318 | 117.77 | 0.318 | 117.77 | 0.318 | 117.77 | 0.318 | 117.77 | 0.318 | 117.77 | 0.318 | 117.77
20:00 - 21:00 | 0.318 | 116.56 | 0.318 | 116.56 | 0.318 | 116.56 | 0.318 | 116.56 | 0.318 | 116.56 | 0.318 | 116.56 | 0.318 | 116.56 | 0.318 | 116.56 | 0.318 | 116.56 | 0.318 | 116.56 | 0.318 | 116.56 | 0.318 | 116.56 | 0.318 | 116.56 | 0.318 | 116.56 | 0.318 | 116.56 | 0.318 | 116.56 | 0.318 | 116.56 | 0.318 | 116.56 | 0.318 | 116.56 | 0.318 | 116.56 | 0.318 | 116.56 | 0.318 | 116.56 | 0.318 | 117.77 | 0.318 | 117.77 | 0.318 | 117.77 | 0.318 | 117.77 | 0.318 | 117.77 | 0.318 | 117.77 | 0.318 | 117.77 | 0.318 | 117.77 | 0.318 | 117.77 | 0.318 | 117.77 | 0.318 | 117.77 | 0.318 | 117.77 | 0.318 | 117.77 | 0.318 | 117.77 | 0.318 | 117.77 | 0.318 | 117.77 | 0.318 | 117.77 | 0.318 | 117.77 | 0.318 | 117.77 | 0.318 | 117.77 | 0.318 | 117.77 | 0.318 | 117.77 | 0.318 | 117.77 | 0.318 | 117.77 | 0.318 | 120.9 | 0.318 | 120.9 | 0.318 | 120.9 | 0.318 | 120.9 | 0.318 | 120.9 | 0.318 | 120.9 | 0.318 | 120.9 | 0.318 | 120.9 | 0.318 | 120.9 | 0.318 | 120.9 | 0.318 | 120.9 | 0.318 | 120.9 | 0.318 | 120.9 | 0.318 | 120.9 | 0.318 | 120.9 | 0.318 | 120.9 | 0.318 | 120.9 | 0.318 | 120.9 | 0.318 | 120.9 | 0.318 | 120.9 | 0.318 | 120.9 | 0.318 | 120.9 | 0.318 | 120.9 | 0.318 | 120.9 | 0.146 | 116.56 | 0.146 | 116.56 | 0.146 | 116.56 | 0.146 | 116.56 | [450 empty] | 0.318 | 120.9 | 0.318 | 120.9 | 0.318 | 120.9 | 0.318 | 120.9 | 0.318 | 120.9 | 0.318 | 120.9 | 0.318 | 120.9 | 0.318 | 120.9 | 0.318 | 120.9 | 0.318 | 120.9 | 0.318 | 120.9 | 0.318 | 120.9 | 0.318 | 120.9 | 0.318 | 120.9 | 0.318 | 120.9 | 0.318 | 120.9 | 0.318 | 120.9 | 0.318 | 120.9 | 0.318 | 120.9 | 0.318 | 120.9 | 0.318 | 120.9 | 0.318 | 120.9 | 0.318 | 120.9 | 0.318 | 120.9 | 0.318 | 116.56 | 0.318 | 116.56 | 0.318 | 116.56 | 0.318 | 116.56 | 0.318 | 116.56 | 0.318 | 116.56 | 0.318 | 116.56 | 0.318 | 116.56 | 0.318 | 116.56 | 0.318 | 116.56 | 0.318 | 116.56 | 0.318 | 116.56 | 0.318 | 116.56 | 0.318 | 116.56 | 0.318 | 116.56 | 0.318 | 116.56 | 0.318 | 116.56 | 0.318 | 116.56 | 0.318 | 116.56 | 0.318 | 116.56 | 0.318 | 116.56 | 0.318 | 116.56 | 0.318 | 116.56 | 0.318 | 116.56 | 0.318 | 116.56 | 0.318 | 116.56 | 0.318 | 116.56 | 0.318 | 116.56 | 0.318 | 116.56 | 0.318 | 116.56 | 0.318 | 116.56 | 0.318 | 116.56 | 0.318 | 116.56 | 0.318 | 116.56 | 0.318 | 116.56 | 0.318 | 116.56 | 0.318 | 116.56 | 0.318 | 116.56 | 0.318 | 116.56 | 0.318 | 116.56 | 0.318 | 116.56 | 0.318 | 116.56 | 0.318 | 116.56 | 0.318 | 116.56 | 0.318 | 116.56 | 0.318 | 116.56 | 0.318 | 116.56 | 0.318 | 116.56 | 0.318 | 117.77 | 0.318 | 117.77 | 0.318 | 117.77 | 0.318 | 117.77 | 0.318 | 117.77 | 0.318 | 117.77 | 0.318 | 117.77 | 0.318 | 116.56 | 0.318 | 117.77 | 0.318 | 117.77 | 0.318 | 117.77 | 0.318 | 117.77 | 0.318 | 117.77 | 0.318 | 117.77 | 0.318 | 117.77 | 0.318 | 117.77 | 0.318 | 117.77 | 0.318 | 117.77 | 0.318 | 117.77 | 0.318 | 117.77 | 0.318 | 117.77 | 0.318 | 117.77 | 0.318 | 117.77 | 0.318 | 116.56 | 0.318 | 117.77 | 0.318 | 117.77 | 0.318 | 117.77 | 0.318 | 117.77 | 0.318 | 117.77 | 0.318 | 117.77 | 0.318 | 117.77 | 0.318 | 117.77 | 0.318 | 117.77 | 0.318 | 117.77 | 0.318 | 117.77 | 0.318 | 117.77 | 0.318 | 117.77 | 0.318 | 117.77 | 0.318 | 117.77 | 0.318 | 117.77 | 0.318 | 117.77 | 0.318 | 117.77 | 0.318 | 117.77 | 0.318 | 117.77 | 0.318 | 117.77 | 0.318 | 117.77 | 0.318 | 116.56 | 0.318 | 116.56 | 0.318 | 117.77 | 0.318 | 117.77 | 0.318 | 117.77 | 0.318 | 117.77 | 0.318 | 117.77 | 0.318 | 117.77 | 0.318 | 120.9 | 0.318 | 120.9 | 0.318 | 120.9 | 0.318 | 120.9 | 0.318 | 120.9 | 0.318 | 120.9 | 0.318 | 120.9 | 0.318 | 120.9 | 0.318 | 120.9 | 0.318 | 120.9 | 0.318 | 120.9 | 0.318 | 120.9 | 0.318 | 120.9 | 0.318 | 120.9 | 0.318 | 117.77 | 0.318 | 120.9 | 0.318 | 120.9 | 0.318 | 120.9 | 0.318 | 120.9 | 0.318 | 120.9 | 0.318 | 120.9 | 0.318 | 120.9 | 0.318 | 120.9 | 0.318 | 120.9 | 0.318 | 120.9 | 0.318 | 120.9 | 0.318 | 120.9 | 0.318 | 120.9 | 0.318 | 120.9 | 0.318 | 120.9 | 0.318 | 120.9 | 0.318 | 120.9 | 0.318 | 120.9 | 0.318 | 120.9 | 0.318 | 120.9 | 0.318 | 120.9 | 0.318 | 120.9 | 0.318 | 120.9 | 0.318 | 120.9 | 0.318 | 120.9 | 0.318 | 120.9 | 0.318 | 117.77 | 0.318 | 120.9 | 0.318 | 120.9 | 0.318 | 120.9 | 0.318 | 120.9 | 0.318 | 120.9 | 0.318 | 120.9 | 0.318 | 120.9 | 0.318 | 120.9 | 0.318 | 120.9 | 0.318 | 120.9 | 0.318 | 120.9 | 0.318 | 120.9 | 0.318 | 120.9 | 0.318 | 120.9 | 0.318 | 120.9 | 0.318 | 120.9 | 0.318 | 120.9 | 0.318 | 120.9 | 0.318 | 120.9 | 0.318 | 120.9 | 0.318 | 120.9 | 0.318 | 120.9 | 0.318 | 116.56 | 0.318 | 116.56 | 0.318 | 116.56 | 0.318 | 116.56 | 0.318 | 116.56 | 0.318 | 116.56 | 0.318 | 116.56 | 0.318 | 116.56 | 0.318 | 116.56 | 0.318 | 116.56 | 0.318 | 116.56 | 0.318 | 116.56 | 0.318 | 116.56 | 0.318 | 116.56 | 0.318 | 116.56 | 0.318 | 116.56 | 0.318 | 117.77 | 0.318 | 117.77 | 0.318 | 117.77 | 0.318 | 117.77 | 0.318 | 117.77 | 0.318 | 117.77 | 0.318 | 117.77 | 0.318 | 120.9 | 0.318 | 120.9 | 0.318 | 120.9 | 0.318 | 120.9 | 0.318 | 120.9 | 0.318 | 120.9 | 0.318 | 120.9 | 0.318 | 120.9 | 0.318 | 120.9 | 0.318 | 120.9 | 0.318 | 120.9 | 0.318 | 120.9 | 0.318 | 120.9 | 0.318 | 120.9 | 0.318 | 120.9 | 0.318 | 120.9 | 0.318 | 120.9 | 0.318 | 120.9 | 0.318 | 120.9 | 0.318 | 120.9 | 0.318 | 120.9 | 0.318 | 120.9 | 0.318 | 120.9 | 0.318 | 117.77 | 0.318 | 117.77 | 0.318 | 117.77 | 0.318 | 117.77 | 0.318 | 117.77 | 0.318 | 117.77 | 0.318 | 117.77 | 0.318 | 117.77 | 0.318 | 117.77 | 0.318 | 117.77 | 0.318 | 117.77 | 0.318 | 117.77 | 0.318 | 117.77 | 0.318 | 117.77 | 0.318 | 117.77 | 0.318 | 117.77 | 0.318 | 117.77 | 0.318 | 117.77 | 0.318 | 117.77 | 0.318 | 117.77 | 0.318 | 117.77 | 0.318 | 117.77 | 0.318 | 117.77 | 0.318 | 117.77 | 0.318 | 117.77 | 0.318 | 117.77 | 0.318 | 117.77 | 0.318 | 117.77 | 0.318 | 117.77 | 0.318 | 117.77 | 0.318 | 117.77 | 0.318 | 117.77
21:00 - 22:00 | 0.318 | 116.56 | 0.318 | 116.56 | 0.318 | 116.56 | 0.318 | 116.56 | 0.318 | 116.56 | 0.318 | 116.56 | 0.318 | 116.56 | 0.318 | 116.56 | 0.318 | 116.56 | 0.318 | 116.56 | 0.318 | 116.56 | 0.318 | 116.56 | 0.318 | 116.56 | 0.318 | 116.56 | 0.318 | 116.56 | 0.318 | 116.56 | 0.318 | 116.56 | 0.318 | 116.56 | 0.318 | 116.56 | 0.318 | 116.56 | 0.318 | 116.56 | 0.318 | 116.56 | 0.318 | 117.77 | 0.318 | 117.77 | 0.318 | 117.77 | 0.318 | 117.77 | 0.318 | 117.77 | 0.318 | 117.77 | 0.318 | 117.77 | 0.318 | 117.77 | 0.318 | 117.77 | 0.318 | 117.77 | 0.318 | 117.77 | 0.318 | 117.77 | 0.318 | 117.77 | 0.318 | 117.77 | 0.318 | 117.77 | 0.318 | 117.77 | 0.318 | 117.77 | 0.318 | 117.77 | 0.318 | 117.77 | 0.318 | 117.77 | 0.318 | 117.77 | 0.318 | 117.77 | 0.318 | 117.77 | 0.318 | 117.77 | 0.318 | 120.9 | 0.318 | 120.9 | 0.318 | 120.9 | 0.318 | 120.9 | 0.318 | 120.9 | 0.318 | 120.9 | 0.318 | 120.9 | 0.318 | 120.9 | 0.318 | 120.9 | 0.318 | 120.9 | 0.318 | 120.9 | 0.318 | 120.9 | 0.318 | 120.9 | 0.318 | 120.9 | 0.318 | 120.9 | 0.318 | 120.9 | 0.318 | 120.9 | 0.318 | 120.9 | 0.318 | 120.9 | 0.318 | 120.9 | 0.318 | 120.9 | 0.318 | 120.9 | 0.318 | 120.9 | 0.318 | 120.9 | 0.146 | 116.56 | 0.146 | 116.56 | 0.146 | 116.56 | 0.146 | 116.56 | [450 empty] | 0.318 | 120.9 | 0.318 | 120.9 | 0.318 | 120.9 | 0.318 | 120.9 | 0.318 | 120.9 | 0.318 | 120.9 | 0.318 | 120.9 | 0.318 | 120.9 | 0.318 | 120.9 | 0.318 | 120.9 | 0.318 | 120.9 | 0.318 | 120.9 | 0.318 | 120.9 | 0.318 | 120.9 | 0.318 | 120.9 | 0.318 | 120.9 | 0.318 | 120.9 | 0.318 | 120.9 | 0.318 | 120.9 | 0.318 | 120.9 | 0.318 | 120.9 | 0.318 | 120.9 | 0.318 | 120.9 | 0.318 | 120.9 | 0.318 | 116.56 | 0.318 | 116.56 | 0.318 | 116.56 | 0.318 | 116.56 | 0.318 | 116.56 | 0.318 | 116.56 | 0.318 | 116.56 | 0.318 | 116.56 | 0.318 | 116.56 | 0.318 | 116.56 | 0.318 | 116.56 | 0.318 | 116.56 | 0.318 | 116.56 | 0.318 | 116.56 | 0.318 | 116.56 | 0.318 | 116.56 | 0.318 | 116.56 | 0.318 | 116.56 | 0.318 | 116.56 | 0.318 | 116.56 | 0.318 | 116.56 | 0.318 | 116.56 | 0.318 | 116.56 | 0.318 | 116.56 | 0.318 | 116.56 | 0.318 | 116.56 | 0.318 | 116.56 | 0.318 | 116.56 | 0.318 | 116.56 | 0.318 | 116.56 | 0.318 | 116.56 | 0.318 | 116.56 | 0.318 | 116.56 | 0.318 | 116.56 | 0.318 | 116.56 | 0.318 | 116.56 | 0.318 | 116.56 | 0.318 | 116.56 | 0.318 | 116.56 | 0.318 | 116.56 | 0.318 | 116.56 | 0.318 | 116.56 | 0.318 | 116.56 | 0.318 | 116.56 | 0.318 | 116.56 | 0.318 | 116.56 | 0.318 | 116.56 | 0.318 | 116.56 | 0.318 | 117.77 | 0.318 | 117.77 | 0.318 | 117.77 | 0.318 | 117.77 | 0.318 | 117.77 | 0.318 | 117.77 | 0.318 | 117.77 | 0.318 | 116.56 | 0.318 | 117.77 | 0.318 | 117.77 | 0.318 | 117.77 | 0.318 | 117.77 | 0.318 | 117.77 | 0.318 | 117.77 | 0.318 | 117.77 | 0.318 | 117.77 | 0.318 | 117.77 | 0.318 | 117.77 | 0.318 | 117.77 | 0.318 | 117.77 | 0.318 | 117.77 | 0.318 | 117.77 | 0.318 | 117.77 | 0.318 | 116.56 | 0.318 | 117.77 | 0.318 | 117.77 | 0.318 | 117.77 | 0.318 | 117.77 | 0.318 | 117.77 | 0.318 | 117.77 | 0.318 | 117.77 | 0.318 | 117.77 | 0.318 | 117.77 | 0.318 | 117.77 | 0.318 | 117.77 | 0.318 | 117.77 | 0.318 | 117.77 | 0.318 | 117.77 | 0.318 | 117.77 | 0.318 | 117.77 | 0.318 | 117.77 | 0.318 | 117.77 | 0.318 | 117.77 | 0.318 | 117.77 | 0.318 | 117.77 | 0.318 | 117.77 | 0.318 | 116.56 | 0.318 | 116.56 | 0.318 | 117.77 | 0.318 | 117.77 | 0.318 | 117.77 | 0.318 | 117.77 | 0.318 | 117.77 | 0.318 | 117.77 | 0.318 | 120.9 | 0.318 | 120.9 | 0.318 | 120.9 | 0.318 | 120.9 | 0.318 | 120.9 | 0.318 | 120.9 | 0.318 | 120.9 | 0.318 | 120.9 | 0.318 | 120.9 | 0.318 | 120.9 | 0.318 | 120.9 | 0.318 | 120.9 | 0.318 | 120.9 | 0.318 | 120.9 | 0.318 | 117.77 | 0.318 | 120.9 | 0.318 | 120.9 | 0.318 | 120.9 | 0.318 | 120.9 | 0.318 | 120.9 | 0.318 | 120.9 | 0.318 | 120.9 | 0.318 | 120.9 | 0.318 | 120.9 | 0.318 | 120.9 | 0.318 | 120.9 | 0.318 | 120.9 | 0.318 | 120.9 | 0.318 | 120.9 | 0.318 | 120.9 | 0.318 | 120.9 | 0.318 | 120.9 | 0.318 | 120.9 | 0.318 | 120.9 | 0.318 | 120.9 | 0.318 | 120.9 | 0.318 | 120.9 | 0.318 | 120.9 | 0.318 | 120.9 | 0.318 | 120.9 | 0.318 | 120.9 | 0.318 | 117.77 | 0.318 | 120.9 | 0.318 | 120.9 | 0.318 | 120.9 | 0.318 | 120.9 | 0.318 | 120.9 | 0.318 | 120.9 | 0.318 | 120.9 | 0.318 | 120.9 | 0.318 | 120.9 | 0.318 | 120.9 | 0.318 | 120.9 | 0.318 | 120.9 | 0.318 | 120.9 | 0.318 | 120.9 | 0.318 | 120.9 | 0.318 | 120.9 | 0.318 | 120.9 | 0.318 | 120.9 | 0.318 | 120.9 | 0.318 | 120.9 | 0.318 | 120.9 | 0.318 | 120.9 | 0.318 | 116.56 | 0.318 | 116.56 | 0.318 | 116.56 | 0.318 | 116.56 | 0.318 | 116.56 | 0.318 | 116.56 | 0.318 | 116.56 | 0.318 | 116.56 | 0.318 | 116.56 | 0.318 | 116.56 | 0.318 | 116.56 | 0.318 | 116.56 | 0.318 | 116.56 | 0.318 | 116.56 | 0.318 | 116.56 | 0.318 | 116.56 | 0.318 | 117.77 | 0.318 | 117.77 | 0.318 | 117.77 | 0.318 | 117.77 | 0.318 | 117.77 | 0.318 | 117.77 | 0.318 | 117.77 | 0.318 | 120.9 | 0.318 | 120.9 | 0.318 | 120.9 | 0.318 | 120.9 | 0.318 | 120.9 | 0.318 | 120.9 | 0.318 | 120.9 | 0.318 | 120.9 | 0.318 | 120.9 | 0.318 | 120.9 | 0.318 | 120.9 | 0.318 | 120.9 | 0.318 | 120.9 | 0.318 | 120.9 | 0.318 | 120.9 | 0.318 | 120.9 | 0.318 | 120.9 | 0.318 | 120.9 | 0.318 | 120.9 | 0.318 | 120.9 | 0.318 | 120.9 | 0.318 | 120.9 | 0.318 | 120.9 | 0.318 | 117.77 | 0.318 | 117.77 | 0.318 | 117.77 | 0.318 | 117.77 | 0.318 | 117.77 | 0.318 | 117.77 | 0.318 | 117.77 | 0.318 | 117.77 | 0.318 | 117.77 | 0.318 | 117.77 | 0.318 | 117.77 | 0.318 | 117.77 | 0.318 | 117.77 | 0.318 | 117.77 | 0.318 | 117.77 | 0.318 | 117.77 | 0.318 | 117.77 | 0.318 | 117.77 | 0.318 | 117.77 | 0.318 | 117.77 | 0.318 | 117.77 | 0.318 | 117.77 | 0.318 | 117.77 | 0.318 | 117.77 | 0.318 | 117.77 | 0.318 | 117.77 | 0.318 | 117.77 | 0.318 | 117.77 | 0.318 | 117.77 | 0.318 | 117.77 | 0.318 | 117.77 | 0.318 | 117.77
22:00 - 23:00 | 0.151 | 90.16 | 0.151 | 90.16 | 0.151 | 90.16 | 0.151 | 90.16 | 0.151 | 90.16 | 0.151 | 90.16 | 0.151 | 90.16 | 0.151 | 90.16 | 0.151 | 90.16 | 0.151 | 90.16 | 0.151 | 90.16 | 0.151 | 90.16 | 0.151 | 90.16 | 0.151 | 90.16 | 0.151 | 90.16 | 0.151 | 90.16 | 0.151 | 90.16 | 0.151 | 90.16 | 0.151 | 90.16 | 0.151 | 90.16 | 0.151 | 90.16 | 0.151 | 90.16 | 0.151 | 90.79 | 0.151 | 90.79 | 0.151 | 90.79 | 0.151 | 90.79 | 0.151 | 90.79 | 0.151 | 90.79 | 0.151 | 90.79 | 0.151 | 90.79 | 0.151 | 90.79 | 0.151 | 90.79 | 0.151 | 90.79 | 0.151 | 90.79 | 0.151 | 90.79 | 0.151 | 90.79 | 0.151 | 90.79 | 0.151 | 90.79 | 0.151 | 90.79 | 0.151 | 90.79 | 0.151 | 90.79 | 0.151 | 90.79 | 0.151 | 90.79 | 0.151 | 90.79 | 0.151 | 90.79 | 0.151 | 90.79 | 0.151 | 92.99 | 0.151 | 92.99 | 0.151 | 92.99 | 0.151 | 92.99 | 0.151 | 92.99 | 0.151 | 92.99 | 0.151 | 92.99 | 0.151 | 92.99 | 0.151 | 92.99 | 0.151 | 92.99 | 0.151 | 92.99 | 0.151 | 92.99 | 0.151 | 92.99 | 0.151 | 92.99 | 0.151 | 92.99 | 0.151 | 92.99 | 0.151 | 92.99 | 0.151 | 92.99 | 0.151 | 92.99 | 0.151 | 92.99 | 0.151 | 92.99 | 0.151 | 92.99 | 0.151 | 92.99 | 0.151 | 92.99 | 0.07 | 90.16 | 0.07 | 90.16 | 0.07 | 90.16 | 0.07 | 90.16 | [450 empty] | 0.151 | 92.99 | 0.151 | 92.99 | 0.151 | 92.99 | 0.151 | 92.99 | 0.151 | 92.99 | 0.151 | 92.99 | 0.151 | 92.99 | 0.151 | 92.99 | 0.151 | 92.99 | 0.151 | 92.99 | 0.151 | 92.99 | 0.151 | 92.99 | 0.151 | 92.99 | 0.151 | 92.99 | 0.151 | 92.99 | 0.151 | 92.99 | 0.151 | 92.99 | 0.151 | 92.99 | 0.151 | 92.99 | 0.151 | 92.99 | 0.151 | 92.99 | 0.151 | 92.99 | 0.151 | 92.99 | 0.151 | 92.99 | 0.151 | 90.16 | 0.151 | 90.16 | 0.151 | 90.16 | 0.151 | 90.16 | 0.151 | 90.16 | 0.151 | 90.16 | 0.151 | 90.16 | 0.151 | 90.16 | 0.151 | 90.16 | 0.151 | 90.16 | 0.151 | 90.16 | 0.151 | 90.16 | 0.151 | 90.16 | 0.151 | 90.16 | 0.151 | 90.16 | 0.151 | 90.16 | 0.151 | 90.16 | 0.151 | 90.16 | 0.151 | 90.16 | 0.151 | 90.16 | 0.151 | 90.16 | 0.151 | 90.16 | 0.151 | 90.16 | 0.151 | 90.16 | 0.151 | 90.16 | 0.151 | 90.16 | 0.151 | 90.16 | 0.151 | 90.16 | 0.151 | 90.16 | 0.151 | 90.16 | 0.151 | 90.16 | 0.151 | 90.16 | 0.151 | 90.16 | 0.151 | 90.16 | 0.151 | 90.16 | 0.151 | 90.16 | 0.151 | 90.16 | 0.151 | 90.16 | 0.151 | 90.16 | 0.151 | 90.16 | 0.151 | 90.16 | 0.151 | 90.16 | 0.151 | 90.16 | 0.151 | 90.16 | 0.151 | 90.16 | 0.151 | 90.16 | 0.151 | 90.16 | 0.151 | 90.16 | 0.151 | 90.79 | 0.151 | 90.79 | 0.151 | 90.79 | 0.151 | 90.79 | 0.151 | 90.79 | 0.151 | 90.79 | 0.151 | 90.79 | 0.151 | 90.16 | 0.151 | 90.79 | 0.151 | 90.79 | 0.151 | 90.79 | 0.151 | 90.79 | 0.151 | 90.79 | 0.151 | 90.79 | 0.151 | 90.79 | 0.151 | 90.79 | 0.151 | 90.79 | 0.151 | 90.79 | 0.151 | 90.79 | 0.151 | 90.79 | 0.151 | 90.79 | 0.151 | 90.79 | 0.151 | 90.79 | 0.151 | 90.16 | 0.151 | 90.79 | 0.151 | 90.79 | 0.151 | 90.79 | 0.151 | 90.79 | 0.151 | 90.79 | 0.151 | 90.79 | 0.151 | 90.79 | 0.151 | 90.79 | 0.151 | 90.79 | 0.151 | 90.79 | 0.151 | 90.79 | 0.151 | 90.79 | 0.151 | 90.79 | 0.151 | 90.79 | 0.151 | 90.79 | 0.151 | 90.79 | 0.151 | 90.79 | 0.151 | 90.79 | 0.151 | 90.79 | 0.151 | 90.79 | 0.151 | 90.79 | 0.151 | 90.79 | 0.151 | 90.16 | 0.151 | 90.16 | 0.151 | 90.79 | 0.151 | 90.79 | 0.151 | 90.79 | 0.151 | 90.79 | 0.151 | 90.79 | 0.151 | 90.79 | 0.151 | 92.99 | 0.151 | 92.99 | 0.151 | 92.99 | 0.151 | 92.99 | 0.151 | 92.99 | 0.151 | 92.99 | 0.151 | 92.99 | 0.151 | 92.99 | 0.151 | 92.99 | 0.151 | 92.99 | 0.151 | 92.99 | 0.151 | 92.99 | 0.151 | 92.99 | 0.151 | 92.99 | 0.151 | 90.79 | 0.151 | 92.99 | 0.151 | 92.99 | 0.151 | 92.99 | 0.151 | 92.99 | 0.151 | 92.99 | 0.151 | 92.99 | 0.151 | 92.99 | 0.151 | 92.99 | 0.151 | 92.99 | 0.151 | 92.99 | 0.151 | 92.99 | 0.151 | 92.99 | 0.151 | 92.99 | 0.151 | 92.99 | 0.151 | 92.99 | 0.151 | 92.99 | 0.151 | 92.99 | 0.151 | 92.99 | 0.151 | 92.99 | 0.151 | 92.99 | 0.151 | 92.99 | 0.151 | 92.99 | 0.151 | 92.99 | 0.151 | 92.99 | 0.151 | 92.99 | 0.151 | 92.99 | 0.151 | 90.79 | 0.151 | 92.99 | 0.151 | 92.99 | 0.151 | 92.99 | 0.151 | 92.99 | 0.151 | 92.99 | 0.151 | 92.99 | 0.151 | 92.99 | 0.151 | 92.99 | 0.151 | 92.99 | 0.151 | 92.99 | 0.151 | 92.99 | 0.151 | 92.99 | 0.151 | 92.99 | 0.151 | 92.99 | 0.151 | 92.99 | 0.151 | 92.99 | 0.151 | 92.99 | 0.151 | 92.99 | 0.151 | 92.99 | 0.151 | 92.99 | 0.151 | 92.99 | 0.151 | 92.99
23:00 - 24:00 | 0.272 | 82.02 | 0.272 | 82.02 | 0.272 | 82.02 | 0.272 | 82.02 | 0.272 | 82.02 | 0.272 | 82.02 | 0.272 | 82.02 | 0.272 | 82.02 | 0.272 | 82.02 | 0.272 | 82.02 | 0.272 | 82.02 | 0.272 | 82.02 | 0.272 | 82.02 | 0.272 | 82.02 | 0.272 | 82.02 | 0.272 | 82.02 | 0.272 | 82.02 | 0.272 | 82.02 | 0.272 | 82.02 | 0.272 | 82.02 | 0.272 | 82.02 | 0.272 | 82.02 | 0.272 | 82.6 | 0.272 | 82.6 | 0.272 | 82.6 | 0.272 | 82.6 | 0.272 | 82.6 | 0.272 | 82.6 | 0.272 | 82.6 | 0.272 | 82.6 | 0.272 | 82.6 | 0.272 | 82.6 | 0.272 | 82.6 | 0.272 | 82.6 | 0.272 | 82.6 | 0.272 | 82.6 | 0.272 | 82.6 | 0.272 | 82.6 | 0.272 | 82.6 | 0.272 | 82.6 | 0.272 | 82.6 | 0.272 | 82.6 | 0.272 | 82.6 | 0.272 | 82.6 | 0.272 | 82.6 | 0.272 | 82.6 | 0.272 | 84.6 | 0.272 | 84.6 | 0.272 | 84.6 | 0.272 | 84.6 | 0.272 | 84.6 | 0.272 | 84.6 | 0.272 | 84.6 | 0.272 | 84.6 | 0.272 | 84.6 | 0.272 | 84.6 | 0.272 | 84.6 | 0.272 | 84.6 | 0.272 | 84.6 | 0.272 | 84.6 | 0.272 | 84.6 | 0.272 | 84.6 | 0.272 | 84.6 | 0.272 | 84.6 | 0.272 | 84.6 | 0.272 | 84.6 | 0.272 | 84.6 | 0.272 | 84.6 | 0.272 | 84.6 | 0.272 | 84.6 | 0.125 | 82.02 | 0.125 | 82.02 | 0.125 | 82.02 | 0.125 | 82.02 | [450 empty] | 0.272 | 84.6 | 0.272 | 84.6 | 0.272 | 84.6 | 0.272 | 84.6 | 0.272 | 84.6 | 0.272 | 84.6 | 0.272 | 84.6 | 0.272 | 84.6 | 0.272 | 84.6 | 0.272 | 84.6 | 0.272 | 84.6 | 0.272 | 84.6 | 0.272 | 84.6 | 0.272 | 84.6 | 0.272 | 84.6 | 0.272 | 84.6 | 0.272 | 84.6 | 0.272 | 84.6 | 0.272 | 84.6 | 0.272 | 84.6 | 0.272 | 84.6 | 0.272 | 84.6 | 0.272 | 84.6 | 0.272 | 84.6 | 0.272 | 82.02 | 0.272 | 82.02 | 0.272 | 82.02 | 0.272 | 82.02 | 0.272 | 82.02 | 0.272 | 82.02 | 0.272 | 82.02 | 0.272 | 82.02 | 0.272 | 82.02 | 0.272 | 82.02 | 0.272 | 82.02 | 0.272 | 82.02 | 0.272 | 82.02 | 0.272 | 82.02 | 0.272 | 82.02 | 0.272 | 82.02 | 0.272 | 82.02 | 0.272 | 82.02 | 0.272 | 82.02 | 0.272 | 82.02 | 0.272 | 82.02 | 0.272 | 82.02 | 0.272 | 82.02 | 0.272 | 82.02 | 0.272 | 82.02 | 0.272 | 82.02 | 0.272 | 82.02 | 0.272 | 82.02 | 0.272 | 82.02 | 0.272 | 82.02 | 0.272 | 82.02 | 0.272 | 82.02 | 0.272 | 82.02 | 0.272 | 82.02 | 0.272 | 82.02 | 0.272 | 82.02 | 0.272 | 82.02 | 0.272 | 82.02 | 0.272 | 82.02 | 0.272 | 82.02 | 0.272 | 82.02 | 0.272 | 82.02 | 0.272 | 82.02 | 0.272 | 82.02 | 0.272 | 82.02 | 0.272 | 82.02 | 0.272 | 82.02 | 0.272 | 82.02 | 0.272 | 82.6 | 0.272 | 82.6 | 0.272 | 82.6 | 0.272 | 82.6 | 0.272 | 82.6 | 0.272 | 82.6 | 0.272 | 82.6 | 0.272 | 82.02 | 0.272 | 82.6 | 0.272 | 82.6 | 0.272 | 82.6 | 0.272 | 82.6 | 0.272 | 82.6 | 0.272 | 82.6 | 0.272 | 82.6 | 0.272 | 82.6 | 0.272 | 82.6 | 0.272 | 82.6 | 0.272 | 82.6 | 0.272 | 82.6 | 0.272 | 82.6 | 0.272 | 82.6 | 0.272 | 82.6 | 0.272 | 82.02 | 0.272 | 82.6 | 0.272 | 82.6 | 0.272 | 82.6 | 0.272 | 82.6 | 0.272 | 82.6 | 0.272 | 82.6 | 0.272 | 82.6 | 0.272 | 82.6 | 0.272 | 82.6 | 0.272 | 82.6 | 0.272 | 82.6 | 0.272 | 82.6 | 0.272 | 82.6 | 0.272 | 82.6 | 0.272 | 82.6 | 0.272 | 82.6 | 0.272 | 82.6 | 0.272 | 82.6 | 0.272 | 82.6 | 0.272 | 82.6 | 0.272 | 82.6 | 0.272 | 82.6 | 0.272 | 82.02 | 0.272 | 82.02 | 0.272 | 82.6 | 0.272 | 82.6 | 0.272 | 82.6 | 0.272 | 82.6 | 0.272 | 82.6 | 0.272 | 82.6 | 0.272 | 84.6 | 0.272 | 84.6 | 0.272 | 84.6 | 0.272 | 84.6 | 0.272 | 84.6 | 0.272 | 84.6 | 0.272 | 84.6 | 0.272 | 84.6 | 0.272 | 84.6 | 0.272 | 84.6 | 0.272 | 84.6 | 0.272 | 84.6 | 0.272 | 84.6 | 0.272 | 84.6 | 0.272 | 82.6 | 0.272 | 84.6 | 0.272 | 84.6 | 0.272 | 84.6 | 0.272 | 84.6 | 0.272 | 84.6 | 0.272 | 84.6 | 0.272 | 84.6 | 0.272 | 84.6 | 0.272 | 84.6 | 0.272 | 84.6 | 0.272 | 84.6 | 0.272 | 84.6 | 0.272 | 84.6 | 0.272 | 84.6 | 0.272 | 84.6 | 0.272 | 84.6 | 0.272 | 84.6 | 0.272 | 84.6 | 0.272 | 84.6 | 0.272 | 84.6 | 0.272 | 84.6 | 0.272 | 84.6 | 0.272 | 84.6 | 0.272 | 84.6 | 0.272 | 84.6 | 0.272 | 84.6 | 0.272 | 82.6 | 0.272 | 84.6 | 0.272 | 84.6 | 0.272 | 84.6 | 0.272 | 84.6 | 0.272 | 84.6 | 0.272 | 84.6 | 0.272 | 84.6 | 0.272 | 84.6 | 0.272 | 84.6 | 0.272 | 84.6 | 0.272 | 84.6 | 0.272 | 84.6 | 0.272 | 84.6 | 0.272 | 84.6 | 0.272 | 84.6 | 0.272 | 84.6 | 0.272 | 84.6 | 0.272 | 84.6 | 0.272 | 84.6 | 0.272 | 84.6 | 0.272 | 84.6 | 0.272 | 84.6
TOTAL DE TRANSACCIONES CON EL MER
| Contrato CNFFF | Contrato CF | Oportunidad | Totales
00:00 - 01:00 | -15.61 | -46.09 | -37.6 | -99.3
01:00 - 02:00 | -15.61 | -46.09 | -37.6 | -99.3
02:00 - 03:00 | -27.61 | -48.42 | -33.707 | -109.737
03:00 - 04:00 | -27.61 | -49.09 | -29.912 | -106.612
04:00 - 05:00 | -25.61 | -46.09 | -27.6 | -99.3
05:00 - 06:00 | -23.61 | -36.09 | -35.034 | -94.734
06:00 - 07:00 | -13.61 | -27.09 | -2.881 | -43.581
07:00 - 08:00 | -13.61 | -27.09 | -2.881 | -43.581
08:00 - 09:00 | -13.61 | -22 | -2.881 | -38.491
09:00 - 10:00 | -13.61 | 0 | -2.879 | -16.489
10:00 - 11:00 | -13.61 | 0 | -2.879 | -16.489
11:00 - 12:00 | -25.61 | 0 | -2.879 | -28.489
12:00 - 13:00 | -22 | 0 | -2.881 | -24.881
13:00 - 14:00 | -22 | 0 | -2.881 | -24.881
14:00 - 15:00 | -10 | 0 | -2.881 | -12.881
15:00 - 16:00 | -10 | -22 | 0 | -32
16:00 - 17:00 | -10 | -22 | -0.455 | -32.455
17:00 - 18:00 | 0 | -22 | -2.881 | -24.881
18:00 - 19:00 | 0 | -22 | 0 | -22
19:00 - 20:00 | 0 | -22 | 0 | -22
20:00 - 21:00 | 0 | -22 | 0 | -22
21:00 - 22:00 | -3.61 | -22 | 0 | -25.61
22:00 - 23:00 | -3.61 | -44.42 | -37.6 | -85.63
23:00 - 24:00 | -15.61 | -45.09 | -37.6 | -98.3
-1223.622
TRANSACCIONES PROGRAMADAS CON MÉXICO
| Total | [11 empty] | Total | Total
2023-04-19 | i | EDC-I | VITO_503 | MEL_504 | EDECGT_510 | COMENEGU_503 | ECOE_504 | COMCOMEL_534 | COMCOMEL_521 | CORAZUL_504 | MEREL511 | MEREL506 | r | i - r
00:00 - 01:00 | 0 | 120 | 30 | 0 | 18 | 0 | 0 | 40 | 0 | 0 | 0 | 0 | 208 | -208 | 0
01:00 - 02:00 | 0 | 120 | 30 | 9 | 40 | 0 | 0 | 40 | 0 | 0 | 0 | 0 | 239 | -239 | 1
02:00 - 03:00 | 0 | 120 | 30 | 9 | 40 | 0 | 0 | 40 | 0 | 0 | 0 | 0 | 239 | -239 | 2
03:00 - 04:00 | 0 | 120 | 30 | 9 | 40 | 0 | 0 | 40 | 0 | 0 | 0 | 0 | 239 | -239 | 3
04:00 - 05:00 | 0 | 120 | 30 | 9 | 40 | 0 | 0 | 40 | 0 | 0 | 0 | 0 | 239 | -239 | 4
05:00 - 06:00 | 0 | 120 | 30 | 9 | 40 | 0 | 0 | 40 | 0 | 0 | 0 | 0 | 239 | -239 | 5
06:00 - 07:00 | 0 | 120 | 30 | 0 | 40 | 0 |  | 40 | 9 | 0 | 0 | 0 | 239 | -239 | 6
07:00 - 08:00 | 0 | 120 | 30 | 0 | 40 | 4 | 5 | 40 | 0 | 0 | 0 | 0 | 239 | -239 | 7
08:00 - 09:00 | 0 | 120 | 30 | 25 | 40 | 0 | 5 | 0 | 0 | 0 | 19 | 0 | 239 | -239 | 8
09:00 - 10:00 | 0 | 120 | 30 | 25 | 40 | 0 | 5 | 19 | 0 | 0 | 0 | 0 | 239 | -239 | 9
10:00 - 11:00 | 0 | 120 | 30 | 0 | 40 | 0 | 5 | 40 | 0 | 0 | 4 | 0 | 239 | -239 | 10
11:00 - 12:00 | 0 | 120 | 30 | 9 | 40 | 0 | 0 | 40 | 0 | 0 | 0 | 0 | 239 | -239 | 11
12:00 - 13:00 | 0 | 120 | 30 | 0 | 40 | 0 | 0 | 40 | 0 | 0 | 0 | 0 | 230 | -230 | 12
13:00 - 14:00 | 0 | 120 | 30 | 9 | 40 | 0 | 0 | 40 | 0 | 0 | 0 | 0 | 239 | -239 | 13
14:00 - 15:00 | 0 | 120 | 30 | 4 | 40 | 0 | 5 | 40 | 0 | 0 | 0 | 0 | 239 | -239 | 14
15:00 - 16:00 | 0 | 120 | 30 | 4 | 40 | 0 | 5 | 40 | 0 | 0 | 0 | 0 | 239 | -239 | 15
16:00 - 17:00 | 0 | 120 | 30 | 4 | 40 | 0 | 5 | 40 | 0 | 0 | 0 | 0 | 239 | -239 | 16
17:00 - 18:00 | 0 | 120 | 30 | 4 | 40 | 0 | 5 | 40 | 0 | 0 | 0 | 0 | 239 | -239 | 17
18:00 - 19:00 | 0 | 120 | 30 | 9 | 40 | 0 |  | 40 | 0 | 0 | 0 | 0 | 239 | -239 | 18
19:00 - 20:00 | 0 | 120 | 30 | 9 | 40 | 0 |  | 40 | 0 | 0 | 0 | 0 | 239 | -239 | 19
20:00 - 21:00 | 0 | 120 | 30 | 25 | 40 | 0 |  | 20 | 0 | 0 | 0 | 0 | 235 | -235 | 20
21:00 - 22:00 | 0 | 120 | 30 | 25 | 40 | 0 |  | 24 | 0 | 0 | 0 | 0 | 239 | -239 | 21
22:00 - 23:00 | 0 | 120 | 30 | 0 | 0 | 0 | 5 | 13 | 0 | 0 | 42 | 0 | 210 | -210 | 22
23:00 - 24:00 | 0 | 120 | 30 | 0 | 0 | 0 |  | 0 | 0 | 0 | 0 | 0 | 150 | -150 | 23
| 0 | 2880 | 720 | 197 | 858 | 4 | 45 | 796 | 9 | 0 | 65 | 0 | 5574 | -5574
OFERTAS DE OPORTUNIDAD Y CONTRATOS NO FIRMES DE CORTO PLAZO DE RETIRO CON MÉXICO
*Esta matriz obedece a las ofertas de oportunidad de retiro declaradas por los agentes
| VITO_503 |  | MEL_504 |  | EDECGT_510 |  | COMENEGU_503 |  | ECOE_504 |  | COMCOMEL_534 |  | COMCOMEL_521 |  | CORAZUL_504 |  | MEREL511 |  | MEREL506
2023-04-19 | MW Energía Declarada | Costo Variable de Generacion (US$/MWh) | MW Energía Declarada | Costo Variable de Generacion (US$/MWh) | MW Energía Declarada | Costo Variable de Generacion (US$/MWh) | MW Energía Declarada | Costo Variable de Generacion (US$/MWh) | MW Energía Declarada | Costo Variable de Generacion (US$/MWh) | MW Energía Declarada | Costo Variable de Generacion (US$/MWh) | MW Energía Declarada | Costo Variable de Generacion (US$/MWh) | MW Energía Declarada | Costo Variable de Generacion (US$/MWh) | MW Energía Declarada | Costo Variable de Generacion (US$/MWh) | MW Energía Declarada | Costo Variable de Generacion (US$/MWh) | MW Energía Declarada | Costo Variable de Generacion (US$/MWh) | MW Energía Declarada | Costo Variable de Generacion (US$/MWh)
00:00 - 01:00 | 30 | 14.8 | 25 | 15.3 | 90 | 28.71 | 40 | 21.94 | 10 | 10.84 | 40 | 15.3 | 25 | 23.68 | 20 | 28.71 | 50 | 15.3 | 19 | 41.62
01:00 - 02:00 | 30 | 14.8 | 25 | 15.3 | 90 | 28.71 | 40 | 21.94 | 10 | 10.84 | 40 | 15.3 | 25 | 23.68 | 20 | 28.71 | 50 | 15.3 | 19 | 41.62
02:00 - 03:00 | 30 | 14.8 | 25 | 15.3 | 90 | 28.71 | 40 | 21.94 | 10 | 10.84 | 40 | 15.3 | 25 | 23.68 | 20 | 28.71 | 50 | 15.3 | 19 | 41.62
03:00 - 04:00 | 30 | 14.8 | 25 | 15.3 | 90 | 28.71 | 40 | 21.94 | 10 | 10.84 | 40 | 15.3 | 25 | 23.68 | 20 | 28.71 | 50 | 15.3 | 19 | 41.62
04:00 - 05:00 | 30 | 14.8 | 25 | 15.3 | 90 | 28.71 | 40 | 21.94 | 10 | 10.84 | 40 | 15.3 | 25 | 23.68 | 20 | 28.71 | 50 | 15.3 | 19 | 41.62
05:00 - 06:00 | 30 | 14.8 | 25 | 15.3 | 90 | 28.71 | 40 | 21.94 | 10 | 10.84 | 40 | 15.3 | 25 | 23.68 | 20 | 28.71 | 50 | 15.3 | 19 | 41.62
06:00 - 07:00 | 30 | 14.8 | 25 | 15.3 | 90 | 28.71 | 40 | 21.94 | 0 | 0 | 40 | 15.3 | 25 | 23.68 | 20 | 28.71 | 50 | 15.3 | 19 | 41.62
07:00 - 08:00 | 30 | 14.8 | 25 | 15.3 | 90 | 28.71 | 40 | 21.94 | 5 | 10.84 | 40 | 15.3 | 25 | 23.68 | 20 | 28.71 | 50 | 15.3 | 19 | 41.62
08:00 - 09:00 | 30 | 14.8 | 25 | 15.3 | 90 | 28.71 | 40 | 21.94 | 5 | 10.84 | 40 | 15.3 | 25 | 23.68 | 20 | 28.71 | 50 | 15.3 | 19 | 41.62
09:00 - 10:00 | 30 | 14.8 | 25 | 15.3 | 90 | 28.71 | 40 | 21.94 | 5 | 10.84 | 40 | 15.3 | 25 | 23.68 | 20 | 28.71 | 50 | 15.3 | 19 | 41.62
10:00 - 11:00 | 30 | 14.8 | 25 | 15.3 | 90 | 28.71 | 40 | 21.94 | 5 | 10.84 | 40 | 15.3 | 25 | 23.68 | 20 | 28.71 | 50 | 15.3 | 19 | 41.62
11:00 - 12:00 | 30 | 14.8 | 25 | 15.3 | 90 | 28.71 | 40 | 21.94 | 5 | 10.84 | 40 | 15.3 | 25 | 23.68 | 20 | 28.71 | 50 | 15.3 | 19 | 41.62
12:00 - 13:00 | 30 | 14.8 | 25 | 15.3 | 90 | 28.71 | 40 | 21.94 | 5 | 10.84 | 40 | 15.3 | 25 | 23.68 | 20 | 28.71 | 50 | 15.3 | 19 | 41.62
13:00 - 14:00 | 30 | 14.8 | 25 | 15.3 | 90 | 28.71 | 40 | 21.94 | 5 | 10.84 | 40 | 15.3 | 25 | 23.68 | 20 | 28.71 | 50 | 15.3 | 19 | 41.62
14:00 - 15:00 | 30 | 14.8 | 25 | 15.3 | 90 | 28.71 | 40 | 21.94 | 5 | 10.84 | 40 | 15.3 | 25 | 23.68 | 20 | 28.71 | 50 | 15.3 | 19 | 41.62
15:00 - 16:00 | 30 | 14.8 | 25 | 15.3 | 90 | 28.71 | 40 | 21.94 | 5 | 10.84 | 40 | 15.3 | 25 | 23.68 | 20 | 28.71 | 50 | 15.3 | 19 | 41.62
16:00 - 17:00 | 30 | 14.8 | 25 | 15.3 | 90 | 28.71 | 40 | 21.94 | 5 | 10.84 | 40 | 15.3 | 25 | 23.68 | 20 | 28.71 | 50 | 15.3 | 19 | 41.62
17:00 - 18:00 | 30 | 14.8 | 25 | 15.3 | 90 | 28.71 | 40 | 21.94 | 5 | 10.84 | 40 | 15.3 | 25 | 23.68 | 20 | 28.71 | 50 | 15.3 | 19 | 41.62
18:00 - 19:00 | 30 | 14.8 | 25 | 15.3 | 90 | 28.71 | 40 | 21.94 | 0 | 0 | 40 | 15.3 | 25 | 23.68 | 20 | 28.71 | 50 | 15.3 | 19 | 41.62
19:00 - 20:00 | 30 | 14.8 | 25 | 15.3 | 90 | 28.71 | 40 | 21.94 | 0 | 0 | 40 | 15.3 | 25 | 23.68 | 20 | 28.71 | 50 | 15.3 | 19 | 41.62
20:00 - 21:00 | 30 | 14.8 | 25 | 15.3 | 90 | 28.71 | 40 | 21.94 | 0 | 0 | 40 | 15.3 | 25 | 23.68 | 20 | 28.71 | 50 | 15.3 | 19 | 41.62
21:00 - 22:00 | 30 | 14.8 | 25 | 15.3 | 90 | 28.71 | 40 | 21.94 | 0 | 0 | 40 | 15.3 | 25 | 23.68 | 20 | 28.71 | 50 | 15.3 | 19 | 41.62
22:00 - 23:00 | 30 | 14.8 | 25 | 15.3 | 90 | 28.71 | 40 | 21.94 | 5 | 10.84 | 40 | 15.3 | 25 | 23.68 | 20 | 28.71 | 50 | 15.3 | 19 | 41.62
23:00 - 24:00 | 30 | 14.8 | 25 | 15.3 | 90 | 28.71 | 40 | 21.94 | 0 | 0 | 40 | 15.3 | 25 | 23.68 | 20 | 28.71 | 50 | 15.3 | 19 | 41.62
NOMBRE DE AGENTE O RAZON SOCIAL |  |  |  |  | NOMENCLATURA REGIONAL |  |  | NOMBRE DE AGENTE GUATEMALTECO |  |  |  |  | CÓDIGO ASOCIADO A COMPRADOR |  | CÓDIGO ASOCIADO A VENDEDOR |  | NOMBRE DE AGENTE MEXICANO
ALTERNATIVA DE ENERGIA RENOVABLE, S.A. |  |  |  |  | 1GGENALENR |  |  | ALTERNATIVA DE ENERGIA RENOVABLE, S. A. |  |  |  |  | M01402GUAIMP |  | ALENR_501 |  | MEXICAN ENERGY TRADING COMPANY, S.A. DE C.V.
BIOMASS ENERGY, S.A. |  |  |  |  | 1GGENBIOEN |  |  | ALTERNATIVA DE ENERGIA RENOVABLE, S. A. |  |  |  |  | M01302GUAIMP |  | ALENR_502 |  | EDECSAMEX, S.A. DE C.V.
BROKER ENERGY COMPANY, S.A. |  |  |  |  | 1CCOMBRENC |  |  | ALTERNATIVA DE ENERGIA RENOVABLE, S. A. |  |  |  |  | C00902GUAIMP |  | ALENR_504 |  | AMERICAN LIGHT AND POWER MX, S.A.P.I. DE C.V.
CENTRAL AGRO INDUSTRIAL GUATEMALTECA, S. A. |  |  |  |  | 1GGENCEAIG |  |  | ALTERNATIVA DE ENERGIA RENOVABLE, S. A. |  |  |  |  | M02302GUAIMP |  | ALENR_505 |  | PDC ENERGY MEXICO, S.A. DE C.V.
CENTRAL COMERCIALIZADORA DE ENERGIA ELECTRICA, S.A. |  |  |  |  | 1CCOMCECEE |  |  | BIOMASS ENERGY, S. A. |  |  |  |  | M00402GUAIMP |  | BIOGT0002 |  | DIVERSIDAD, S.A. DE C.V.
CENTRAL GENERADORA SANTA LUCIA, S.A. |  |  |  |  | 1GGENCEGSL |  |  | BIOMASS ENERGY, S. A. |  |  |  |  | G00302GUAIMP |  | BIOGT0001 |  | FRONTERA MÉXICO GENERACIÓN, S. DE R.L. DE C.V.
COENESA GENERACION, S. A. |  |  |  |  | 1GGENCOEGE |  |  | CENTRAL COMERCIALIZADORA DE ENERGÍA ELÉCTRICA, S.A. |  |  |  |  | C00402GUAIMP |  | CCEESA_501 |  | E2M SUMINISTRADOR CALIFICADO, S.A.P.I. DE C.V.
COMERCIA INTERNACIONAL, S.A. |  |  |  |  | 1CCOMCOMIN |  |  | COMERCIALIZADORA ELECTRONOVA, S. A. |  |  |  |  | COMCOMEL_508 |  | M00402GUA01 |  | DIVERSIDAD, S.A. DE C.V.
COMERCIALIZADORA CENTROAMERICANA DE ENERGÍA LA CEIBA, S. A. |  |  |  |  | 1CCOMCCELC |  |  | COMERCIALIZADORA ELECTRONOVA, S. A. |  |  |  |  | COMCOMEL_533 |  | C00102GUA01 |  | CFE Calificados, S.A. de C.V.
COMERCIALIZADORA COMERTITLAN, S. A. |  |  |  |  | 1CCOMCOMCO |  |  | COMERCIALIZADORA ELECTRONOVA, S. A. |  |  |  |  | COMCOMEL_515 |  | C01202GUA019 |  | RC ENERGY S. DE R.L. DE C.V.
COMERCIALIZADORA DE ELECTRICIDAD CENTROAMERICANA, S.A. |  |  |  |  | 1CCOMCOELC |  |  | COMERCIALIZADORA ELECTRONOVA, S. A. |  |  |  |  | COMCOMEL_519 |  | M00402GUA01 |  | DIVERSIDAD, S.A. DE C.V.
COMERCIALIZADORA DE ENERGIA PARA EL DESARROLLO, S. A. |  |  |  |  | 1CCOMCOEND |  |  | COMERCIALIZADORA ELECTRONOVA, S. A. |  |  |  |  | C00102GUAIMP |  | COMCOMEL_503 |  | CFE Calificados, S.A. de C.V.
COMERCIALIZADORA DE ENERGIA SAN DIEGO, S. A. |  |  |  |  | 1CCOMCOESD |  |  | COMERCIALIZADORA ELECTRONOVA, S. A. |  |  |  |  | C00102GUAIMP |  | COMCOMEL_505 |  | CFE Calificados, S.A. de C.V.
COMERCIALIZADORA DUKE ENERGY DE CENTRO AMERICA, LTDA. |  |  |  |  | 1CCOMCDECA |  |  | COMERCIALIZADORA ELECTRONOVA, S. A. |  |  |  |  | M00402GUAIMP |  | COMCOMEL_506 |  | DIVERSIDAD, S.A. DE C.V.
COMERCIALIZADORA ELECTRICA DE GUATEMALA, S.A. |  |  |  |  | 1CCOMCOELG |  |  | COMERCIALIZADORA ELECTRONOVA, S. A. |  |  |  |  | COMCOMEL_534 |  | C00102GUA01 |  | CFE Calificados, S.A. de C.V.
COMERCIALIZADORA ELECTRICA DEL PACIFICO, S. A. |  |  |  |  | 1CCOMCOELP |  |  | COMERCIALIZADORA ELECTRONOVA, S. A. |  |  |  |  | M00402GUAIMP |  | COMCOMEL_507 |  | DIVERSIDAD, S.A. DE C.V.
COMERCIALIZADORA ELECTRICA LA UNION, SOCIEDAD ANONIMA |  |  |  |  | 1CCOMCOELU |  |  | COMERCIALIZADORA ELECTRONOVA, S. A. |  |  |  |  | C01202GUAIMP |  | COMCOMEL_512 |  | RC ENERGY S. DE R.L. DE C.V.
COMERCIALIZADORA ELECTRONOVA, S.A. |  |  |  |  | 1CCOMCOMEL |  |  | COMERCIALIZADORA ELECTRONOVA, S. A. |  |  |  |  | C01202GUAIMP |  | COMCOMEL_513 |  | RC ENERGY S. DE R.L. DE C.V.
COMERCIALIZADORA GUATEMALTECA MAYORISTA DE ELECTRICIDAD S.A. |  |  |  |  | 1CCOMCOGUE |  |  | COMERCIALIZADORA ELECTRONOVA, S. A. |  |  |  |  | C01202GUAIMP |  | COMCOMEL_514 |  | RC ENERGY S. DE R.L. DE C.V.
COMPAÑIA AGRICOLA INDUSTRIAL SANTA ANA, S. A. |  |  |  |  | 1GGENCAISA |  |  | COMERCIALIZADORA ELECTRONOVA, S. A. |  |  |  |  | C00702GUAIMP |  | COMCOMEL_516 |  | ORDEN CARDINAL, S.A.P.I. DE C.V.
COMPAÑIA ELECTRICA LA LIBERTAD, S. A. |  |  |  |  | 1GGENCOELL |  |  | COMERCIALIZADORA ELECTRONOVA, S. A. |  |  |  |  | COMCOMEL_521 |  | C02002GUA01 |  | ESTRATEGÍA ENERGÍA ELÉCTRICA COMERCIALIZADORA, S.A.P.I. DE C.V.
COMPRA DE MATERIAS PRIMAS, S. A. |  |  |  |  | 1GGDRCOMAP |  |  | COMERCIALIZADORA ELECTRONOVA, S. A. |  |  |  |  | C02002GUAIMP |  | COMCOMEL_520 |  | ESTRATEGÍA ENERGÍA ELÉCTRICA COMERCIALIZADORA, S.A.P.I. DE C.V.
CONCEPCIÓN, S.A. |  |  |  |  | 1GGENCONCE |  |  | COMERCIALIZADORA ELECTRONOVA, S. A. |  |  |  |  | M00202GUAIMP |  | COMCOMEL_522 |  | VITOL ELECTRICIDAD DE MÉXICO, S. DE R.L. DE C.V.
CORALITO, S. A. |  |  |  |  | 1GGDRCORAL |  |  | COMERCIALIZADORA ELECTRONOVA, S. A. |  |  |  |  | M00202GUAIMP |  | COMCOMEL_523 |  | VITOL ELECTRICIDAD DE MÉXICO, S. DE R.L. DE C.V.
CUESTAMORAS COMERCIALIZADORA ELÉCTRICA, S.A. |  |  |  |  | 1CCOMCUCOE |  |  | COMERCIALIZADORA ELECTRONOVA, S. A. |  |  |  |  | M02202GUAIMP |  | COMCOMEL_525 |  | LIONS POWER, S.A.P.I. DE C.V.
DISTRIBUIDORA DE ELECTRICIDAD DE OCCIDENTE, S.A. |  |  |  |  | 1DDISDIELO |  |  | COMERCIALIZADORA ELECTRONOVA, S. A. |  |  |  |  | M02402GUAIMP |  | COMCOMEL_526 |  | XIIX TRADING SOLUTIONS, S.A.P.I. DE C.V.
DISTRIBUIDORA DE ELECTRICIDAD DE ORIENTE, S.A. |  |  |  |  | 1DDISDISEL |  |  | COMERCIALIZADORA ORAZUL ENERGY DE CENTRO AMERICA, LTDA. |  |  |  |  | CORAZUL_503 |  | M00102GUA01 |  | ENICON ENERGY AND INFRASTRUCTURE CO, S.A.P.I. DE C.V.
ECONOENERGÍA, S. A. |  |  |  |  | 1CCOMECONO |  |  | COMERCIALIZADORA ORAZUL ENERGY DE CENTRO AMERICA, LTDA. |  |  |  |  | CORAZUL_504 |  | M00102GUA01 |  | ENICON ENERGY AND INFRASTRUCTURE CO, S.A.P.I. DE C.V.
ELECTRO GENERACION, S. A. |  |  |  |  | 1GGENELEGE |  |  | CUESTAMORAS COMERCIALIZADORA ELÉCTRICA, S.A. |  |  |  |  | C00702GUAIMP |  | CUEM_505 |  | ORDEN CARDINAL, S.A.P.I. DE C.V.
EMPRESA DE COMERCIALIZACION DE ENERGIA ELECTRICA DEL INDE |  |  |  |  | 1CCOMEMCEE |  |  | CUESTAMORAS COMERCIALIZADORA ELÉCTRICA, S.A. |  |  |  |  | C00702GUAIMP |  | CUEM_506 |  | ORDEN CARDINAL, S.A.P.I. DE C.V.
EMPRESA DE GENERACION DE ENERGIA ELECTRICA DEL INDE |  |  |  |  | 1GGENEMGEE |  |  | CUESTAMORAS COMERCIALIZADORA ELÉCTRICA, S.A. |  |  |  |  | C00702GUAIMP |  | CUEM_507 |  | ORDEN CARDINAL, S.A.P.I. DE C.V.
EMPRESA ELECTRICA DE GUATEMALA, S. A. |  |  |  |  | 1DDISEMPEL |  |  | CUESTAMORAS COMERCIALIZADORA ELÉCTRICA, S.A. |  |  |  |  | C00402GUAIMP |  | CUEM_508 |  | E2M SUMINISTRADOR CALIFICADO, S.A.P.I. DE C.V.
ENEL GUATEMALA, SOCIEDAD ANÓNIMA |  |  |  |  | 1CCOMENEGU |  |  | CUESTAMORAS COMERCIALIZADORA ELÉCTRICA, S.A. |  |  |  |  | M00202GUAIMP |  | CUEM_509 |  | VITOL ELECTRICIDAD DE MÉXICO, S. DE R.L. DE C.V.
ENERGIA LIMPIA DE GUATEMALA, S. A. |  |  |  |  | 1GGENENLIG |  |  | CUESTAMORAS COMERCIALIZADORA ELÉCTRICA, S.A. |  |  |  |  | M00402GUAIMP |  | CUEM_501 |  | DIVERSIDAD, S.A. DE C.V.
ENERGIAS DEL OCOSITO, S.A. |  |  |  |  | 1GGENENDEO |  |  | ECONOENERGIA, S.A. |  |  |  |  | C03602GUAIMP |  | ECONO_501 |  | SUJIO, S.A.P.I. DE C.V.
ENERGIAS SAN JOSE, S.A. |  |  |  |  | 1GGENENSAJ |  |  | EDECSA-GT, S. A. |  |  |  |  | U00302GUAIMP |  | EDECGT_505 |  | DEACERO, S.A.P.I. DE C.V.
ENERGÍA DEL CARIBE, S. A. |  |  |  |  | 1GGENENDEC |  |  | EDECSA-GT, S. A. |  |  |  |  | M01302GUAIMP |  | EDECGT_509 |  | EDECSAMEX, S.A. DE C.V.
EOLICO SAN ANTONIO EL SITIO, S.A. |  |  |  |  | 1GGENESAES |  |  | EDECSA-GT, S. A. |  |  |  |  | EDECGT_510 |  | M01302GUA01 |  | EDECSAMEX, S.A. DE C.V.
ESI, S.A. |  |  |  |  | 1GGENESIES |  |  | EDECSA-GT, S. A. |  |  |  |  | M01302GUA01 |  | EDECGT_501 |  | EDECSAMEX, S.A. DE C.V.
GENEPAL, S. A. |  |  |  |  | 1GGENGENEP |  |  | EMPRESA DE COMERCIALIZACIÓN DE ENERGÍA ELÉCTRICA DEL INDE |  |  |  |  | ECOE_503 |  | B00202GUA019 |  | CFE SUMINISTRADOR DE SERVICIOS BÁSICOS, E.P.S.
GENERADORA DE ENERGIA EL PRADO S. A. |  |  |  |  | 1GGDRGEENP |  |  | EMPRESA DE COMERCIALIZACIÓN DE ENERGÍA ELÉCTRICA DEL INDE |  |  |  |  | ECOE_504 |  | B00202GUA019 |  | CFE SUMINISTRADOR DE SERVICIOS BÁSICOS, E.P.S.
GENERADORA DE OCCIDENTE LTDA. |  |  |  |  | 1GGENGENOC |  |  | ENEL GREEN POWER GUATEMALA, S. A. |  |  |  |  | M01302GUAIMP |  | ENGP_501 |  | EDECSAMEX, S.A. DE C.V.
GENERADORA DEL ESTE, S. A. |  |  |  |  | 1GGENGENES |  |  | ENEL GREEN POWER GUATEMALA, S. A. |  |  |  |  | ENGP_502 |  | M01302GUA01 |  | EDECSAMEX, S.A. DE C.V.
GENERADORA ELECTRICA CENTRAL, S. A. |  |  |  |  | 1GGENGEELC |  |  | ENEL GREEN POWER GUATEMALA, S. A. |  |  |  |  | ENGP_506 |  | M01302GUA01 |  | EDECSAMEX, S.A. DE C.V.
GENERADORA ELECTRICA DEL NORTE LTDA. |  |  |  |  | 1GGENGEELN |  |  | ENEL GREEN POWER GUATEMALA, S. A. |  |  |  |  | ENGP_503 |  | C00802GUA01 |  | ENEL ENERGÍA, S.A. DE C.V.
GENERADORA ELECTRICA LA PAZ, S.A. |  |  |  |  | 1GGDRGEELP |  |  | ENEL GREEN POWER GUATEMALA, S. A. |  |  |  |  | ENGP_504 |  | C00802GUA01 |  | ENEL ENERGÍA, S.A. DE C.V.
GENERADORA ELÉCTRICA LAS VICTORIAS, S.A. |  |  |  |  | 1GGDRGEVEL |  |  | ENEL GREEN POWER GUATEMALA, S. A. |  |  |  |  | C00802GUAIMP |  | ENGP_505 |  | ENEL ENERGÍA, S.A. DE C.V.
GENERADORA MONTECRISTO, S.A. |  |  |  |  | 1GGENGENMO |  |  | ENEL GUATEMALA, S. A. |  |  |  |  | COMENEGU_503 |  | C00802GUA01 |  | ENEL ENERGÍA, S.A. DE C.V.
GRUPO GENERADOR DE ORIENTE, S.A. |  |  |  |  | 1GGENGRGEO |  |  | ESI, S. A. |  |  |  |  | G03302GUAIMP |  | GEESI_501 |  | CENTRAL GENERADORA ELÉCTRICA HUINALÁ, S. DE R.L. DE C.V.
HIDRO XACBAL |  |  |  |  | 1GGENHIXAC |  |  | GENEPAL, S. A. |  |  |  |  | M01302GUAIMP |  | GNPL_501 |  | EDECSAMEX, S.A. DE C.V.
HIDROELECTRICA CANDELARIA S.A. |  |  |  |  | 1GGENHIDCA |  |  | GENEPAL, S. A. |  |  |  |  | M02302GUAIMP |  | GNPL_504 |  | PDC ENERGY MEXICO, S.A. DE C.V.
HIDROELECTRICA RAAXHA, S. A. |  |  |  |  | 1GGENHIDRA |  |  | GENERADORA DE OCCIDENTE, LTDA. |  |  |  |  | C00802GUAIMP |  | GOCC_502 |  | ENEL ENERGÍA, S.A. DE C.V.
HIDROELECTRICA SAMUC, S. A |  |  |  |  | 1GGDRHIDSM |  |  | GENERADORA ELÉCTRICA DEL NORTE, LIMITADA |  |  |  |  | M01702GUAIMP |  | GENOR_503 |  | REGULUS 333, S.A.P.I. DE C.V.
HIDRONORTE, S.A. |  |  |  |  | 1GGENHDRON |  |  | GENERADORA ELÉCTRICA DEL NORTE, LIMITADA |  |  |  |  | M01702GUAIMP |  | GENOR_504 |  | REGULUS 333, S.A.P.I. DE C.V.
HIDROPOWER SDMM, S. A. |  |  |  |  | 1GGDRHIDSD |  |  | INGENIO LA UNION, S. A. |  |  |  |  | C04902GUAIMP |  | UNION_501 |  | PANTALEÓN ENERGÍA, S.A.P.I. DE C.V.
INDUSTRIAS DE BIOGAS. S. A. |  |  |  |  | 1GGDRINDBI |  |  | INVERSIONES NACIMIENTO, S. A. |  |  |  |  | INAC_501 |  | M00402GUA01 |  | DIVERSIDAD, S.A. DE C.V.
INGENIO LA UNION, S.A. |  |  |  |  | 1GGENINGUN |  |  | INVERSIONES NACIMIENTO, S. A. |  |  |  |  | INAC_509 |  | M00402GUA01 |  | DIVERSIDAD, S.A. DE C.V.
INGENIO MAGDALENA, S.A. |  |  |  |  | 1GGENINGMA |  |  | INVERSIONES NACIMIENTO, S. A. |  |  |  |  | M00402GUAIMP |  | INAC_502 |  | DIVERSIDAD, S.A. DE C.V.
INGENIO PALO GORDO, S.A. |  |  |  |  | 1GGENINPAG |  |  | INVERSIONES NACIMIENTO, S. A. |  |  |  |  | M00402GUAIMP |  | INAC_503 |  | DIVERSIDAD, S.A. DE C.V.
INGENIO TULULA, S.A. |  |  |  |  | 1GGENINGTU |  |  | INVERSIONES NACIMIENTO, S. A. |  |  |  |  | M00402GUAIMP |  | INAC_505 |  | DIVERSIDAD, S.A. DE C.V.
INVERSIONES ATENAS, S. A. |  |  |  |  | 1GGENINVAT |  |  | INVERSIONES NACIMIENTO, S. A. |  |  |  |  | C03002GUAIMP |  | INAC_506 |  | SUMINISTRADORA BENNU,S.A.P.I. DE C.V.
INVERSIONES NACIMIENTO SOCIEDAD ANÓNIMA |  |  |  |  | 1CCOMINVNA |  |  | INVERSIONES NACIMIENTO, S. A. |  |  |  |  | C00702GUAIMP |  | INAC_507 |  | ORDEN CARDINAL, S.A.P.I. DE C.V.
ION ENERGY, S.A. |  |  |  |  | 1CCOMIONEN |  |  | ION ENERGY, S. A. |  |  |  |  | M01402GUAIMP |  | IONEN_502 |  | EDECSAMEX, S.A. DE C.V.
IXTAL, S.A. |  |  |  |  | 1GGDRIXTAL |  |  | ION ENERGY, S. A. |  |  |  |  | M01302GUAIMP |  | IONEN_501 |  | EDECSAMEX, S.A. DE C.V.
JAGUAR ENERGY GUATEMALA LLC. |  |  |  |  | 1GGENJAEGL |  |  | JAGUAR ENERGY GUATEMALA LLC |  |  |  |  | G00302GUAIMP |  | JEN-GUA-EXP-001 |  | FRONTERA MÉXICO GENERACIÓN, S. DE R.L. DE C.V.
LUZ Y FUERZA ELECTRICA DE GUATEMALA LTDA. |  |  |  |  | 1GGENLUFEG |  |  | JAGUAR ENERGY GUATEMALA LLC |  |  |  |  | C00102GUAIMP |  | JAGU_504 |  | CFE CALIFICADOS, S.A. DE C.V.
MAYORISTAS DE ELECTRICIDAD, S.A. |  |  |  |  | 1CCOMMAYEL |  |  | JAGUAR ENERGY GUATEMALA LLC |  |  |  |  | M01302GUAIMP |  | JAGU_505 |  | EDECSAMEX, S.A. DE C.V.
MERELEC GUATEMALA, S.A. |  |  |  |  | 1CCOMMERGU |  |  | JAGUAR ENERGY GUATEMALA LLC |  |  |  |  | M01402GUAIMP |  | JAGU_506 |  | MEXICAN ENERGY TRADING COMPANY, S.A. DE C.V.
ORAZUL ENERGY GUATEMALA Y CIA. S.C.A. |  |  |  |  | 1GGENOEGYC |  |  | JAGUAR ENERGY GUATEMALA LLC |  |  |  |  | C00402GUAIMP |  | JAGU_508 |  | E2M SUMINISTRADOR CALIFICADO, S.A.P.I. DE C.V.
OSCANA. S. A. |  |  |  |  | 1GGDROSCAN |  |  | MAYORISTAS DE ELECTRICIDAD, S.A. |  |  |  |  | MEL_502 |  | C00102GUA01 |  | CFE CALIFICADOS, S.A. DE C.V.
OXEC,S. A. |  |  |  |  | 1GGENOXECO |  |  | MAYORISTAS DE ELECTRICIDAD, S.A. |  |  |  |  | MEL_504 |  | C00102GUA01 |  | CFE Calificados, S.A. de C.V.
PANTALEON S.A |  |  |  |  | 1GGENPANTA |  |  | MERELEC GUATEMALA, S. A. |  |  |  |  | MEREL506 |  | C00102GUA01 |  | CFE Calificados, S.A. de C.V.
POLIWATT LIMITADA |  |  |  |  | 1CCOMPOLIW |  |  | MERELEC GUATEMALA, S. A. |  |  |  |  | MEREL511 |  | C00102GUA01 |  | CFE Calificados, S.A. de C.V.
PROYECTOS SOSTENIBLES DE GUATEMALA, S.A. |  |  |  |  | 1GGDRPRSOG |  |  | MERELEC GUATEMALA, S. A. |  |  |  |  | MEREL503 |  | G00302GUA01 |  | Frontera México Generación, S. De R.L. de C.V.
PUERTO QUETZAL POWER LLC |  |  |  |  | 1GGENPUQPL |  |  | MERELEC GUATEMALA, S. A. |  |  |  |  | G00302GUAIMP |  | MEREL502 |  | Frontera México Generación, S. De R.L. de C.V.
PUNTA DEL CIELO, S.A. |  |  |  |  | 1GGDRPUNCI |  |  | MERELEC GUATEMALA, S. A. |  |  |  |  | M01402GUAIMP |  | MEREL504 |  | MEXICAN ENERGY TRADING COMPANY, S.A. DE C.V.
RECURSOS GEOTERMICOS, S.A. |  |  |  |  | 1CCOMRECGE |  |  | ORAZUL ENERGY GUATEMALA Y CIA. S. C. A. |  |  |  |  | M00102GUAIMP |  | ORAZUL_502 |  | ENICON ENERGY AND INFRASTRUCTURE CO, S.A.P.I. DE C.V.
REGIONAL ENERGÉTICA, S.A. |  |  |  |  | 1GGDRREGEN |  |  | ORAZUL ENERGY GUATEMALA Y CIA. S. C. A. |  |  |  |  | M00102GUAIMP |  | ORAZUL_503 |  | ENICON ENERGY AND INFRASTRUCTURE CO, S.A.P.I. DE C.V.
RENACE, S. A. |  |  |  |  | 1GGENRNACE |  |  | OXEC II, S. A. |  |  |  |  | M01702GUAIMP |  | OXE2_501 |  | REGULUS 333, S.A.P.I. DE C.V.
RENOVABLES DE GUATEMALA, S.A. |  |  |  |  | 1GGENRENGU |  |  | OXEC II, S. A. |  |  |  |  | C03602GUAIMP |  | OXE2_502 |  | SUJIO, S.A.P.I. DE C.V.
SAN DIEGO, S. A. |  |  |  |  | 1GGENINGSD |  |  | PANTALEON, S. A. |  |  |  |  | C00402GUAIMP |  | PANTA_501 |  | E2M SUMINISTRADOR CALIFICADO, S.A.P.I. DE C.V.
SERVICIOS EN GENERACION, S. A. |  |  |  |  | 1GGDRSERGE |  |  | PANTALEON, S. A. |  |  |  |  | C04902GUAIMP |  | PANTA_503 |  | PANTALEÓN ENERGÍA, S.A.P.I. DE C.V.
SIBO, S.A. |  |  |  |  | 1GGDRSIBOS |  |  | POLIWATT, LTDA. |  |  |  |  | POLIWATT_500 |  | C001 |  | CFE CALIFICADOS, S.A. DE C.V.
SOLARIS GUATEMALA, S. A. |  |  |  |  | 1CCOMSOLGU |  |  | POLIWATT, LTDA. |  |  |  |  | C001 |  | POLIWATT_501 |  | CFE CALIFICADOS, S.A. DE C.V.
TECNOGUAT, S. A. |  |  |  |  | 1GGENTECNO |  |  | PUERTO QUETZAL POWER, LLC |  |  |  |  | M01302GUAIMP |  | PQP_504 |  | EDECSAMEX, S.A. DE C.V.
TÉRMICA, S. A. |  |  |  |  | 1GGENTERMI |  |  | PUERTO QUETZAL POWER, LLC |  |  |  |  | M01302GUAIMP |  | PQP_506 |  | EDECSAMEX, S.A. DE C.V.
VISION DE AGUILA, S.A. |  |  |  |  | 1GGENHIVIA |  |  | PUERTO QUETZAL POWER, LLC |  |  |  |  | M00102GUAIMP |  | PQP_503 |  | ENICON ENERGY AND INFRASTRUCTURE CO, S.A.P.I. DE C.V.
XOLHUITZ PROVIDENCIA, S.A. |  |  |  |  | 1GGDRXOLPR |  |  | PUERTO QUETZAL POWER, LLC |  |  |  |  | C00102GUAIMP |  | PQP_501 |  | CFE Calificados, S.A. de C.V.
CONSORCIO ENERGETICO MAAYAT'AAN, SOCIEDAD ANONIMA |  |  |  |  | 1CCOMCOENM |  |  | PUERTO QUETZAL POWER, LLC |  |  |  |  | PQP_500 |  | C00102GUA01 |  | CFE Calificados, S.A. de C.V.
[8 empty] | RENACE, S. A. |  |  |  |  | C00102GUAIMP |  | RNCE_501 |  | CFE CALIFICADOS, S.A. DE C.V.
[8 empty] | RENACE, S. A. |  |  |  |  | M01402GUAIMP |  | RNCE_502 |  | MEXICAN ENERGY TRADING COMPANY, S.A. DE C.V.
[8 empty] | RENACE, S. A. |  |  |  |  | M01302GUAIMP |  | RNCE_503 |  | EDECSAMEX, S.A. DE C.V.
[8 empty] | RENACE, S. A. |  |  |  |  | M02302GUAIMP |  | RNCE_504 |  | PDC ENERGY MEXICO, S.A. DE C.V.
[8 empty] | RENOVABLES DE GUATEMALA, S. A. |  |  |  |  | G00302GUAIMP |  | RDG_01V |  | FRONTERA MÉXICO GENERACIÓN, S. DE R.L. DE C.V.
[8 empty] | RENOVABLES DE GUATEMALA, S. A. |  |  |  |  | C00802GUAIMP |  | RDG_503 |  | ENEL GENERACIÓN, S.A. DE C.V.
[8 empty] | RENOVABLES DE GUATEMALA, S. A. |  |  |  |  | M01402GUAIMP |  | RDG_502 |  | MEXICAN ENERGY TRADING COMPANY, S.A. DE C.V.
[8 empty] | SAN DIEGO, S.A. |  |  |  |  | M01302GUAIMP |  | SNDGO_501 |  | EDECSAMEX, S.A. DE C.V.
[8 empty] | SAN DIEGO, S.A. |  |  |  |  | M01402GUAIMP |  | SNDGO_502 |  | MEXICAN ENERGY TRADING COMPANY, S.A. DE C.V.
[8 empty] | VITOL ELECTRICIDAD DE GUATEMALA, S. A. |  |  |  |  | M00202GUAIMP |  | VITO_501 |  | VITOL ELECTRICIDAD DE MÉXICO, S. DE R.L. DE C.V.
[8 empty] | VITOL ELECTRICIDAD DE GUATEMALA, S. A. |  |  |  |  | VITO_504 |  | M00202GUA01 |  | VITOL ELECTRICIDAD DE MÉXICO, S. DE R.L. DE C.V.
[8 empty] | VITOL ELECTRICIDAD DE GUATEMALA, S. A. |  |  |  |  | VITO_503 |  | M00202GUA01 |  | VITOL ELECTRICIDAD DE MÉXICO, S. DE R.L. DE C.V.
[8 empty] | XOLHUITZ PROVIDENCIA, S. A. |  |  |  |  | C03002GUAIMP |  | XOLH_501 |  | SUMINISTRADORA BENNU,S.A.P.I. DE C.V.
[8 empty] | XOLHUITZ PROVIDENCIA, S. A. |  |  |  |  | M02302GUAIMP |  | XOLH_502 |  | PDC ENERGY MEXICO, S.A. DE C.V.
[8 empty] | XOLHUITZ PROVIDENCIA, S. A. |  |  |  |  | M02302GUAIMP |  | XOLH_502 |  | PDC ENERGY MEXICO, S.A. DE C.V.
-5574
Note on C184: AMM: pendiente de confirmación por cambio de horario en México.
Note on D184: AMM: pendiente de confirmación por cambio de horario en México.
Note on E184: AMM: pendiente de confirmación por cambio de horario en México.
Note on F184: AMM: pendiente de confirmación por cambio de horario en México.
Note on G184: AMM: pendiente de confirmación por cambio de horario en México.
Note on H184: AMM: pendiente de confirmación por cambio de horario en México.
Note on I184: AMM: pendiente de confirmación por cambio de horario en México.
Note on J184: AMM: pendiente de confirmación por cambio de horario en México.
Note on K184: AMM: pendiente de confirmación por cambio de horario en México.
Note on L184: AMM: pendiente de confirmación por cambio de horario en México.
Note on M184: AMM: pendiente de confirmación por cambio de horario en México.

## LDM_RRO
| 2023-04-19 |  |  | RESERVA RODANTE OPERATIVA POR UNIDAD (MW)
2023-04-19
RESERVA RODANTE OPERATIVA PARA SUBIR
Unidad | Precio US$ | DE | A | AGU-H1 | AGU-H2 | AGU-H3 | TOTAL AGU | JUR-H1 | JUR-H2 | JUR-H3 | TOTAL JUR | CHX-H1 | CHX-H2 | CHX-H3 | CHX-H4 | CHX-H5 | TOTAL CHX | PWT-B1 | PWT-B2 | PWT-B3 | PWT-B4 | PWT-B5 | PWT-B6 | PWT-B7 | TOTAL PWT | LVA-H1 | LVA-H2 | TOTAL LVA | LPA-B1 | LPA-B2 | LPA-B3 | LPA-B4 | TOTAL LPA | ARI-O1 | ARI-O2 | ARI-O3 | ARI-O4 | ARI-O5 | ARI-O6 | ARI-O7 | ARI-O8 | ARI-O9 | ARI-O10 | TOTAL ARI | XAC-H1 | XAC-H2 | TOTAL XAC | XAD-H1 | XAD-H2 | TOTAL XAD | PVI-H1 | PVI-H2 | TOTAL PVI | CAN-H1 | CAN-H2 | TOTAL CAN | OXE-H1 | OXE-H2 | TOTAL OXE | OX2-H1 | OX2-H2 | OX2-H3 | TOTAL OX2 | REN-H1 | REN-H2 | REN-H3 | TOTAL REN | MTZ-H1 | TOTAL MTZ | RE4-H1 | RE4-H2 | TOTAL RE4 | SEC-H1 | TOTAL SEC | TOTAL
AGU-H1 |  | 00:01 | 01:00 | 0 | 0 | 0 | 0 | 0 | 0 | 0 | 0 | 0 | 0 | 0 | 0 | 0 | 0 | 0 | 0 | 0 | 0 | 0 | 0 | 0 | 0 | 0 | 0 | 0 | 0 | 0 | 0 | 0 | 0 | 7.3732 | 6.2457 | 0 | 0 | 0 | 0 | 0 | 0 | 0 | 0 | 13.6189 | 0 | 0 | 0 | 0 | 0 | 0 | 0 | 0 | 0 | 0 | 0 | 0 | 0 | 0 | 0 | 9.2111 | 0 | 0 | 9.2111 | 16 | 0 | 0 | 16 | 0 | 0 | 19.7 | 0 | 19.7 | 0 | 0 | 58.53
AGU-H2 |  | 01:01 | 02:00 | 0 | 0 | 0 | 0 | 0 | 0 | 0 | 0 | 1.01 | 0 | 0 | 0 | 0 | 1.01 | 0 | 0 | 0 | 0 | 0 | 0 | 0 | 0 | 0 | 0 | 0 | 0 | 0 | 0 | 0 | 0 | 7.3732 | 0 | 0 | 2.1057 | 0 | 0 | 0 | 0 | 0 | 0 | 9.4789 | 0 | 0 | 0 | 0 | 0 | 0 | 0 | 0 | 0 | 0 | 0 | 0 | 0 | 0 | 0 | 9.2111 | 0 | 0 | 9.2111 | 16 | 0 | 0 | 16 | 0 | 0 | 19.7 | 0 | 19.7 | 0 | 0 | 55.4
AGU-H3 |  | 02:01 | 03:00 | 0 | 0 | 0 | 0 | 0 | 0 | 0 | 0 | 0 | 0 | 0 | 0 | 0 | 0 | 0 | 0 | 0 | 0 | 0 | 0 | 0 | 0 | 2.4757 | 0 | 2.4757 | 0 | 0 | 0 | 0 | 0 | 7.3732 | 0 | 0 | 0 | 0 | 0 | 0 | 0 | 0 | 0 | 7.3732 | 0 | 0 | 0 | 0 | 0 | 0 | 0 | 0 | 0 | 0 | 0 | 0 | 0 | 0 | 0 | 9.2111 | 0 | 0 | 9.2111 | 16 | 0 | 0 | 16 | 0 | 0 | 19.7 | 0 | 19.7 | 0 | 0 | 54.76
ARI-O1 | 50 | 03:01 | 04:00 | 0 | 0 | 0 | 0 | 0 | 0 | 0 | 0 | 1.01 | 0 | 0 | 0 | 0 | 1.01 | 0 | 0 | 0 | 0 | 0 | 0 | 0 | 0 | 0 | 0 | 0 | 0 | 0 | 0 | 0 | 0 | 0 | 0 | 0 | 10.3 | 0 | 0 | 0 | 0 | 0 | 0 | 10.3 | 0 | 0 | 0 | 0 | 0 | 0 | 0 | 0 | 0 | 0 | 0 | 0 | 0 | 0 | 0 | 7.25 | 0 | 0 | 7.25 | 16 | 0 | 0 | 16 | 0 | 0 | 19.7 | 0 | 19.7 | 0 | 0 | 54.26
ARI-O10 | 50 | 04:01 | 05:00 | 0 | 0 | 0 | 0 | 0 | 0 | 0 | 0 | 0 | 0 | 0 | 0 | 0 | 0 | 0 | 0 | 0 | 0 | 0 | 0 | 0 | 0 | 0 | 0 | 0 | 0 | 0 | 0 | 0 | 0 | 5.9275 | 0 | 0 | 9.2453 | 0 | 0 | 0 | 0 | 0 | 1.0166 | 16.1894 | 0 | 0 | 0 | 0 | 0 | 0 | 0 | 0 | 0 | 0 | 0 | 0 | 0 | 0 | 0 | 5.4614 | 0 | 10.98 | 16.4414 | 12.459 | 0 | 0 | 12.459 | 0 | 0 | 19.7 | 0 | 19.7 | 0 | 0 | 64.7898
ARI-O2 | 50 | 05:01 | 06:00 | 0 | 0 | 0 | 0 | 0 | 0 | 0 | 0 | 0 | 0 | 0 | 0 | 0 | 0 | 0 | 0 | 0 | 0 | 0 | 0 | 0 | 0 | 0 | 0 | 0 | 0 | 0 | 0 | 0 | 0 | 5.9275 | 10.3 | 0 | 9.2453 | 1.001 | 0 | 0 | 0 | 0 | 1.0166 | 27.4904 | 1.0134 | 0 | 1.0134 | 0 | 0 | 0 | 0 | 0 | 0 | 0 | 0 | 0 | 0 | 0 | 0 | 7.1362 | 0 | 10.98 | 18.1162 | 0 | 0 | 0 | 0 | 0 | 0 | 19.7 | 0 | 19.7 | 0 | 0 | 66.32
ARI-O3 |  | 06:01 | 07:00 | 0 | 0 | 0 | 0 | 0 | 0 | 0 | 0 | 0 | 0 | 0 | 0 | 0 | 0 | 0 | 0 | 0 | 0 | 0 | 0 | 0 | 0 | 0 | 0 | 0 | 0 | 0 | 0 | 0 | 0 | 5.9275 | 10.3 | 0 | 9.2453 | 1.4558 | 0 | 0 | 0 | 0 | 1.0166 | 27.9452 | 16.615 | 0 | 16.615 | 0 | 0 | 0 | 0 | 0 | 0 | 0 | 0 | 0 | 0 | 0 | 0 | 10.98 | 0 | 0 | 10.98 | 0 | 0 | 0 | 0 | 0 | 0 | 19.7 | 0 | 19.7 | 0 | 0 | 75.2402
ARI-O4 | 50 | 07:01 | 08:00 | 0 | 0 | 0 | 0 | 0 | 0 | 0 | 0 | 0 | 0 | 0 | 0 | 0 | 0 | 0 | 0 | 0 | 0 | 0 | 0 | 0 | 0 | 0 | 0 | 0 | 0 | 0 | 0 | 0 | 0 | 5.9275 | 7.9196 | 0 | 0 | 0 | 0 | 0 | 0 | 0 | 1.0166 | 14.8637 | 16.165 | 0 | 16.165 | 0 | 0 | 0 | 0 | 0 | 0 | 0 | 0 | 0 | 0 | 0 | 0 | 8.9715 | 0 | 10.98 | 19.9515 | 0 | 0 | 0 | 0 | 0 | 0 | 19.7 | 0 | 19.7 | 0 | 0 | 70.6802
ARI-O5 | 50 | 08:01 | 09:00 | 0 | 0 | 0 | 0 | 0 | 0 | 0 | 0 | 0 | 0 | 0 | 0 | 0 | 0 | 0 | 0 | 0 | 0 | 0 | 0 | 0 | 0 | 0 | 0 | 0 | 0 | 0 | 0 | 0 | 0 | 5.9275 | 7.9196 | 0 | 0 | 0 | 0 | 0 | 0 | 0 | 1.0166 | 14.8637 | 0 | 0 | 0 | 0 | 0 | 0 | 0 | 0 | 0 | 12.295 | 0 | 12.295 | 0 | 0 | 0 | 8.9715 | 0 | 10.98 | 19.9515 | 0 | 0 | 0 | 0 | 0 | 0 | 19.7 | 0 | 19.7 | 0 | 0 | 66.8102
ARI-O6 | 50 | 09:01 | 10:00 | 0 | 0 | 0 | 0 | 0 | 0 | 0 | 0 | 0 | 0 | 0 | 0 | 0 | 0 | 0 | 0 | 0 | 0 | 0 | 0 | 0 | 0 | 0 | 0 | 0 | 0 | 0 | 0 | 0 | 0 | 5.9275 | 0 | 0 | 0 | 0 | 0 | 0 | 0 | 0 | 1.0166 | 6.9441 | 0 | 0 | 0 | 0 | 0 | 0 | 0 | 0 | 0 | 12.295 | 0 | 12.295 | 9.4896 | 0 | 9.4896 | 8.9715 | 0 | 10.98 | 19.9515 | 0 | 0 | 0 | 0 | 0 | 0 | 19.7 | 0 | 19.7 | 0 | 0 | 68.3802
ARI-O7 | 0 | 10:01 | 11:00 | 0 | 0 | 0 | 0 | 0 | 0 | 0 | 0 | 0 | 0 | 0 | 0 | 0 | 0 | 0 | 0 | 0 | 0 | 0 | 0 | 0 | 0 | 0 | 0 | 0 | 0 | 0 | 0 | 0 | 0 | 5.9275 | 0 | 0 | 0 | 0 | 0 | 0 | 10.3 | 0 | 1.6811 | 17.9086 | 0 | 0 | 0 | 0 | 0 | 0 | 0 | 0 | 0 | 12.295 | 0 | 12.295 | 0 | 0 | 0 | 8.9715 | 0 | 10.945 | 19.9165 | 0 | 0 | 0 | 0 | 0 | 0 | 19.7 | 0 | 19.7 | 0 | 0 | 69.8201
ARI-O8 | 50 | 11:01 | 12:00 | 0 | 0 | 0 | 0 | 0 | 0 | 0 | 0 | 0 | 0 | 0 | 0 | 0 | 0 | 0 | 0 | 0 | 0 | 0 | 0 | 0 | 0 | 0 | 0 | 0 | 0 | 0 | 0 | 0 | 0 | 10.3 | 0 | 0 | 0 | 8.1693 | 0 | 0 | 10.3 | 0 | 1.6811 | 30.4504 | 0 | 0 | 0 | 0 | 0 | 0 | 0 | 0 | 0 | 0 | 0 | 0 | 9.4896 | 0 | 9.4896 | 10.98 | 0 | 0 | 10.98 | 0 | 0 | 0 | 0 | 0 | 0 | 19.7 | 0 | 19.7 | 0 | 0 | 70.62
ARI-O9 |  | 12:01 | 13:00 | 0 | 0 | 0 | 0 | 0 | 0 | 0 | 0 | 0 | 0 | 0 | 0 | 0 | 0 | 0 | 0 | 0 | 0 | 0 | 0 | 0 | 0 | 0 | 0 | 0 | 0 | 0 | 0 | 0 | 0 | 10.3 | 8.609 | 0 | 0 | 9.299 | 0 | 0 | 10.3 | 0 | 1.6811 | 40.1891 | 0 | 0 | 0 | 0 | 0 | 0 | 0 | 0 | 0 | 10.421 | 0 | 10.421 | 0 | 0 | 0 | 0 | 0 | 0 | 0 | 0 | 0 | 0 | 0 | 0 | 0 | 19.7 | 0 | 19.7 | 0 | 0 | 70.3101
CAN-H1 | 57.1 | 13:01 | 14:00 | 0 | 0 | 0 | 0 | 0 | 0 | 0 | 0 | 0 | 0 | 0 | 0 | 0 | 0 | 0 | 0 | 0 | 0 | 0 | 0 | 0 | 0 | 0 | 0 | 0 | 0 | 0 | 0 | 0 | 0 | 10.3 | 8.609 | 0 | 0 | 9.299 | 0 | 0 | 10.3 | 0 | 1.6811 | 40.1891 | 0 | 0 | 0 | 0 | 0 | 0 | 0 | 0 | 0 | 10.581 | 0 | 10.581 | 0 | 0 | 0 | 0 | 0 | 0 | 0 | 0 | 0 | 0 | 0 | 0 | 0 | 19.7 | 0 | 19.7 | 0 | 0 | 70.4701
CAN-H2 | 57.1 | 14:01 | 15:00 | 0 | 0 | 0 | 0 | 0 | 0 | 0 | 0 | 0 | 0 | 0 | 0 | 0 | 0 | 0 | 0 | 0 | 0 | 0 | 0 | 0 | 0 | 0 | 0 | 0 | 0 | 0 | 0 | 0 | 0 | 10.3 | 8.609 | 0 | 1.001 | 10.3 | 0 | 0 | 10.3 | 0 | 9.81 | 50.32 | 0 | 0 | 0 | 0 | 0 | 0 | 0 | 0 | 0 | 0 | 0 | 0 | 0 | 0 | 0 | 0 | 0 | 0 | 0 | 0 | 0 | 0 | 0 | 0 | 0 | 19.7 | 0 | 19.7 | 0 | 0 | 70.02
CHX-H1 | 90 | 15:01 | 16:00 | 0 | 0 | 0 | 0 | 0 | 0 | 0 | 0 | 0 | 0 | 0 | 0 | 0 | 0 | 0 | 0 | 0 | 0 | 0 | 0 | 0 | 0 | 0 | 0 | 0 | 0 | 0 | 0 | 0 | 0 | 10.3 | 10.3 | 0 | 0 | 8.51 | 0 | 0 | 10.3 | 0 | 0 | 39.41 | 0 | 0 | 0 | 0 | 0 | 0 | 0 | 0 | 0 | 0 | 0 | 0 | 0 | 0 | 0 | 10.98 | 0 | 0 | 10.98 | 0 | 0 | 0 | 0 | 0 | 0 | 19.7 | 0 | 19.7 | 0 | 0 | 70.09
CHX-H2 | 90 | 16:01 | 17:00 | 0 | 0 | 0 | 0 | 0 | 0 | 0 | 0 | 0 | 0 | 0 | 0 | 0 | 0 | 0 | 0 | 0 | 0 | 0 | 0 | 0 | 0 | 0 | 0 | 0 | 0 | 0 | 0 | 0 | 0 | 10.3 | 9.1914 | 0 | 0 | 0 | 0 | 0 | 10.3 | 0 | 8.4835 | 38.2749 | 0 | 0 | 0 | 0 | 0 | 0 | 0 | 0 | 0 | 0 | 0 | 0 | 9.4896 | 0 | 9.4896 | 10.98 | 0 | 4.6055 | 15.5855 | 0 | 0 | 0 | 0 | 0 | 0 | 19.7 | 0 | 19.7 | 0 | 0 | 83.05
CHX-H3 | 90.5 | 17:01 | 18:00 | 0 | 0 | 0 | 0 | 0 | 0 | 0 | 0 | 0 | 0 | 0 | 0 | 0 | 0 | 0 | 0 | 0 | 0 | 0 | 0 | 0 | 0 | 0 | 0 | 0 | 0 | 0 | 0 | 0 | 0 | 10.3 | 9.1914 | 0 | 0 | 9.1455 | 0 | 0 | 10.3 | 0 | 8.4835 | 47.4204 | 0 | 0 | 0 | 0 | 0 | 0 | 0 | 0 | 0 | 0 | 0 | 0 | 9.4896 | 0 | 9.4896 | 10.98 | 0 | 0 | 10.98 | 0 | 0 | 0 | 0 | 0 | 0 | 19.7 | 0 | 19.7 | 0 | 0 | 87.59
CHX-H4 |  | 18:01 | 18:15 | 0 | 0 | 0 | 0 | 0 | 0 | 0 | 0 | 0 | 0 | 0 | 0 | 0 | 0 | 0 | 0 | 0 | 0 | 0 | 0 | 0 | 0 | 0 | 0 | 0 | 0 | 0 | 0 | 0 | 0 | 10.3 | 9.1914 | 0 | 0 | 7.527 | 0 | 0 | 1.001 | 0 | 8.4835 | 36.5029 | 0 | 0 | 0 | 0 | 0 | 0 | 0 | 0 | 0 | 0 | 0 | 0 | 9.4896 | 0 | 9.4896 | 0 | 0 | 0 | 0 | 0 | 0 | 0 | 0 | 0 | 0 | 16.917 | 0 | 16.917 | 0 | 0 | 62.9095
CHX-H5 | 90.5 | 18:16 | 18:30 | 0 | 0 | 0 | 0 | 0 | 0 | 0 | 0 | 0 | 0 | 0 | 0 | 0 | 0 | 0 | 0 | 0 | 0 | 0 | 0 | 0 | 0 | 0 | 0 | 0 | 0 | 0 | 0 | 0 | 0 | 10.3 | 9.1914 | 0 | 0 | 7.527 | 0 | 0 | 1.001 | 0 | 8.4835 | 36.5029 | 0 | 0 | 0 | 0 | 0 | 0 | 0 | 0 | 0 | 0 | 0 | 0 | 9.4896 | 0 | 9.4896 | 0 | 0 | 0 | 0 | 0 | 0 | 0 | 0 | 0 | 0 | 16.917 | 0 | 16.917 | 0 | 0 | 62.9095
JUR-H1 |  | 18:31 | 18:45 | 0 | 0 | 0 | 0 | 0 | 0 | 0 | 0 | 0 | 0 | 0 | 0 | 0 | 0 | 0 | 0 | 0 | 0 | 0 | 0 | 0 | 0 | 0 | 0 | 0 | 0 | 0 | 0 | 0 | 0 | 10.3 | 9.1914 | 0 | 0 | 7.527 | 0 | 0 | 1.001 | 0 | 8.4835 | 36.5029 | 0 | 0 | 0 | 0 | 0 | 0 | 0 | 0 | 0 | 0 | 0 | 0 | 9.4896 | 0 | 9.4896 | 0 | 0 | 0 | 0 | 0 | 0 | 0 | 0 | 0 | 0 | 16.917 | 0 | 16.917 | 0 | 0 | 62.9095
JUR-H2 |  | 18:46 | 19:00 | 0 | 0 | 0 | 0 | 0 | 0 | 0 | 0 | 0 | 0 | 0 | 0 | 0 | 0 | 0 | 0 | 0 | 0 | 0 | 0 | 0 | 0 | 0 | 0 | 0 | 0 | 0 | 0 | 0 | 0 | 10.3 | 9.1914 | 0 | 0 | 7.527 | 0 | 0 | 1.001 | 0 | 8.4835 | 36.5029 | 0 | 0 | 0 | 0 | 0 | 0 | 0 | 0 | 0 | 0 | 0 | 0 | 9.4896 | 0 | 9.4896 | 0 | 0 | 0 | 0 | 0 | 0 | 0 | 0 | 0 | 0 | 16.917 | 0 | 16.917 | 0 | 0 | 62.9095
JUR-H3 | 90 | 19:01 | 19:15 | 0 | 0 | 0 | 0 | 0 | 0 | 0 | 0 | 0 | 0 | 0 | 0 | 0 | 0 | 0 | 0 | 0 | 0 | 0 | 0 | 0 | 0 | 0 | 0 | 0 | 0 | 0 | 0 | 0 | 0 | 10.3 | 9.1914 | 0 | 1.001 | 7.527 | 0 | 0 | 1.001 | 0 | 9.81 | 38.8304 | 0 | 0 | 0 | 0 | 0 | 0 | 0 | 0 | 0 | 0 | 0 | 0 | 9.4896 | 0 | 9.4896 | 0 | 0 | 0 | 0 | 0 | 0 | 0 | 0 | 0 | 0 | 19.7 | 0 | 19.7 | 0 | 0 | 68.02
LPA-B1 |  | 19:16 | 19:30 | 0 | 0 | 0 | 0 | 0 | 0 | 0 | 0 | 0 | 0 | 0 | 0 | 0 | 0 | 0 | 0 | 0 | 0 | 0 | 0 | 0 | 0 | 0 | 0 | 0 | 0 | 0 | 0 | 0 | 0 | 10.3 | 9.1914 | 0 | 1.001 | 7.527 | 0 | 0 | 1.001 | 0 | 9.81 | 38.8304 | 0 | 0 | 0 | 0 | 0 | 0 | 0 | 0 | 0 | 0 | 0 | 0 | 9.4896 | 0 | 9.4896 | 0 | 0 | 0 | 0 | 0 | 0 | 0 | 0 | 0 | 0 | 19.7 | 0 | 19.7 | 0 | 0 | 68.02
LPA-B2 |  | 19:31 | 19:45 | 0 | 0 | 0 | 0 | 0 | 0 | 0 | 0 | 0 | 0 | 0 | 0 | 0 | 0 | 0 | 0 | 0 | 0 | 0 | 0 | 0 | 0 | 0 | 0 | 0 | 0 | 0 | 0 | 0 | 0 | 10.3 | 9.1914 | 0 | 1.001 | 7.527 | 0 | 0 | 1.001 | 0 | 9.81 | 38.8304 | 0 | 0 | 0 | 0 | 0 | 0 | 0 | 0 | 0 | 0 | 0 | 0 | 9.4896 | 0 | 9.4896 | 0 | 0 | 0 | 0 | 0 | 0 | 0 | 0 | 0 | 0 | 19.7 | 0 | 19.7 | 0 | 0 | 68.02
LPA-B3 |  | 19:46 | 20:00 | 0 | 0 | 0 | 0 | 0 | 0 | 0 | 0 | 0 | 0 | 0 | 0 | 0 | 0 | 0 | 0 | 0 | 0 | 0 | 0 | 0 | 0 | 0 | 0 | 0 | 0 | 0 | 0 | 0 | 0 | 10.3 | 9.1914 | 0 | 1.001 | 7.527 | 0 | 0 | 1.001 | 0 | 9.81 | 38.8304 | 0 | 0 | 0 | 0 | 0 | 0 | 0 | 0 | 0 | 0 | 0 | 0 | 9.4896 | 0 | 9.4896 | 0 | 0 | 0 | 0 | 0 | 0 | 0 | 0 | 0 | 0 | 19.7 | 0 | 19.7 | 0 | 0 | 68.02
LPA-B4 |  | 20:01 | 20:15 | 0 | 0 | 0 | 0 | 0 | 0 | 0 | 0 | 0 | 0 | 0 | 0 | 0 | 0 | 0 | 0 | 0 | 0 | 0 | 0 | 0 | 0 | 0 | 0 | 0 | 0 | 0 | 0 | 0 | 0 | 10.3 | 10.3 | 0 | 1.001 | 7.6684 | 0 | 0 | 1.001 | 0 | 9.81 | 40.0804 | 0 | 0 | 0 | 0 | 0 | 0 | 0 | 0 | 0 | 0 | 0 | 0 | 9.4896 | 0 | 9.4896 | 0 | 0 | 0 | 0 | 0 | 0 | 0 | 0 | 0 | 0 | 19.7 | 0 | 19.7 | 0 | 0 | 69.27
LVA-H1 | 90 | 20:16 | 20:30 | 0 | 0 | 0 | 0 | 0 | 0 | 0 | 0 | 0 | 0 | 0 | 0 | 0 | 0 | 0 | 0 | 0 | 0 | 0 | 0 | 0 | 0 | 0 | 0 | 0 | 0 | 0 | 0 | 0 | 0 | 10.3 | 10.3 | 0 | 1.001 | 7.6684 | 0 | 0 | 1.001 | 0 | 9.81 | 40.0804 | 0 | 0 | 0 | 0 | 0 | 0 | 0 | 0 | 0 | 0 | 0 | 0 | 9.4896 | 0 | 9.4896 | 0 | 0 | 0 | 0 | 0 | 0 | 0 | 0 | 0 | 0 | 19.7 | 0 | 19.7 | 0 | 0 | 69.27
LVA-H2 | 90 | 20:31 | 20:45 | 0 | 0 | 0 | 0 | 0 | 0 | 0 | 0 | 0 | 0 | 0 | 0 | 0 | 0 | 0 | 0 | 0 | 0 | 0 | 0 | 0 | 0 | 0 | 0 | 0 | 0 | 0 | 0 | 0 | 0 | 10.3 | 10.3 | 0 | 1.001 | 7.6684 | 0 | 0 | 1.001 | 0 | 9.81 | 40.0804 | 0 | 0 | 0 | 0 | 0 | 0 | 0 | 0 | 0 | 0 | 0 | 0 | 9.4896 | 0 | 9.4896 | 0 | 0 | 0 | 0 | 0 | 0 | 0 | 0 | 0 | 0 | 19.7 | 0 | 19.7 | 0 | 0 | 69.27
PWT-B1 |  | 20:46 | 21:00 | 0 | 0 | 0 | 0 | 0 | 0 | 0 | 0 | 0 | 0 | 0 | 0 | 0 | 0 | 0 | 0 | 0 | 0 | 0 | 0 | 0 | 0 | 0 | 0 | 0 | 0 | 0 | 0 | 0 | 0 | 10.3 | 10.3 | 0 | 1.001 | 7.6684 | 0 | 0 | 1.001 | 0 | 9.81 | 40.0804 | 0 | 0 | 0 | 0 | 0 | 0 | 0 | 0 | 0 | 0 | 0 | 0 | 9.4896 | 0 | 9.4896 | 0 | 0 | 0 | 0 | 0 | 0 | 0 | 0 | 0 | 0 | 19.7 | 0 | 19.7 | 0 | 0 | 69.27
PWT-B2 |  | 21:01 | 22:00 | 0 | 0 | 0 | 0 | 0 | 0 | 0 | 0 | 0 | 0 | 0 | 0 | 0 | 0 | 0 | 0 | 0 | 0 | 0 | 0 | 0 | 0 | 0 | 0 | 0 | 0 | 0 | 0 | 0 | 0 | 10.3 | 10.3 | 0 | 10.3 | 8.3771 | 0 | 0 | 5.2034 | 0 | 9.81 | 54.2905 | 0 | 0 | 0 | 0 | 0 | 0 | 0 | 0 | 0 | 0 | 0 | 0 | 6.1895 | 0 | 6.1895 | 0 | 0 | 0 | 0 | 0 | 0 | 0 | 0 | 0 | 0 | 0 | 0 | 0 | 0 | 0 | 60.48
PWT-B3 |  | 22:01 | 23:00 | 0 | 0 | 0 | 0 | 0 | 0 | 0 | 0 | 0 | 0 | 0 | 0 | 0 | 0 | 0 | 0 | 0 | 0 | 0 | 0 | 0 | 0 | 0 | 0 | 0 | 0 | 0 | 0 | 0 | 0 | 10.3 | 10.3 | 0 | 10.3 | 8.3771 | 0 | 0 | 4.0133 | 0 | 9.81 | 53.1004 | 0 | 0 | 0 | 0 | 0 | 0 | 0 | 0 | 0 | 0 | 0 | 0 | 9.4896 | 0 | 9.4896 | 0 | 0 | 0 | 0 | 0 | 0 | 0 | 0 | 0 | 0 | 19.7 | 0 | 19.7 | 0 | 0 | 82.29
PWT-B4 |  | 23:01 | 24:00 | 0 | 0 | 0 | 0 | 0 | 0 | 0 | 0 | 0 | 0 | 0 | 0 | 0 | 0 | 0 | 0 | 0 | 0 | 0 | 0 | 0 | 0 | 0 | 0 | 0 | 0 | 0 | 0 | 0 | 0 | 10.3 | 10.3 | 0 | 10.3 | 0 | 0 | 0 | 4.0133 | 0 | 0 | 34.9133 | 0 | 0 | 0 | 0 | 0 | 0 | 0 | 0 | 0 | 0 | 0 | 0 | 9.4896 | 0 | 9.4896 | 0 | 0 | 0 | 0 | 2.7271 | 0 | 0 | 2.7271 | 0 | 0 | 18.69 | 0 | 18.69 | 0 | 0 | 65.82
PWT-B5 | [6 empty] | 0 |  |  |  | 0 | [5 empty] | 2.02 | [7 empty] | 0 |  |  | 2.4757 |  |  |  |  | 0 | [10 empty] | 710.9479 |  |  | 33.7934 |  |  | 0 |  |  | 0 |  |  | 57.887 |  |  | 91.5959 |  |  |  | 208.7174 |  |  |  | 79.1861 |  | 0 |  |  | 449.307 |  | 0 | 1635.9304
PWT-B6
PWT-B7
XAC-H1 | 60
XAC-H2 | 80
PVI-H1 | 57.6
PVI-H2 | 57.6
OXE-H1 | 56.5
OXE-H2
XAD-H1 | 60
XAD-H2 | 80
OX2-H1 | 56.5
OX2-H2 | 100
OX2-H3 | 59
REN-H1 | 55.5
REN-H2
REN-H3
RE4-H1 | 55
RE4-H2
SEC-H1 | 0
RESERVA RODANTE OPERATIVA PARA BAJAR
Unidad | Precio US$ | DE | A | AGU-H1 | AGU-H2 | AGU-H3 | TOTAL AGU | JUR-H1 | JUR-H2 | JUR-H3 | TOTAL JUR | CHX-H1 | CHX-H2 | CHX-H3 | CHX-H4 | CHX-H5 | TOTAL CHX | PWT-B1 | PWT-B2 | PWT-B3 | PWT-B4 | PWT-B5 | PWT-B6 | PWT-B7 | TOTAL PWT | LVA-H1 | LVA-H2 | TOTAL LVA | LPA-B1 | LPA-B2 | LPA-B3 | LPA-B4 | TOTAL LPA | ARI-O1 | ARI-O2 | ARI-O3 | ARI-O4 | ARI-O5 | ARI-O6 | ARI-O7 | ARI-O8 | ARI-O9 | ARI-O10 | TOTAL ARI | XAC-H1 | XAC-H2 | TOTAL XAC | XAD-H1 | XAD-H2 | TOTAL XAD | PVI-H1 | PVI-H2 | TOTAL PVI | CAN-H1 | CAN-H2 | TOTAL CAN | OXE-H1 | OXE-H2 | TOTAL OXE | OX2-H1 | OX2-H2 | OX2-H3 | TOTAL OX2 | REN-H1 | REN-H2 | REN-H3 | TOTAL REN | MTZ-H1 | TOTAL MTZ | RE4-H1 | RE4-H2 | TOTAL RE4 | SEC-H1 | TOTAL SEC | TOTAL
AGU-H1 |  | 00:01 | 01:00 | 0 | 0 | 0 | 0 | 0 | 0 | 0 | 0 | 9.18 | 0 | 0 | 0 | 0 | 9.18 | 0 | 0 | 0 | 0 | 0 | 0 | 0 | 0 | 0 | 0 | 0 | 0 | 0 | 0 | 0 | 0 | 2.9268 | 4.0543 | 0 | 10.3 | 10.3 | 0 | 0 | 10.3 | 0 | 9.81 | 47.6911 | 0 | 0 | 0 | 0 | 0 | 0 | 0 | 0 | 0 | 0 | 0 | 0 | 0 | 0 | 0 | 1.7689 | 0 | 0 | 1.7689 | 0 | 0 | 0 | 0 | 0 | 0 | 0 | 0 | 0 | 0 | 0 | 58.64
AGU-H2 |  | 01:01 | 02:00 | 0 | 0 | 0 | 0 | 0 | 0 | 0 | 0 | 21 | 0 | 0 | 0 | 0 | 21 | 0 | 0 | 0 | 0 | 0 | 0 | 0 | 0 | 0 | 0 | 0 | 0 | 0 | 0 | 0 | 0 | 2.9268 | 0 | 0 | 8.1943 | 10.3 | 0 | 0 | 10.3 | 0 | 0 | 31.7211 | 0 | 0 | 0 | 0 | 0 | 0 | 0 | 0 | 0 | 0 | 0 | 0 | 0 | 0 | 0 | 1.7689 | 0 | 0 | 1.7689 | 0 | 0 | 0 | 0 | 0 | 0 | 0 | 0 | 0 | 0 | 0 | 54.49
AGU-H3 |  | 02:01 | 03:00 | 0 | 0 | 0 | 0 | 0 | 0 | 0 | 0 | 23.09 | 0 | 0 | 0 | 0 | 23.09 | 0 | 0 | 0 | 0 | 0 | 0 | 0 | 0 | 6.4743 | 0 | 6.4743 | 0 | 0 | 0 | 0 | 0 | 2.9268 | 0 | 0 | 0 | 10.3 | 0 | 0 | 10.3 | 0 | 0 | 23.5268 | 0 | 0 | 0 | 0 | 0 | 0 | 0 | 0 | 0 | 0 | 0 | 0 | 0 | 0 | 0 | 1.7689 | 0 | 0 | 1.7689 | 0 | 0 | 0 | 0 | 0 | 0 | 0 | 0 | 0 | 0 | 0 | 54.86
ARI-O1 | 50 | 03:01 | 04:00 | 0 | 0 | 0 | 0 | 0 | 0 | 0 | 0 | 20.43 | 0 | 0 | 0 | 0 | 20.43 | 0 | 0 | 0 | 0 | 0 | 0 | 0 | 0 | 0 | 0 | 0 | 0 | 0 | 0 | 0 | 0 | 0 | 10.3 | 0 | 0 | 10.3 | 0 | 0 | 10.3 | 0 | 0 | 30.9 | 0 | 0 | 0 | 0 | 0 | 0 | 0 | 0 | 0 | 0 | 0 | 0 | 0 | 0 | 0 | 3.73 | 0 | 0 | 3.73 | 0 | 0 | 0 | 0 | 0 | 0 | 0 | 0 | 0 | 0 | 0 | 55.06
ARI-O10 | 50 | 04:01 | 05:00 | 0 | 0 | 0 | 0 | 0 | 0 | 0 | 0 | 11.37 | 0 | 0 | 0 | 0 | 11.37 | 0 | 0 | 0 | 0 | 0 | 0 | 0 | 0 | 0 | 0 | 0 | 0 | 0 | 0 | 0 | 0 | 4.3725 | 10.3 | 0 | 1.0547 | 10.3 | 0 | 0 | 10.3 | 0 | 8.7934 | 45.1206 | 0 | 0 | 0 | 0 | 0 | 0 | 0 | 0 | 0 | 0 | 0 | 0 | 0 | 0 | 0 | 5.5186 | 0 | 0 | 5.5186 | 3.5408 | 0 | 0 | 3.5408 | 0 | 0 | 0 | 0 | 0 | 0 | 0 | 65.55
ARI-O2 | 50 | 05:01 | 06:00 | 0 | 0 | 0 | 0 | 0 | 0 | 2.28 | 2.28 | 0 | 0 | 0 | 0 | 0 | 0 | 0 | 0 | 0 | 0 | 0 | 0 | 0 | 0 | 0 | 0 | 0 | 0 | 0 | 0 | 0 | 0 | 4.3725 | 0 | 0 | 1.0547 | 9.299 | 0 | 0 | 10.3 | 0 | 8.7934 | 33.8196 | 20.987 | 0 | 20.987 | 0 | 0 | 0 | 0 | 0 | 0 | 0 | 0 | 0 | 0 | 0 | 0 | 3.8438 | 0 | 0 | 3.8438 | 16 | 0 | 0 | 16 | 0 | 0 | 0 | 0 | 0 | 0 | 0 | 76.9304
ARI-O3 |  | 06:01 | 07:00 | 0 | 0 | 0 | 0 | 0 | 0 | 9.78 | 9.78 | 0 | 0 | 0 | 0 | 0 | 0 | 0 | 0 | 0 | 0 | 0 | 0 | 0 | 0 | 0 | 0 | 0 | 0 | 0 | 0 | 0 | 0 | 4.3725 | 0 | 0 | 1.0547 | 8.8442 | 0 | 0 | 10.3 | 0 | 8.7934 | 33.3648 | 5.3851 | 0 | 5.3851 | 0 | 0 | 0 | 0 | 0 | 0 | 0 | 0 | 0 | 0 | 0 | 0 | 0 | 0 | 0 | 0 | 16 | 0 | 0 | 16 | 0 | 0 | 0 | 0 | 0 | 0 | 0 | 64.5299
ARI-O4 | 50 | 07:01 | 08:00 | 0 | 0 | 0 | 0 | 0 | 0 | 0 | 0 | 0 | 0 | 0 | 0 | 0 | 0 | 0 | 0 | 0 | 0 | 0 | 0 | 0 | 0 | 0 | 0 | 0 | 0 | 0 | 0 | 0 | 0 | 4.3725 | 2.3804 | 0 | 10.3 | 10.3 | 0 | 0 | 10.3 | 0 | 8.7934 | 46.4463 | 5.3851 | 0 | 5.3851 | 0 | 0 | 0 | 0 | 0 | 0 | 0 | 0 | 0 | 0 | 0 | 0 | 2.0085 | 0 | 0 | 2.0085 | 16 | 0 | 0 | 16 | 0 | 0 | 0 | 0 | 0 | 0 | 0 | 69.8399
ARI-O5 | 50 | 08:01 | 09:00 | 0 | 0 | 0 | 0 | 0 | 0 | 0 | 0 | 1.0151 | 0 | 0 | 0 | 0 | 1.0151 | 0 | 0 | 0 | 0 | 0 | 0 | 0 | 0 | 0 | 0 | 0 | 0 | 0 | 0 | 0 | 0 | 4.3725 | 2.3804 | 0 | 10.3 | 10.3 | 0 | 0 | 10.3 | 0 | 8.7934 | 46.4463 | 0 | 0 | 0 | 0 | 0 | 0 | 0 | 0 | 0 | 0 | 0 | 0 | 0 | 0 | 0 | 2.0085 | 0 | 0 | 2.0085 | 16 | 0 | 0 | 16 | 0 | 0 | 0 | 0 | 0 | 0 | 0 | 65.4699
ARI-O6 | 50 | 09:01 | 10:00 | 0 | 0 | 0 | 0 | 0 | 0 | 0 | 0 | 0 | 4.3255 | 0 | 0 | 0 | 4.3255 | 0 | 0 | 0 | 0 | 0 | 0 | 0 | 0 | 0 | 0 | 0 | 0 | 0 | 0 | 0 | 0 | 4.3725 | 0 | 0 | 10.3 | 10.3 | 0 | 0 | 10.3 | 0 | 8.7934 | 44.0659 | 0 | 0 | 0 | 0 | 0 | 0 | 0 | 0 | 0 | 0 | 0 | 0 | 0 | 0 | 0 | 2.0085 | 0 | 0 | 2.0085 | 16 | 0 | 0 | 16 | 0 | 0 | 0 | 0 | 0 | 0 | 0 | 66.3999
ARI-O7 | 0 | 10:01 | 11:00 | 0 | 0 | 0 | 0 | 0 | 0 | 1.01 | 1.01 | 0 | 0 | 0 | 0 | 0 | 0 | 0 | 0 | 0 | 0 | 0 | 0 | 0 | 0 | 0 | 0 | 0 | 0 | 0 | 0 | 0 | 0 | 4.3725 | 0 | 0 | 10.3 | 10.3 | 0 | 0 | 0 | 0 | 8.1289 | 33.1014 | 0 | 0 | 0 | 15.84 | 0 | 15.84 | 0 | 0 | 0 | 0 | 0 | 0 | 0 | 0 | 0 | 2.0085 | 0 | 0 | 2.0085 | 16 | 0 | 0 | 16 | 0 | 0 | 0 | 0 | 0 | 0 | 0 | 67.9599
ARI-O8 | 50 | 11:01 | 12:00 | 0 | 0 | 0 | 0 | 0 | 0 | 1.01 | 1.01 | 2.8755 | 0 | 0 | 0 | 0 | 2.8755 | 0 | 0 | 0 | 0 | 0 | 0 | 0 | 0 | 0 | 0 | 0 | 0 | 0 | 0 | 0 | 0 | 0 | 0 | 0 | 10.3 | 2.1307 | 0 | 0 | 0 | 0 | 8.1289 | 20.5596 | 0 | 0 | 0 | 15.84 | 0 | 15.84 | 0 | 0 | 0 | 12.295 | 0 | 12.295 | 0 | 0 | 0 | 0 | 0 | 0 | 0 | 16 | 0 | 0 | 16 | 0 | 0 | 0 | 0 | 0 | 0 | 0 | 68.5801
ARI-O9 |  | 12:01 | 13:00 | 0 | 0 | 0 | 0 | 0 | 0 | 0 | 0 | 0 | 0 | 0 | 0 | 0 | 0 | 0 | 0 | 0 | 0 | 0 | 0 | 0 | 0 | 0 | 0 | 0 | 0 | 0 | 0 | 0 | 0 | 0 | 1.691 | 0 | 10.3 | 1.001 | 0 | 0 | 0 | 0 | 8.1289 | 21.1209 | 18.179 | 0 | 18.179 | 14.07 | 0 | 14.07 | 0 | 0 | 0 | 0 | 0 | 0 | 0 | 0 | 0 | 0 | 0 | 0 | 0 | 16 | 0 | 0 | 16 | 0 | 0 | 0 | 0 | 0 | 0 | 0 | 69.3699
CAN-H1 | 57.1 | 13:01 | 14:00 | 0 | 0 | 0 | 0 | 0 | 0 | 0 | 0 | 0 | 0 | 0 | 0 | 0 | 0 | 0 | 0 | 0 | 0 | 0 | 0 | 0 | 0 | 0 | 0 | 0 | 0 | 0 | 0 | 0 | 0 | 0 | 1.691 | 0 | 10.3 | 1.001 | 0 | 0 | 0 | 0 | 8.1289 | 21.1209 | 18.969 | 0 | 18.969 | 14.07 | 0 | 14.07 | 0 | 0 | 0 | 0 | 0 | 0 | 0 | 0 | 0 | 0 | 0 | 0 | 0 | 16 | 0 | 0 | 16 | 0 | 0 | 0 | 0 | 0 | 0 | 0 | 70.1599
CAN-H2 | 57.1 | 14:01 | 15:00 | 0 | 0 | 0 | 0 | 0 | 0 | 1.01 | 1.01 | 1.3 | 1.01 | 0 | 0 | 0 | 2.31 | 0 | 0 | 0 | 0 | 0 | 0 | 0 | 0 | 0 | 0 | 0 | 0 | 0 | 0 | 0 | 0 | 0 | 1.691 | 0 | 9.299 | 0 | 0 | 0 | 0 | 0 | 0 | 10.99 | 22 | 0 | 22 | 15.84 | 0 | 15.84 | 0 | 0 | 0 | 0 | 0 | 0 | 0 | 0 | 0 | 0 | 0 | 0 | 0 | 16 | 0 | 0 | 16 | 0 | 0 | 0 | 0 | 0 | 0 | 0 | 68.15
CHX-H1 | 90 | 15:01 | 16:00 | 0 | 0 | 0 | 0 | 0 | 0 | 0 | 0 | 0 | 0 | 0 | 0 | 0 | 0 | 0 | 0 | 0 | 0 | 0 | 0 | 0 | 0 | 0 | 0 | 0 | 0 | 0 | 0 | 0 | 0 | 0 | 0 | 0 | 10.3 | 1.79 | 0 | 0 | 0 | 0 | 0 | 12.09 | 22 | 0 | 22 | 5.5251 | 0 | 5.5251 | 0 | 0 | 0 | 0 | 12.295 | 12.295 | 0 | 0 | 0 | 0 | 0 | 0 | 0 | 16 | 0 | 0 | 16 | 0 | 0 | 0 | 0 | 0 | 0 | 0 | 67.9101
CHX-H2 | 90 | 16:01 | 17:00 | 0 | 0 | 0 | 0 | 0 | 0 | 0 | 0 | 0 | 0 | 0 | 0 | 0 | 0 | 0 | 0 | 0 | 0 | 0 | 0 | 0 | 0 | 0 | 0 | 0 | 0 | 0 | 0 | 0 | 0 | 0 | 1.1086 | 0 | 10.3 | 0 | 0 | 0 | 0 | 0 | 1.3265 | 12.7351 | 22 | 0 | 22 | 15.84 | 0 | 15.84 | 0 | 0 | 0 | 0 | 12.295 | 12.295 | 0 | 0 | 0 | 0 | 0 | 1.01 | 1.01 | 16 | 0 | 0 | 16 | 0 | 0 | 0 | 0 | 0 | 0 | 0 | 79.8801
CHX-H3 | 90.5 | 17:01 | 18:00 | 0 | 0 | 0 | 0 | 0 | 0 | 5.1555 | 5.1555 | 0 | 0 | 0 | 0 | 0 | 0 | 0 | 0 | 0 | 0 | 0 | 0 | 0 | 0 | 0 | 0 | 0 | 0 | 0 | 0 | 0 | 0 | 0 | 1.1086 | 0 | 10.3 | 1.1545 | 0 | 0 | 0 | 0 | 1.3265 | 13.8896 | 22 | 0 | 22 | 0 | 0 | 0 | 0 | 0 | 0 | 0 | 12.295 | 12.295 | 0 | 0 | 0 | 0 | 0 | 0 | 0 | 16 | 0 | 0 | 16 | 0 | 0 | 0 | 0 | 0 | 0 | 0 | 69.3401
CHX-H4 |  | 18:01 | 18:15 | 0 | 0 | 0 | 0 | 0 | 0 | 6.4755 | 6.4755 | 0 | 0 | 0 | 0 | 0 | 0 | 0 | 0 | 0 | 0 | 0 | 0 | 0 | 0 | 0 | 0 | 0 | 0 | 0 | 0 | 0 | 0 | 0 | 1.1086 | 0 | 10.3 | 2.773 | 0 | 0 | 9.299 | 0 | 1.3265 | 24.8071 | 0 | 0 | 0 | 0 | 0 | 0 | 0 | 0 | 0 | 0 | 12.295 | 12.295 | 0 | 0 | 0 | 10.98 | 0 | 10.98 | 21.96 | 16 | 0 | 0 | 16 | 0 | 0 | 2.7825 | 0 | 2.7825 | 0 | 0 | 84.3201
CHX-H5 | 90.5 | 18:16 | 18:30 | 0 | 0 | 0 | 0 | 0 | 0 | 6.4755 | 6.4755 | 0 | 0 | 0 | 0 | 0 | 0 | 0 | 0 | 0 | 0 | 0 | 0 | 0 | 0 | 0 | 0 | 0 | 0 | 0 | 0 | 0 | 0 | 0 | 1.1086 | 0 | 10.3 | 2.773 | 0 | 0 | 9.299 | 0 | 1.3265 | 24.8071 | 0 | 0 | 0 | 0 | 0 | 0 | 0 | 0 | 0 | 0 | 12.295 | 12.295 | 0 | 0 | 0 | 10.98 | 0 | 10.98 | 21.96 | 16 | 0 | 0 | 16 | 0 | 0 | 2.7825 | 0 | 2.7825 | 0 | 0 | 84.3201
JUR-H1 |  | 18:31 | 18:45 | 0 | 0 | 0 | 0 | 0 | 0 | 6.4755 | 6.4755 | 0 | 0 | 0 | 0 | 0 | 0 | 0 | 0 | 0 | 0 | 0 | 0 | 0 | 0 | 0 | 0 | 0 | 0 | 0 | 0 | 0 | 0 | 0 | 1.1086 | 0 | 10.3 | 2.773 | 0 | 0 | 9.299 | 0 | 1.3265 | 24.8071 | 0 | 0 | 0 | 0 | 0 | 0 | 0 | 0 | 0 | 0 | 12.295 | 12.295 | 0 | 0 | 0 | 10.98 | 0 | 10.98 | 21.96 | 16 | 0 | 0 | 16 | 0 | 0 | 2.7825 | 0 | 2.7825 | 0 | 0 | 84.3201
JUR-H2 |  | 18:46 | 19:00 | 0 | 0 | 0 | 0 | 0 | 0 | 6.4755 | 6.4755 | 0 | 0 | 0 | 0 | 0 | 0 | 0 | 0 | 0 | 0 | 0 | 0 | 0 | 0 | 0 | 0 | 0 | 0 | 0 | 0 | 0 | 0 | 0 | 1.1086 | 0 | 10.3 | 2.773 | 0 | 0 | 9.299 | 0 | 1.3265 | 24.8071 | 0 | 0 | 0 | 0 | 0 | 0 | 0 | 0 | 0 | 0 | 12.295 | 12.295 | 0 | 0 | 0 | 10.98 | 0 | 10.98 | 21.96 | 16 | 0 | 0 | 16 | 0 | 0 | 2.7825 | 0 | 2.7825 | 0 | 0 | 84.3201
JUR-H3 | 90 | 19:01 | 19:15 | 0 | 0 | 0 | 0 | 0 | 0 | 0 | 0 | 0 | 0 | 0 | 0 | 0 | 0 | 0 | 0 | 0 | 0 | 0 | 0 | 0 | 0 | 0 | 4.7355 | 4.7355 | 0 | 0 | 0 | 0 | 0 | 0 | 1.1086 | 0 | 9.299 | 2.773 | 0 | 0 | 9.299 | 0 | 0 | 22.4796 | 0 | 0 | 0 | 0 | 0 | 0 | 0 | 0 | 0 | 0 | 12.295 | 12.295 | 0 | 0 | 0 | 10.98 | 0 | 0 | 10.98 | 16 | 0 | 0 | 16 | 0 | 0 | 0 | 0 | 0 | 0 | 0 | 66.4901
LPA-B1 |  | 19:16 | 19:30 | 0 | 0 | 0 | 0 | 0 | 0 | 0 | 0 | 0 | 0 | 0 | 0 | 0 | 0 | 0 | 0 | 0 | 0 | 0 | 0 | 0 | 0 | 0 | 4.7355 | 4.7355 | 0 | 0 | 0 | 0 | 0 | 0 | 1.1086 | 0 | 9.299 | 2.773 | 0 | 0 | 9.299 | 0 | 0 | 22.4796 | 0 | 0 | 0 | 0 | 0 | 0 | 0 | 0 | 0 | 0 | 12.295 | 12.295 | 0 | 0 | 0 | 10.98 | 0 | 0 | 10.98 | 16 | 0 | 0 | 16 | 0 | 0 | 0 | 0 | 0 | 0 | 0 | 66.4901
LPA-B2 |  | 19:31 | 19:45 | 0 | 0 | 0 | 0 | 0 | 0 | 0 | 0 | 0 | 0 | 0 | 0 | 0 | 0 | 0 | 0 | 0 | 0 | 0 | 0 | 0 | 0 | 0 | 4.7355 | 4.7355 | 0 | 0 | 0 | 0 | 0 | 0 | 1.1086 | 0 | 9.299 | 2.773 | 0 | 0 | 9.299 | 0 | 0 | 22.4796 | 0 | 0 | 0 | 0 | 0 | 0 | 0 | 0 | 0 | 0 | 12.295 | 12.295 | 0 | 0 | 0 | 10.98 | 0 | 0 | 10.98 | 16 | 0 | 0 | 16 | 0 | 0 | 0 | 0 | 0 | 0 | 0 | 66.4901
LPA-B3 |  | 19:46 | 20:00 | 0 | 0 | 0 | 0 | 0 | 0 | 0 | 0 | 0 | 0 | 0 | 0 | 0 | 0 | 0 | 0 | 0 | 0 | 0 | 0 | 0 | 0 | 0 | 4.7355 | 4.7355 | 0 | 0 | 0 | 0 | 0 | 0 | 1.1086 | 0 | 9.299 | 2.773 | 0 | 0 | 9.299 | 0 | 0 | 22.4796 | 0 | 0 | 0 | 0 | 0 | 0 | 0 | 0 | 0 | 0 | 12.295 | 12.295 | 0 | 0 | 0 | 10.98 | 0 | 0 | 10.98 | 16 | 0 | 0 | 16 | 0 | 0 | 0 | 0 | 0 | 0 | 0 | 66.4901
LPA-B4 |  | 20:01 | 20:15 | 0 | 0 | 0 | 0 | 0 | 0 | 0 | 0 | 0 | 0 | 0 | 0 | 0 | 0 | 0 | 0 | 0 | 0 | 0 | 0 | 0 | 0 | 0 | 0 | 0 | 0 | 0 | 0 | 0 | 0 | 0 | 0 | 0 | 9.299 | 2.6316 | 0 | 0 | 9.299 | 0 | 0 | 21.2296 | 0 | 0 | 0 | 13.536 | 0 | 13.536 | 0 | 0 | 0 | 0 | 12.295 | 12.295 | 0 | 0 | 0 | 10.98 | 0 | 0 | 10.98 | 16 | 0 | 0 | 16 | 0 | 0 | 0 | 0 | 0 | 0 | 0 | 74.0406
LVA-H1 | 90 | 20:16 | 20:30 | 0 | 0 | 0 | 0 | 0 | 0 | 0 | 0 | 0 | 0 | 0 | 0 | 0 | 0 | 0 | 0 | 0 | 0 | 0 | 0 | 0 | 0 | 0 | 0 | 0 | 0 | 0 | 0 | 0 | 0 | 0 | 0 | 0 | 9.299 | 2.6316 | 0 | 0 | 9.299 | 0 | 0 | 21.2296 | 0 | 0 | 0 | 13.536 | 0 | 13.536 | 0 | 0 | 0 | 0 | 12.295 | 12.295 | 0 | 0 | 0 | 10.98 | 0 | 0 | 10.98 | 16 | 0 | 0 | 16 | 0 | 0 | 0 | 0 | 0 | 0 | 0 | 74.0406
LVA-H2 | 90 | 20:31 | 20:45 | 0 | 0 | 0 | 0 | 0 | 0 | 0 | 0 | 0 | 0 | 0 | 0 | 0 | 0 | 0 | 0 | 0 | 0 | 0 | 0 | 0 | 0 | 0 | 0 | 0 | 0 | 0 | 0 | 0 | 0 | 0 | 0 | 0 | 9.299 | 2.6316 | 0 | 0 | 9.299 | 0 | 0 | 21.2296 | 0 | 0 | 0 | 13.536 | 0 | 13.536 | 0 | 0 | 0 | 0 | 12.295 | 12.295 | 0 | 0 | 0 | 10.98 | 0 | 0 | 10.98 | 16 | 0 | 0 | 16 | 0 | 0 | 0 | 0 | 0 | 0 | 0 | 74.0406
PWT-B1 |  | 20:46 | 21:00 | 0 | 0 | 0 | 0 | 0 | 0 | 0 | 0 | 0 | 0 | 0 | 0 | 0 | 0 | 0 | 0 | 0 | 0 | 0 | 0 | 0 | 0 | 0 | 0 | 0 | 0 | 0 | 0 | 0 | 0 | 0 | 0 | 0 | 9.299 | 2.6316 | 0 | 0 | 9.299 | 0 | 0 | 21.2296 | 0 | 0 | 0 | 13.536 | 0 | 13.536 | 0 | 0 | 0 | 0 | 12.295 | 12.295 | 0 | 0 | 0 | 10.98 | 0 | 0 | 10.98 | 16 | 0 | 0 | 16 | 0 | 0 | 0 | 0 | 0 | 0 | 0 | 74.0406
PWT-B2 |  | 21:01 | 22:00 | 0 | 0 | 0 | 0 | 0 | 0 | 0 | 0 | 0 | 0 | 0 | 0 | 0 | 0 | 0 | 0 | 0 | 0 | 0 | 0 | 0 | 0 | 0 | 0 | 0 | 0 | 0 | 0 | 0 | 0 | 0 | 0 | 0 | 0 | 1.9229 | 0 | 0 | 5.0966 | 0 | 0 | 7.0195 | 22 | 0 | 22 | 12.716 | 0 | 12.716 | 0 | 0 | 0 | 0 | 12.295 | 12.295 | 0 | 0 | 0 | 10.98 | 0 | 0 | 10.98 | 16 | 0 | 0 | 16 | 0 | 0 | 0 | 0 | 0 | 0 | 0 | 81.0105
PWT-B3 |  | 22:01 | 23:00 | 0 | 0 | 0 | 0 | 0 | 0 | 0 | 0 | 0 | 0 | 0 | 0 | 0 | 0 | 0 | 0 | 0 | 0 | 0 | 0 | 0 | 0 | 0 | 0 | 0 | 0 | 0 | 0 | 0 | 0 | 0 | 0 | 0 | 0 | 1.9229 | 0 | 0 | 6.2867 | 0 | 0 | 8.2096 | 22 | 0 | 22 | 0 | 0 | 0 | 0 | 0 | 0 | 0 | 0 | 0 | 0 | 0 | 0 | 10.98 | 0 | 7.2504 | 18.2304 | 16 | 0 | 0 | 16 | 0 | 0 | 0 | 0 | 0 | 0 | 0 | 64.44
PWT-B4 |  | 23:01 | 24:00 | 0 | 0 | 0 | 0 | 0 | 0 | 0 | 0 | 0 | 0 | 0 | 0 | 0 | 0 | 0 | 0 | 0 | 0 | 0 | 0 | 0 | 0 | 1.01 | 0 | 1.01 | 0 | 0 | 0 | 0 | 0 | 0 | 0 | 0 | 0 | 0 | 0 | 0 | 6.2867 | 0 | 0 | 6.2867 | 21.206 | 0 | 21.206 | 0 | 0 | 0 | 0 | 0 | 0 | 12.295 | 0 | 12.295 | 0 | 0 | 0 | 10.98 | 0 | 0 | 10.98 | 13.273 | 0 | 0 | 13.273 | 0 | 0 | 1.01 | 0 | 1.01 | 0 | 0 | 66.0607
PWT-B5 | [6 empty] | 0 |  |  |  | 26.721 | [5 empty] | 95.5961 | [7 empty] | 0 |  |  | 12.2198 |  |  |  |  | 0 | [10 empty] | 618.7421 |  |  | 222.1112 |  |  | 123.2771 |  |  | 0 |  |  | 110.655 |  |  | 0 |  |  |  | 111.5535 |  |  |  | 304.8138 |  | 0 |  |  | 3.7925 |  | 0 | 1629.4821
PWT-B6
PWT-B7
XAC-H1 | 60
XAC-H2 | 80
PVI-H1 | 57.6
PVI-H2 | 57.6
OXE-H1 | 56.5
OXE-H2
XAD-H1 | 60
XAD-H2 | 80
OX2-H1 | 56.5
OX2-H2 | 100
OX2-H3 | 59
REN-H1 | 55.5
REN-H2
REN-H3
RE4-H1 | 55
RE4-H2
SEC-H1 | 0

## LDM
2023-04-19
Nemo | Planta Generadora | Potencia Disponible | Costo en US$/MWH Mínima | Costo en US$/MWH Media | Costo en US$/MWH Máxima
CAL-G | CALDERAS | 0 | 0 | 0 | 0
CGP-B | GENERADORA PROGRESO BUNKER | 0 | 0 | 0 | 0
CGP-D | GENERADORA PROGRESO DIESEL | 0 | 0 | 0 | 0
COE-D | COENESA | 0 | 0 | 0 | 0
CON-B | CONCEPCION | 0 | 0 | 0 | 0
DAR-B | DARSA | 0 | 0 | 0 | 0
ECR-D | ELECTRO CRISTAL DIESEL 1,2 | 0 | 0 | 0 | 0
ESC-G3 | ESCUINTLA GAS 3 | 0 | 0 | 0 | 0
ESC-V | ESCUINTLA VAPOR 2 | 0 | 0 | 0 | 0
HEL-H | HIDROELÉCTRICA EL LIBERTADOR | 0 | 0 | 0 | 0
INT-B | INTECCSA BUNKER | 0 | 0 | 0 | 0
INT-D | INTECCSA DIESEL | 0 | 0 | 0 | 0
LAG-G1 | LAGUNA GAS 1 | 0 | 0 | 0 | 0
LAG-G2 | LAGUNA GAS 2 | 0 | 0 | 0 | 0
LPA-B1 | LAS PALMAS 1 | 0 | 0 | 0 | 0
LPA-B2 | LAS PALMAS 2 | 0 | 0 | 0 | 0
LPA-B3 | LAS PALMAS 3 | 0 | 0 | 0 | 0
LPA-C | LAS PALMAS II | 0 | 0 | 0 | 0
LUN-B2 | LA UNION BLOQUE 2 | 0 | 0 | 0 | 0
MEX-I | ECOE | 0 | 0 | 0 | 0
PNT-B2 | PANTALEON BLOQUE 2 | 0 | 0 | 0 | 0
POR-H | EL PORVENIR | 0 | 0 | 0 | 0
PWT-B | POLIWATT | 0 | 0 | 0 | 0
S&S-D | STEWART & STEVENSON | 0 | 0 | 0 | 0
SDI-B1 | SAN DIEGO | 0 | 0 | 0 | 0
SID-B | SIDEGUA | 0 | 0 | 0 | 0
TND-B1 | TRINIDAD BLOQUE 1 | 0 | 0 | 0 | 0
TND-B2 | TRINIDAD BLOQUE 2 | 0 | 0 | 0 | 0
MAG-B4 | MAGDALENA BLOQUE 4 | 21.894 | 0.63 | 0.63 | 0.63
ZUN-G | ORZUNIL | 17.969 | 1 | 1 | 1
ORT-G | ORTITLAN | 20.245 | 1.05 | 1.05 | 1.05
HXO-H | HIDROELÉCTRICA XOLHUITZ | 2.26 | 1.36 | 1.36 | 1.36
LCU-E | LAS CUMBRES | 31.5 | 1.53 | 1.53 | 1.53
SNT-E1 | SAN ANTONIO EL SITIO | 52.8 | 1.59 | 1.59 | 1.59
HCV-H | HIDROELÉCTRICA CERRO VIVO | 2.113 | 1.62 | 1.62 | 1.62
HIX-H | HIDROELÉCTRICA IXTALITO | 1.615 | 1.89 | 1.89 | 1.89
VBL-E | VIENTO BLANCO | 23.1 | 1.9 | 1.9 | 1.9
HRU-F1 | HORUS 1 | 50 | 2.02 | 2.02 | 2.02
HRU-F2 | HORUS 2 | 30 | 2.05 | 2.05 | 2.05
GSL-C | GENERADORA SANTA LUCIA | 6.22 | 2.1 | 2.1 | 2.1
HHS-H | HIDROELÉCTRICA HIDROPOWER SDMM | 2.083 | 2.38 | 2.38 | 2.38
TND-B3 | TRINIDAD BLOQUE 3 | 12.644 | 2.59 | 2.59 | 2.59
MTI-B | MADRE TIERRA | 30.403 | 2.74 | 2.74 | 2.74
OX2-H | OXEC II | 58.947 | 3.52 | 3.52 | 3.52
TND-B4 | TRINIDAD BLOQUE 4 | 36.265 | 3.62 | 3.62 | 3.62
TND-B5 | TRINIDAD BLOQUE 5 | 45.249 | 4.64 | 4.64 | 4.64
BVT-B | BIOGAS DEL VERTEDERO EL TREBOL | 0 | 5.79 | 5.79 | 5.79
HMA-H | HIDROELÉCTRICA MAXANAL | 2.064 | 6.05 | 6.05 | 6.05
HCR-H | HIDROELÉCTRICA CORALITO | 1.94 | 6.1 | 6.1 | 6.1
RAA-H | RAAXHA | 5.022 | 6.39 | 6.39 | 6.39
HPT-H | HIDROELÉCTRICA LOS PATOS | 4.858 | 6.89 | 6.89 | 6.89
OXE-H | OXEC | 11.843 | 6.94 | 6.94 | 6.94
LUN-B | LA UNION | 51.791 | 7.34 | 7.34 | 7.34
MAG-B5 | MAGDALENA BLOQUE 5 | 45.109 | 7.71 | 7.71 | 7.71
MTZ-H | MATANZAS | 11.808 | 7.96 | 7.96 | 7.96
PGO-B | PALO GORDO | 0 | 7.96 | 7.96 | 7.96
ARI-V | ARIZONA VAPOR | 1.945 | 8 | 8 | 8
SIS-H | HIDROELÉCTRICA SAN ISIDRO | 3.421 | 8.02 | 8.02 | 8.02
CAN-H | HIDROCANADA | 45.928 | 8.53 | 8.53 | 8.53
MTO-H | MONTECRISTO | 13.042 | 8.53 | 8.53 | 8.53
CBN-H | EL CÓBANO | 9.157 | 8.7 | 8.7 | 8.7
HSM-H | HIDROELÉCTRICA EL SALTO MARINALA | 4.939 | 8.97 | 8.97 | 8.97
PVE-H | POZA VERDE | 9.918 | 9.57 | 9.57 | 9.57
SAA-B2 | SANTA ANA BLOQUE 2 | 45.456 | 9.71 | 9.71 | 9.71
PVI-H | PALO VIEJO | 0 | 9.76 | 9.76 | 9.76
HST-H | HIDROELÉCTRICA SANTA TERESA | 1.958 | 9.83 | 9.83 | 9.83
LFU-H | LAS FUENTES II | 13.667 | 9.83 | 9.83 | 9.83
REC-H | EL RECREO | 25.309 | 9.91 | 9.91 | 9.91
PGO-B2 | PALO GORDO BLOQUE 2 | 32.903 | 10.06 | 10.06 | 10.06
HAG-H | HIDROAGUNA | 2.055 | 10.17 | 10.17 | 10.17
RE2-H | RENACE II | 107.197 | 10.58 | 10.58 | 10.58
LVA-H | LAS VACAS | 41.219 | 10.72 | 10.72 | 10.72
HUV-H | HIDROELÉCTRICA LAS UVITAS | 1.839 | 10.77 | 10.77 | 10.77
ECOE_504 | EMPRESA DE COMERCIALIZACIÓN DE ENERGÍA ELÉCTRICA DEL INDE | 10 | 10.84 | 10.84 | 10.84
XAD-H | HIDRO XACBAL DELTA | 58.993 | 10.85 | 10.85 | 10.85
FLO-H | FINCA LORENA | 4.456 | 11.04 | 11.04 | 11.04
AGU-H | AGUACAPA | 60 | 11.37 | 11.37 | 11.37
VDA-H | VISIÓN DE ÁGUILA | 2.082 | 11.37 | 11.37 | 11.37
RE3-H | RENACE III | 44.58 | 11.65 | 11.65 | 11.65
PNT-B3 | PANTALEON BLOQUE 3 | 50.855 | 11.67 | 11.67 | 11.67
RC2-H | EL RECREO 2 | 21.985 | 11.67 | 11.67 | 11.67
PAS-H | PASABIEN | 0 | 11.76 | 11.76 | 11.76
MNL-H1 | EL MANANTIAL 1 | 3.253 | 11.85 | 11.85 | 11.85
MNL-H2 | EL MANANTIAL 2 | 22.031 | 11.85 | 11.85 | 11.85
MNL-H3 | EL MANANTIAL 3 | 0.438 | 11.85 | 11.85 | 11.85
MNL-H4 | EL MANANTIAL 4 | 12.885 | 11.85 | 11.85 | 11.85
CND-H | CANDELARIA | 0 | 12.23 | 12.23 | 12.23
JUR-H | JURUN MARINALA | 60.375 | 12.27 | 12.27 | 12.27
REN-H | RENACE | 65.1591 | 12.27 | 12.27 | 12.27
XAC-H | HIDROXACBAL | 98.008 | 12.33 | 12.33 | 12.33
PNA-H | PANAN | 7.522 | 12.5 | 12.5 | 12.5
PNT-B1 | PANTALEON BLOQUE 1 | 24.834 | 12.62 | 12.62 | 12.62
RBO-H | RIO BOBOS | 10.31 | 12.92 | 12.92 | 12.92
EPI-B1 | EL PILAR BLOQUE 1 | 0 | 13.02 | 13.02 | 13.02
EPI-B2 | EL PILAR BLOQUE 2 | 0 | 13.02 | 13.02 | 13.02
EPI-B3 | EL PILAR BLOQUE 3 | 0 | 13.02 | 13.02 | 13.02
HKC-H | HIDROELÉCTRICA KAPLAN CHAPINA | 1.695 | 13.07 | 13.07 | 13.07
LIB-H | HIDROELÉCTRICA LA LIBERTAD | 9.494 | 13.25 | 13.25 | 13.25
PAL-H | PALIN II | 0 | 13.64 | 13.64 | 13.64
CAF-H | EL CAFETAL | 8.55 | 13.72 | 13.72 | 13.72
MAG-B3 | MAGDALENA BLOQUE 3 | 13.026 | 13.85 | 13.85 | 13.85
HLP-H | HIDROELÉCTRICA LA PERLA | 3.786 | 14.08 | 14.08 | 14.08
SEC-H | SECACAO | 0 | 14.27 | 14.27 | 14.27
VITO_503 | VITOL ELECTRICIDAD DE GUATEMALA, S. A. | 30 | 14.8 | 14.8 | 14.8
COMCOMEL_534 | COMERCIALIZADORA ELECTRONOVA, S. A. | 40 | 15.3 | 15.3 | 15.3
MEL_504 | MAYORISTAS DE ELECTRICIDAD, S.A. | 25 | 15.3 | 15.3 | 15.3
MEREL511 | MERELEC GUATEMALA, S. A. | 50 | 15.3 | 15.3 | 15.3
RE4-H | RENACE IV | 51.234 | 15.52 | 15.52 | 15.52
STS-H | SANTA TERESA | 16.8 | 16.4 | 16.4 | 16.4
SMA-H | SANTA MARIA | 4.0193 | 16.51 | 16.51 | 16.51
SAA-B | SANTA ANA | 21.394 | 17.59 | 17.59 | 17.59
CHO-H | CHOLOMA | 9.653 | 18.51 | 18.51 | 18.51
HGY-H | HIDROELÉCTRICA GUAYACÁN | 2.875 | 18.91 | 18.91 | 18.91
GAT-V1 | GENERADORA DEL ATLANTICO VAPOR | 0.36 | 18.99 | 18.99 | 18.99
LES-H | LOS ESCLAVOS | 13.503 | 20.09 | 20.09 | 20.09
COMENEGU_503 | ENEL GUATEMALA, S. A. | 40 | 21.94 | 21.94 | 21.94
COMCOMEL_521 | COMERCIALIZADORA ELECTRONOVA, S. A. | 25 | 23.68 | 23.68 | 23.68
CORAZUL_504 | COMERCIALIZADORA ORAZUL ENERGY DE CENTRO AMERICA, LTDA. | 20 | 28.71 | 28.71 | 28.71
EDECGT_510 | EDECSA-GT, S. A. | 90 | 28.71 | 28.71 | 28.71
SAL-H | EL SALTO | 3.575 | 29.37 | 29.37 | 29.37
EDC-I | ENERGÍA DEL CARIBE | 120 | 32.46 | 32.46 | 32.46
ACG-G | ACTUN CAN GENERACIÓN | 0 | 33.33 | 33.33 | 33.33
MEREL506 | MERELEC GUATEMALA, S. A. | 19 | 41.62 | 41.62 | 41.62
MAG-B7 | MAGDALENA BLOQUE 7 | 47.637 | 53.68 | 53.68 | 53.68
GAT-B | GENERADORA DEL ATLANTICO BIOGAS | 0.591 | 65.39 | 65.39 | 65.39
JEN-C | JAGUAR ENERGY | 279.506 | 80.48 | 80.48 | 80.48
SJO-C | SAN JOSE | 139.87 | 88.04 | 88.04 | 88.04
CHX-H | CHIXOY | 228.997 | 101.46 | 101.46 | 101.46
GEN-B | GENOR | 39.902 | 117.53 | 117.53 | 117.53
GGO-B | GENOSA | 13.6851 | 120.46 | 120.46 | 120.46
ARI-O | ARIZONA | 110.876 | 120.81 | 120.81 | 120.81
TER-B2 | TÉRMICA B3,B4 | 30.532 | 124.19 | 124.19 | 124.19
TER-B | TÉRMICA B1,B2 | 14.067 | 128.15 | 128.15 | 128.15
ECR-B | ELECTRO CRISTAL BUNKER | 0 | 130.86 | 130.86 | 130.86
LPA-B4 | LAS PALMAS 4 | 0 | 131.11 | 131.11 | 131.11
LPA-B5 | LAS PALMAS 5 | 0 | 131.11 | 131.11 | 131.11
PQP-B | PUERTO QUETZAL POWER | 0 | 140.18 | 140.18 | 140.18
TDL-B1 | TDL U6, U7, U8, U12 | 0 | 165.07 | 165.07 | 165.07
TDL-B2 | TDL U3, U4, U9 | 8.799 | 165.07 | 165.07 | 165.07
TDL-B3 | TDL U10,U11, U13 | 23.54 | 165.07 | 165.07 | 165.07
ELG-B | ELECTRO GENERACION | 0 | 165.89 | 165.89 | 165.89
GCS-C | GENERADORA COSTA SUR | 0 | 182.14 | 182.14 | 182.14
MAG-B6 | MAGDALENA BLOQUE 6 | 58.25 | 187.78 | 187.78 | 187.78
LLI-C | LA LIBERTAD | 18.027 | 196.54 | 196.54 | 196.54
ISI-B | SAN ISIDRO | 57.561 | 197.7 | 197.7 | 197.7
TAM-G | TAMPA | 0 | 260.68 | 260.68 | 260.68
MAG-B1 | MAGDALENA BLOQUE 1 | 12.329 | 295.32 | 295.32 | 295.32
ESC-G5 | ESCUINTLA GAS 5 | 34.105 | 348 | 348 | 348
TUL-B1 | TULULA BLOQUE 1 | 9.012 | 351.42 | 351.42 | 351.42
TUL-B4 | TULULA BLOQUE 4 | 11.898 | 433.68 | 433.68 | 433.68
PRECIO DE MERCADO DE CENTRALES DE GENERACIÓN
2023-04-19
DEMANDA MÍNIMA
Nemo | Planta Generadora | Potencia Disponible | Costo en US$/MWH | FPNE
CAL-G | CALDERAS | 0 | 0 | 1.025
CGP-B | GENERADORA PROGRESO BUNKER | 0 | 0 | 1.045
CGP-D | GENERADORA PROGRESO DIESEL | 0 | 0 | 1.045
COE-D | COENESA | 0 | 0 | 1.0374
CON-B | CONCEPCION | 0 | 0 | 0.99189
DAR-B | DARSA | 0 | 0 | 0.98883
ECR-D | ELECTRO CRISTAL DIESEL 1,2 | 0 | 0 | 1.2417
ESC-G3 | ESCUINTLA GAS 3 | 0 | 0 | 0.97631
ESC-V | ESCUINTLA VAPOR 2 | 0 | 0 | 0.97875
HEL-H | HIDROELÉCTRICA EL LIBERTADOR | 0 | 0 | 0.99279
INT-B | INTECCSA BUNKER | 0 | 0 | 1.2417
INT-D | INTECCSA DIESEL | 0 | 0 | 1.2417
LAG-G1 | LAGUNA GAS 1 | 0 | 0 | 1.01
LAG-G2 | LAGUNA GAS 2 | 0 | 0 | 1.01
LPA-B1 | LAS PALMAS 1 | 0 | 0 | 0.97875
LPA-B2 | LAS PALMAS 2 | 0 | 0 | 0.97875
LPA-B3 | LAS PALMAS 3 | 0 | 0 | 0.97875
LPA-C | LAS PALMAS II | 0 | 0 | 0.97875
LUN-B2 | LA UNION BLOQUE 2 | 0 | 0 | 0.94829
MEX-I | ECOE | 0 | 0 | 0.96098
PNT-B2 | PANTALEON BLOQUE 2 | 0 | 0 | 0.97873
POR-H | EL PORVENIR | 0 | 0 | 1.0796
PWT-B | POLIWATT | 0 | 0 | 0.97516
S&S-D | STEWART & STEVENSON | 0 | 0 | 0.97856
SDI-B1 | SAN DIEGO | 0 | 0 | 0.99604
SID-B | SIDEGUA | 0 | 0 | 0.98042
TND-B1 | TRINIDAD BLOQUE 1 | 0 | 0 | 0.97856
TND-B2 | TRINIDAD BLOQUE 2 | 0 | 0 | 0.97856
MAG-B4 | MAGDALENA BLOQUE 4 | 21.2563 | 0.64926 | 0.97033
ZUN-G | ORZUNIL | 17.4456 | 1.0378 | 0.96361
ORT-G | ORTITLAN | 19.6553 | 1.0729 | 0.97863
HXO-H | HIDROELÉCTRICA XOLHUITZ | 2.1942 | 1.3462 | 1.0102
LCU-E | LAS CUMBRES | 30.5825 | 1.5021 | 1.0186
HCV-H | HIDROELÉCTRICA CERRO VIVO | 2.0515 | 1.5708 | 1.0314
SNT-E1 | SAN ANTONIO EL SITIO | 51.2621 | 1.5924 | 0.99846
HIX-H | HIDROELÉCTRICA IXTALITO | 1.568 | 1.8709 | 1.0102
VBL-E | VIENTO BLANCO | 22.4272 | 1.936 | 0.98138
HRU-F1 | HORUS 1 | 48.5437 | 2.032 | 0.9941
HRU-F2 | HORUS 2 | 29.1262 | 2.0622 | 0.9941
GSL-C | GENERADORA SANTA LUCIA | 6.0388 | 2.1333 | 0.98439
HHS-H | HIDROELÉCTRICA HIDROPOWER SDMM | 2.0223 | 2.3895 | 0.99604
TND-B3 | TRINIDAD BLOQUE 3 | 12.2757 | 2.6467 | 0.97856
MTI-B | MADRE TIERRA | 29.5175 | 2.914 | 0.9403
OX2-H | OXEC II | 57.2301 | 3.4916 | 1.0081
TND-B4 | TRINIDAD BLOQUE 4 | 35.2087 | 3.6993 | 0.97856
TND-B5 | TRINIDAD BLOQUE 5 | 43.9311 | 5.0159 | 0.92505
BVT-B | BIOGAS DEL VERTEDERO EL TREBOL | 0 | 5.6459 | 1.0255
RAA-H | RAAXHA | 4.8757 | 5.8216 | 1.0976
HMA-H | HIDROELÉCTRICA MAXANAL | 2.0039 | 6.0509 | 0.99985
HCR-H | HIDROELÉCTRICA CORALITO | 1.8835 | 6.1009 | 0.99985
OXE-H | OXEC | 11.4981 | 6.7438 | 1.0291
HPT-H | HIDROELÉCTRICA LOS PATOS | 4.7165 | 6.8203 | 1.0102
LUN-B | LA UNION | 50.2825 | 7.5979 | 0.96606
MTZ-H | MATANZAS | 11.4641 | 7.8387 | 1.0155
SIS-H | HIDROELÉCTRICA SAN ISIDRO | 3.3214 | 7.8977 | 1.0155
MAG-B5 | MAGDALENA BLOQUE 5 | 43.7951 | 7.9515 | 0.96963
PGO-B | PALO GORDO | 0 | 8.2493 | 0.96493
ARI-V | ARIZONA VAPOR | 1.8883 | 8.2951 | 0.96443
MTO-H | MONTECRISTO | 12.6621 | 8.7845 | 0.97103
CAN-H | HIDROCANADA | 44.5903 | 8.8598 | 0.96277
CBN-H | EL CÓBANO | 8.8903 | 8.8842 | 0.97927
HSM-H | HIDROELÉCTRICA EL SALTO MARINALA | 4.7951 | 8.9916 | 0.9976
PVE-H | POZA VERDE | 9.6291 | 9.4714 | 1.0104
HST-H | HIDROELÉCTRICA SANTA TERESA | 1.901 | 9.727 | 1.0106
PVI-H | PALO VIEJO | 0 | 9.7999 | 0.99593
SAA-B2 | SANTA ANA BLOQUE 2 | 44.132 | 9.9685 | 0.97407
HAG-H | HIDROAGUNA | 1.9951 | 10.0401 | 1.0129
LFU-H | LAS FUENTES II | 13.2689 | 10.2036 | 0.96339
LVA-H | LAS VACAS | 40.0184 | 10.3085 | 1.0399
PGO-B2 | PALO GORDO BLOQUE 2 | 31.9447 | 10.4256 | 0.96493
REC-H | EL RECREO | 24.5718 | 10.4648 | 0.94699
RE2-H | RENACE II | 104.0748 | 10.5106 | 1.0066
FLO-H | FINCA LORENA | 4.3262 | 10.7378 | 1.0281
HUV-H | HIDROELÉCTRICA LAS UVITAS | 1.7854 | 10.8753 | 0.99032
VDA-H | VISIÓN DE ÁGUILA | 2.0214 | 10.8868 | 1.0444
XAD-H | HIDRO XACBAL DELTA | 57.2748 | 10.9529 | 0.99061
PAS-H | PASABIEN | 0 | 11.1564 | 1.0541
ECOE_504 | EMPRESA DE COMERCIALIZACIÓN DE ENERGÍA ELÉCTRICA DEL INDE | 10 | 11.2801 | 0.96098
RE3-H | RENACE III | 43.2816 | 11.5736 | 1.0066
AGU-H | AGUACAPA | 58.2524 | 11.6107 | 0.97927
CND-H | CANDELARIA | 0 | 11.845 | 1.0325
PNT-B3 | PANTALEON BLOQUE 3 | 49.3738 | 12.0214 | 0.97077
RBO-H | RIO BOBOS | 10.0097 | 12.1132 | 1.0666
REN-H | RENACE | 63.2613 | 12.1899 | 1.0066
MNL-H1 | EL MANANTIAL 1 | 3.1583 | 12.2689 | 0.96586
MNL-H2 | EL MANANTIAL 2 | 21.3893 | 12.2689 | 0.96586
MNL-H3 | EL MANANTIAL 3 | 0.42524 | 12.2689 | 0.96586
MNL-H4 | EL MANANTIAL 4 | 12.5097 | 12.2689 | 0.96586
RC2-H | EL RECREO 2 | 21.3447 | 12.3233 | 0.94699
XAC-H | HIDROXACBAL | 95.1534 | 12.4469 | 0.99061
JUR-H | JURUN MARINALA | 58.6165 | 12.4658 | 0.98429
PNA-H | PANAN | 7.3029 | 12.6423 | 0.98875
PNT-B1 | PANTALEON BLOQUE 1 | 24.1107 | 12.8942 | 0.97873
HKC-H | HIDROELÉCTRICA KAPLAN CHAPINA | 1.6456 | 13.069 | 1.0001
EPI-B1 | EL PILAR BLOQUE 1 | 0 | 13.6122 | 0.9565
EPI-B2 | EL PILAR BLOQUE 2 | 0 | 13.6122 | 0.9565
EPI-B3 | EL PILAR BLOQUE 3 | 0 | 13.6122 | 0.9565
LIB-H | HIDROELÉCTRICA LA LIBERTAD | 9.2175 | 13.6271 | 0.97233
CAF-H | EL CAFETAL | 8.301 | 13.651 | 1.0051
SEC-H | SECACAO | 0 | 13.8208 | 1.0325
PAL-H | PALIN II | 0 | 13.8384 | 0.98566
HLP-H | HIDROELÉCTRICA LA PERLA | 3.6757 | 13.9881 | 1.0066
MAG-B3 | MAGDALENA BLOQUE 3 | 12.6466 | 14.2735 | 0.97033
VITO_503 | VITOL ELECTRICIDAD DE GUATEMALA, S. A. | 30 | 15.4009 | 0.96098
RE4-H | RENACE IV | 49.7417 | 15.4182 | 1.0066
COMCOMEL_534 | COMERCIALIZADORA ELECTRONOVA, S. A. | 40 | 15.9212 | 0.96098
MEL_504 | MAYORISTAS DE ELECTRICIDAD, S.A. | 25 | 15.9212 | 0.96098
MEREL511 | MERELEC GUATEMALA, S. A. | 50 | 15.9212 | 0.96098
STS-H | SANTA TERESA | 16.3107 | 16.2097 | 1.0117
SMA-H | SANTA MARIA | 3.9022 | 17.2424 | 0.95752
GAT-V1 | GENERADORA DEL ATLANTICO VAPOR | 0.34951 | 17.9259 | 1.0594
CHO-H | CHOLOMA | 9.3718 | 17.9273 | 1.0325
SAA-B | SANTA ANA | 20.7709 | 18.0583 | 0.97407
HGY-H | HIDROELÉCTRICA GUAYACÁN | 2.7913 | 19.136 | 0.98819
LES-H | LOS ESCLAVOS | 13.1097 | 19.8261 | 1.0133
COMENEGU_503 | ENEL GUATEMALA, S. A. | 40 | 22.8307 | 0.96098
COMCOMEL_521 | COMERCIALIZADORA ELECTRONOVA, S. A. | 25 | 24.6414 | 0.96098
ACG-G | ACTUN CAN GENERACIÓN | 0 | 26.8418 | 1.2417
SAL-H | EL SALTO | 3.4709 | 29.6831 | 0.98945
CORAZUL_504 | COMERCIALIZADORA ORAZUL ENERGY DE CENTRO AMERICA, LTDA. | 20 | 29.8756 | 0.96098
EDECGT_510 | EDECSA-GT, S. A. | 90 | 29.8756 | 0.96098
EDC-I | ENERGÍA DEL CARIBE | 120 | 33.7779 | 0.96098
MEREL506 | MERELEC GUATEMALA, S. A. | 19 | 43.3097 | 0.96098
MAG-B7 | MAGDALENA BLOQUE 7 | 46.2495 | 55.3614 | 0.96963
GAT-B | GENERADORA DEL ATLANTICO BIOGAS | 0.57379 | 61.7259 | 1.0594
JEN-C | JAGUAR ENERGY | 271.365 | 82.401 | 0.97669
SJO-C | SAN JOSE | 135.7961 | 90.5737 | 0.97203
CHX-H | CHIXOY | 222.3272 | 101.5771 | 0.99885
ECR-B | ELECTRO CRISTAL BUNKER | 0 | 105.3863 | 1.2417
GEN-B | GENOR | 38.7398 | 111.4365 | 1.0547
TER-B2 | TÉRMICA B3,B4 | 29.6427 | 119.3148 | 1.0409
TER-B | TÉRMICA B1,B2 | 13.6573 | 123.1194 | 1.0409
GGO-B | GENOSA | 13.2865 | 123.7649 | 0.9733
ARI-O | ARIZONA | 107.6466 | 125.266 | 0.96443
LPA-B4 | LAS PALMAS 4 | 0 | 133.9571 | 0.97875
LPA-B5 | LAS PALMAS 5 | 0 | 133.9571 | 0.97875
PQP-B | PUERTO QUETZAL POWER | 0 | 143.7515 | 0.97516
TDL-B1 | TDL U6, U7, U8, U12 | 0 | 161.8583 | 1.0198
TDL-B2 | TDL U3, U4, U9 | 8.5427 | 161.8583 | 1.0198
ELG-B | ELECTRO GENERACION | 0 | 162.6624 | 1.0198
TDL-B3 | TDL U10,U11, U13 | 22.8544 | 164.6303 | 1.0027
GCS-C | GENERADORA COSTA SUR | 0 | 185.331 | 0.98278
LLI-C | LA LIBERTAD | 17.5019 | 188.3145 | 1.0437
MAG-B6 | MAGDALENA BLOQUE 6 | 56.5534 | 193.6617 | 0.96963
ISI-B | SAN ISIDRO | 55.8845 | 200.5899 | 0.98559
TAM-G | TAMPA | 0 | 266.213 | 0.97922
MAG-B1 | MAGDALENA BLOQUE 1 | 11.9699 | 304.3492 | 0.97033
ESC-G5 | ESCUINTLA GAS 5 | 33.1117 | 356.443 | 0.97631
TUL-B1 | TULULA BLOQUE 1 | 8.7495 | 362.6786 | 0.96896
TUL-B4 | TULULA BLOQUE 4 | 11.5515 | 447.574 | 0.96896
149.9955
PRECIO DE MERCADO DE CENTRALES DE GENERACIÓN
2023-04-19
DEMANDA MEDIA
Nemo | Planta Generadora | Potencia Disponible | Costo en US$/MWH | FPNE
CAL-G | CALDERAS | 0 | 0 | 1.022
CGP-B | GENERADORA PROGRESO BUNKER | 0 | 0 | 1.045
CGP-D | GENERADORA PROGRESO DIESEL | 0 | 0 | 1.045
COE-D | COENESA | 0 | 0 | 1.0244
CON-B | CONCEPCION | 0 | 0 | 0.98793
DAR-B | DARSA | 0 | 0 | 1.0007
ECR-D | ELECTRO CRISTAL DIESEL 1,2 | 0 | 0 | 1.3176
ESC-G3 | ESCUINTLA GAS 3 | 0 | 0 | 0.97375
ESC-V | ESCUINTLA VAPOR 2 | 0 | 0 | 0.97542
HEL-H | HIDROELÉCTRICA EL LIBERTADOR | 0 | 0 | 0.96764
INT-B | INTECCSA BUNKER | 0 | 0 | 1.3176
INT-D | INTECCSA DIESEL | 0 | 0 | 1.3176
LAG-G1 | LAGUNA GAS 1 | 0 | 0 | 1.0071
LAG-G2 | LAGUNA GAS 2 | 0 | 0 | 1.0071
LPA-B1 | LAS PALMAS 1 | 0 | 0 | 0.97542
LPA-B2 | LAS PALMAS 2 | 0 | 0 | 0.97542
LPA-B3 | LAS PALMAS 3 | 0 | 0 | 0.97542
LPA-C | LAS PALMAS II | 0 | 0 | 0.97542
LUN-B2 | LA UNION BLOQUE 2 | 0 | 0 | 0.94645
MEX-I | ECOE | 0 | 0 | 0.96092
PNT-B2 | PANTALEON BLOQUE 2 | 0 | 0 | 0.99068
POR-H | EL PORVENIR | 0 | 0 | 1.1042
PWT-B | POLIWATT | 0 | 0 | 0.97185
S&S-D | STEWART & STEVENSON | 0 | 0 | 0.97465
SDI-B1 | SAN DIEGO | 0 | 0 | 0.99205
SID-B | SIDEGUA | 0 | 0 | 0.97709
TND-B1 | TRINIDAD BLOQUE 1 | 0 | 0 | 0.97465
TND-B2 | TRINIDAD BLOQUE 2 | 0 | 0 | 0.97465
MAG-B4 | MAGDALENA BLOQUE 4 | 21.2563 | 0.65076 | 0.96811
ZUN-G | ORZUNIL | 17.4456 | 1.0583 | 0.94495
ORT-G | ORTITLAN | 19.6553 | 1.0719 | 0.97956
HXO-H | HIDROELÉCTRICA XOLHUITZ | 2.1942 | 1.3005 | 1.0458
LCU-E | LAS CUMBRES | 30.5825 | 1.5008 | 1.0195
HCV-H | HIDROELÉCTRICA CERRO VIVO | 2.0515 | 1.5725 | 1.0302
SNT-E1 | SAN ANTONIO EL SITIO | 51.2621 | 1.5973 | 0.9954
HIX-H | HIDROELÉCTRICA IXTALITO | 1.568 | 1.8073 | 1.0458
VBL-E | VIENTO BLANCO | 22.4272 | 1.9342 | 0.98232
HRU-F1 | HORUS 1 | 48.5437 | 2.0881 | 0.9674
GSL-C | GENERADORA SANTA LUCIA | 6.0388 | 2.1138 | 0.99346
HRU-F2 | HORUS 2 | 29.1262 | 2.1191 | 0.9674
HHS-H | HIDROELÉCTRICA HIDROPOWER SDMM | 2.0223 | 2.3991 | 0.99205
TND-B3 | TRINIDAD BLOQUE 3 | 12.2757 | 2.6574 | 0.97465
MTI-B | MADRE TIERRA | 29.5175 | 2.8787 | 0.95181
OX2-H | OXEC II | 57.2301 | 3.5687 | 0.98635
TND-B4 | TRINIDAD BLOQUE 4 | 35.2087 | 3.7142 | 0.97465
TND-B5 | TRINIDAD BLOQUE 5 | 43.9311 | 5.0331 | 0.9219
RAA-H | RAAXHA | 4.8757 | 5.632 | 1.1346
BVT-B | BIOGAS DEL VERTEDERO EL TREBOL | 0 | 5.6433 | 1.026
HMA-H | HIDROELÉCTRICA MAXANAL | 2.0039 | 5.993 | 1.0095
HCR-H | HIDROELÉCTRICA CORALITO | 1.8835 | 6.0426 | 1.0095
HPT-H | HIDROELÉCTRICA LOS PATOS | 4.7165 | 6.5885 | 1.0458
OXE-H | OXEC | 11.4981 | 6.8773 | 1.0091
LUN-B | LA UNION | 50.2825 | 7.6127 | 0.96418
MTZ-H | MATANZAS | 11.4641 | 7.8887 | 1.009
SIS-H | HIDROELÉCTRICA SAN ISIDRO | 3.3214 | 7.9482 | 1.009
MAG-B5 | MAGDALENA BLOQUE 5 | 43.7951 | 7.9698 | 0.9674
PGO-B | PALO GORDO | 0 | 8.248 | 0.96508
ARI-V | ARIZONA VAPOR | 1.8883 | 8.2957 | 0.96435
CBN-H | EL CÓBANO | 8.8903 | 8.9433 | 0.97279
HSM-H | HIDROELÉCTRICA EL SALTO MARINALA | 4.7951 | 9.0277 | 0.9936
MTO-H | MONTECRISTO | 12.6621 | 9.0955 | 0.93783
CAN-H | HIDROCANADA | 44.5903 | 9.1736 | 0.92985
PVE-H | POZA VERDE | 9.6291 | 9.5459 | 1.0025
HST-H | HIDROELÉCTRICA SANTA TERESA | 1.901 | 9.6412 | 1.0196
PVI-H | PALO VIEJO | 0 | 9.9287 | 0.98301
SAA-B2 | SANTA ANA BLOQUE 2 | 44.132 | 9.9957 | 0.97141
LVA-H | LAS VACAS | 40.0184 | 10.1673 | 1.0544
LFU-H | LAS FUENTES II | 13.2689 | 10.3514 | 0.94963
PGO-B2 | PALO GORDO BLOQUE 2 | 31.9447 | 10.424 | 0.96508
REC-H | EL RECREO | 24.5718 | 10.4662 | 0.94685
VDA-H | VISIÓN DE ÁGUILA | 2.0214 | 10.5323 | 1.0795
FLO-H | FINCA LORENA | 4.3262 | 10.5435 | 1.0471
HAG-H | HIDROAGUNA | 1.9951 | 10.6331 | 0.95645
RE2-H | RENACE II | 104.0748 | 10.6506 | 0.99337
HUV-H | HIDROELÉCTRICA LAS UVITAS | 1.7854 | 10.7758 | 0.99946
XAD-H | HIDRO XACBAL DELTA | 57.2748 | 11.0877 | 0.97856
PAS-H | PASABIEN | 0 | 11.2638 | 1.0441
ECOE_504 | EMPRESA DE COMERCIALIZACIÓN DE ENERGÍA ELÉCTRICA DEL INDE | 10 | 11.2808 | 0.96092
AGU-H | AGUACAPA | 58.2524 | 11.688 | 0.97279
RE3-H | RENACE III | 43.2816 | 11.7278 | 0.99337
PNT-B3 | PANTALEON BLOQUE 3 | 49.3738 | 12.0419 | 0.96912
CND-H | CANDELARIA | 0 | 12.1851 | 1.0037
REN-H | RENACE | 63.2613 | 12.3016 | 0.99743
RC2-H | EL RECREO 2 | 21.3447 | 12.325 | 0.94685
MNL-H1 | EL MANANTIAL 1 | 3.1583 | 12.5092 | 0.9473
MNL-H2 | EL MANANTIAL 2 | 21.3893 | 12.5092 | 0.9473
MNL-H3 | EL MANANTIAL 3 | 0.42524 | 12.5092 | 0.9473
MNL-H4 | EL MANANTIAL 4 | 12.5097 | 12.5092 | 0.9473
RBO-H | RIO BOBOS | 10.0097 | 12.5138 | 1.0325
JUR-H | JURUN MARINALA | 58.6165 | 12.5224 | 0.97984
PNA-H | PANAN | 7.3029 | 12.5968 | 0.99232
XAC-H | HIDROXACBAL | 95.1534 | 12.6001 | 0.97856
PNT-B1 | PANTALEON BLOQUE 1 | 24.1107 | 12.7387 | 0.99068
HKC-H | HIDROELÉCTRICA KAPLAN CHAPINA | 1.6456 | 13.0836 | 0.99896
LIB-H | HIDROELÉCTRICA LA LIBERTAD | 9.2175 | 13.3502 | 0.99249
EPI-B1 | EL PILAR BLOQUE 1 | 0 | 13.6142 | 0.95636
EPI-B2 | EL PILAR BLOQUE 2 | 0 | 13.6142 | 0.95636
EPI-B3 | EL PILAR BLOQUE 3 | 0 | 13.6142 | 0.95636
CAF-H | EL CAFETAL | 8.301 | 13.7689 | 0.99645
PAL-H | PALIN II | 0 | 13.8251 | 0.98661
HLP-H | HIDROELÉCTRICA LA PERLA | 3.6757 | 14.1163 | 0.99743
SEC-H | SECACAO | 0 | 14.2176 | 1.0037
MAG-B3 | MAGDALENA BLOQUE 3 | 12.6466 | 14.3063 | 0.96811
VITO_503 | VITOL ELECTRICIDAD DE GUATEMALA, S. A. | 30 | 15.4018 | 0.96092
RE4-H | RENACE IV | 49.7417 | 15.6236 | 0.99337
COMCOMEL_534 | COMERCIALIZADORA ELECTRONOVA, S. A. | 40 | 15.9222 | 0.96092
MEL_504 | MAYORISTAS DE ELECTRICIDAD, S.A. | 25 | 15.9222 | 0.96092
MEREL511 | MERELEC GUATEMALA, S. A. | 50 | 15.9222 | 0.96092
STS-H | SANTA TERESA | 16.3107 | 16.8275 | 0.9746
SMA-H | SANTA MARIA | 3.9022 | 17.6596 | 0.9349
SAA-B | SANTA ANA | 20.7709 | 18.1076 | 0.97141
CHO-H | CHOLOMA | 9.3718 | 18.442 | 1.0037
GAT-V1 | GENERADORA DEL ATLANTICO VAPOR | 0.34951 | 19.0551 | 0.99658
HGY-H | HIDROELÉCTRICA GUAYACÁN | 2.7913 | 19.4812 | 0.97068
LES-H | LOS ESCLAVOS | 13.1097 | 19.6224 | 1.0238
COMENEGU_503 | ENEL GUATEMALA, S. A. | 40 | 22.8322 | 0.96092
COMCOMEL_521 | COMERCIALIZADORA ELECTRONOVA, S. A. | 25 | 24.6429 | 0.96092
ACG-G | ACTUN CAN GENERACIÓN | 0 | 25.2953 | 1.3176
CORAZUL_504 | COMERCIALIZADORA ORAZUL ENERGY DE CENTRO AMERICA, LTDA. | 20 | 29.8775 | 0.96092
EDECGT_510 | EDECSA-GT, S. A. | 90 | 29.8775 | 0.96092
SAL-H | EL SALTO | 3.4709 | 30.0308 | 0.978
EDC-I | ENERGÍA DEL CARIBE | 120 | 33.78 | 0.96092
MEREL506 | MERELEC GUATEMALA, S. A. | 19 | 43.3125 | 0.96092
MAG-B7 | MAGDALENA BLOQUE 7 | 46.2495 | 55.4888 | 0.9674
GAT-B | GENERADORA DEL ATLANTICO BIOGAS | 0.57379 | 65.6141 | 0.99658
JEN-C | JAGUAR ENERGY | 271.365 | 82.9509 | 0.97021
SJO-C | SAN JOSE | 135.7961 | 90.8376 | 0.9692
ECR-B | ELECTRO CRISTAL BUNKER | 0 | 99.3142 | 1.3176
CHX-H | CHIXOY | 222.3272 | 103.0508 | 0.98456
TER-B2 | TÉRMICA B3,B4 | 29.6427 | 117.4469 | 1.0574
GEN-B | GENOR | 38.7398 | 118.4561 | 0.99218
TER-B | TÉRMICA B1,B2 | 13.6573 | 121.1919 | 1.0574
GGO-B | GENOSA | 13.2865 | 124.1875 | 0.96998
ARI-O | ARIZONA | 107.6466 | 125.2757 | 0.96435
LPA-B4 | LAS PALMAS 4 | 0 | 134.4133 | 0.97542
LPA-B5 | LAS PALMAS 5 | 0 | 134.4133 | 0.97542
PQP-B | PUERTO QUETZAL POWER | 0 | 144.2404 | 0.97185
TDL-B1 | TDL U6, U7, U8, U12 | 0 | 162.3301 | 1.0169
TDL-B2 | TDL U3, U4, U9 | 8.5427 | 162.3301 | 1.0169
ELG-B | ELECTRO GENERACION | 0 | 163.1364 | 1.0169
TDL-B3 | TDL U10,U11, U13 | 22.8544 | 165.1095 | 0.99976
GCS-C | GENERADORA COSTA SUR | 0 | 187.3794 | 0.97204
LLI-C | LA LIBERTAD | 17.5019 | 187.7324 | 1.0469
MAG-B6 | MAGDALENA BLOQUE 6 | 56.5534 | 194.1073 | 0.9674
ISI-B | SAN ISIDRO | 55.8845 | 200.6155 | 0.98547
TAM-G | TAMPA | 0 | 267.1226 | 0.97588
MAG-B1 | MAGDALENA BLOQUE 1 | 11.9699 | 305.0493 | 0.96811
ESC-G5 | ESCUINTLA GAS 5 | 33.1117 | 357.3804 | 0.97375
TUL-B1 | TULULA BLOQUE 1 | 8.7495 | 361.9926 | 0.97079
TUL-B4 | TULULA BLOQUE 4 | 11.5515 | 446.7274 | 0.97079
149.7028
PRECIO DE MERCADO DE CENTRALES DE GENERACIÓN
2023-04-19
DEMANDA MÁXIMA
Nemo | Planta Generadora | Potencia Disponible | Costo en US$/MWH | FPNE
CAL-G | CALDERAS | 0 | 0 | 1.0215
CGP-B | GENERADORA PROGRESO BUNKER | 0 | 0 | 1.0457
CGP-D | GENERADORA PROGRESO DIESEL | 0 | 0 | 1.0457
COE-D | COENESA | 0 | 0 | 1.027
CON-B | CONCEPCION | 0 | 0 | 0.98685
DAR-B | DARSA | 0 | 0 | 1.0059
ECR-D | ELECTRO CRISTAL DIESEL 1,2 | 0 | 0 | 1.381
ESC-G3 | ESCUINTLA GAS 3 | 0 | 0 | 0.97443
ESC-V | ESCUINTLA VAPOR 2 | 0 | 0 | 0.97533
HEL-H | HIDROELÉCTRICA EL LIBERTADOR | 0 | 0 | 0.98856
INT-B | INTECCSA BUNKER | 0 | 0 | 1.381
INT-D | INTECCSA DIESEL | 0 | 0 | 1.381
LAG-G1 | LAGUNA GAS 1 | 0 | 0 | 1.0066
LAG-G2 | LAGUNA GAS 2 | 0 | 0 | 1.0066
LPA-B1 | LAS PALMAS 1 | 0 | 0 | 0.97533
LPA-B2 | LAS PALMAS 2 | 0 | 0 | 0.97533
LPA-B3 | LAS PALMAS 3 | 0 | 0 | 0.97533
LPA-C | LAS PALMAS II | 0 | 0 | 0.97533
LUN-B2 | LA UNION BLOQUE 2 | 0 | 0 | 0.94632
MEX-I | ECOE | 0 | 0 | 0.96454
PNT-B2 | PANTALEON BLOQUE 2 | 0 | 0 | 0.9956
POR-H | EL PORVENIR | 0 | 0 | 1.1341
PWT-B | POLIWATT | 0 | 0 | 0.97177
S&S-D | STEWART & STEVENSON | 0 | 0 | 0.97358
SDI-B1 | SAN DIEGO | 0 | 0 | 0.99097
SID-B | SIDEGUA | 0 | 0 | 0.97702
TND-B1 | TRINIDAD BLOQUE 1 | 0 | 0 | 0.97358
TND-B2 | TRINIDAD BLOQUE 2 | 0 | 0 | 0.97358
MAG-B4 | MAGDALENA BLOQUE 4 | 21.2563 | 0.65093 | 0.96784
ZUN-G | ORZUNIL | 17.4456 | 1.0319 | 0.96911
ORT-G | ORTITLAN | 19.6553 | 1.0748 | 0.97692
HXO-H | HIDROELÉCTRICA XOLHUITZ | 2.1942 | 1.2802 | 1.0624
LCU-E | LAS CUMBRES | 30.5825 | 1.4876 | 1.0285
HCV-H | HIDROELÉCTRICA CERRO VIVO | 2.0515 | 1.571 | 1.0312
SNT-E1 | SAN ANTONIO EL SITIO | 51.2621 | 1.6033 | 0.99173
HIX-H | HIDROELÉCTRICA IXTALITO | 1.568 | 1.7791 | 1.0624
VBL-E | VIENTO BLANCO | 22.4272 | 1.9394 | 0.97967
HRU-F1 | HORUS 1 | 48.5437 | 2.0408 | 0.9898
HRU-F2 | HORUS 2 | 29.1262 | 2.0711 | 0.9898
GSL-C | GENERADORA SANTA LUCIA | 6.0388 | 2.0982 | 1.0008
HHS-H | HIDROELÉCTRICA HIDROPOWER SDMM | 2.0223 | 2.4017 | 0.99097
TND-B3 | TRINIDAD BLOQUE 3 | 12.2757 | 2.6603 | 0.97358
MTI-B | MADRE TIERRA | 29.5175 | 2.8645 | 0.95654
OX2-H | OXEC II | 57.2301 | 3.5607 | 0.98856
TND-B4 | TRINIDAD BLOQUE 4 | 35.2087 | 3.7182 | 0.97358
TND-B5 | TRINIDAD BLOQUE 5 | 43.9311 | 5.0335 | 0.92182
RAA-H | RAAXHA | 4.8757 | 5.5522 | 1.1509
BVT-B | BIOGAS DEL VERTEDERO EL TREBOL | 0 | 5.6459 | 1.0255
HMA-H | HIDROELÉCTRICA MAXANAL | 2.0039 | 5.9651 | 1.0142
HCR-H | HIDROELÉCTRICA CORALITO | 1.8835 | 6.0144 | 1.0142
HPT-H | HIDROELÉCTRICA LOS PATOS | 4.7165 | 6.4856 | 1.0624
OXE-H | OXEC | 11.4981 | 6.8508 | 1.013
LUN-B | LA UNION | 50.2825 | 7.6137 | 0.96405
MTZ-H | MATANZAS | 11.4641 | 7.8783 | 1.0104
SIS-H | HIDROELÉCTRICA SAN ISIDRO | 3.3214 | 7.9376 | 1.0104
MAG-B5 | MAGDALENA BLOQUE 5 | 43.7951 | 7.9721 | 0.96712
PGO-B | PALO GORDO | 0 | 8.2395 | 0.96608
ARI-V | ARIZONA VAPOR | 1.8883 | 8.3341 | 0.95991
MTO-H | MONTECRISTO | 12.6621 | 8.7972 | 0.96963
CAN-H | HIDROCANADA | 44.5903 | 8.8729 | 0.96136
CBN-H | EL CÓBANO | 8.8903 | 8.979 | 0.96893
HSM-H | HIDROELÉCTRICA EL SALTO MARINALA | 4.7951 | 9.0376 | 0.99252
HST-H | HIDROELÉCTRICA SANTA TERESA | 1.901 | 9.4291 | 1.0425
PVE-H | POZA VERDE | 9.6291 | 9.8197 | 0.97457
PVI-H | PALO VIEJO | 0 | 9.8665 | 0.9892
SAA-B2 | SANTA ANA BLOQUE 2 | 44.132 | 10.0001 | 0.97099
FLO-H | FINCA LORENA | 4.3262 | 10.2257 | 1.0796
LVA-H | LAS VACAS | 40.0184 | 10.2827 | 1.0425
PGO-B2 | PALO GORDO BLOQUE 2 | 31.9447 | 10.4132 | 0.96608
LFU-H | LAS FUENTES II | 13.2689 | 10.4208 | 0.9433
REC-H | EL RECREO | 24.5718 | 10.4609 | 0.94734
VDA-H | VISIÓN DE ÁGUILA | 2.0214 | 10.5161 | 1.0812
HAG-H | HIDROAGUNA | 1.9951 | 10.555 | 0.96353
RE2-H | RENACE II | 104.0748 | 10.6273 | 0.99555
HUV-H | HIDROELÉCTRICA LAS UVITAS | 1.7854 | 10.6965 | 1.0069
XAD-H | HIDRO XACBAL DELTA | 57.2748 | 10.9765 | 0.98848
ECOE_504 | EMPRESA DE COMERCIALIZACIÓN DE ENERGÍA ELÉCTRICA DEL INDE | 10 | 11.2385 | 0.96454
PAS-H | PASABIEN | 0 | 11.2639 | 1.044
RE3-H | RENACE III | 43.2816 | 11.7021 | 0.99555
AGU-H | AGUACAPA | 58.2524 | 11.7346 | 0.96893
PNT-B3 | PANTALEON BLOQUE 3 | 49.3738 | 12.0422 | 0.96909
REN-H | RENACE | 63.2613 | 12.2827 | 0.99897
CND-H | CANDELARIA | 0 | 12.2959 | 0.99464
RC2-H | EL RECREO 2 | 21.3447 | 12.3187 | 0.94734
PNA-H | PANAN | 7.3029 | 12.4473 | 1.0042
XAC-H | HIDROXACBAL | 95.1534 | 12.4737 | 0.98848
JUR-H | JURUN MARINALA | 58.6165 | 12.5601 | 0.9769
MNL-H1 | EL MANANTIAL 1 | 3.1583 | 12.6255 | 0.93858
MNL-H2 | EL MANANTIAL 2 | 21.3893 | 12.6255 | 0.93858
MNL-H3 | EL MANANTIAL 3 | 0.42524 | 12.6255 | 0.93858
MNL-H4 | EL MANANTIAL 4 | 12.5097 | 12.6255 | 0.93858
PNT-B1 | PANTALEON BLOQUE 1 | 24.1107 | 12.6758 | 0.9956
RBO-H | RIO BOBOS | 10.0097 | 12.7534 | 1.0131
HKC-H | HIDROELÉCTRICA KAPLAN CHAPINA | 1.6456 | 13.274 | 0.98463
LIB-H | HIDROELÉCTRICA LA LIBERTAD | 9.2175 | 13.2781 | 0.99788
EPI-B1 | EL PILAR BLOQUE 1 | 0 | 13.6071 | 0.95686
EPI-B2 | EL PILAR BLOQUE 2 | 0 | 13.6071 | 0.95686
EPI-B3 | EL PILAR BLOQUE 3 | 0 | 13.6071 | 0.95686
CAF-H | EL CAFETAL | 8.301 | 13.7474 | 0.998
PAL-H | PALIN II | 0 | 13.8626 | 0.98394
HLP-H | HIDROELÉCTRICA LA PERLA | 3.6757 | 14.0945 | 0.99897
MAG-B3 | MAGDALENA BLOQUE 3 | 12.6466 | 14.3102 | 0.96784
SEC-H | SECACAO | 0 | 14.3469 | 0.99464
VITO_503 | VITOL ELECTRICIDAD DE GUATEMALA, S. A. | 30 | 15.3441 | 0.96454
RE4-H | RENACE IV | 49.7417 | 15.5894 | 0.99555
COMCOMEL_534 | COMERCIALIZADORA ELECTRONOVA, S. A. | 40 | 15.8624 | 0.96454
MEL_504 | MAYORISTAS DE ELECTRICIDAD, S.A. | 25 | 15.8624 | 0.96454
MEREL511 | MERELEC GUATEMALA, S. A. | 50 | 15.8624 | 0.96454
STS-H | SANTA TERESA | 16.3107 | 16.6332 | 0.98598
SMA-H | SANTA MARIA | 3.9022 | 17.1276 | 0.96394
SAA-B | SANTA ANA | 20.7709 | 18.1155 | 0.97099
CHO-H | CHOLOMA | 9.3718 | 18.6098 | 0.99464
GAT-V1 | GENERADORA DEL ATLANTICO VAPOR | 0.34951 | 19.0453 | 0.9971
HGY-H | HIDROELÉCTRICA GUAYACÁN | 2.7913 | 19.1983 | 0.98498
LES-H | LOS ESCLAVOS | 13.1097 | 20.1027 | 0.99937
COMENEGU_503 | ENEL GUATEMALA, S. A. | 40 | 22.7465 | 0.96454
ACG-G | ACTUN CAN GENERACIÓN | 0 | 24.1342 | 1.381
COMCOMEL_521 | COMERCIALIZADORA ELECTRONOVA, S. A. | 25 | 24.5505 | 0.96454
CORAZUL_504 | COMERCIALIZADORA ORAZUL ENERGY DE CENTRO AMERICA, LTDA. | 20 | 29.7654 | 0.96454
EDECGT_510 | EDECSA-GT, S. A. | 90 | 29.7654 | 0.96454
SAL-H | EL SALTO | 3.4709 | 30.0635 | 0.97693
EDC-I | ENERGÍA DEL CARIBE | 120 | 33.6533 | 0.96454
MEREL506 | MERELEC GUATEMALA, S. A. | 19 | 43.15 | 0.96454
MAG-B7 | MAGDALENA BLOQUE 7 | 46.2495 | 55.5048 | 0.96712
GAT-B | GENERADORA DEL ATLANTICO BIOGAS | 0.57379 | 65.5805 | 0.9971
JEN-C | JAGUAR ENERGY | 271.365 | 83.281 | 0.96637
SJO-C | SAN JOSE | 135.7961 | 90.8846 | 0.9687
ECR-B | ELECTRO CRISTAL BUNKER | 0 | 94.7556 | 1.381
CHX-H | CHIXOY | 222.3272 | 102.746 | 0.98748
TER-B2 | TÉRMICA B3,B4 | 29.6427 | 118.1362 | 1.0512
GEN-B | GENOR | 38.7398 | 118.3944 | 0.9927
TER-B | TÉRMICA B1,B2 | 13.6573 | 121.9032 | 1.0512
GGO-B | GENOSA | 13.2865 | 124.0702 | 0.9709
ARI-O | ARIZONA | 107.6466 | 125.8558 | 0.95991
LPA-B4 | LAS PALMAS 4 | 0 | 134.4267 | 0.97533
LPA-B5 | LAS PALMAS 5 | 0 | 134.4267 | 0.97533
PQP-B | PUERTO QUETZAL POWER | 0 | 144.2522 | 0.97177
TDL-B1 | TDL U6, U7, U8, U12 | 0 | 162.4134 | 1.0164
TDL-B2 | TDL U3, U4, U9 | 8.5427 | 162.4134 | 1.0164
ELG-B | ELECTRO GENERACION | 0 | 163.2202 | 1.0164
TDL-B3 | TDL U10,U11, U13 | 22.8544 | 165.1942 | 0.99925
GCS-C | GENERADORA COSTA SUR | 0 | 185.8264 | 0.98016
LLI-C | LA LIBERTAD | 17.5019 | 188.3908 | 1.0433
MAG-B6 | MAGDALENA BLOQUE 6 | 56.5534 | 194.1633 | 0.96712
ISI-B | SAN ISIDRO | 55.8845 | 200.5125 | 0.98597
TAM-G | TAMPA | 0 | 267.141 | 0.97581
MAG-B1 | MAGDALENA BLOQUE 1 | 11.9699 | 305.1333 | 0.96784
ESC-G5 | ESCUINTLA GAS 5 | 33.1117 | 357.1325 | 0.97443
TUL-B1 | TULULA BLOQUE 1 | 8.7495 | 358.0522 | 0.98148
TUL-B4 | TULULA BLOQUE 4 | 11.5515 | 441.8646 | 0.98148
150.3574
FPNE'S DE LOS NODOS DE LAS INTERCONEXIONES
2023-04-19
NEMO | INTERCONEXIÓN | MINIMA
LVG-230 | LA VEGA II | 0.99561
LBR-400 | LOS BRILLANTES | 0.96098
MOY-230 | MOYUTA | 1.0026
PAN-230 | PANALUYA | 1.0268
NEMO | INTERCONEXIÓN | MEDIA
LVG-230 | LA VEGA II | 0.99119
LBR-400 | LOS BRILLANTES | 0.96092
MOY-230 | MOYUTA | 0.99706
PAN-230 | PANALUYA | 1.0219
NEMO | INTERCONEXIÓN | MAXIMA
LVG-230 | LA VEGA II | 0.9846
LBR-400 | LOS BRILLANTES | 0.96454
MOY-230 | MOYUTA | 0.99489
PAN-230 | PANALUYA | 1.0213
CENTRALES CON DESPACHO A CARGAS PARCIALES
JEN-C1;JEN-C2
RANGO DE CARGA PARCIAL [MW] | COSTO VARIABLE A CARGA PARCIAL US$/MWH | DEMANDA MÍNIMA | DEMANDA MEDIA | DEMANDA MÁXIMA
( 0 , 70 ] | 90.18 | 92.3326 | 92.9487 | 93.3186
[ 70.001 , 100 ] | 86.03 | 88.0835 | 88.6713 | 89.0241
[ 100.001 ,Pmax ] | 80.48 | 82.401 | 82.9509 | 83.281
GCS-C
RANGO DE CARGA PARCIAL [MW] | COSTO VARIABLE A CARGA PARCIAL US$/MWH | DEMANDA MÍNIMA | DEMANDA MEDIA | DEMANDA MÁXIMA
(0 - 19.99] | 197.28 | 200.7363 | 202.9549 | 201.2728
[20 - Pmax] | 182.14 | 185.331 | 187.3794 | 185.8264
SJO-C
RANGO DE CARGA PARCIAL [MW] | COSTO VARIABLE A CARGA PARCIAL US$/MWH | DEMANDA MÍNIMA | DEMANDA MEDIA | DEMANDA MÁXIMA
(0 , 59.999] | 105.23 | 108.2584 | 108.5738 | 108.63
[60, 95.999] | 95.76 | 98.5159 | 98.8029 | 98.8541
[96 , Pmax] | 88.04 | 90.5737 | 90.8376 | 90.8846
ISI-B
RANGO DE CARGA PARCIAL [MW] | COSTO VARIABLE A CARGA PARCIAL US$/MWH | DEMANDA MÍNIMA | DEMANDA MEDIA | DEMANDA MÁXIMA
(0 , 45] | 215.51 | 218.6603 | 218.6881 | 218.5758
(45 , Pmax] | 197.7 | 200.5899 | 200.6155 | 200.5125
MAG-B6
RANGO DE CARGA PARCIAL [MW] | COSTO VARIABLE A CARGA PARCIAL US$/MWH | DEMANDA MÍNIMA | DEMANDA MEDIA | DEMANDA MÁXIMA
(0 , 45] | 206.26 | 212.7205 | 213.2099 | 213.2715
(45 , Pmax] | 187.78 | 193.6617 | 194.1073 | 194.1633

## MANTENIMIENTOS
No. | Agente | Equipo | Unidad |  | Número de programación | DE |  |  | A |  |  | INVOLUCRA | ESPECIFICACIÓN DEL TRABAJO A REALIZAR | O B S E R V A C I O N E S | Responsable | MW
885 | EMPRESA DE GENERACIÓN DE ENERGÍA ELÉCTRICA DEL INDE | SANTA MARIA 3 | SMA-H3 | P | AMM-MAR23-GEN226 | 2023-03-27 | lun | 7:00 | 2023-04-29 | sáb | 6:59 | Ninguno | Mantenimiento Preventivo Mayor de la Unidad 3 | Se realiza mantenimiento Mayor para garantizar la operatividad de la Unidad 3. | Ing. Luis Cuzal | 2.01
990 | RENACE, S. A. | Renace III, Unidad 3 | RE3-H3 | P | AMM-ABR23-GEN49 | 2023-04-10 | lun | 0:00 | 2023-04-24 | lun | 23:59 | Unidad Generadora 3 | Mantenimiento a unidad para revisión de equipos. |  | Ing. Omar Rodriguez Cel. 4046-9008 | 22
994 | EMPRESA DE TRANSPORTE Y CONTROL DE ENERGÍA ELÉCTRICA DE INDE | Chixoy II - Tactic circuito 1 230kV | CHXTIC230A | P | AMM-ABR23-TRN52 | 2023-04-10 | lun | 7:00 | 2023-04-29 | sáb | 16:59 | TRANSNOVA | Mantenimiento mayor por 20 años a la GIS y Mantenimiento a sistemas de control a la GIS, del Campo de Salida de línea Tactic-Chixoy II circuito 1, de Subestación Tactic | "Se afecta solo Salida de línea Tactic II-Chixoy circuito 1 Se necesita mantener en óptimas condiciones el estado del Módulo GIS y Modernizar el sistema de control y operación de los módulos GIS" Se solicita facilidad para realizar maniobras de pruebas de control a equipos de potencia (siempre y cuando no afecte oponga en riesgo la operación del S.N.I) es decir, realizar maniobras de cambios de barras para trabajar los seccionadores acoplados a cada barra, esto con el fin de no retrasar los trabajos, ni tener tiempos muertos. Las pruebas serían coordinadas con el CENADO y CDC-AMM en tiempo real al ser necesarias. | "Ing. Félix Ajanel 5430 2580 Ing. Diego Guzmán 5938 0621 " | 0
998 | EMPRESA DE GENERACIÓN DE ENERGÍA ELÉCTRICA DEL INDE | CHIXOY 4 | CHX-H4 | P | AMM-ABR23-GEN51 | 2023-04-11 | mar | 0:00 | 2023-05-05 | vie | 23:59 | Ninguno | Mantenimiento Mayor de Unidad Generadora y equipos auxiliares | Se realizará mantenimiento a sistemas de turbina, generador, enfriamiento, excitación, regulación, TWD, transformador, válvula esférica, subestación y los equipos auxiliares involucrados en el proceso de generación. | Ing. Daniel Figueroa | 57.58
1005 | OXEC, S. A. | Unidad # 2 Oxec | OXE-H2 | P | AMM-ABR23-GEN65 | 2023-04-12 | mié | 0:00 | 2023-04-21 | vie | 23:59 | Personal Interno Planta, Contratista | Solicitud de Mantenimiento Mayor y Trabajos de Reparación en turbina | Se realizará el mantenimiento Mayor en la Central Hidroeléctrica Oxec II | Ing. Julio García Cell: 30287591 | 12.5
1041 | RENOVABLES DE GUATEMALA, S. A. | HIDROELÉCTRICA PALO VIEJO | PVI-H | P | AMM-ABR23-GEN105 | 2023-04-15 | sáb | 0:00 | 2023-04-22 | sáb | 23:59 | -NINGUNO | Reparación de canales de conducción de agua; Inspección de geomembrana en embalse; Pruebas eléctricas a los generadores U1 y U2; Pruebas y Calibración de protecciones; Mantenimiento a Subestación Uspantan; Inspección de cilindros válvula esférica; Inspección de Turbinas U1 y U2. | Se requiere des energizar subestación Uspantán y líneas cortas 230 kV | Ing. Eric Almeda | 88.192
1044 | EMPRESA DE GENERACIÓN DE ENERGÍA ELÉCTRICA DEL INDE | AGUACAPA 3 | AGU-H3 | P | AMM-ABR23-GEN53 | 2023-04-15 | sáb | 7:00 | 2023-05-30 | mar | 6:59 | Ninguno | Mantenimiento mayor Unidad No. 3 (Comprende trabajos para el desmontaje, montaje y puesta en servicio de inyectores nuevos "A" y "B" de la Unidad Generadora). Instalación Regulador de Velocidad Unidad No. 3 |  | Ing, Luis enrique Sanchez | 26.58
1062 | INVERSIONES PASABIEN, S.A. | PASABIÉN | PAS-H | P | AMM-ABR23-GEN116 | 2023-04-17 | lun | 0:00 | 2023-05-07 | dom | 23:59 | PASABIÉN, ETCEE Y CERVECERIA RÍO | Mantenimiento Anual, para este mantenimiento se solicita la apertura y desconexión completa de la Subestación Santa Cruz (incluyendo by pass), en horario de 06:00 a 17:00 horas en las fechas 17, 18 y 19 de abril. Se cerrara el by pass en horario nocturno de 17:00 a 06:00 horas. | Mantenimiento Mayor | Ing. Ricardo Vazques | 12
1065 | TRANSPORTISTA ELÉCTRICA CENTROAMERICANA, S.A. | Derivación Minerva - Montserrat 69 kV | MINMON69A | IF | INDISPONIBILIDAD FORZADA | 2023-04-17 | lun | 0:01 | 2023-04-19 | mié | 23:59 | - | Des energización de la Línea Montserrat - Minerva por construcción del proyecto habitacional SOLENTO | Por cercanías de la línea de transmisión y por seguridad del personal de la construcción, se desenergiza línea Montserrat - Minerva | Byron Marroquín | 0
1073 | HIDROELÉCTRICA SECACAO, S.A. | Secacao | SEC-H | P | AMM-ABR23-GEN126 | 2023-04-18 | mar | 0:00 | 2023-05-17 | mié | 23:59 | ETCEE - H. Candelaria opera en cascada. | Con ETCEE se coordinará la apertura de la sub. Telemán para realizar trabajos en la subestación los dias martes 18 y miércoles 19 de 6:00 a.m. a las 18:00 horas. Solicitado puedan aterrizar del lado de la subestación para realizar trabajos en nuestra subestación de interconexión. |  | Mario Gutiérrez | 16.4
1074 | HIDROELECTRICA CANDELARIA, S. A. | Candelaria | CND-H | P | AMM-ABR23-GEN127 | 2023-04-18 | mar | 0:00 | 2023-05-17 | mié | 23:59 | ETCEE H. Secacao. | Mto. anual, subestación y casaa de maquinas |  | Mario Gutiérrez | 4.4
1075 | EMPRESA DE GENERACIÓN DE ENERGÍA ELÉCTRICA DEL INDE | Palín 2 | PAL-H | P | AMM-ABR23-GEN125 | 2023-04-18 | mar | 0:00 | 2023-05-25 | jue | 23:59 | Ninguno | Mantenimiento mayor anual de la Unidad Generadora No. 1 y Mantenimiento mayor anual de la unidad generadora No. 2 de Hidroeléctrica Palín II. |  | Ing. Jorge Quemé | 4.22
1086 | GRUPO GENERADOR DE ORIENTE, S. A. | Unidad Generadora GENOSA 3 | GGO-B3 | P | AMM-ABR23-GEN135 | 2023-04-19 | mié | 0:01 | 2023-04-19 | mié | 17:30 | - | Por mantenimiento a la bomba de inyección. | Queda indisponible únicamente la unidad 3. | Pablo Su | 4.56
1087 | TRANSPORTISTA ELÉCTRICA CENTROAMERICANA, S.A. | Antigua - Chacara 69 kV | ANTCHA69 | P | AMM-ABR23-TRN136 | 2023-04-19 | mié | 0:01 | 2023-04-19 | mié | 21:00 | - | Pruebas a equipos de protección de la línea Antigua - Chácara 69 kV | Se requiere dejar sin tensión la línea Antigua - Chácara 69 kV. Subestación Antigua queda servida en 69 kV desde San Gaspar | Byron Marroquín | 0
1088 | TERMICA, S. A. | Térmica, Unidad 1 | TER-B1 | P | AMM-ABR23-GEN137 | 2023-04-19 | mié | 5:01 | 2023-04-19 | mié | 17:00 | TER-B2 | Por ajustes y aprietes de tuberías de combustible, aceite, agua de los motores 1,2. | El mantenimiento solicitado incluye a la unidad TER-B2. Queda indisponible únicamente el bloque 1. | Jaime Paredes | 14.07
1089 | EMPRESA DE TRANSPORTE Y CONTROL DE ENERGÍA ELÉCTRICA DE INDE | Guatemala Sur - Villa Lobos 69 kV (Guadalupe I) | GSUVIL691 | P | AMM-ABR23-TRN138 | 2023-04-19 | mié | 7:00 | 2023-04-19 | mié | 14:30 | TRELEC | Mantenimientos a equipos de potencia y proocolo de pruebas a equipos de potencia. Pruebas características de operación de relevadores. | Se requiere la apertura de los interruptores, seccionadores de línea y de barra de 69 KV. Se requiere la línea desenergizada y aterrizada en ambos extremos. Se requieren las barras de 69 KV de forma alterna. La barra 1 se requiere desenergizada de 7:00 a 10:45 y la barra 2 se requiere desenergizada de 10:45 a 14:30. | "David Asturias Cel. 47681144 Ing. Werner Maldonado Tel. 59456472" | 0
1090 | EMPRESA DE TRANSPORTE Y CONTROL DE ENERGÍA ELÉCTRICA DE INDE | Transformador Retalhuleu 69/2.4 kV | REU 69/2 | P | AMM-ABR23-TRN154 | 2023-04-19 | mié | 8:00 | 2023-04-19 | mié | 16:00 | EEMR | Mantenimiento a equipo de potencia de alta tensión, protocolo de pruebas a transformador de potencia y Mantenimiento a las protecciones del transformador de potencia y a gabinetes y equipos PCyM. | Se requiere abrir el Interruptor de 69 KV entrada al transformador de potencia y sus seccionadores, abrir el interruptor salida general de 2,4 kV y sus seccionadores. | Ing. Luis De Léon. Cel.56268516 | 0
1091 | EMPRESA DE TRANSPORTE Y CONTROL DE ENERGÍA ELÉCTRICA DE INDE | Transformador Retalhuleu 69/13.8 kV | REU 69/13 | P | AMM-ABR23-TRN153 | 2023-04-19 | mié | 8:00 | 2023-04-19 | mié | 16:00 | EEMR, DEOCSA | Mantenimiento a equipo de potencia de alta tensión, protocolo de pruebas a transformador de potencia y Mantenimiento a las protecciones del transformador de potencia y a gabinetes y equipos PCyM. Y mantenimiento a linea de transmisión. | Se requiere abrir el Interruptor de 69 KV entrada al transformador de potencia y sus seccionadores, abrir el interruptor salida general de 13,8 KV y sus seccionadores. Es necesario abrir el interruptor de potencia 69 kV y los seccionadores de barra y línea del campo Retalhuleu en subestación San Sebastian. DEOCSA se acoplara a los trabajos dentro del tiempo establecido por el agente JAIME BARRIOS tel.: 5784-4824, para realizar trabajos en los circuitos: EL ASINTAL, HOSPITAL | Ing. Luis De Léon. Cel.56268516 | 0
1092 | ORAZUL ENERGY GUATEMALA Y CIA. S. C. A. | ARIZONA 2 | ARI-O2 | P | AMM-ABR23-GEN139 | 2023-04-19 | mié | 9:00 | 2023-04-19 | mié | 12:00 | ARIZONA 2- | Cambio de filtro automatico de aceite | Cambio de filtro automatico y de seguridad de aceite | Carlos Ochoa | 17
1093 | ORAZUL ENERGY GUATEMALA Y CIA. S. C. A. | ARIZONA 10 | ARI-O10 | P | AMM-ABR23-GEN140 | 2023-04-19 | mié | 15:00 | 2023-04-19 | mié | 16:00 | ARIZONA 10 | Lavado de turbocargadores | Se requiere que la unidad genere para realizar el mantenimiento. | Carlos Ochoa | 10
1094 | ORAZUL ENERGY GUATEMALA Y CIA. S. C. A. | ARIZONA 5 | ARI-O5 | P | AMM-ABR23-GEN141 | 2023-04-19 | mié | 16:00 | 2023-04-19 | mié | 17:00 | ARIZONA 05 | Lavado de turbocargadores | Se requiere que la unidad genere para realizar el mantenimiento. | Carlos Ochoa | 10

## POE
1
PRECIO DE OPORTUNIDAD DE LA ENERGIA PREVISTO
(Los precios estan calculados según la norma de coordinación comercial No. 4)
Los precios son calculados de acuerdo a las condiciones originales con que se realizó el Programa de Despacho.
[9 empty] | 00:00 | 01:00 | AGENTE
BANDA | DE: | A: | (US $/MWH) | CENTRAL GENERADORA |  |  |  |  | 01:00 | 02:00 | CONSUMIDORES
MINIMA | 0:00 | 1:00 | 90.5737 | SAN JOSE |  |  |  |  | 02:00 | 03:00 | GENERADORES
| 1:00 | 2:00 | 82.401 | JAGUAR ENERGY U2 |  |  |  |  | 03:00 | 04:00 | AGENTE COMPRADOR
| 2:00 | 3:00 | 82.401 | JAGUAR ENERGY U2 |  |  |  |  | 04:00 | 05:00 | CONSUMIDORES DEL AREA
| 3:00 | 4:00 | 90.5737 | SAN JOSE |  |  |  |  | 05:00 | 06:00
| 4:00 | 5:00 | 90.5737 | SAN JOSE |  |  |  |  | 06:00 | 07:00
| 5:00 | 6:00 | 90.5737 | SAN JOSE |  |  |  |  | 07:00 | 08:00
MEDIA | 6:00 | 7:00 | 117.4469 | TÉRMICA B3,B4 |  |  |  |  | 08:00 | 09:00
| 7:00 | 8:00 | 117.4469 | TÉRMICA B3,B4 |  |  | Precio Spot (US $/MWH) |  | 09:00 | 10:00
| 8:00 | 9:00 | 117.4469 | TÉRMICA B3,B4 |  |  |  |  | 10:00 | 11:00
| 9:00 | 10:00 | 117.4469 | TÉRMICA B3,B4 |  |  | MAXIMO | 121.9032 | 11:00 | 12:00
| 10:00 | 11:00 | 117.4469 | TÉRMICA B3,B4 |  |  | MINIMO | 82.401 | 12:00 | 13:00
| 11:00 | 12:00 | 117.4469 | TÉRMICA B3,B4 |  |  | PROMEDIO | 108.1123 | 13:00 | 14:00
| 12:00 | 13:00 | 117.4469 | TÉRMICA B3,B4 |  |  |  |  | 14:00 | 15:00
| 13:00 | 14:00 | 117.4469 | TÉRMICA B3,B4 |  |  |  |  | 15:00 | 16:00
| 14:00 | 15:00 | 117.4469 | TÉRMICA B3,B4 |  |  |  |  | 16:00 | 17:00
| 15:00 | 16:00 | 117.4469 | TÉRMICA B3,B4 |  |  |  |  | 17:00 | 18:00
| 16:00 | 17:00 | 117.4469 | TÉRMICA B3,B4 |  |  |  |  | 18:00 | 19:00
| 17:00 | 18:00 | 117.4469 | TÉRMICA B3,B4 |  |  |  |  | 19:00 | 20:00
MÁXIMA | 18:00 | 19:00 | 118.3944 | GENOR |  |  |  |  | 20:00 | 21:00
| 19:00 | 20:00 | 121.9032 | TÉRMICA B1,B2 |  |  |  |  | 21:00 | 22:00
| 20:00 | 21:00 | 118.3944 | GENOR |  |  |  |  | 22:00 | 23:00
| 21:00 | 22:00 | 118.3944 | GENOR |  |  |  |  | 23:00 | 23:59
MIN | 22:00 | 23:00 | 90.5737 | SAN JOSE
| 23:00 | 24:00 | 90.5737 | SAN JOSE
GENERACION FORZADA
| PLANTA |  | MOTIVO | HORARIO |  | COSTO VARIABLE (US $/MWH) | SOBRECOSTO CARGADO A:
| ARIZONA |  | REQUERIMIENTO DE RRO | 00:00 | 23:59 | 120.81 | CONSUMIDORES
#REF!
#REF!
#REF!
| CHIXOY |  | REQUERIMIENTO DE RRO | 00:00 | 05:00 | 101.46 | CONSUMIDORES
#REF!
#REF!
#REF!
| SAN JOSE |  | ARRANQUE Y PARADA | 01:00 | 02:00 | 88.04 | CONSUMIDORES
|  |  |  | 02:00 | 03:00 | 95.76

## Q
Caudal Diario
MATRIZ CAUDALES
| 00:00 - 01:00 | 01:00 - 02:00 | 02:00 - 03:00 | 03:00 - 04:00 | 04:00 - 05:00 | 05:00 - 06:00 | 06:00 - 07:00 | 07:00 - 08:00 | 08:00 - 09:00 | 09:00 - 10:00 | 10:00 - 11:00 | 11:00 - 12:00 | 12:00 - 13:00 | 13:00 - 14:00 | 14:00 - 15:00 | 15:00 - 16:00 | 16:00 - 17:00 | 17:00 - 18:00 | 18:00 - 19:00 | 19:00 - 20:00 | 20:00 - 21:00 | 21:00 - 22:00 | 22:00 - 23:00 | 23:00 - 00:00
AGU-H | 4.21 | 4.03 | 4.03 | 4.03 | 4.03 | 4.03 | 3.85 | 3.81 | 3.81 | 3.96 | 3.96 | 3.96 | 4.66 | 5.05 | 5.7 | 6.6 | 7.41 | 7.97 | 8.24 | 8.61 | 8.86 | 8.86 | 8.61 | 5
CAF-H | 0.41 | 0.41 | 0.41 | 0.41 | 0.41 | 0.41 | 0.41 | 0.41 | 0.41 | 0.41 | 0.41 | 0.41 | 0.41 | 0.41 | 0.41 | 0.41 | 0.41 | 0.41 | 0.41 | 0.41 | 0.41 | 0.41 | 0.41 | 0.41
CAN-H | 3.2 | 3.2 | 3.2 | 3.2 | 3.2 | 3.2 | 3.2 | 3.2 | 3.2 | 3.2 | 3.2 | 3.2 | 3.2 | 3.2 | 3.2 | 3.2 | 3.2 | 3.2 | 4.2 | 4.2 | 4.2 | 4.2 | 4.2 | 4.2
CBN-H | 1.4 | 1.4 | 1.4 | 1.4 | 1.4 | 1.4 | 1.4 | 1.4 | 1.4 | 1.4 | 1.4 | 1.4 | 1.4 | 1.4 | 1.4 | 1.4 | 1.4 | 1.4 | 1.4 | 1.4 | 1.4 | 1.4 | 1.4 | 1.4
CHO-H | 0.184 | 0.184 | 0.184 | 0.184 | 0.184 | 0.184 | 0.184 | 0.184 | 0.184 | 0.184 | 0.184 | 0.184 | 0.184 | 0.184 | 0.184 | 0.184 | 0.184 | 0.184 | 0.184 | 0.184 | 0.184 | 0.184 | 0.184 | 0.184
CHX-H | 13.84 | 13.78 | 13.97 | 14.27 | 14.45 | 14.38 | 14.38 | 14.47 | 14.47 | 14.47 | 14.39 | 14.21 | 14.21 | 14.21 | 14.21 | 14.21 | 14.21 | 14.21 | 14.13 | 14.13 | 14.13 | 14.06 | 14.06 | 14.27
CND-H | 1.56 | 1.56 | 1.56 | 1.56 | 1.56 | 1.56 | 1.56 | 1.56 | 1.56 | 1.56 | 1.56 | 1.56 | 1.56 | 1.56 | 1.56 | 1.56 | 1.56 | 1.56 | 1.56 | 1.56 | 1.56 | 1.56 | 1.56 | 1.56
FLO-H | 2.07 | 2.08 | 2.13 | 2.24 | 2.21 | 2.17 | 2.17 | 2.18 | 2.17 | 2.17 | 2.19 | 2.19 | 2.16 | 2.12 | 2.15 | 2.16 | 2.16 | 2.11 | 2.18 | 2.1 | 2.11 | 2.13 | 2.18 | 2.1
HAG-H1 | 0.6 | 0.6 | 0.6 | 0.6 | 0.6 | 0.6 | 0.6 | 0.6 | 0.6 | 0.6 | 0.6 | 0.6 | 0.6 | 0.6 | 0.6 | 0.6 | 0.6 | 0.6 | 0.6 | 0.6 | 0.6 | 0.6 | 0.6 | 0.6
HCR-H | 0.4 | 0.4 | 0.4 | 0.4 | 0.4 | 0.4 | 0.4 | 0.4 | 0.4 | 0.4 | 0.4 | 0.4 | 0.4 | 0.4 | 0.4 | 0.4 | 0.4 | 0.4 | 0.4 | 0.4 | 0.4 | 0.4 | 0.4 | 0.4
HCV-H | 0.88 | 0.88 | 0.88 | 0.88 | 0.88 | 0.88 | 0.94 | 0.94 | 0.94 | 0.94 | 0.94 | 0.94 | 0.94 | 0.94 | 0.94 | 0.94 | 0.94 | 0.94 | 0.99 | 0.99 | 0.99 | 0.99 | 0.88 | 0.88
HGY-H1 | 0.69 | 0.69 | 0.69 | 0.69 | 0.69 | 0.69 | 0.69 | 0.69 | 0.69 | 0.69 | 0.69 | 0.69 | 0.69 | 0.69 | 0.69 | 0.69 | 0.69 | 0.69 | 0.69 | 0.69 | 0.69 | 0.69 | 0.69 | 0.69
HHS-H1 | 1.66 | 1.66 | 1.66 | 1.66 | 1.66 | 1.66 | 1.66 | 1.66 | 1.66 | 1.66 | 1.66 | 1.66 | 1.66 | 1.66 | 1.66 | 1.66 | 1.66 | 1.66 | 1.66 | 1.66 | 1.66 | 1.66 | 1.66 | 1.66
HIX-H1 | 0.12 | 0.12 | 0.12 | 0.12 | 0.12 | 0.12 | 0.12 | 0.12 | 0.12 | 0.12 | 0.12 | 0.12 | 0.12 | 0.12 | 0.12 | 0.12 | 0.12 | 0.12 | 0.12 | 0.12 | 0.12 | 0.12 | 0.12 | 0.12
HKC-H | 0 | 0 | 0 | 0 | 0 | 0 | 0 | 0 | 0 | 0 | 0 | 0 | 0 | 0 | 0.935 | 4.834 | 5 | 5.035 | 1.259 | 1.259 | 1.257 | 5.023 | 0 | 0
HLP-H | 0.32 | 0.32 | 0.32 | 0.32 | 0.32 | 0.32 | 0.32 | 0.32 | 0.32 | 0.32 | 0.32 | 0.32 | 0.32 | 0.32 | 0.32 | 0.32 | 0.32 | 0.32 | 0.32 | 0.32 | 0.32 | 0.32 | 0.32 | 0.32
HMA-H | 0.255 | 0.255 | 0.255 | 0.255 | 0.255 | 0.255 | 0.255 | 0.255 | 0.255 | 0.255 | 0.255 | 0.255 | 0.255 | 0.255 | 0.255 | 0.255 | 0.255 | 0.255 | 0.255 | 0.255 | 0.255 | 0.255 | 0.255 | 0.255
HPT-H | 0.75 | 0.75 | 0.75 | 0.75 | 0.75 | 0.75 | 0.75 | 0.75 | 0.75 | 0.75 | 0.75 | 0.75 | 0.75 | 0.75 | 0.75 | 0.75 | 0.75 | 0.75 | 0.75 | 0.75 | 0.75 | 0.75 | 0.75 | 0.75
HSM-H | 0.4 | 0.4 | 0.4 | 0.4 | 0.4 | 0.4 | 0.4 | 0.4 | 0.4 | 0.4 | 0.4 | 0.4 | 0.4 | 0.4 | 0.4 | 0.4 | 0.4 | 0.4 | 0.4 | 0.4 | 0.4 | 0.4 | 0.4 | 0.4
HST-H1 | 1.05 | 1.05 | 1.05 | 1.05 | 1.05 | 1.05 | 1.05 | 1.05 | 1.05 | 1.05 | 1.05 | 1.05 | 1.05 | 1.05 | 1.05 | 1.05 | 1.05 | 1.05 | 1.05 | 1.05 | 1.05 | 1.05 | 1.05 | 1.05
HUV-H | 0.3 | 0.3 | 0.3 | 0.3 | 0.3 | 0.3 | 0.3 | 0.3 | 0.3 | 0.3 | 0.3 | 0.3 | 0.3 | 0.3 | 0.3 | 0.3 | 0.3 | 0.3 | 0.3 | 0.3 | 0.3 | 0.3 | 0.3 | 0.3
HXO-H | 0.18 | 0.18 | 0.18 | 0.18 | 0.18 | 0.18 | 0.18 | 0.18 | 0.18 | 0.18 | 0.18 | 0.18 | 0.18 | 0.18 | 0.18 | 0.18 | 0.18 | 0.18 | 0.18 | 0.18 | 0.18 | 0.18 | 0.18 | 0.18
JUR-H | 2.26 | 1.57 | 1.57 | 2.93 | 3.16 | 3.76 | 3.34 | 3.45 | 3.45 | 3.27 | 3.16 | 4.87 | 5.82 | 6.25 | 6.34 | 6.44 | 6.49 | 6.49 | 6.64 | 6.34 | 6.24 | 5.22 | 2.66 | 2.5
LES-H | 2.54 | 2.54 | 2.54 | 2.54 | 2.55 | 2.55 | 2.55 | 2.55 | 2.54 | 2.52 | 2.51 | 2.49 | 2.48 | 2.46 | 2.45 | 2.5 | 2.56 | 2.63 | 2.62 | 2.61 | 2.61 | 2.6 | 2.6 | 2.59
LIB-H | 0 | 0 | 0 | 0 | 0 | 0 | 0 | 0 | 0 | 0 | 0 | 0 | 0 | 0 | 0 | 0 | 0 | 0 | 2.15 | 2.15 | 0 | 0 | 0 | 0
LVA-H | 0.38 | 0.38 | 0.38 | 0.38 | 0.38 | 0.38 | 0.38 | 0.38 | 0.38 | 0.38 | 0.57 | 0.57 | 0.95 | 0.95 | 0.95 | 1.33 | 1.9 | 1.9 | 9 | 9 | 9 | 9 | 1.9 | 1.33
MNL-H1 | 0.103 | 0.097 | 0.094 | 0.101 | 0.103 | 0.105 | 0.111 | 0.118 | 0.11 | 0.095 | 0.08 | 0.066 | 0.063 | 0.073 | 0.073 | 0.091 | 0.106 | 0.103 | 0.103 | 0.099 | 0.102 | 0.091 | 0.086 | 0.095
MNL-H12 | 0.01 | 0.009 | 0.009 | 0.01 | 0.01 | 0.01 | 0.011 | 0.011 | 0.011 | 0.009 | 0.008 | 0.006 | 0.006 | 0.007 | 0.007 | 0.009 | 0.01 | 0.01 | 0.01 | 0.009 | 0.01 | 0.009 | 0.008 | 0.009
MNL-H13 | 0.168 | 0.163 | 0.163 | 0.163 | 0.163 | 0.163 | 0.163 | 0.163 | 0.163 | 0.163 | 0.17 | 0.166 | 0.166 | 0.166 | 0.168 | 0.214 | 0.207 | 0.205 | 0.21 | 0.206 | 0.2 | 0.198 | 0.194 | 0.201
MNL-H4 | 1.182 | 1.153 | 1.128 | 1.131 | 1.127 | 1.127 | 1.174 | 1.161 | 1.121 | 1.029 | 0.913 | 0.856 | 0.874 | 0.891 | 1.031 | 1.386 | 1.637 | 2.702 | 2.675 | 2.561 | 2.527 | 1.495 | 1.201 | 1.165
MTZ-H | 1.9 | 1.9 | 1.9 | 1.9 | 1.9 | 1.9 | 1.9 | 1.9 | 1.9 | 1.9 | 1.9 | 1.9 | 1.9 | 1.9 | 1.9 | 1.9 | 1.9 | 1.9 | 1.9 | 1.9 | 1.9 | 1.9 | 1.9 | 1.9
OX2-H | 40 | 40 | 40 | 40 | 40 | 40 | 40 | 40 | 40 | 40 | 40 | 40 | 40 | 40 | 40 | 40 | 40 | 40 | 40 | 40 | 40 | 40 | 40 | 40
OXE-H | 1.3 | 1.3 | 1.3 | 1.3 | 1.3 | 1.3 | 1.3 | 1.3 | 1.3 | 1.3 | 1.3 | 1.3 | 1.3 | 1.3 | 1.3 | 1.3 | 1.3 | 1.3 | 1.3 | 1.3 | 1.3 | 1.3 | 1.3 | 1.3
PAL-H | 2.26 | 1.57 | 1.57 | 2.93 | 3.16 | 3.76 | 3.34 | 3.45 | 3.45 | 3.27 | 3.16 | 4.87 | 5.82 | 6.25 | 6.34 | 6.44 | 6.49 | 6.49 | 6.64 | 6.34 | 6.24 | 5.22 | 2.66 | 2.5
PAS-H | 0 | 0 | 0 | 0 | 0 | 0 | 0 | 0 | 0 | 0 | 0 | 0 | 0 | 0 | 0 | 0 | 0 | 0 | 0 | 0 | 0 | 0 | 0 | 0
PNA-H1 | 1.6 | 1.6 | 1.6 | 1.6 | 1.6 | 1.6 | 1.6 | 1.6 | 1.6 | 1.6 | 1.6 | 1.6 | 1.6 | 1.6 | 1.6 | 1.6 | 1.6 | 1.6 | 1.6 | 1.6 | 1.6 | 1.6 | 1.6 | 1.6
PNA-H3 | 0.2 | 0.2 | 0.2 | 0.2 | 0.2 | 0.2 | 0.2 | 0.2 | 0.2 | 0.2 | 0.2 | 0.2 | 0.2 | 0.2 | 0.2 | 0.2 | 0.2 | 0.2 | 0.2 | 0.2 | 0.2 | 0.2 | 0.2 | 0.2
POR-H | 1.78 | 1.78 | 1.78 | 1.78 | 1.78 | 1.78 | 1.78 | 1.78 | 1.78 | 1.78 | 1.78 | 1.78 | 1.78 | 1.78 | 1.78 | 1.78 | 1.78 | 1.78 | 1.78 | 1.78 | 1.78 | 1.78 | 1.78 | 1.78
PVE-H | 1.026 | 1.049 | 1.047 | 1.064 | 1.042 | 1.042 | 1.144 | 1.142 | 1.143 | 1.106 | 1.045 | 1.084 | 1.093 | 1.11 | 0.17 | 0.88 | 0.91 | 0.916 | 0.229 | 0.229 | 0.228 | 0.914 | 1.024 | 1.024
PVI-H | 4.6 | 4.6 | 4.6 | 4.6 | 4.6 | 4.6 | 4.6 | 4.6 | 4.6 | 4.6 | 4.6 | 4.6 | 4.6 | 4.6 | 4.6 | 4.6 | 4.6 | 4.6 | 4.6 | 4.6 | 4.6 | 4.6 | 4.6 | 4.6
RAA-H | 20 | 20 | 20 | 20 | 20 | 20 | 20 | 20 | 20 | 20 | 20 | 20 | 20 | 20 | 20 | 20 | 20 | 20 | 20 | 20 | 20 | 20 | 20 | 20
RBO-H | 0.768 | 0.384 | 0.384 | 0.384 | 0.384 | 0.384 | 0.384 | 0.384 | 0.384 | 0.384 | 0.384 | 0.768 | 0.768 | 0.768 | 1.536 | 2.304 | 3.072 | 3.84 | 3.84 | 3.84 | 3.84 | 3.84 | 3.84 | 1.536
RC2-H | 6 | 6 | 6 | 6 | 6 | 6 | 6 | 6 | 6 | 6 | 6 | 6 | 6 | 6 | 6 | 6 | 6 | 6 | 6 | 6 | 6 | 6 | 6 | 6
RE2-H | 1.07 | 1.07 | 1.07 | 1.07 | 1.07 | 1.07 | 1.07 | 1.07 | 1.07 | 1.07 | 1.07 | 1.07 | 1.07 | 1.07 | 1.07 | 1.07 | 1.07 | 1.07 | 1.07 | 1.07 | 1.07 | 1.07 | 1.07 | 1.07
RE3-H | 0.89 | 0.89 | 0.89 | 0.89 | 0.89 | 0.89 | 0.89 | 0.89 | 0.89 | 0.89 | 0.89 | 0.89 | 0.89 | 0.89 | 0.89 | 0.89 | 0.89 | 0.89 | 0.89 | 0.89 | 0.89 | 0.89 | 0.89 | 0.89
RE4-H | 1.2 | 1.2 | 1.2 | 1.2 | 1.2 | 1.2 | 1.2 | 1.2 | 1.2 | 1.2 | 1.2 | 1.2 | 1.2 | 1.2 | 1.2 | 1.2 | 1.2 | 1.2 | 1.2 | 1.2 | 1.2 | 1.2 | 1.2 | 1.2
REC-H | 5.5 | 5.5 | 5.5 | 5.5 | 5.5 | 5.5 | 5.5 | 5.5 | 5.5 | 5.5 | 5.5 | 5.5 | 5.5 | 5.5 | 5.5 | 5.5 | 5.5 | 5.5 | 5.5 | 5.5 | 5.5 | 5.5 | 5.5 | 5.5
REN-H | 9.7 | 9.7 | 9.7 | 9.7 | 9.7 | 9.7 | 9.7 | 9.7 | 9.7 | 9.7 | 9.7 | 9.7 | 9.7 | 9.7 | 9.7 | 9.7 | 9.7 | 9.7 | 9.7 | 9.7 | 9.7 | 9.7 | 9.7 | 9.7
SAL-H | 1.45 | 1.43 | 1.41 | 1.39 | 1.37 | 1.36 | 1.34 | 1.34 | 1.34 | 1.34 | 1.35 | 1.35 | 1.35 | 1.39 | 1.44 | 1.48 | 1.47 | 1.47 | 1.46 | 1.45 | 1.44 | 1.43 | 1.42 | 1.42
SEC-H | 1.56 | 1.56 | 1.56 | 1.56 | 1.56 | 1.56 | 1.56 | 1.56 | 1.56 | 1.56 | 1.56 | 1.56 | 1.56 | 1.56 | 1.56 | 1.56 | 1.56 | 1.56 | 1.56 | 1.56 | 1.56 | 1.56 | 1.56 | 1.56
SIS-H | 0.9 | 0.9 | 0.9 | 0.9 | 0.9 | 0.9 | 0.9 | 0.9 | 0.9 | 0.9 | 0.9 | 0.9 | 0.9 | 0.9 | 0.9 | 0.9 | 0.9 | 0.9 | 0.9 | 0.9 | 0.9 | 0.9 | 0.9 | 0.9
SMA-H | 3.55 | 3.53 | 3.51 | 3.49 | 3.47 | 3.45 | 3.43 | 3.41 | 3.4 | 3.37 | 3.35 | 3.32 | 3.29 | 3.37 | 3.44 | 3.52 | 3.59 | 3.67 | 3.64 | 3.61 | 3.58 | 3.55 | 3.52 | 3.49
STS-H | 2.3 | 2.3 | 2.3 | 2.3 | 2.3 | 2.3 | 2.3 | 2.3 | 2.3 | 2.3 | 2.3 | 2.3 | 2.3 | 2.3 | 2.3 | 2.3 | 2.3 | 2.3 | 2.3 | 2.3 | 2.3 | 2.3 | 2.3 | 2.3
VDA-H | 0 | 0 | 0 | 0 | 0 | 0 | 0 | 0 | 0 | 0 | 0 | 0 | 0 | 0 | 0 | 0 | 0 | 0 | 0 | 0 | 0 | 0 | 0 | 0
XAC-H | 2.133 | 2.146 | 2.146 | 2.146 | 2.146 | 2.153 | 2.133 | 2.126 | 2.833 | 2.986 | 2.06 | 2.54 | 3.006 | 2.08 | 2.313 | 2.1 | 2.866 | 2.38 | 2.306 | 2.306 | 2.126 | 2.226 | 2.3 | 2.833
XAD-H | 7.5 | 7.2 | 7.2 | 7.2 | 7.2 | 7.2 | 7.5 | 7.5 | 7.5 | 7.5 | 7.5 | 7.5 | 7.5 | 7.5 | 7.5 | 7.5 | 7.5 | 7.5 | 7.5 | 7.5 | 7.5 | 7.5 | 7.5 | 7.5
𝑚^3/𝑠