## PROGRAMA
|  | PROGRAMA DE DESPACHO | [149 empty] | NOTA: CHIXOY SE DESPACHA DE ACUERDO CON EL VALOR DEL AGUA Y AL PAQUETE DE ENERGÍA CALCULADOS EN LA PROGRAMACIÓN SEMANAL. | [5 empty] | NOTA: EÓLICO SAN ANTONIO EL SITIO SE DESPACHA DE ACUERDO A LAS PROYECCIONES DE POTENCIA DECLARADAS SEGÚN NORMATIVA VIGENTE, LAS CUALES PODRÍAN SUPERAR SU POTENCIA MÁXIMA BAJO ENTERA RESPONSABILIDAD TÉCNICA Y LEGAL DEL AGENTE. | [5 empty] | NOTA: CON LA ENTRADA EN VIGENCIA DE LA MODIFICACIÓN DE LA NCC-1 EL 9/10/2020, JURÚN MARINALÁ SE DESPACHA CONSIDERANDO EL PAQUETE DE ENERGÍA DETERMINADO EN LA PROGRAMACIÓN SEMANAL Y EL COSTO VARIABLE DE GENERACIÓN QUE ES IGUAL A SU COSTO DE OPERACIÓN Y MANTENIMIENTO.
2023-03-23
#REF!
REGULACION PRIMARIA: LOS GENERADORES DEBEN MANTENER COMO RESERVA RODANTE REGULANTE UN 3% DE LA POTENCIA GENERADA
|  | TURBINAS HIDRAULICAS | [57 empty] | GEOTERMICO |  |  |  | SOLAR |  | EOLICO |  |  | TURBINAS DE VAPOR | [41 empty] | TURBINAS DE GAS | [7 empty] | MOTORES RECIPROCANTES | [26 empty] | GENERA | INTERCAMBIOS |  | DEM | RESERVA |  | Asignación de la RRO | [39 empty] | RESERVA RAPIDA
|  | CHX-H | AGU-H | JUR-H | LES-H | SMA-H | POR-H | SAL-H | RBO-H | SEC-H | PAS-H | MTZ-H | SIS-H | PVE-H | LVA-H | CAN-H | MTO-H | REN-H | RE2-H | RE3-H | RE4-H | PAL-H | CND-H | REC-H | RC2-H | XAC-H | XAD-H | PNA-H | STS-H | CHO-H | PVI-H | HLP-H | HHS-H | VDA-H | HEL-H | HAG-H | HIX-H | MNL-H1 | MNL-H2 | MNL-H3 | MNL-H4 | HGY-H | CBN-H | HCR-H | OXE-H | OX2-H | HCV-H | LIB-H | LFU-H | CAF-H | RAA-H | FLO-H | HST-H | HSM-H | HPT-H | HXO-H | HMA-H | HKC-H | HUV-H | ZUN-G | ORT-G | CAL-G | ESC-V | HRU-F1 | HRU-F2 | SNT-E1 | VBL-E | LCU-E | PNT-B1 | PNT-B2 | PNT-B3 | CON-B | MAG-B1 | MAG-B2 | MAG-B3 | MAG-B4 | MAG-B5 | MAG-B6 | MAG-B7 | LUN-B | LUN-B2 | MTI-B | SAA-B | SAA-B2 | TUL-B1 | TUL-B2 | TUL-B4 | SDI-B1 | DAR-B | TND-B1 | TND-B2 | TND-B3 | TND-B4 | TND-B5 | EPI-B1 | EPI-B2 | EPI-B3 | EPI-B | PGO-B | PGO-B2 | ISI-B | SJO-C | LLI-C | LPA-C | GCS-C | GSL-C | JEN-C1 | JEN-C2 | ARI-V | GAT-V1 | ESC-G3 | ESC-G5 | LAG-G1 | LAG-G2 | S&S-D | TAM-G1 | TAM-G2 | ACG-G | LPA-B1 | LPA-B2 | LPA-B3 | LPA-B4 | LPA-B5 | TDL-B1 | TDL-B2 | TDL-B3 | ELG-B | PQP-B | PWT-B | ARI-O | TER-B | TER-B2 | CGP-B | ECR-B | INT-B | GGO-B | GAT-B | BVT-B | ESU-G | CGP-D | COE-D | ECR-D | INT-D | SID-B | GEN-B | Total | SER-I | MEX-I | Local | RODANTE |  | RRO para subir (MW) | [19 empty] | RRO para bajar (MW) | [19 empty] | 143.4225
POT. MAX. |  | 286.577 | 81.283 | 60.375 | 13.503 | 6.029 | 2.146 | 3.575 | 10.31 | 16.135 | 12.601 | 11.808 | 3.421 | 9.918 | 41.219 | 45.928 | 13.042 | 65.1591 | 107.197 | 67.016 | 51.234 | 4.222 | 4.415 | 25.309 | 21.985 | 98.008 | 58.993 | 7.522 | 16.8 | 9.653 | 88.192 | 3.786 | 2.083 | 2.082 | 0 | 2.055 | 1.615 | 3.253 | 22.031 | 0.438 | 12.885 | 2.875 | 9.157 | 1.94 | 23.702 | 58.947 | 2.113 | 9.494 | 13.667 | 8.55 | 5.022 | 4.456 | 1.958 | 4.939 | 4.858 | 2.26 | 2.064 | 1.695 | 1.839 | 17.969 | 20.245 | 0 | 0 | 50 | 30 | 52.8 | 23.1 | 31.5 | 24.834 | 0 | 50.855 | 0 | 12.329 | 0 | 13.026 | 21.894 | 45.109 | 58.25 | 47.637 | 51.791 | 0 | 30.403 | 21.394 | 45.456 | 5.667 | 0 | 10.186 | 0 | 0 | 0 | 0 | 12.644 | 36.265 | 45.249 | 0 | 0 | 12.202 |  | 26.263 | 32.903 | 57.561 | 139.87 | 18.027 | 0 | 30.231 | 6.22 | 138.578 | 140.928 | 1.945 | 0.36 | 0 | 34.105 | 0 | 0 | 0 | 34.858 | 34.769 | 2.586 | 0 | 0 | 0 | 15.391 | 5.417 | 25.417 | 15.428 | 23.54 | 14.447 | 51.179 | 0 | 158.627 | 14.067 | 30.532 | 0 | 3.158 | 0 | 13.6851 | 0.591 | 0.784 |  | 0 | 0 |  | 0 | 0 | 39.902 |  |  |  |  | OPERATIVA
POT. MIN. |  | 30 | 15 | 8 | 2 | 0.5 | 0.5 | 0.5 | 0.5 | 3 | 0.8 | 2.2 | 0.4 | 1.78 | 1 | 10 | 1.7 | 5 | 8.5 | 9 | 5.5 | 0.5 | 0.5 | 1.8 | 5.39 | 22.09 | 12.5 | 0.205 | 3.2 | 1 | 20 | 0.314 | 0.612 | 0.076 | 0 | 0.2 | 0.1 | 0.13 | 0.6604 | 0.1 | 1.159 | 0.296 | 2.5 | 0.25 | 2 | 4.3 | 0.434 | 3.5 | 8.5 | 0.368 | 0.25 | 0.05 | 0.95 | 0.4 | 0.892 | 0.07 | 0.4 | 0.23 | 0.5 | 9.8 | 5.5 | 0 | 0 | 0 | 0 | 0 | 0 | 0 | 16 | 0 | 29.44 | 0 | 8 | 0 | 10 | 8 | 26.25 | 30 | 30 | 34 | 0 | 15 | 18 | 30 | 5 | 0 | 5 | 0 | 0 | 0 | 0 | 8 | 21 | 21 | 0 | 0 | 10 |  | 20 | 25 | 30 | 51.115 | 10 | 0 | 15.131 | 18 | 65.5 | 65.5 | 0 | 2 | 0 | 14.9 | 0 | 0 | 0 | 10 | 10 | 1 | 0 | 0 | 0 | 4.1 | 4.24 | 2.75 | 2.75 | 4.125 | 4.875 | 2.2 | 0 | 5 | 3 | 5 | 0 | 1.25 | 0 | 3 | 0.529 | 0.3 |  | 0 | 0 |  | 0 | 0 | 9 |  |  |  |  | TOTAL
POT. DISP. |  | 229.984 | 81.283 | 0 | 13.503 | 4.0193 | 0 | 3.575 | 10.31 | 16.135 | 12.601 | 11.808 | 3.421 | 6.612 | 41.219 | 45.928 | 13.042 | 65.1591 | 0 | 0 | 0 | 4.222 | 4.415 | 25.309 | 21.985 | 49.106 | 58.993 | 7.522 | 16.8 | 9.653 | 88.192 | 3.786 | 2.083 | 0.546 | 0 | 2.055 | 1.615 | 3.253 | 22.031 | 0.438 | 12.885 | 2.875 | 9.157 | 1.94 | 23.702 | 58.947 | 2.113 | 9.494 | 13.667 | 8.55 | 5.022 | 4.456 | 1.958 | 4.939 | 4.858 | 2.26 | 0 | 1.695 | 0 | 17.969 | 20.245 | 0 | 0 | 50 | 30 | 52.8 | 23.1 | 31.5 | 24.834 | 0 | 50.855 | 0 | 12.329 | 0 | 13.026 | 21.894 | 45.109 | 58.25 | 47.637 | 51.791 | 0 | 30.403 | 21.394 | 45.456 | 5.667 | 0 | 10.186 | 0 | 0 | 0 | 0 | 12.644 | 36.265 | 45.249 | 0 | 0 | 0 |  | 0 | 32.903 | 57.561 | 139.87 | 18.027 | 0 | 0 | 6.22 | 0 | 140.928 | 1.945 | 0.36 | 0 | 34.105 | 0 | 0 | 0 | 0 | 0 | 0 | 0 | 0 | 0 | 0 | 0 | 0 | 8.799 | 16.538 | 0 | 0 | 0 | 110.799 | 14.067 | 30.532 | 0 | 0 | 0 | 13.6851 | 0.591 | 0 |  | 0 | 0 |  | 0 | 0 | 39.902 |  |  |  |  | SUBIR | BAJAR | CHX | AGU | JUR | PWT | LVA | LPA-B1 | LPA-B2 | LPA-B3 | LPA-B4 | ARI-O | XAC-H | XAD-H | PVI-H | CAN-H | OXE-H | OX2-H | REN-H | MTZ-H | RE4-H | SEC-H1 | CHX | AGU | JUR | PWT | LVA | LPA-B1 | LPA-B2 | LPA-B3 | LPA-B4 | ARI-O | XAC-H | XAD-H | PVI-H | CAN-H | OXE-H | OX2-H | REN-H | MTZ-H | RE4-H | SEC-H1 | TDL-B7 | TDL-B6 | TDL-B12 | TDL-B8 | TDL-B9 | ELG-B2 | ELG-B1 | LPA-B5 | LPA-B4 | ARI-O9 | ARI-O5 | TAM-G2 | TAM-G1
MW con (RRR) |  | 223.2854 | 78.9155 | 0 | 13.1097 | 3.9022 | 0 | 3.4709 | 10.0097 | 15.665 | 12.234 | 11.4641 | 3.3214 | 6.4194 | 40.0184 | 44.5903 | 12.6621 | 63.2613 | 0 | 0 | 0 | 4.099 | 4.2864 | 24.5718 | 21.3447 | 47.6757 | 57.2748 | 7.3029 | 16.3107 | 9.3718 | 85.6233 | 3.6757 | 2.0223 | 0.5301 | 0 | 1.9951 | 1.568 | 3.1583 | 21.3893 | 0.42524 | 12.5097 | 2.7913 | 8.8903 | 1.8835 | 23.0117 | 57.2301 | 2.0515 | 9.2175 | 13.2689 | 8.301 | 4.8757 | 4.3262 | 1.901 | 4.7951 | 4.7165 | 2.1942 | 0 | 1.6456 | 0 | 17.4456 | 19.6553 | 0 | 0 | 48.5437 | 29.1262 | 51.2621 | 22.4272 | 30.5825 | 24.1107 | 0 | 49.3738 | 0 | 11.9699 | 0 | 12.6466 | 21.2563 | 43.7951 | 56.5534 | 46.2495 | 50.2825 | 0 | 29.5175 | 20.7709 | 44.132 | 5.5019 | 0 | 9.8893 | 0 | 0 | 0 | 0 | 12.2757 | 35.2087 | 43.9311 | 0 | 0 | 0 |  | 0 | 31.9447 | 55.8845 | 135.7961 | 17.5019 | 0 | 0 | 6.0388 | 0 | 136.8233 | 1.8883 | 0.34951 | 0 | 33.1117 | 0 | 0 | 0 | 0 | 0 | 0 | 0 | 0 | 0 | 0 | 0 | 0 | 8.5427 | 16.0563 | 0 | 0 | 0 | 107.5718 | 13.6573 | 29.6427 | 0 | 0 | 0 | 13.2865 | 0.57379 | 0 |  | 0 | 0 |  | 0 | 0 | 38.7398 |  |  |  |  | MW | MW
ENERGIA |  | 4188.2614 | 600.7686 | 0 | 65 | 77.2711 | 0 | 17.3 | 116.3809 | 199.8146 | 66.9741 | 93.7885 | 35.6786 | 81.3546 | 147.807 | 223.1565 | 63.3684 | 856.7979 | 0 | 0 | 0 | 45.08 | 54.6725 | 229.7266 | 201.8291 | 548.5866 | 318.0188 | 40.7711 | 107.0381 | 71.4425 | 485.1789 | 22.5181 | 46.3035 | 11.05 | 0 | 12.92 | 15.0996 | 1.97 | 66.58 | 1.55 | 8.85 | 14.68 | 87.0848 | 27.9 | 128.3123 | 847.6113 | 22.83 | 26.7283 | 42.5 | 46.5223 | 92.14 | 47.7 | 25.3324 | 0 | 21.8647 | 14.13 | 0 | 6.95 | 0 | 418.56 | 471.6 | 0 | 0 | 405.5654 | 247.0788 | 547.5 | 303.42 | 590.53 | 480 | 0 | 1128 | 0 | 0 | 0 | 303.36 | 288 | 1050.96 | 0 | 1109.76 | 1206.72 | 0 | 708.24 | 288 | 1059.12 | 127.2 | 0 | 216 | 0 | 0 | 0 | 0 | 96 | 684 | 1027.2 | 0 | 0 | 0 |  | 0 | 766.56 | 0 | 2777.5049 | 0 | 0 | 0 | 72 | 0 | 3259.593 | 0 | 0 | 0 | 0 | 0 | 0 | 0 | 0 | 0 | 0 | 0 | 0 | 0 | 0 | 0 | 0 | 0 | 0 | 0 | 0 | 0 | 400 | 0 | 0 | 0 | 0 | 0 | 0 | 0 | 0 | 0 | 0 | 0 | 0 | 0 | 0 | 0 | 30607.6659 | -783.637 | -5289 | 36680.3029 | 1512.3141 | 1507.5915 | 0 | 0 | 0 | 0 | 17.52 | 0 | 0 | 0 | 0 | 821.94 | 2.002 | 11.1387 | 114.022 | 237.3122 | 147.5514 | 0 | 0 | 0 | 0 | 160.8278 | 128.1437 | 0 | 0 | 0 | 57.6747 | 0 | 0 | 0 | 0 | 0 | 236.874 | 143.019 | 205.1788 | 13.1566 | 80.3121 | 516.06 | 0 | 0 | 0 | 127.1726 | 4.615 | 4.6195 | 9.0377 | 6.8373 | 6.5414 | 7.084 | 7.2068 | 5.32 | 15.3094 | 15.907 | 15.827 | 10.5 | 34.6174 | HORARIO
DE | A | [203 empty] | DE | A
00:01 | 01:00 | 51.5957 | OD | M | OD | 3.3951 | IN | OD | OD | 12.4643 | 0.8 | 2.2 | 1.4866 | 2.539 | 1 | OD | OD | OD | M | M | M | 1.54 | 3.4104 | 9.7452 | 10.78 | OD | OD | OD | OD | OD | OD | OD | 1.9209 | 0.45 | IN | 0.2 | 0.63881 | OD | OD | OD | OD | 0.62 | OD | 1.07 | 2 | 30.56 | 0.86 | OD | OD | OD | 3.63 | 2.28 | OD | OD | OD | 0.26 | M | OD | IN | 17.44 | 19.65 | IN | IN | IN | IN | 48.65 | 22.41 | 27.46 | 20 | IN | 47 | IN | OD | IN | 12.64 | 12 | 43.79 | OD | 46.24 | 50.28 | IN | 29.51 | 12 | 44.13 | 5.3 | IN | 9 | IN | IN | IN | IN | 4 | 28.5 | 42.8 | IN | IN | IN | IN | IN | 31.94 | OD | 96.0116 | OD | IN | IN | 3 | IN | 129.8223 | IN | IN | IN | OD | IN | IN | IN | RRa | RRa | IN | IN | IN | IN | RRa | RRa | RRa | OD | OD | RRa | IN | IN | 15 | OD | OD | IN | IN | IN | OD | IN | IN | FP | IN | IN | F | IN | IN | OD | 964.02 | 56.56 | -239 | 1146.46 | 52.93 | 53.0203 | 0 | 0 | 0 | 0 | 10 | 0 | 0 | 0 | 0 | 30.9 | 0 | 0 | 0 | 0 | 9.4943 | 0 | 0 | F | 0 | 2.5357 | 21.596 | 0 | 0 | 0 | 0 | 0 | 0 | 0 | 0 | 0 | 0 | 0 | 0 | 0 | 0 | 21.96 | 0 | F | 0 | 9.4643 | 4.615 | 4.6195 | 9.0377 | 6.8373 | 6.5414 | 7.084 | 7.2068 | 5.32 | 15.3094 | 15.907 | 15.827 | 10.5 | 34.6174 | 00:01 | 01:00
01:01 | 02:00 | 50.2034 | OD | M | OD | 1.9125 | IN | OD | OD | 4.6736 | 0.8 | OD | 1.4866 | 2.6552 | 8.7431 | OD | OD | OD | M | M | M | 1.52 | 1.2788 | 9.7452 | 8.4831 | OD | OD | OD | OD | OD | OD | OD | 1.9209 | 0.46 | IN | 0.2 | 0.63881 | OD | OD | OD | OD | 0.61 | OD | 1.12 | 2 | 30.56 | 0.81 | OD | OD | OD | 3.53 | 2.21 | OD | OD | OD | 0.26 | M | OD | IN | 17.44 | 19.65 | IN | IN | IN | IN | 47.92 | 22.41 | 27.3 | 20 | IN | 47 | IN | OD | IN | 12.64 | 12 | 43.79 | OD | 46.24 | 50.28 | IN | 29.51 | 12 | 44.13 | 5.3 | IN | 9 | IN | IN | IN | IN | 4 | 28.5 | 42.8 | IN | IN | IN | IN | IN | 31.94 | OD | 96.0116 | OD | IN | IN | 3 | IN | 129.8223 | IN | IN | IN | OD | IN | IN | IN | RRa | RRa | IN | IN | IN | IN | RRa | RRa | RRa | OD | OD | RRa | IN | IN | 15 | OD | OD | IN | IN | IN | OD | IN | IN | FP | IN | IN | F | IN | IN | OD | 953.505 | 70.685 | -239 | 1121.82 | 52.4395 | 51.5797 | 0 | 0 | 0 | 0 | 2.2092 | 0 | 0 | 0 | 0 | 30.41 | 0 | 0 | 0 | 0 | 9.4943 | 0 | 0 | F | 0 | 10.326 | 20.203 | 0 | 0 | 0 | 7.7431 | 0 | 0 | 0 | 0 | 0 | 0 | 0 | 0 | 0 | 0 | 21.96 | 0 | F | 0 | 1.6736 | 4.615 | 4.6195 | 9.0377 | 6.8373 | 6.5414 | 7.084 | 7.2068 | 5.32 | 15.3094 | 15.907 | 15.827 | 10.5 | 34.6174 | 01:01 | 02:00
02:01 | 03:00 | 50.2034 | OD | M | OD | OD | IN | OD | OD | 4.0043 | 0.8 | OD | 1.4866 | 3.0066 | 9.2023 | OD | OD | OD | M | M | M | 1.52 | 1.0957 | OD | 5.4668 | OD | OD | OD | OD | OD | OD | OD | OD | 0.45 | IN | 0.2 | OD | OD | OD | OD | OD | 0.63 | OD | 1.14 | 2 | 30.56 | 0.81 | OD | OD | OD | 3.55 | 2.12 | OD | OD | OD | 0.22 | M | OD | IN | 17.44 | 19.65 | IN | IN | IN | IN | 46.68 | 22.36 | 27.43 | 20 | IN | 47 | IN | OD | IN | 12.64 | 12 | 43.79 | OD | 46.24 | 50.28 | IN | 29.51 | 12 | 44.13 | 5.3 | IN | 9 | IN | IN | IN | IN | 4 | 28.5 | 42.8 | IN | IN | IN | IN | IN | 31.94 | OD | 96.0116 | OD | IN | IN | 3 | IN | 128.7778 | IN | IN | IN | OD | IN | IN | IN | RRa | RRa | IN | IN | IN | IN | RRa | RRa | RRa | OD | OD | RRa | IN | IN | 15 | OD | OD | IN | IN | IN | OD | IN | IN | FP | IN | IN | F | IN | IN | OD | 933.945 | 70.685 | -239 | 1102.26 | 51.2803 | 51.3696 | 0 | 0 | 0 | 0 | 0 | 0 | 0 | 0 | 0 | 30.79 | 0 | 0 | 0 | 0 | 9.4943 | 0 | 0 | F | 0 | 10.996 | 20.203 | 0 | 0 | 0 | 8.2023 | 0 | 0 | 0 | 0 | 0 | 0 | 0 | 0 | 0 | 0 | 21.96 | 0 | F | 0 | 1.0043 | 4.615 | 4.6195 | 9.0377 | 6.8373 | 6.5414 | 7.084 | 7.2068 | 5.32 | 15.3094 | 15.907 | 15.827 | 10.5 | 34.6174 | 02:01 | 03:00
03:01 | 04:00 | 50.2034 | OD | M | OD | OD | IN | OD | OD | 4.0043 | 0.8 | OD | 1.4866 | 3.1454 | 9.8723 | OD | OD | OD | M | M | M | 1.53 | 1.0957 | 9.5643 | OD | OD | OD | OD | OD | OD | OD | OD | 2.022 | 0.45 | IN | 0.2 | OD | OD | OD | OD | OD | 0.6 | OD | 1.16 | 2 | 30.56 | 0.72 | OD | OD | OD | 3.59 | 2.12 | OD | OD | OD | 0.23 | M | OD | IN | 17.44 | 19.65 | IN | IN | IN | IN | 45.69 | 22.21 | 27.88 | 20 | IN | 47 | IN | OD | IN | 12.64 | 12 | 43.79 | OD | 46.24 | 50.28 | IN | 29.51 | 12 | 44.13 | 5.3 | IN | 9 | IN | IN | IN | IN | 4 | 28.5 | 42.8 | IN | IN | IN | IN | IN | 31.94 | OD | 96.0116 | OD | IN | IN | 3 | IN | 134.7704 | IN | IN | IN | OD | IN | IN | IN | RRa | RRa | IN | IN | IN | IN | RRa | RRa | RRa | OD | OD | RRa | IN | IN | 15 | OD | OD | IN | IN | IN | OD | IN | IN | FP | IN | IN | F | IN | IN | OD | 946.136 | 70.176 | -239 | 1114.96 | 51.2803 | 52.0396 | 0 | 0 | 0 | 0 | 0 | 0 | 0 | 0 | 0 | 30.79 | 0 | 0 | 0 | 0 | 9.4943 | 0 | 0 | F | 0 | 10.996 | 20.203 | 0 | 0 | 0 | 8.8723 | 0 | 0 | 0 | 0 | 0 | 0 | 0 | 0 | 0 | 0 | 21.96 | 0 | F | 0 | 1.0043 | 4.615 | 4.6195 | 9.0377 | 6.8373 | 6.5414 | 7.084 | 7.2068 | 5.32 | 15.3094 | 15.907 | 15.827 | 10.5 | 34.6174 | 03:01 | 04:00
04:01 | 05:00 | 78.8562 | OD | M | OD | 3.2152 | IN | OD | OD | 15 | 0.8 | 3.2336 | 1.4866 | 3.1596 | OD | OD | OD | 10.8928 | M | M | M | 1.53 | 4.1042 | 9.7452 | 8.4831 | OD | OD | OD | OD | OD | OD | OD | 2.022 | 0.46 | IN | 0.2 | 0.43555 | OD | OD | OD | OD | 0.62 | OD | 1.13 | 11.4943 | 30.56 | 0.71 | OD | OD | OD | 3.64 | 2.13 | OD | OD | OD | 0.23 | M | OD | IN | 17.44 | 19.65 | IN | IN | IN | IN | 46.68 | 22.1 | 28.26 | 20 | IN | 47 | IN | OD | IN | 12.64 | 12 | 43.79 | OD | 46.24 | 50.28 | IN | 29.51 | 12 | 44.13 | 5.3 | IN | 9 | IN | IN | IN | IN | 4 | 28.5 | 42.8 | IN | IN | IN | IN | IN | 31.94 | OD | 96.0116 | OD | IN | IN | 3 | IN | 136.82 | IN | IN | IN | OD | IN | IN | IN | RRa | RRa | IN | IN | IN | IN | RRa | RRa | RRa | OD | OD | RRa | IN | IN | 30 | OD | OD | IN | IN | IN | OD | IN | IN | FP | IN | IN | F | IN | IN | OD | 1033.23 | 56.56 | -239 | 1215.67 | 61.27 | 62.0003 | 0 | 0 | 0 | 0 | 0 | 0 | 0 | 0 | 0 | 61.27 | 0 | 0 | 0 | 0 | 0 | 0 | 0 | F | 0 | 0 | 18.546 | 0 | 0 | 0 | 0 | 0 | 0 | 0 | 0 | 0 | 0 | 0 | 0 | 0 | 9.4943 | 21.96 | 0 | F | 0 | 12 | 4.615 | 4.6195 | 9.0377 | 6.8373 | 6.5414 | 7.084 | 7.2068 | 5.32 | 15.3094 | 15.907 | 15.827 | 10.5 | 34.6174 | 04:01 | 05:00
05:01 | 06:00 | 151.1081 | 15 | M | OD | 2.9513 | IN | OD | OD | 12.24 | 0.8 | 3.325 | 1.4866 | 2.9386 | OD | OD | OD | 37.8644 | M | M | M | 1.54 | 3.3491 | 7.6244 | 8.4831 | OD | 28.34 | 0.676 | OD | OD | OD | OD | 2.022 | 0.46 | IN | 0.2 | 0.43555 | OD | OD | OD | OD | 0.61 | OD | 1.08 | 11.4943 | 30.56 | 0.71 | OD | OD | OD | 3.66 | 2.13 | OD | OD | OD | 0.21 | M | OD | IN | 17.44 | 19.65 | IN | IN | IN | IN | 47.92 | 22.17 | 28.37 | 20 | IN | 47 | IN | OD | IN | 12.64 | 12 | 43.79 | OD | 46.24 | 50.28 | IN | 29.51 | 12 | 44.13 | 5.3 | IN | 9 | IN | IN | IN | IN | 4 | 28.5 | 42.8 | IN | IN | IN | IN | IN | 31.94 | OD | 96.0116 | OD | IN | IN | 3 | IN | 136.82 | IN | IN | IN | OD | IN | IN | IN | RRa | RRa | IN | IN | IN | IN | RRa | RRa | RRa | OD | OD | RRa | IN | IN | 30 | OD | OD | IN | IN | IN | OD | IN | IN | FP | IN | IN | F | IN | IN | OD | 1171.81 | 54.21 | -239 | 1356.6 | 64.45 | 74.7603 | 0 | 0 | 0 | 0 | 0 | 0 | 0 | 0 | 0 | 61.69 | 0 | 0 | 0 | 0 | 0 | 0 | 0 | F | 0 | 2.76 | 18.226 | 0 | 0 | 0 | 0 | 0 | 0 | 0 | 0 | 0 | 0 | 15.84 | 0 | 0 | 9.4943 | 21.96 | 0 | F | 0 | 9.24 | 4.615 | 4.6195 | 9.0377 | 6.8373 | 6.5414 | 7.084 | 7.2068 | 5.32 | 15.3094 | 15.907 | 15.827 | 10.5 | 34.6174 | 05:01 | 06:00
06:01 | 07:00 | 152.9589 | 20.5946 | M | OD | 3.0929 | IN | OD | OD | 12.5377 | 0.8 | 3.325 | 1.4866 | 3.1058 | 7.2749 | OD | OD | 37.8644 | M | M | M | 1.53 | 3.4305 | 9.7452 | 8.4831 | 41.0408 | OD | 1.7712 | OD | OD | OD | OD | 2.022 | 0.47 | IN | 0.2 | 0.43555 | OD | OD | OD | OD | 0.61 | OD | 1.07 | 5.4666 | 30.56 | 0.67 | OD | OD | OD | 3.69 | 2.13 | 0.95 | OD | OD | 0.21 | M | OD | IN | 17.44 | 19.65 | IN | IN | 3.7913 | 1.2975 | 48.65 | 22.13 | 28.28 | 20 | IN | 47 | IN | OD | IN | 12.64 | 12 | 43.79 | OD | 46.24 | 50.28 | IN | 29.51 | 12 | 44.13 | 5.3 | IN | 9 | IN | IN | IN | IN | 4 | 28.5 | 42.8 | IN | IN | IN | IN | IN | 31.94 | OD | 96.0116 | OD | IN | IN | 3 | IN | 136.82 | IN | IN | IN | OD | IN | IN | IN | RRa | RRa | IN | IN | IN | IN | RRa | RRa | RRa | OD | OD | RRa | IN | IN | 30 | OD | OD | IN | IN | IN | OD | IN | IN | FP | IN | IN | F | IN | IN | OD | 1203.726 | -15.694 | -239 | 1458.42 | 70.18 | 60.1902 | 0 | 0 | 0 | 0 | 0 | 0 | 0 | 0 | 0 | 61.69 | 0 | 0 | 0 | 0 | 6.0277 | 0 | 0 | F | 0 | 2.4623 | 0 | 0 | 0 | 0 | 6.2749 | 0 | 0 | 0 | 0 | 0 | 18.951 | 0 | 0 | 0 | 3.4666 | 21.96 | 0 | F | 0 | 9.5377 | 4.615 | 4.6195 | 9.0377 | 6.8373 | 6.5414 | 7.084 | 7.2068 | 5.32 | 15.3094 | 15.907 | 15.827 | 10.5 | 34.6174 | 06:01 | 07:00
07:01 | 08:00 | 184.9094 | 20.5946 | M | OD | 3.0929 | IN | OD | OD | 12.4 | 0.8 | 3.325 | 1.4866 | 3.1143 | OD | OD | OD | 37.8644 | M | M | M | 2.04 | 3.3928 | 9.7452 | 8.4831 | 41.0408 | 16.2149 | 1.0952 | OD | OD | OD | OD | 2.022 | 0.46 | IN | 0.2 | 0.43555 | OD | OD | OD | OD | 0.62 | OD | 1.15 | 11.4943 | 30.56 | 0.76 | OD | OD | OD | 3.69 | 2.09 | 0.97138 | OD | OD | 0.21 | M | OD | IN | 17.44 | 19.65 | IN | IN | 28.951 | 16.855 | 44.93 | 21.26 | 27.46 | 20 | IN | 47 | IN | OD | IN | 12.64 | 12 | 43.79 | OD | 46.24 | 50.28 | IN | 29.51 | 12 | 44.13 | 5.3 | IN | 9 | IN | IN | IN | IN | 4 | 28.5 | 42.8 | IN | IN | IN | IN | IN | 31.94 | OD | 96.0116 | OD | IN | IN | 3 | IN | 136.82 | IN | IN | IN | OD | IN | IN | IN | RRa | RRa | IN | IN | IN | IN | RRa | RRa | RRa | OD | OD | RRa | IN | IN | 30 | OD | OD | IN | IN | IN | OD | IN | IN | FP | IN | IN | F | IN | IN | OD | 1285.77 | -48.75 | -239 | 1573.52 | 64.29 | 63.5202 | 0 | 0 | 0 | 0 | 0 | 0 | 0 | 0 | 0 | 61.69 | 0 | 0 | 0 | 0 | 0 | 0 | 0 | F | 0 | 2.6 | 0 | 0 | 0 | 0 | 0 | 0 | 0 | 0 | 0 | 0 | 18.951 | 3.7149 | 0 | 0 | 9.4943 | 21.96 | 0 | F | 0 | 9.4 | 4.615 | 4.6195 | 9.0377 | 6.8373 | 6.5414 | 7.084 | 7.2068 | 5.32 | 15.3094 | 15.907 | 15.827 | 10.5 | 34.6174 | 07:01 | 08:00
08:01 | 09:00 | 223.189 | 21.1115 | M | OD | 3.0929 | IN | OD | OD | 4.3233 | 0.8 | 3.325 | 1.4866 | 3.1114 | OD | OD | OD | 37.8644 | M | M | M | 2.04 | 1.1829 | 9.7452 | 12.7938 | 43.4963 | 25.9694 | 1.4909 | OD | 1 | OD | OD | 2.022 | 0.46 | IN | 0.2 | 0.1 | OD | OD | OD | OD | 0.63 | 2.5 | 1.28 | 3.001 | 30.56 | 0.72 | OD | OD | OD | 3.87 | 2.06 | 1.0279 | OD | OD | 0.22 | M | OD | IN | 17.44 | 19.65 | IN | IN | 46.086 | 27.288 | 40.89 | 18.83 | 25.63 | 20 | IN | 47 | IN | OD | IN | 12.64 | 12 | 43.79 | OD | 46.24 | 50.28 | IN | 29.51 | 12 | 44.13 | 5.3 | IN | 9 | IN | IN | IN | IN | 4 | 28.5 | 42.8 | IN | IN | IN | IN | IN | 31.94 | OD | 102.0174 | OD | IN | IN | 3 | IN | 136.82 | IN | IN | IN | OD | IN | IN | IN | RRa | RRa | IN | IN | IN | IN | RRa | RRa | RRa | OD | OD | RRa | IN | IN | 20 | OD | OD | IN | IN | IN | OD | IN | IN | FP | IN | IN | F | IN | IN | OD | 1341.455 | -77.545 | -239 | 1658 | 60.3703 | 59.1593 | 0 | 0 | 0 | 0 | 0 | 0 | 0 | 0 | 0 | 41.2 | 0 | 0 | 0 | 0 | 8.4933 | 0 | 0 | F | 0 | 10.677 | 0 | 0 | 0 | 0 | 0 | 0 | 0 | 0 | 0 | 0 | 21.406 | 13.469 | 0 | 0 | 1.001 | 21.96 | 0 | F | 0 | 1.3233 | 4.615 | 4.6195 | 9.0377 | 6.8373 | 6.5414 | 7.084 | 7.2068 | 5.32 | 15.3094 | 15.907 | 15.827 | 10.5 | 34.6174 | 08:00 | 09:00
09:01 | 10:00 | 223.189 | 15 | M | OD | 3.902 | IN | OD | OD | 7.6002 | 1.1926 | 5.88 | 1.4866 | 3.1256 | OD | 10 | 2.8396 | 39.1057 | M | M | M | 2.03 | 2.0795 | 13.2465 | 8.0041 | OD | 22.4598 | 2.7975 | OD | OD | 41.799 | OD | 2.022 | 0.47 | IN | 0.2 | 0.49383 | OD | OD | OD | OD | 0.61 | 5.7798 | 1.35 | 3.001 | 31.635 | 0.81 | OD | OD | OD | 3.77 | 2 | 1.1535 | OD | OD | 0.22 | M | OD | IN | 17.44 | 19.65 | IN | IN | 48.54 | 29.016 | 33.84 | 13.94 | 23.41 | 20 | IN | 47 | IN | OD | IN | 12.64 | 12 | 43.79 | OD | 46.24 | 50.28 | IN | 29.51 | 12 | 44.13 | 5.3 | IN | 9 | IN | IN | IN | IN | 4 | 28.5 | 42.8 | IN | IN | IN | IN | IN | 31.94 | OD | 118.4161 | OD | IN | IN | 3 | IN | 136.82 | IN | IN | IN | OD | IN | IN | IN | RRa | RRa | IN | IN | IN | IN | RRa | RRa | RRa | OD | OD | RRa | IN | IN | 15 | OD | OD | IN | IN | IN | OD | IN | IN | FP | IN | IN | F | IN | IN | OD | 1357.455 | -92.545 | -239 | 1689 | 61.0901 | 59.32 | 0 | 0 | 0 | 0 | 0 | 0 | 0 | 0 | 0 | 30.9 | 0 | 1.001 | 1.001 | 12.295 | 8.4933 | 0 | 0 | F | 0 | 7.3998 | 0 | 0 | 0 | 0 | 0 | 0 | 0 | 0 | 0 | 0 | 0 | 9.9598 | 21.799 | 0 | 1.001 | 21.96 | 0 | F | 0 | 4.6002 | 4.615 | 4.6195 | 9.0377 | 6.8373 | 6.5414 | 7.084 | 7.2068 | 5.32 | 15.3094 | 15.907 | 15.827 | 10.5 | 34.6174 | 09:01 | 10:00
10:01 | 11:00 | 223.189 | 30 | M | OD | 3.902 | IN | OD | OD | 13.999 | 1.1926 | 5.88 | 1.4866 | OD | 14.6454 | 20 | 5.6793 | 59.048 | M | M | M | 2.03 | 3.8304 | 12.9325 | 8.0041 | OD | 16.93 | 2.7975 | OD | 2.5484 | 42.8 | 0.314 | 2.022 | 0.46 | IN | 0.2 | 0.49383 | OD | OD | OD | OD | 0.62 | 5.7798 | 1.23 | 3.001 | 31.635 | 0.95 | OD | OD | OD | 3.98 | 1.93 | 1.1535 | OD | OD | 0.57 | M | OD | IN | 17.44 | 19.65 | IN | IN | 48.54 | 28.955 | 4.57 | 10.36 | 21.63 | 20 | IN | 47 | IN | OD | IN | 12.64 | 12 | 43.79 | OD | 46.24 | 50.28 | IN | 29.51 | 12 | 44.13 | 5.3 | IN | 9 | IN | IN | IN | IN | 4 | 28.5 | 42.8 | IN | IN | IN | IN | IN | 31.94 | OD | 126.6661 | OD | IN | IN | 3 | IN | 136.82 | IN | IN | IN | OD | IN | IN | IN | RRa | RRa | IN | IN | IN | IN | RRa | RRa | RRa | OD | OD | RRa | IN | IN | 15 | OD | OD | IN | IN | IN | OD | IN | IN | FP | IN | IN | F | IN | IN | OD | 1396.995 | -98.175 | -239 | 1734.17 | 62.8703 | 61.19 | 0 | 0 | 0 | 0 | 0 | 0 | 0 | 0 | 0 | 30.9 | 0 | 0 | 0 | 22.476 | 8.4933 | 0 | 0 | F | 0 | 1.001 | 0 | 0 | 0 | 0 | 0 | 0 | 0 | 0 | 0 | 0 | 0 | 4.43 | 22.8 | 0 | 1.001 | 21.96 | 0 | F | 0 | 10.999 | 4.615 | 4.6195 | 9.0377 | 6.8373 | 6.5414 | 7.084 | 7.2068 | 5.32 | 15.3094 | 15.907 | 15.827 | 10.5 | 34.6174 | 10:01 | 11:00
11:01 | 12:00 | 223.189 | 47.0701 | M | OD | 3.902 | IN | OD | 2.6007 | 3 | 1.1926 | 5.88 | 1.4866 | OD | 14.6454 | 10 | 2.8396 | 60.1854 | M | M | M | 2.03 | 0.82085 | 10.3318 | 8.0041 | OD | 28.159 | 2.7975 | 4.3053 | 4.5099 | 42.8 | 0.314 | 2.022 | 0.47 | IN | 0.2 | 0.49383 | OD | OD | OD | OD | 0.63 | 6.9056 | 1.19 | 3.001 | 31.635 | 1 | OD | OD | OD | 3.88 | 2 | 1.1535 | OD | 0.892 | 0.53 | M | OD | IN | 17.44 | 19.65 | IN | IN | 46.091 | 26.611 | 2.27 | 7.96 | 20.44 | 20 | IN | 47 | IN | OD | IN | 12.64 | 12 | 43.79 | OD | 46.24 | 50.28 | IN | 29.51 | 12 | 44.13 | 5.3 | IN | 9 | IN | IN | IN | IN | 4 | 28.5 | 42.8 | IN | IN | IN | IN | IN | 31.94 | OD | 134.9161 | OD | IN | IN | 3 | IN | 136.82 | IN | IN | IN | OD | IN | IN | IN | RRa | RRa | IN | IN | IN | IN | RRa | RRa | RRa | OD | OD | RRa | IN | IN | 15 | OD | OD | IN | IN | IN | OD | IN | IN | FP | IN | IN | F | IN | IN | OD | 1405.395 | -98.175 | -239 | 1742.57 | 63.2403 | 61.42 | 0 | 0 | 0 | 0 | 0 | 0 | 0 | 0 | 0 | 30.9 | 0 | 0 | 0 | 11.847 | 8.4933 | 0 | 0 | F | 0 | 12 | 0 | 0 | 0 | 0 | 0 | 0 | 0 | 0 | 0 | 0 | 0 | 15.659 | 22.8 | 0 | 1.001 | 21.96 | 0 | F | 0 | 0 | 4.615 | 4.6195 | 9.0377 | 6.8373 | 6.5414 | 7.084 | 7.2068 | 5.32 | 15.3094 | 15.907 | 15.827 | 10.5 | 34.6174 | 11:01 | 12:00
12:01 | 13:00 | 223.189 | 47.0701 | M | OD | 3.902 | IN | OD | 9.736 | 3 | 1.1926 | 5.88 | 1.4866 | OD | 1 | 18.8567 | 5.3546 | 60.1854 | M | M | M | 2.03 | 0.82085 | OD | 8.0041 | 22.09 | OD | 2.7975 | 4.3053 | 4.5099 | 42.8 | 0.314 | 2.022 | 0.48 | IN | 0.2 | 0.49383 | OD | OD | OD | OD | 0.64 | 6.9056 | 1.48 | 10.4933 | 31.635 | 1.15 | OD | OD | OD | 3.94 | 1.87 | 1.1535 | OD | 0.892 | 0.52 | M | OD | IN | 17.44 | 19.65 | IN | IN | 45.438 | 24.233 | 1.22 | 4.86 | 19.68 | 20 | IN | 47 | IN | OD | IN | 12.64 | 12 | 43.79 | OD | 46.24 | 50.28 | IN | 29.51 | 12 | 44.13 | 5.3 | IN | 9 | IN | IN | IN | IN | 4 | 28.5 | 42.8 | IN | IN | IN | IN | IN | 31.94 | OD | 134.9161 | OD | IN | IN | 3 | IN | 136.82 | IN | IN | IN | OD | IN | IN | IN | RRa | RRa | IN | IN | IN | IN | RRa | RRa | RRa | OD | OD | RRa | IN | IN | 20 | OD | OD | IN | IN | IN | OD | IN | IN | FP | IN | IN | F | IN | IN | OD | 1398.787 | -98.103 | -239 | 1735.89 | 62.95 | 62.11 | 0 | 0 | 0 | 0 | 5.3108 | 0 | 0 | 0 | 0 | 41.2 | 0 | 0 | 0 | 3.4382 | 1.001 | 0 | 0 | F | 0 | 12 | 0 | 0 | 0 | 0 | 0 | 0 | 0 | 0 | 0 | 0 | 0 | 0 | 22.8 | 8.8567 | 8.4933 | 21.96 | 0 | F | 0 | 0 | 4.615 | 4.6195 | 9.0377 | 6.8373 | 6.5414 | 7.084 | 7.2068 | 5.32 | 15.3094 | 15.907 | 15.827 | 10.5 | 34.6174 | 12:01 | 13:00
13:01 | 14:00 | 223.189 | 47.0701 | M | OD | 3.902 | IN | OD | 10.009 | 3 | 8.147 | 5.88 | 1.4866 | 1.7994 | OD | 10 | 2.8396 | 60.1854 | M | M | M | 2.02 | 0.82085 | 12.4123 | 8.0041 | OD | OD | 1.1943 | 5.8097 | 4.5099 | 42.8 | 3.6155 | 2.022 | 0.47 | IN | 0.45 | 0.31587 | OD | OD | OD | OD | 0.62 | 8.89 | 1.19 | 10.4933 | 35.435 | 1.14 | OD | OD | OD | 4.01 | 1.9 | 0.95 | OD | OD | 0.52 | M | OD | IN | 17.44 | 19.65 | IN | IN | 41.719 | 26.342 | 2.27 | 4.47 | 19.64 | 20 | IN | 47 | IN | OD | IN | 12.64 | 12 | 43.79 | OD | 46.24 | 50.28 | IN | 29.51 | 12 | 44.13 | 5.3 | IN | 9 | IN | IN | IN | IN | 4 | 28.5 | 42.8 | IN | IN | IN | IN | IN | 31.94 | OD | 135.7899 | OD | IN | IN | 3 | IN | 136.82 | IN | IN | IN | OD | IN | IN | IN | RRa | RRa | IN | IN | IN | IN | RRa | RRa | RRa | OD | OD | RRa | IN | IN | 20 | OD | OD | IN | IN | IN | OD | IN | IN | FP | IN | IN | F | IN | IN | OD | 1393.372 | -92.608 | -239 | 1724.98 | 62.7 | 62.42 | 0 | 0 | 0 | 0 | 0 | 0 | 0 | 0 | 0 | 41.2 | 0 | 0 | 0 | 8.499 | 1.001 | 0 | 0 | F | 0 | 12 | 9.1667 | 0 | 0 | 0 | 0 | 0 | 0 | 0 | 0 | 0 | 0 | 0 | 22.8 | 0 | 8.4933 | 21.96 | 0 | F | 0 | 0 | 4.615 | 4.6195 | 9.0377 | 6.8373 | 6.5414 | 7.084 | 7.2068 | 5.32 | 15.3094 | 15.907 | 15.827 | 10.5 | 34.6174 | 13:01 | 14:00
14:01 | 15:00 | 223.189 | 47.0701 | M | OD | 3.902 | IN | OD | 10.009 | 3 | 8.147 | 5.88 | 1.4866 | 6.423 | OD | 10 | 2.8396 | 60.1854 | M | M | M | 2.03 | 0.82085 | 12.4123 | 8.0041 | 39.63 | OD | OD | 9.0097 | 4.5099 | 42.8 | 3.6155 | 2.022 | 0.48 | IN | 0.49 | 0.74756 | OD | OD | OD | OD | 0.61 | 8.89 | 1.01 | 2 | 35.435 | 1.19 | OD | OD | 3.8955 | 3.94 | 1.94 | 1.7908 | OD | OD | 0.87 | M | 1.07 | IN | 17.44 | 19.65 | IN | IN | 33.125 | 23.173 | 4.57 | 2.79 | 20.43 | 20 | IN | 47 | IN | OD | IN | 12.64 | 12 | 43.79 | OD | 46.24 | 50.28 | IN | 29.51 | 12 | 44.13 | 5.3 | IN | 9 | IN | IN | IN | IN | 4 | 28.5 | 42.8 | IN | IN | IN | IN | IN | 31.94 | OD | 135.7899 | OD | IN | IN | 3 | IN | 136.82 | IN | IN | IN | OD | IN | IN | IN | RRa | RRa | IN | IN | IN | IN | RRa | RRa | RRa | OD | OD | RRa | IN | IN | 15 | OD | OD | IN | IN | IN | OD | IN | IN | FP | IN | IN | F | IN | IN | OD | 1422.263 | -72.827 | -239 | 1734.09 | 64.0003 | 62.3 | 0 | 0 | 0 | 0 | 0 | 0 | 0 | 0 | 0 | 30.9 | 0 | 0 | 0 | 11.606 | 9.4943 | 0 | 0 | F | 0 | 12 | 0 | 0 | 0 | 0 | 0 | 0 | 0 | 0 | 0 | 0 | 17.54 | 0 | 22.8 | 0 | 0 | 21.96 | 0 | F | 0 | 0 | 4.615 | 4.6195 | 9.0377 | 6.8373 | 6.5414 | 7.084 | 7.2068 | 5.32 | 15.3094 | 15.907 | 15.827 | 10.5 | 34.6174 | 14:01 | 15:00
15:01 | 16:00 | 223.189 | 46.3222 | M | OD | 3.902 | IN | OD | 10.009 | 3 | 8.147 | 5.88 | 1.4866 | 6.423 | 1 | 10 | 2.8396 | 60.1854 | M | M | M | 2.01 | 0.82085 | 12.4123 | 8.0041 | 39.35 | OD | OD | 9.0097 | 4.5099 | 42.8 | 3.6155 | 2.022 | 0.46 | IN | 0.49 | 0.74756 | OD | OD | OD | OD | 0.59 | 8.89 | 1.11 | 2 | 39.735 | 1.15 | OD | OD | 3.8955 | 3.86 | 1.92 | 1.7908 | OD | OD | 1.03 | M | 1.04 | IN | 17.44 | 19.65 | IN | IN | 31.362 | 19.653 | 4.57 | 2.22 | 22.21 | 20 | IN | 47 | IN | OD | IN | 12.64 | 12 | 43.79 | OD | 46.24 | 50.28 | IN | 29.51 | 12 | 44.13 | 5.3 | IN | 9 | IN | IN | IN | IN | 4 | 28.5 | 42.8 | IN | IN | IN | IN | IN | 31.94 | OD | 135.7899 | OD | IN | IN | 3 | IN | 136.82 | IN | IN | IN | OD | IN | IN | IN | RRa | RRa | IN | IN | IN | IN | RRa | RRa | RRa | OD | OD | RRa | IN | IN | 15 | OD | OD | IN | IN | IN | OD | IN | IN | FP | IN | IN | F | IN | IN | OD | 1422.492 | -69.838 | -239 | 1731.33 | 64.0103 | 62.02 | 0 | 0 | 0 | 0 | 0 | 0 | 0 | 0 | 0 | 30.9 | 0 | 0 | 0 | 11.616 | 9.4943 | 0 | 0 | F | 0 | 12 | 0 | 0 | 0 | 0 | 0 | 0 | 0 | 0 | 0 | 0 | 17.26 | 0 | 22.8 | 0 | 0 | 21.96 | 0 | F | 0 | 0 | 4.615 | 4.6195 | 9.0377 | 6.8373 | 6.5414 | 7.084 | 7.2068 | 5.32 | 15.3094 | 15.907 | 15.827 | 10.5 | 34.6174 | 15:01 | 16:00
16:01 | 17:00 | 223.189 | 21.1701 | M | OD | 3.902 | IN | OD | 10.009 | 10.2114 | 0.8 | OD | 1.4866 | 6.423 | 1 | 10 | 2.8396 | 60.1854 | M | M | M | 2.02 | 2.794 | 9.8093 | 8.0041 | 42.4408 | OD | OD | 9.0097 | OD | 42.8 | OD | 2.022 | 0.46 | IN | 0.7 | 0.53084 | OD | 11.2 | OD | OD | 0.6 | OD | 1.2 | 3.1778 | 35.935 | 1.11 | OD | OD | 3.8955 | 3.97 | 1.87 | 1.7908 | OD | OD | 0.82 | M | 1 | IN | 17.44 | 19.65 | IN | IN | 24.974 | 17.881 | 4.57 | 2.15 | 24.5 | 20 | IN | 47 | IN | OD | IN | 12.64 | 12 | 43.79 | OD | 46.24 | 50.28 | IN | 29.51 | 12 | 44.13 | 5.3 | IN | 9 | IN | IN | IN | IN | 4 | 28.5 | 42.8 | IN | IN | IN | IN | IN | 31.94 | OD | 135.7899 | OD | IN | IN | 3 | IN | 136.82 | IN | IN | IN | OD | IN | IN | IN | RRa | RRa | IN | IN | IN | IN | RRa | RRa | RRa | OD | OD | RRa | IN | IN | 25 | OD | OD | IN | IN | IN | OD | IN | IN | FP | IN | IN | F | IN | IN | OD | 1389.281 | -51.169 | -239 | 1679.45 | 76.4101 | 73.5002 | 0 | 0 | 0 | 0 | 0 | 0 | 0 | 0 | 0 | 51.01 | 0 | 0 | 0 | 12.295 | 8.3165 | 0 | 0 | F | 0 | 4.7886 | 0 | 0 | 0 | 0 | 0 | 0 | 0 | 0 | 0 | 0 | 20.351 | 0 | 22.8 | 0 | 1.1778 | 21.96 | 0 | F | 0 | 7.2114 | 4.615 | 4.6195 | 9.0377 | 6.8373 | 6.5414 | 7.084 | 7.2068 | 5.32 | 15.3094 | 15.907 | 15.827 | 10.5 | 34.6174 | 16:01 | 17:00
17:01 | 18:00 | 223.189 | 21.1701 | M | 13 | 2.6818 | IN | 3.46 | 10.009 | 13.999 | 0.8 | OD | 1.4866 | 6.423 | 1 | 20 | 5.6793 | 21.0797 | M | M | M | 2.01 | 3.8304 | 3.013 | 8.0041 | 42.4408 | 16.4651 | OD | 9.0097 | OD | OD | OD | 2.022 | 0.45 | IN | 1.78 | 0.51958 | 0.49 | 11.17 | 0.31 | 2.95 | 0.59 | OD | 1.18 | 8.2951 | 35.935 | 1.2 | OD | 8.5 | 3.8955 | 3.96 | 1.87 | 1.7908 | OD | OD | 0.71 | M | 0.98 | IN | 17.44 | 19.65 | IN | IN | 6.9481 | 5.7743 | 3.22 | 1.89 | 26.2 | 20 | IN | 47 | IN | OD | IN | 12.64 | 12 | 43.79 | OD | 46.24 | 50.28 | IN | 29.51 | 12 | 44.13 | 5.3 | IN | 9 | IN | IN | IN | IN | 4 | 28.5 | 42.8 | IN | IN | IN | IN | IN | 31.94 | OD | 135.7899 | OD | IN | IN | 3 | IN | 136.82 | IN | IN | IN | OD | IN | IN | IN | RRa | RRa | IN | IN | IN | IN | RRa | RRa | RRa | OD | OD | RRa | IN | IN | 25 | OD | OD | IN | IN | IN | OD | IN | IN | FP | IN | IN | F | IN | IN | OD | 1338.211 | -98.179 | -209 | 1645.39 | 80.2903 | 63.5702 | 0 | 0 | 0 | 0 | 0 | 0 | 0 | 0 | 0 | 51.5 | 0 | 0 | 0 | 24.59 | 3.1993 | 0 | 0 | F | 0 | 1.001 | 0 | 0 | 0 | 0 | 0 | 0 | 0 | 0 | 0 | 0 | 20.351 | 3.9651 | 0 | 0 | 6.2951 | 21.96 | 0 | F | 0 | 10.999 | 4.615 | 4.6195 | 9.0377 | 6.8373 | 6.5414 | 7.084 | 7.2068 | 5.32 | 15.3094 | 15.907 | 15.827 | 10.5 | 34.6174 | 17:01 | 18:00
18:01 | 18:15 | 223.189 | 21.1701 | M | 13 | 3.902 | IN | 3.46 | 10.009 | 15 | 0.8 | OD | 1.4866 | 5.5111 | 1 | 21.001 | 5.9635 | 21.0797 | M | M | M | 2.03 | 4.1042 | 9.7452 | 8.4831 | 42.5159 | 28.34 | 5.2984 | 15.6596 | OD | OD | OD | 2.022 | 0.46 | IN | 1.93 | 1.568 | 0.49 | 11.15 | 0.31 | 2.93 | 0.6 | OD | 1.19 | 8.2131 | 56.7484 | 1.14 | OD | 8.5 | 8.3 | 3.97 | 1.88 | 1.9 | OD | 4.71 | 1.56 | M | 0.97 | IN | 17.44 | 19.65 | IN | IN | IN | IN | 5.99 | 1.96 | 26.73 | 20 | IN | 47 | IN | OD | IN | 12.64 | 12 | 43.79 | OD | 46.24 | 50.28 | IN | 29.51 | 12 | 44.13 | 5.3 | IN | 9 | IN | IN | IN | IN | 4 | 28.5 | 42.8 | IN | IN | IN | IN | IN | 31.94 | OD | 135.7899 | OD | IN | IN | 3 | IN | 136.82 | IN | IN | IN | OD | IN | IN | IN | RRa | RRa | IN | IN | IN | IN | RRa | RRa | RRa | OD | OD | RRa | IN | IN | 15 | OD | OD | IN | IN | IN | OD | IN | IN | FP | IN | IN | F | IN | IN | OD | 1384.8 | -129 | -197 | 1710.8 | 57.7703 | 77.4401 | 0 | 0 | 0 | 0 | 0 | 0 | 0 | 0 | 0 | 30.9 | 0 | 0 | 0 | 23.589 | 3.2813 | 0 | 0 | F | 0 | 0 | 0 | 0 | 0 | 0 | 0 | 0 | 0 | 0 | 0 | 0 | 20.426 | 15.84 | 0 | 1.001 | 6.2131 | 21.96 | 0 | F | 0 | 12 | 4.615 | 4.6195 | 9.0377 | 6.8373 | 6.5414 | 7.084 | 7.2068 | 5.32 | 15.3094 | 15.907 | 15.827 | 10.5 | 34.6174 | 18:01 | 18:15
18:16 | 18:30 | 223.189 | 72.7262 | M | 13 | 3.902 | IN | 3.46 | 10.009 | 15 | 0.8 | OD | 1.4866 | 5.5111 | 1 | 21.001 | 5.9635 | 63.2392 | M | M | M | 2.03 | 4.1042 | 9.7452 | 8.4831 | 42.5159 | 28.34 | 6.393 | 15.6596 | OD | OD | OD | 2.022 | 0.46 | IN | 1.93 | 1.568 | 0.49 | 11.15 | 0.31 | 2.93 | 0.6 | 2.5 | 1.19 | 8.2131 | 56.7484 | 1.14 | OD | 8.5 | 8.3 | 3.97 | 1.88 | 1.9 | OD | 4.71 | 1.56 | M | 0.97 | IN | 17.44 | 19.65 | IN | IN | IN | IN | 5.99 | 1.96 | 26.73 | 20 | IN | 47 | IN | OD | IN | 12.64 | 12 | 43.79 | OD | 46.24 | 50.28 | IN | 29.51 | 12 | 44.13 | 5.3 | IN | 9 | IN | IN | IN | IN | 4 | 28.5 | 42.8 | IN | IN | IN | IN | IN | 31.94 | OD | 135.7899 | OD | IN | IN | 3 | IN | 136.82 | IN | IN | IN | OD | IN | IN | IN | RRa | RRa | IN | IN | IN | IN | RRa | RRa | RRa | OD | OD | RRa | IN | IN | 15 | OD | OD | IN | IN | IN | OD | IN | IN | FP | IN | IN | F | IN | IN | OD | 1482.11 | -129 | -197 | 1808.11 | 57.7703 | 77.4401 | 0 | 0 | 0 | 0 | 0 | 0 | 0 | 0 | 0 | 30.9 | 0 | 0 | 0 | 23.589 | 3.2813 | 0 | 0 | F | 0 | 0 | 0 | 0 | 0 | 0 | 0 | 0 | 0 | 0 | 0 | 0 | 20.426 | 15.84 | 0 | 1.001 | 6.2131 | 21.96 | 0 | F | 0 | 12 | 4.615 | 4.6195 | 9.0377 | 6.8373 | 6.5414 | 7.084 | 7.2068 | 5.32 | 15.3094 | 15.907 | 15.827 | 10.5 | 34.6174 | 18:16 | 18:30
18:31 | 18:45 | 223.189 | 77.7066 | M | 13 | 3.902 | IN | 3.46 | 10.009 | 15 | 6.1517 | 11.464 | 1.4866 | 5.5111 | 1 | 21.001 | 5.9635 | 63.2392 | M | M | M | 2.03 | 4.1042 | 9.7452 | 8.4831 | 42.5159 | 28.34 | 6.393 | 15.6596 | 9.3719 | OD | 3.675 | 2.022 | 0.46 | IN | 1.93 | 1.568 | 0.49 | 11.15 | 0.31 | 2.93 | 0.6 | 8.89 | 1.19 | 8.2131 | 56.7484 | 1.14 | 9.217 | 8.5 | 8.3 | 3.97 | 1.88 | 1.9 | OD | 4.71 | 1.56 | M | 0.97 | IN | 17.44 | 19.65 | IN | IN | IN | IN | 5.99 | 1.96 | 26.73 | 20 | IN | 47 | IN | OD | IN | 12.64 | 12 | 43.79 | OD | 46.24 | 50.28 | IN | 29.51 | 12 | 44.13 | 5.3 | IN | 9 | IN | IN | IN | IN | 4 | 28.5 | 42.8 | IN | IN | IN | IN | IN | 31.94 | OD | 135.7899 | OD | IN | IN | 3 | IN | 136.82 | IN | IN | IN | OD | IN | IN | IN | RRa | RRa | IN | IN | IN | IN | RRa | RRa | RRa | OD | OD | RRa | IN | IN | 15 | OD | OD | IN | IN | IN | OD | IN | IN | FP | IN | IN | F | IN | IN | OD | 1532.56 | -129 | -197 | 1858.56 | 57.7703 | 77.4401 | 0 | 0 | 0 | 0 | 0 | 0 | 0 | 0 | 0 | 30.9 | 0 | 0 | 0 | 23.589 | 3.2813 | 0 | 0 | F | 0 | 0 | 0 | 0 | 0 | 0 | 0 | 0 | 0 | 0 | 0 | 0 | 20.426 | 15.84 | 0 | 1.001 | 6.2131 | 21.96 | 0 | F | 0 | 12 | 4.615 | 4.6195 | 9.0377 | 6.8373 | 6.5414 | 7.084 | 7.2068 | 5.32 | 15.3094 | 15.907 | 15.827 | 10.5 | 34.6174 | 18:31 | 18:45
18:46 | 19:00 | 223.189 | 77.7066 | M | 13 | 3.902 | IN | 3.46 | 10.009 | 15 | 12.233 | 11.464 | 1.4866 | 5.5111 | 11.0887 | 21.001 | 5.9635 | 63.2392 | M | M | M | 2.03 | 4.1042 | 9.7452 | 8.4831 | 42.5159 | 28.34 | 6.393 | 15.6596 | 9.3719 | OD | 3.675 | 2.022 | 0.46 | IN | 1.93 | 1.568 | 0.49 | 11.15 | 0.31 | 2.93 | 0.6 | 8.89 | 1.19 | 8.2131 | 56.7484 | 1.14 | 9.217 | 8.5 | 8.3 | 3.97 | 1.88 | 1.9 | OD | 4.71 | 1.56 | M | 0.97 | IN | 17.44 | 19.65 | IN | IN | IN | IN | 5.99 | 1.96 | 26.73 | 20 | IN | 47 | IN | OD | IN | 12.64 | 12 | 43.79 | OD | 46.24 | 50.28 | IN | 29.51 | 12 | 44.13 | 5.3 | IN | 9 | IN | IN | IN | IN | 4 | 28.5 | 42.8 | IN | IN | IN | IN | IN | 31.94 | OD | 135.7899 | OD | IN | IN | 3 | IN | 136.82 | IN | IN | IN | OD | IN | IN | IN | RRa | RRa | IN | IN | IN | IN | RRa | RRa | RRa | OD | OD | RRa | IN | IN | 15 | OD | OD | IN | IN | IN | OD | IN | IN | FP | IN | IN | F | IN | IN | OD | 1548.73 | -129 | -197 | 1874.73 | 57.7703 | 77.4401 | 0 | 0 | 0 | 0 | 0 | 0 | 0 | 0 | 0 | 30.9 | 0 | 0 | 0 | 23.589 | 3.2813 | 0 | 0 | F | 0 | 0 | 0 | 0 | 0 | 0 | 0 | 0 | 0 | 0 | 0 | 0 | 20.426 | 15.84 | 0 | 1.001 | 6.2131 | 21.96 | 0 | F | 0 | 12 | 4.615 | 4.6195 | 9.0377 | 6.8373 | 6.5414 | 7.084 | 7.2068 | 5.32 | 15.3094 | 15.907 | 15.827 | 10.5 | 34.6174 | 18:46 | 19:00
19:01 | 19:15 | 223.189 | 77.7066 | M | 13 | 3.902 | IN | 3.46 | 10.009 | 15.6418 | 12.233 | 11.464 | 1.4866 | 5.4051 | 40.016 | 23.2989 | 6.616 | 63.2392 | M | M | M | 2.02 | 4.2798 | 21.6696 | 19.1548 | 39.0618 | 39.1059 | 6.393 | 15.6596 | 9.3719 | 50.7252 | 3.675 | 2.022 | 0.46 | IN | 1.93 | 1.568 | 0.49 | 11.11 | 0.31 | 2.97 | 0.6 | 8.89 | 1.17 | 2 | 56.7484 | 1.19 | 9.217 | 8.5 | 8.3 | 3.95 | 1.9 | 1.9 | OD | 4.71 | 1.6 | M | 0.95 | IN | 17.44 | 19.65 | IN | IN | IN | IN | 4.57 | 4.43 | 26.34 | 20 | IN | 47 | IN | OD | IN | 12.64 | 12 | 43.79 | OD | 46.24 | 50.28 | IN | 29.51 | 12 | 44.13 | 5.3 | IN | 9 | IN | IN | IN | IN | 4 | 28.5 | 42.8 | IN | IN | IN | IN | IN | 31.94 | OD | 135.7899 | OD | IN | IN | 3 | IN | 136.82 | IN | IN | IN | OD | IN | IN | IN | RRa | RRa | IN | IN | IN | IN | RRa | RRa | RRa | OD | OD | RRa | IN | IN | OD | OD | OD | IN | IN | IN | OD | IN | IN | FP | IN | IN | F | IN | IN | OD | 1641.439 | -69.491 | -160 | 1870.93 | 65.6603 | 64.1801 | 0 | 0 | 0 | 0 | 0 | 0 | 0 | 0 | 0 | 0 | 0 | 0 | 34.875 | 21.291 | 9.4943 | 0 | 0 | F | 0 | 0 | 0 | 0 | 0 | 0 | 0 | 0 | 0 | 0 | 0 | 0 | 13.07 | 14.106 | 10.7252 | 3.2989 | 0 | 10.98 | 0 | F | 0 | 12 | 4.615 | 4.6195 | 9.0377 | 6.8373 | 6.5414 | 7.084 | 7.2068 | 5.32 | 15.3094 | 15.907 | 15.827 | 10.5 | 34.6174 | 19:01 | 19:15
19:16 | 19:30 | 223.189 | 77.7066 | M | 13 | 3.902 | IN | 3.46 | 10.009 | 15.6418 | 12.233 | 11.464 | 1.4866 | 5.4051 | 40.016 | 23.2989 | 6.616 | 63.2392 | M | M | M | 2.02 | 4.2798 | 21.6696 | 19.1548 | 37.1318 | 39.1059 | 6.393 | 15.6596 | 9.3719 | 50.7252 | 3.675 | 2.022 | 0.46 | IN | 1.93 | 1.568 | 0.49 | 11.11 | 0.31 | 2.97 | 0.6 | 8.89 | 1.17 | 2 | 56.7484 | 1.19 | 9.217 | 8.5 | 8.3 | 3.95 | 1.9 | 1.9 | OD | 4.71 | 1.6 | M | 0.95 | IN | 17.44 | 19.65 | IN | IN | IN | IN | 4.57 | 4.43 | 26.34 | 20 | IN | 47 | IN | OD | IN | 12.64 | 12 | 43.79 | OD | 46.24 | 50.28 | IN | 29.51 | 12 | 44.13 | 5.3 | IN | 9 | IN | IN | IN | IN | 4 | 28.5 | 42.8 | IN | IN | IN | IN | IN | 31.94 | OD | 135.7899 | OD | IN | IN | 3 | IN | 136.82 | IN | IN | IN | OD | IN | IN | IN | RRa | RRa | IN | IN | IN | IN | RRa | RRa | RRa | OD | OD | RRa | IN | IN | OD | OD | OD | IN | IN | IN | OD | IN | IN | FP | IN | IN | F | IN | IN | OD | 1639.509 | -69.491 | -160 | 1869 | 65.6603 | 64.1801 | 0 | 0 | 0 | 0 | 0 | 0 | 0 | 0 | 0 | 0 | 0 | 0 | 34.875 | 21.291 | 9.4943 | 0 | 0 | F | 0 | 0 | 0 | 0 | 0 | 0 | 0 | 0 | 0 | 0 | 0 | 0 | 13.07 | 14.106 | 10.7252 | 3.2989 | 0 | 10.98 | 0 | F | 0 | 12 | 4.615 | 4.6195 | 9.0377 | 6.8373 | 6.5414 | 7.084 | 7.2068 | 5.32 | 15.3094 | 15.907 | 15.827 | 10.5 | 34.6174 | 19:16 | 19:30
19:31 | 19:45 | 223.189 | 77.7066 | M | 13 | 3.902 | IN | 3.46 | 10.009 | 15.6418 | 12.233 | 11.464 | 1.4866 | 5.4051 | 40.016 | 23.2989 | 6.616 | 63.2392 | M | M | M | 2.02 | 4.2798 | 19.9427 | 15.3816 | 37.1318 | 39.1059 | 6.393 | 15.6596 | 9.3719 | 50.7252 | 3.675 | 2.022 | 0.46 | IN | 1.93 | 1.568 | 0.49 | 11.11 | 0.31 | 2.97 | 0.6 | 8.89 | 1.17 | 2 | 56.7484 | 1.19 | 9.217 | 8.5 | 8.3 | 3.95 | 1.9 | 1.9 | OD | 4.71 | 1.6 | M | 0.95 | IN | 17.44 | 19.65 | IN | IN | IN | IN | 4.57 | 4.43 | 26.34 | 20 | IN | 47 | IN | OD | IN | 12.64 | 12 | 43.79 | OD | 46.24 | 50.28 | IN | 29.51 | 12 | 44.13 | 5.3 | IN | 9 | IN | IN | IN | IN | 4 | 28.5 | 42.8 | IN | IN | IN | IN | IN | 31.94 | OD | 135.7899 | OD | IN | IN | 3 | IN | 136.82 | IN | IN | IN | OD | IN | IN | IN | RRa | RRa | IN | IN | IN | IN | RRa | RRa | RRa | OD | OD | RRa | IN | IN | OD | OD | OD | IN | IN | IN | OD | IN | IN | FP | IN | IN | F | IN | IN | OD | 1634.009 | -69.491 | -160 | 1863.5 | 65.6603 | 64.1801 | 0 | 0 | 0 | 0 | 0 | 0 | 0 | 0 | 0 | 0 | 0 | 0 | 34.875 | 21.291 | 9.4943 | 0 | 0 | F | 0 | 0 | 0 | 0 | 0 | 0 | 0 | 0 | 0 | 0 | 0 | 0 | 13.07 | 14.106 | 10.7252 | 3.2989 | 0 | 10.98 | 0 | F | 0 | 12 | 4.615 | 4.6195 | 9.0377 | 6.8373 | 6.5414 | 7.084 | 7.2068 | 5.32 | 15.3094 | 15.907 | 15.827 | 10.5 | 34.6174 | 19:31 | 19:45
19:46 | 20:00 | 223.189 | 77.7066 | M | 13 | 3.902 | IN | 3.46 | 10.009 | 15.6418 | 12.233 | 11.464 | 1.4866 | 5.4051 | 40.016 | 23.2989 | 6.616 | 63.2392 | M | M | M | 2.02 | 4.2798 | 11.8027 | 9.9916 | 37.1318 | 39.1059 | 6.393 | 15.6596 | 9.3719 | 50.7252 | 3.675 | 2.022 | 0.46 | IN | 1.93 | 1.568 | 0.49 | 11.11 | 0.31 | 2.97 | 0.6 | 8.89 | 1.17 | 2 | 56.7484 | 1.19 | 9.217 | 8.5 | 8.3 | 3.95 | 1.9 | 1.9 | OD | 4.71 | 1.6 | M | 0.95 | IN | 17.44 | 19.65 | IN | IN | IN | IN | 4.57 | 4.43 | 26.34 | 20 | IN | 47 | IN | OD | IN | 12.64 | 12 | 43.79 | OD | 46.24 | 50.28 | IN | 29.51 | 12 | 44.13 | 5.3 | IN | 9 | IN | IN | IN | IN | 4 | 28.5 | 42.8 | IN | IN | IN | IN | IN | 31.94 | OD | 135.7899 | OD | IN | IN | 3 | IN | 136.82 | IN | IN | IN | OD | IN | IN | IN | RRa | RRa | IN | IN | IN | IN | RRa | RRa | RRa | OD | OD | RRa | IN | IN | OD | OD | OD | IN | IN | IN | OD | IN | IN | FP | IN | IN | F | IN | IN | OD | 1620.479 | -69.491 | -160 | 1849.97 | 65.6603 | 64.1801 | 0 | 0 | 0 | 0 | 0 | 0 | 0 | 0 | 0 | 0 | 0 | 0 | 34.875 | 21.291 | 9.4943 | 0 | 0 | F | 0 | 0 | 0 | 0 | 0 | 0 | 0 | 0 | 0 | 0 | 0 | 0 | 13.07 | 14.106 | 10.7252 | 3.2989 | 0 | 10.98 | 0 | F | 0 | 12 | 4.615 | 4.6195 | 9.0377 | 6.8373 | 6.5414 | 7.084 | 7.2068 | 5.32 | 15.3094 | 15.907 | 15.827 | 10.5 | 34.6174 | 19:46 | 20:00
20:01 | 20:15 | 223.189 | 77.7066 | M | 13 | 3.902 | IN | 3.46 | 10.009 | 4.001 | 12.1816 | 11.464 | 1.4866 | 5.355 | 11 | 20 | 5.6793 | 63.2392 | M | M | M | 2.02 | 1.0947 | 9.7452 | 8.4831 | 37.6049 | 26.6059 | 6.393 | 15.6596 | 9.3719 | 26.2382 | 3.675 | 2.022 | 0.46 | IN | 1.93 | 1.568 | 0.5 | 11.04 | 0.31 | OD | 0.59 | 8.89 | 1.09 | 2 | 56.7484 | 1.1 | 9.217 | 8.5 | 8.3 | 3.94 | 1.82 | 1.9 | OD | 4.71 | 1.6 | M | 0.94 | IN | 17.44 | 19.65 | IN | IN | IN | IN | 3.22 | 7.24 | 25.25 | 20 | IN | 47 | IN | OD | IN | 12.64 | 12 | 43.79 | OD | 46.24 | 50.28 | IN | 29.51 | 12 | 44.13 | 5.3 | IN | 9 | IN | IN | IN | IN | 4 | 28.5 | 42.8 | IN | IN | IN | IN | IN | 31.94 | OD | 135.7899 | OD | IN | IN | 3 | IN | 136.82 | IN | IN | IN | OD | IN | IN | IN | RRa | RRa | IN | IN | IN | IN | RRa | RRa | RRa | OD | OD | RRa | IN | IN | OD | OD | OD | IN | IN | IN | OD | IN | IN | FP | IN | IN | F | IN | IN | OD | 1529.28 | -101.96 | -160 | 1791.24 | 64.3805 | 68.8202 | 0 | 0 | 0 | 0 | 0 | 0 | 0 | 0 | 0 | 0 | 1.001 | 1.7342 | 16.562 | 24.59 | 9.4943 | 0 | 0 | F | 0 | 10.999 | 0 | 0 | 0 | 0 | 10 | 0 | 0 | 0 | 0 | 0 | 15.515 | 14.106 | 6.2382 | 0 | 0 | 21.96 | 0 | F | 0 | 1.001 | 4.615 | 4.6195 | 9.0377 | 6.8373 | 6.5414 | 7.084 | 7.2068 | 5.32 | 15.3094 | 15.907 | 15.827 | 10.5 | 34.6174 | 20:01 | 20:15
20:16 | 20:30 | 223.189 | 77.7066 | M | 13 | 3.902 | IN | 3.46 | 10.009 | 4.001 | 2.3169 | 8.7505 | 1.4866 | 5.355 | 11 | 20 | 5.6793 | 63.2392 | M | M | M | 2.02 | 1.0947 | 9.7452 | 8.4831 | 37.6049 | 26.6059 | 6.393 | 15.6596 | 8.1945 | 26.2382 | 3.675 | 2.022 | 0.46 | IN | 1.93 | 1.568 | 0.5 | 11.04 | 0.31 | OD | 0.59 | 5.9956 | 1.09 | 2 | 56.7484 | 1.1 | 9.217 | 8.5 | 8.3 | 3.94 | 1.82 | 1.9 | OD | 4.71 | 1.6 | M | 0.94 | IN | 17.44 | 19.65 | IN | IN | IN | IN | 3.22 | 7.24 | 25.25 | 20 | IN | 47 | IN | OD | IN | 12.64 | 12 | 43.79 | OD | 46.24 | 50.28 | IN | 29.51 | 12 | 44.13 | 5.3 | IN | 9 | IN | IN | IN | IN | 4 | 28.5 | 42.8 | IN | IN | IN | IN | IN | 31.94 | OD | 135.7899 | OD | IN | IN | 3 | IN | 136.82 | IN | IN | IN | OD | IN | IN | IN | RRa | RRa | IN | IN | IN | IN | RRa | RRa | RRa | OD | OD | RRa | IN | IN | OD | OD | OD | IN | IN | IN | OD | IN | IN | FP | IN | IN | F | IN | IN | OD | 1512.63 | -101.96 | -160 | 1774.59 | 64.3805 | 68.8202 | 0 | 0 | 0 | 0 | 0 | 0 | 0 | 0 | 0 | 0 | 1.001 | 1.7342 | 16.562 | 24.59 | 9.4943 | 0 | 0 | F | 0 | 10.999 | 0 | 0 | 0 | 0 | 10 | 0 | 0 | 0 | 0 | 0 | 15.515 | 14.106 | 6.2382 | 0 | 0 | 21.96 | 0 | F | 0 | 1.001 | 4.615 | 4.6195 | 9.0377 | 6.8373 | 6.5414 | 7.084 | 7.2068 | 5.32 | 15.3094 | 15.907 | 15.827 | 10.5 | 34.6174 | 20:16 | 20:30
20:31 | 20:45 | 223.189 | 60.5498 | M | 13 | 3.902 | IN | 3.46 | 10.009 | 4.001 | 2.3169 | 3.3401 | 1.4866 | 5.355 | 11 | 20 | 5.6793 | 63.2392 | M | M | M | 2.02 | 1.0947 | 9.7452 | 8.4831 | 37.6049 | 26.6059 | 6.344 | 15.6596 | 8.1945 | 26.2382 | 3.675 | 2.022 | 0.46 | IN | 1.93 | 1.568 | 0.5 | 11.04 | 0.31 | OD | 0.59 | 5.9956 | 1.09 | 2 | 56.7484 | 1.1 | 9.217 | 8.5 | 8.3 | 3.94 | 1.82 | 1.9 | OD | 4.71 | 1.6 | M | 0.94 | IN | 17.44 | 19.65 | IN | IN | IN | IN | 3.22 | 7.24 | 25.25 | 20 | IN | 47 | IN | OD | IN | 12.64 | 12 | 43.79 | OD | 46.24 | 50.28 | IN | 29.51 | 12 | 44.13 | 5.3 | IN | 9 | IN | IN | IN | IN | 4 | 28.5 | 42.8 | IN | IN | IN | IN | IN | 31.94 | OD | 131.6061 | OD | IN | IN | 3 | IN | 136.82 | IN | IN | IN | OD | IN | IN | IN | RRa | RRa | IN | IN | IN | IN | RRa | RRa | RRa | OD | OD | RRa | IN | IN | OD | OD | OD | IN | IN | IN | OD | IN | IN | FP | IN | IN | F | IN | IN | OD | 1485.83 | -101.96 | -160 | 1747.79 | 64.3805 | 68.8202 | 0 | 0 | 0 | 0 | 0 | 0 | 0 | 0 | 0 | 0 | 1.001 | 1.7342 | 16.562 | 24.59 | 9.4943 | 0 | 0 | F | 0 | 10.999 | 0 | 0 | 0 | 0 | 10 | 0 | 0 | 0 | 0 | 0 | 15.515 | 14.106 | 6.2382 | 0 | 0 | 21.96 | 0 | F | 0 | 1.001 | 4.615 | 4.6195 | 9.0377 | 6.8373 | 6.5414 | 7.084 | 7.2068 | 5.32 | 15.3094 | 15.907 | 15.827 | 10.5 | 34.6174 | 20:31 | 20:45
20:46 | 21:00 | 223.189 | 30 | M | 13 | 3.902 | IN | 3.46 | 10.009 | 4.001 | 2.3169 | 3.3401 | 1.4866 | 5.355 | 11 | 20 | 5.6793 | 63.2392 | M | M | M | 2.02 | 1.0947 | 9.7452 | 8.4831 | 37.6049 | 26.6059 | 6.344 | 15.6596 | 8.1945 | 26.2382 | 0.75721 | 2.022 | 0.46 | IN | 1.93 | 1.568 | 0.5 | 11.04 | 0.31 | OD | 0.59 | 4.5931 | 1.09 | 2 | 56.7484 | 1.1 | 9.217 | 8.5 | 8.3 | 3.94 | 1.82 | 1.9 | OD | 4.71 | 1.6 | M | 0.94 | IN | 17.44 | 19.65 | IN | IN | IN | IN | 3.22 | 7.24 | 25.25 | 20 | IN | 47 | IN | OD | IN | 12.64 | 12 | 43.79 | OD | 46.24 | 50.28 | IN | 29.51 | 12 | 44.13 | 5.3 | IN | 9 | IN | IN | IN | IN | 4 | 28.5 | 42.8 | IN | IN | IN | IN | IN | 31.94 | OD | 123.3561 | OD | IN | IN | 3 | IN | 136.82 | IN | IN | IN | OD | IN | IN | IN | RRa | RRa | IN | IN | IN | IN | RRa | RRa | RRa | OD | OD | RRa | IN | IN | OD | OD | OD | IN | IN | IN | OD | IN | IN | FP | IN | IN | F | IN | IN | OD | 1442.71 | -101.96 | -160 | 1704.67 | 64.3805 | 68.8202 | 0 | 0 | 0 | 0 | 0 | 0 | 0 | 0 | 0 | 0 | 1.001 | 1.7342 | 16.562 | 24.59 | 9.4943 | 0 | 0 | F | 0 | 10.999 | 0 | 0 | 0 | 0 | 10 | 0 | 0 | 0 | 0 | 0 | 15.515 | 14.106 | 6.2382 | 0 | 0 | 21.96 | 0 | F | 0 | 1.001 | 4.615 | 4.6195 | 9.0377 | 6.8373 | 6.5414 | 7.084 | 7.2068 | 5.32 | 15.3094 | 15.907 | 15.827 | 10.5 | 34.6174 | 20:46 | 21:00
21:01 | 22:00 | 223.189 | OD | M | 13 | 3.902 | IN | 3.46 | 10.009 | 8.1727 | 2.3169 | 3.325 | 1.4866 | 2.5617 | 10.5741 | 20 | 5.6793 | 34.9239 | M | M | M | 2.01 | 2.2362 | 9.7452 | 8.4831 | 37.6049 | 26.6059 | 1.4909 | 3.2 | 9.3719 | 26.8164 | 0.75721 | 2.022 | 0.45 | IN | 0.21 | 1.568 | OD | 10.91 | 0.31 | OD | 0.61 | 4.5931 | 1.06 | 9.7759 | 31.1036 | 1.1 | 3.6858 | 8.5 | 3.7603 | 3.94 | 1.88 | 1.9 | OD | 4.1667 | 1.25 | M | OD | IN | 17.44 | 19.65 | IN | IN | IN | IN | 14.95 | 11.42 | 23.57 | 20 | IN | 47 | IN | OD | IN | 12.64 | 12 | 43.79 | OD | 46.24 | 50.28 | IN | 29.51 | 12 | 44.13 | 5.3 | IN | 9 | IN | IN | IN | IN | 4 | 28.5 | 42.8 | IN | IN | IN | IN | IN | 31.94 | OD | 113.9287 | OD | IN | IN | 3 | IN | 136.82 | IN | IN | IN | OD | IN | IN | IN | RRa | RRa | IN | IN | IN | IN | RRa | RRa | RRa | OD | OD | RRa | IN | IN | 5 | OD | OD | IN | IN | IN | OD | IN | IN | FP | IN | IN | F | IN | IN | OD | 1348.626 | -45.574 | -120 | 1514.2 | 60.4207 | 80.9202 | 0 | 0 | 0 | 0 | 0 | 0 | 0 | 0 | 0 | 10.3 | 0 | 1.001 | 15.984 | 24.59 | 1.7184 | 0 | 0 | F | 0 | 6.8273 | 0 | 0 | 0 | 0 | 9.5742 | 0 | 0 | 0 | 0 | 0 | 15.515 | 14.106 | 6.8164 | 0 | 7.7759 | 21.96 | 0 | F | 0 | 5.1727 | 4.615 | 4.6195 | 9.0377 | 6.8373 | 6.5414 | 7.084 | 7.2068 | 5.32 | 15.3094 | 15.907 | 15.827 | 10.5 | 34.6174 | 21:01 | 22:00
22:01 | 23:00 | 223.189 | OD | M | OD | 3.902 | IN | OD | 10.009 | 8.1727 | 2.3169 | 3.325 | 1.4866 | 2.5645 | 5.3035 | 10 | 2.8396 | OD | M | M | M | 2 | 2.2362 | 9.7452 | 8.4831 | 40.8586 | 26.6059 | 1.4909 | 3.2 | 9.3719 | 20 | 0.75721 | 2.022 | 0.45 | IN | 0.21 | 0.43555 | OD | OD | OD | OD | 0.61 | 4.5931 | 1.12 | 5.1729 | 31.1036 | 0.96 | OD | OD | 1.14 | 4.07 | 1.84 | 1.0279 | OD | 0.892 | 0.14 | M | OD | IN | 17.44 | 19.65 | IN | IN | IN | IN | 18.26 | 15.98 | 21.87 | 20 | IN | 47 | IN | OD | IN | 12.64 | 12 | 43.79 | OD | 46.24 | 50.28 | IN | 29.51 | 12 | 44.13 | 5.3 | IN | 9 | IN | IN | IN | IN | 4 | 28.5 | 42.8 | IN | IN | IN | IN | IN | 31.94 | OD | 100.3752 | OD | IN | IN | 3 | IN | 136.82 | IN | IN | IN | OD | IN | IN | IN | RRa | RRa | IN | IN | IN | IN | RRa | RRa | RRa | OD | OD | RRa | IN | IN | 15 | OD | OD | IN | IN | IN | OD | IN | IN | FP | IN | IN | F | IN | IN | OD | 1241.17 | 48.56 | -160 | 1352.61 | 80.6802 | 63.1806 | 0 | 0 | 0 | 0 | 0 | 0 | 0 | 0 | 0 | 30.9 | 0 | 1.5364 | 22.8 | 12.295 | 6.3215 | 0 | 0 | F | 0 | 6.8273 | 0 | 0 | 0 | 0 | 0 | 0 | 0 | 0 | 0 | 0 | 18.769 | 14.106 | 0 | 0 | 3.1729 | 21.96 | 0 | F | 0 | 5.1727 | 4.615 | 4.6195 | 9.0377 | 6.8373 | 6.5414 | 7.084 | 7.2068 | 5.32 | 15.3094 | 15.907 | 15.827 | 10.5 | 34.6174 | 22:01 | 23:00
23:01 | 24:00 | 70.3876 | OD | M | OD | 3.1104 | IN | OD | 3.9543 | 6.3692 | 2.3169 | 3.325 | 1.4866 | 2.5645 | 8.0079 | 10 | 2.8396 | OD | M | M | M | 2 | 1.7427 | 9.7452 | 8.4831 | 40.8586 | 16.2172 | 1.4909 | 3.2 | 4.0543 | 20 | 0.75721 | 2.022 | 0.45 | IN | 0.2 | 0.43555 | OD | OD | OD | OD | 0.61 | 3.0291 | 1.13 | 4.7372 | 31.1036 | 0.87 | OD | OD | 1.14 | 4.11 | 1.81 | 1.0279 | OD | 0.892 | 0.14 | M | OD | IN | 17.44 | 19.65 | IN | IN | IN | IN | 21.4 | 15.87 | 20.56 | 20 | IN | 47 | IN | OD | IN | 12.64 | 12 | 43.79 | OD | 46.24 | 50.28 | IN | 29.51 | 12 | 44.13 | 5.3 | IN | 9 | IN | IN | IN | IN | 4 | 28.5 | 42.8 | IN | IN | IN | IN | IN | 31.94 | OD | 96.0116 | OD | IN | IN | 3 | IN | 136.82 | IN | IN | IN | OD | IN | IN | IN | RRa | RRa | IN | IN | IN | IN | RRa | RRa | RRa | OD | OD | RRa | IN | IN | OD | OD | OD | IN | IN | IN | OD | IN | IN | FP | IN | IN | F | IN | IN | OD | 1046.5 | 48.56 | -220 | 1217.94 | 57.35 | 57.5604 | 0 | 0 | 0 | 0 | 0 | 0 | 0 | 0 | 0 | 0 | 1.001 | 5.8661 | 22.8 | 12.295 | 6.7571 | 0 | 0 | F | 0 | 8.6308 | 0 | 0 | 0 | 0 | 7.0079 | 0 | 0 | 0 | 0 | 0 | 18.769 | 3.7172 | 0 | 0 | 2.7372 | 21.96 | 0 | F | 0 | 3.3691 | 4.615 | 4.6195 | 9.0377 | 6.8373 | 6.5414 | 7.084 | 7.2068 | 5.32 | 15.3094 | 15.907 | 15.827 | 10.5 | 34.6174 | 23:01 | 24:00
UNIDADES INSTALADAS |  | 5 | 3 | 3 | 2 | 3 | 1 | 2 | 1 | 1 | 2 | 1 | 2 | 3 | 3 | 2 | 2 | 3 | 4 | 3 | 2 | 2 | 1 | 2 | 2 | 2 | 2 | 3 | 2 | 1 | 2 | 1 | 1 | 2 | 1 | 1 | 1 | 3 | 8 | 1 | 3 | 2 | 2 | 1 | 2 | 3 | 1 | 1 | 1 | 2 | 2 | 2 | 1 | 3 | 2 | 1 | 1 | 1 | 1 | 8 | 2 | 1 | 1 |  |  | 16 | 7 | 15 | 1 | 1 | 1 | 1 | 1 | 1 | 1 | 1 | 1 | 1 | 1 | 1 | 1 | 1 | 1 | 1 | 1 | 1 | 1 | 1 | 1 | 1 | 1 | 1 | 1 | 1 | 1 | 1 | 1 |  | 1 | 1 | 1 | 1 | 1 | 2 | 1 | 1 | 1 | 1 | 1 | 1 | 1 | 1 | 1 | 1 | 1 | 1 | 1 | 1 | 1 | 1 | 1 | 1 | 1 | 4 | 3 | 3 | 2 | 10 | 7 | 10 | 2 | 2 | 4 | 2 | 1 | 3 | 2 | 1 |  | 2 | 5 |  | 5 | 10 | 4
UNIDADES DISPONIBLES |  | 4 | 3 | 0 | 2 | 2 | 0 | 2 | 1 | 1 | 2 | 1 | 2 | 2 | 3 | 2 | 2 | 3 | 0 | 0 | 0 | 2 | 1 | 2 | 2 | 1 | 2 | 3 | 2 | 1 | 2 | 1 | 1 | 1 | 0 | 1 | 1 | 3 | 8 | 1 | 3 | 2 | 2 | 1 | 2 | 3 | 1 | 1 | 1 | 2 | 2 | 2 | 1 | 3 | 2 | 1 | 0 | 1 | 0 | 8 | 2 | 0 | 0 |  |  | 16 | 7 | 15 | 1 | 0 | 1 | 0 | 1 | 0 | 1 | 1 | 1 | 1 | 1 | 1 | 0 | 1 | 1 | 1 | 1 | 0 | 1 | 0 | 0 | 0 | 0 | 1 | 1 | 1 | 0 | 0 | 0 |  | 0 | 1 | 1 | 1 | 1 | 0 | 0 | 1 | 0 | 1 | 1 | 1 | 0 | 1 | 0 | 0 | 0 | 1 | 1 | 0 | 0 | 0 | 0 | 1 | 1 | 4 | 3 | 2 | 2 | 0 | 0 | 9 | 2 | 2 | 0 | 0 | 0 | 3 | 2 | 0 |  | 0 | 0 |  | 0 | 0 | 4
desp. termico'!BH1
PLANIFICACIÓN Y MANTENIMIENTOS
[72 empty] | Unidades que se encuentran en estado de Indisponible, "Indisponibilidad Forzada". | [36 empty] | IN: TELEFONO 23273900 Ext: 1151-1152-1153-1154-1155-1156-1157
|  | ABREVIATURAS |  |  |  |  | CÓDIGO DE COLORES | [64 empty] | Desde | Planta | Unidad | Desde | Planta | Unidad | Desde | Planta | Unidad | Desde | Planta | Unidad
|  | M | MANTENIMIENTO |  |  |  |  | GENERACIÓN FORZADA | [63 empty] | 2005-01-01 | LAG-V | LAG-V4 | 2009-05-10 | LAG-G | LAG-G1 | 2011-12-06 | ARI-V | ARI-V1 | 2020-03-01 | LPA-B | LPA-B1
|  | OD | OFERTA DISPONIBLE |  |  |  |  | POTENCIA DE NO ZAFRA | [63 empty] | 2005-06-28 | LAG-G | LAG-G4 | 2010-03-25 | SDI-B | SDI-B1 | 2011-10-12 | ZUN-G | ZUN-G5 | 2020-03-01 | LPA-B | LPA-B2
|  | IN | OFERTA INDISPONIBLE |  |  |  |  | RRO | [63 empty] | 2005-11-27 | MAG-B | MAG-B2 | 2010-11-16 | GEC-B | GEC-B2 | 2014-05-01 | CGP-B | CGP-B | 2020-03-01 | LPA-B | LPA-B3
|  | RRa | RESERVA RÁPIDA |  |  |  |  | FASE DE PRUEBAS | [63 empty] | 2005-12-05 | TUL-B | TUL-B2 | 2010-11-16 | GEC-B | GEC-B4 | 2014-11-09 | PQP-B A requerimiento del agente según nota GG-RG-018-14 | PQP-B11 a PQP-20 | 2020-03-05 | S&S-D | S&S-D1
|  | FP | FASE DE PRUEBAS |  |  |  |  | EN LÍNEA PARA EVITAR VERTIMIENTO | [63 empty] | 2006-02-12 | TDL-B | TDL-B5 | 2010-11-16 | GEC-B | GEC-B1 | 2015-06-01 | INT-B e INT-D | INT-B1, INT-D1 a INT-D5. | 2021-02-28 | CON-B | CON-B1
|  | CE | RAZÓN NO ATRIBUIBLE AL PARTICIPANTE |  |  |  |  | PRUEBA DE POTENCIA MÍNIMA | [63 empty] | 2005-12-05 | TUL-B | TUL-B3 | 2011-10-12 | ZUN-G | ZUN-G5 | 2016-03-06 | LAG-G | LAG-G2 | 2021-02-28 | PQP-B | PQP-B
|  | F | FUTURA |  |  |  |  | PRUEBA DE POTENCIA MÁXIMA | [63 empty] | 2006-11-29 | CAL-G | CAL-G1 | 2010-09-30 | ECR-B | ECR-B2 | 2015-12-03 | POR-H | POR-H1
[8 empty] | GENERACIÓN POR TRANSACCIONES INTERNACIONALES | [63 empty] | 2006-11-29 | CAL-G | CAL-G1 | 2010-11-16 | GEC-B | GEC-B3 | 2018-05-21 | LPA-C | LPA-C1
[8 empty] | PRUEBAS PARA SERVICIO DE RRO | [63 empty] | 2007-09-09 | LVA-H | LVA-H3 | 2011-03-11 | LUN-B | LUN-B2 | 2018-05-21 | LPA-C | LPA-C2
[72 empty] | 2007-10-01 | DAR-B | DAR-B1 | 2011-02-03 | ESC-G | ESC-G3 | 2018-10-11 | PQP-B | PQP-B2
0

## INTERCAMBIO
TRANSACCIONES PROGRAMADAS CON EL MER
| r | r | r | r | r | r | r | r | r | r | r | r | r | r | i | i | i | i | r | r | r | r | i | i | i | i | r | r | r | r | r | r | r | r | r | r | r | r | r | r | r | r | r | r | r | r | r | r | r | r | r | r | r | r | r | r | r | r | r | r | r | r | r | r | r | r | r | r | r | r | r | r | r | r | r | r | r | r | r | r | r | r | r | r | r | r | r | r | r | r | r | r | r | r | r | r | r | r | r | r | r | r | r | r | r | r | r | r | r | r | r | r | r | r | r | r | r | r | r | r | r | r | r | r | r | r | r | r | r | r | r | r | r | r | r | r | r | r | r | r | r | r | r | r | r | r | r | r | r | r | r | r | r | r | r | r | r | r | r | r | r | r | r | r | r | r | r | r | r | r | r | r | r | r | r | r | r | r | r | r | r | r | r | r | r | r | r | r | r | r | r | r | r | r | r | r | r | r | r | r | r | r | r | r | r | r | r | r | r | r | r | r | r | r | r | r | r | r | r | r | r | r | r | r | r | r | r | r | r | r | r | r | r | r | r | r | r | r | r | r | r | r | r | r | r | r | r | r | r | r | r | r | r | r | r | r | r | r | r | r | r | r | r | r | r | r | r | r | r | r | r | r | r | r | r | r | r | r | r | r | r | r | r | r | r | r | r | r | r | r | r | r | r | r | r | r | r | r | r | r | r | r | r | r | r | r | r | r | r | r | r | r | r | r | r | r | r | r | r | r | r | r | r | r | r | r | r | r | r | r | r | r | r | r | r | r | r | r | r | r | r | r | r | r | r | r | r | r | r | r | r | r | r | r | r | r | r | r | r | r | r | r | r | r | r | r | r | r | r | r | r | r | r | r | r | r | r | r | r | r | r | r | r | r | r | r | r | r | r | r | r | r | r | r | r | r | r | r | r | r | r | r | r | r | r | r | r | r | r | r | r | r | r | r | r | r | r | r | r | r | r | r | r | r | r | r | r | r | r | r | r | r | r | r | r | r | r | r | r | r | r | r | r | r | r | r | r | r | r | r | r | r | r | r | r | r | r | r | r | r | r | r | r | r | r | r | r | r | r | r | r | r | r | r | r | r | r | r | r | r | r | r | r | r | r | r | r | r | r | r | r | r | r | r | r | r | r | r | r | r | r | r | r | r | r | r | r | r | r | r | r | r | r | r | r | r | r | r | r | r | r | r | r | r | r | r | r | r | r | r | r | r | r | r | r | r | r | r | r | r | r | r | r | r | r | r | r | r | r | r | r | r | r | r | r | r | r | r | r | r | r | r | r | r | r | r | r | r | r | r | r | r | r | r | r | r
-61.082 | 1_1124_1039 | 1_1124_1858 | 1_1126_2036 | 1_1126_2242 | 1_1126_2358 | 1_1126_2360 | 1_1126_2304 | 1_1710_2055 | 1_1710_2056 | 1_1710_2057 | 1_1126_735 | 1_1124_1239 | 1_1126_2220 | 1_1126_1396 | 1_1124_2092 | 1_1710_817 | 1_1126_1172 | 1_1124_1273 | 1_1710_1799 | 1_1124_2102 | 1_1126_2290 | 1_1710_1940 | 1_1124_400 | 1_1710_894 | 1_1124_952 | 1_1710_271 | 1_1124_1919 | 1_1124_1923 | 1_1124_2127 | 1_1124_2128 | 1_1124_2129 | 1_1124_2130 | 1_1124_2131 | 1_1124_2132 | 1_1124_2133 | 1_1124_2134 | 1_1124_2135 | 1_1124_2136 | 1_1124_2277 | 1_1124_2278 | 1_1124_2279 | 1_1124_2280 | 1_1124_2281 | 1_1124_2282 | 1_1124_2283 | 1_1124_2284 | 1_1124_2285 | 1_1124_2286 | 1_1126_2101 | 1_1126_2102 | 1_1126_2103 | 1_1126_2104 | 1_1126_2105 | 1_1126_2333 | 1_1126_2334 | 1_1126_2335 | 1_1126_2336 | 1_1126_2337 | 1_1126_2338 | 1_1126_2339 | 1_1126_2340 | 1_1126_2341 | 1_1126_2342 | 1_1126_2483 | 1_1126_2484 | 1_1126_2485 | 1_1126_2486 | 1_1126_2487 | 1_1126_2488 | 1_1126_2489 | 1_1126_2490 | 1_1126_2491 | 1_1126_2492 | 1_1710_1863 | 1_1710_1864 | 1_1710_1865 | 1_1710_1866 | 1_1710_1867 | 1_1710_2082 | 1_1710_2083 | 1_1710_2084 | 1_1710_2085 | 1_1710_2086 | 1_1710_2087 | 1_1710_2088 | 1_1710_2089 | 1_1710_2090 | 1_1710_2091 | 1_1710_2222 | 1_1710_2223 | 1_1710_2224 | 1_1710_2225 | 1_1710_2226 | 1_1710_2227 | 1_1710_2228 | 1_1710_2229 | 1_1710_2230 | 1_1710_2231 | 1_1124_1945 | 1_1126_714 | 1_1126_1903 | 1_1124_2045 | 1_1124_2066 | 1_1124_2067 | 1_1124_2068 | 1_1124_2069 | 1_1124_2070 | 1_1124_2071 | 1_1124_2072 | 1_1124_2073 | 1_1124_2074 | 1_1124_2075 | 1_1124_2076 | 1_1124_2077 | 1_1124_2078 | 1_1124_2111 | 1_1124_2112 | 1_1124_2113 | 1_1124_2114 | 1_1124_2115 | 1_1124_2116 | 1_1124_2117 | 1_1124_2118 | 1_1124_2119 | 1_1124_2120 | 1_1124_2121 | 1_1124_2122 | 1_1124_2123 | 1_1124_2124 | 1_1124_2125 | 1_1124_2126 | 1_1124_2220 | 1_1124_2221 | 1_1124_2222 | 1_1124_2223 | 1_1124_2224 | 1_1124_2225 | 1_1126_2244 | 1_1126_2265 | 1_1126_2266 | 1_1126_2267 | 1_1126_2268 | 1_1126_2269 | 1_1126_2313 | 1_1126_2314 | 1_1126_2315 | 1_1126_2316 | 1_1126_2317 | 1_1126_2318 | 1_1126_2319 | 1_1126_2320 | 1_1126_2321 | 1_1126_2322 | 1_1126_2323 | 1_1126_2324 | 1_1126_2325 | 1_1126_2326 | 1_1126_2327 | 1_1126_2328 | 1_1126_2329 | 1_1126_2330 | 1_1126_2331 | 1_1126_2332 | 1_1126_2436 | 1_1126_2437 | 1_1710_1992 | 1_1710_1993 | 1_1710_2015 | 1_1710_2016 | 1_1710_2025 | 1_1710_2078 | 1_1710_2079 | 1_1710_2080 | 1_1710_2081 | 1_1710_495 | 1_1124_1830 | 1_1124_1831 | 1_1124_1833 | 1_1124_2081 | 1_1124_2082 | 1_1124_2083 | 1_1124_2084 | 1_1124_2086 | 1_1124_2089 | 1_1124_2157 | 1_1124_2158 | 1_1124_2159 | 1_1124_2160 | 1_1124_2162 | 1_1124_2163 | 1_1124_2164 | 1_1124_2165 | 1_1124_2166 | 1_1124_2167 | 1_1124_2169 | 1_1124_2170 | 1_1124_2171 | 1_1124_2172 | 1_1124_2173 | 1_1124_2175 | 1_1124_2176 | 1_1124_2177 | 1_1124_2178 | 1_1124_562 | 1_1126_1418 | 1_1126_1419 | 1_1126_1420 | 1_1126_1421 | 1_1126_2280 | 1_1126_2281 | 1_1126_2282 | 1_1126_2283 | 1_1126_2284 | 1_1126_2285 | 1_1126_2286 | 1_1126_2288 | 1_1126_2289 | 1_1126_2363 | 1_1126_2364 | 1_1126_2370 | 1_1126_2371 | 1_1126_2372 | 1_1126_2375 | 1_1126_2376 | 1_1126_2377 | 1_1126_2378 | 1_1126_2379 | 1_1126_2380 | 1_1126_2383 | 1_1126_2384 | 1_1126_2385 | 1_1126_764 | 1_1710_1775 | 1_1710_1776 | 1_1710_1777 | 1_1710_2031 | 1_1710_2032 | 1_1710_2034 | 1_1710_2038 | 1_1710_2039 | 1_1710_2040 | 1_1710_2042 | 1_1710_2103 | 1_1710_2104 | 1_1710_2105 | 1_1710_2106 | 1_1710_2107 | 1_1710_2108 | 1_1710_2109 | 1_1710_2113 | 1_1710_2114 | 1_1710_2115 | 1_1710_2116 | 1_1710_2118 | 1_1710_2119 | 1_1710_2120 | 1_1710_2121 | 1_1710_2122 | 1_1710_2123 | 1_1710_2124 | 1_1710_2125 | 1_1710_2126 | 1_1710_523 | 1_1124_1328 | 1_1124_1329 | 1_1124_1330 | 1_1124_1331 | 1_1124_1332 | 1_1124_2182 | 1_1124_2183 | 1_1124_2184 | 1_1124_2185 | 1_1124_2186 | 1_1124_2187 | 1_1124_2188 | 1_1124_2189 | 1_1124_2190 | 1_1124_2191 | 1_1124_2242 | 1_1124_2243 | 1_1124_2244 | 1_1124_2245 | 1_1124_2246 | 1_1124_2247 | 1_1124_2248 | 1_1124_2249 | 1_1124_2250 | 1_1124_2251 | 1_1124_2252 | 1_1124_2253 | 1_1124_2254 | 1_1124_2255 | 1_1124_565 | 1_1124_566 | 1_1124_567 | 1_1124_568 | 1_1126_1508 | 1_1126_1509 | 1_1126_1510 | 1_1126_1511 | 1_1126_1512 | 1_1126_2388 | 1_1126_2389 | 1_1126_2390 | 1_1126_2391 | 1_1126_2392 | 1_1126_2451 | 1_1126_2453 | 1_1126_2454 | 1_1126_2455 | 1_1126_2456 | 1_1126_2457 | 1_1126_2458 | 1_1126_2459 | 1_1126_2460 | 1_1126_2461 | 1_1126_839 | 1_1126_840 | 1_1126_842 | 1_1126_843 | 1_1710_1275 | 1_1710_1276 | 1_1710_1277 | 1_1710_1278 | 1_1710_1279 | 1_1710_2187 | 1_1710_2188 | 1_1710_2189 | 1_1710_2190 | 1_1710_2191 | 1_1710_2192 | 1_1710_2193 | 1_1710_2194 | 1_1710_2195 | 1_1710_2196 | 1_1710_2197 | 1_1710_2198 | 1_1710_2199 | 1_1710_2200 | 1_1710_596 | 1_1710_597 | 1_1710_598 | 1_1710_599 | 1_1710_600 | 1_1124_2009 | 1_1124_2010 | 1_1124_2022 | 1_1124_2023 | 1_1124_2024 | 1_1124_2025 | 1_1124_2026 | 1_1124_2027 | 1_1124_2028 | 1_1124_2029 | 1_1124_2030 | 1_1124_2137 | 1_1124_2138 | 1_1124_2139 | 1_1124_2140 | 1_1124_2141 | 1_1124_2142 | 1_1124_2143 | 1_1124_2144 | 1_1124_2145 | 1_1124_2146 | 1_1124_2257 | 1_1124_2258 | 1_1124_2259 | 1_1124_2260 | 1_1124_2261 | 1_1124_2262 | 1_1124_2263 | 1_1124_2264 | 1_1124_2265 | 1_1126_2208 | 1_1126_2209 | 1_1126_2221 | 1_1126_2222 | 1_1126_2223 | 1_1126_2224 | 1_1126_2225 | 1_1126_2226 | 1_1126_2227 | 1_1126_2228 | 1_1126_2229 | 1_1126_2291 | 1_1126_2292 | 1_1126_2343 | 1_1126_2344 | 1_1126_2345 | 1_1126_2346 | 1_1126_2347 | 1_1126_2348 | 1_1126_2349 | 1_1126_2350 | 1_1126_2351 | 1_1126_2352 | 1_1126_2463 | 1_1126_2464 | 1_1126_2465 | 1_1126_2466 | 1_1126_2467 | 1_1126_2468 | 1_1126_2469 | 1_1126_2470 | 1_1126_2471 | 1_1710_1959 | 1_1710_1970 | 1_1710_1971 | 1_1710_1972 | 1_1710_1973 | 1_1710_1975 | 1_1710_1976 | 1_1710_1977 | 1_1710_1978 | 1_1710_1979 | 1_1710_2092 | 1_1710_2093 | 1_1710_2094 | 1_1710_2095 | 1_1710_2096 | 1_1710_2097 | 1_1710_2098 | 1_1710_2099 | 1_1710_2100 | 1_1710_2101 | 1_1710_2202 | 1_1710_2203 | 1_1710_2204 | 1_1710_2205 | 1_1710_2206 | 1_1710_2207 | 1_1710_2208 | 1_1710_2209 | 1_1710_2210 | 1_1124_1615 | 1_1124_1616 | 1_1124_1618 | 1_1124_1619 | 1_1124_1989 | 1_1124_1991 | 1_1124_1992 | 1_1124_1993 | 1_1124_1994 | 1_1124_1995 | 1_1124_1996 | 1_1124_1997 | 1_1124_1998 | 1_1124_2192 | 1_1124_2268 | 1_1124_2269 | 1_1124_2270 | 1_1124_2271 | 1_1124_2272 | 1_1124_2273 | 1_1124_2274 | 1_1124_2275 | 1_1126_1795 | 1_1126_1796 | 1_1126_1797 | 1_1126_1798 | 1_1126_1799 | 1_1126_2188 | 1_1126_2189 | 1_1126_2190 | 1_1126_2191 | 1_1126_2192 | 1_1126_2193 | 1_1126_2195 | 1_1126_2196 | 1_1126_2197 | 1_1126_2399 | 1_1126_2400 | 1_1126_2401 | 1_1126_2402 | 1_1126_2403 | 1_1126_2404 | 1_1126_2405 | 1_1126_2406 | 1_1126_2407 | 1_1126_2473 | 1_1126_2474 | 1_1126_2475 | 1_1126_2476 | 1_1126_2477 | 1_1126_2478 | 1_1126_2479 | 1_1126_2480 | 1_1126_2481 | 1_1126_2482 | 1_1126_2668 | 1_1126_2669 | 1_1126_2670 | 1_1126_2671 | 1_1126_2672 | 1_1126_2673 | 1_1126_2674 | 1_1126_2675 | 1_1126_2676 | 1_1126_2677 | 1_1126_988 | 1_1126_989 | 1_1710_1564 | 1_1710_1565 | 1_1710_1566 | 1_1710_1567 | 1_1710_1568 | 1_1710_1939 | 1_1710_1942 | 1_1710_1943 | 1_1710_1944 | 1_1710_1945 | 1_1710_1946 | 1_1710_1947 | 1_1710_1948 | 1_1710_2137 | 1_1710_2138 | 1_1710_2139 | 1_1710_2140 | 1_1710_2141 | 1_1710_2142 | 1_1710_2143 | 1_1710_2144 | 1_1710_2145 | 1_1710_2146 | 1_1710_2212 | 1_1710_2213 | 1_1710_2214 | 1_1710_2215 | 1_1710_2216 | 1_1710_2217 | 1_1710_2218 | 1_1710_2219 | 1_1710_2220 | 1_1710_2221 | 1_1710_2392 | 1_1710_2393 | 1_1710_2394 | 1_1710_2395 | 1_1710_2396 | 1_1710_2398 | 1_1124_1509 | 1_1124_1510 | 1_1124_1511 | 1_1124_1512 | 1_1124_1513 | 1_1126_1689 | 1_1126_1690 | 1_1126_1691 | 1_1126_1692 | 1_1126_1693 | 1_1126_2608 | 1_1126_2609 | 1_1126_2610 | 1_1126_2611 | 1_1126_2612 | 1_1126_2613 | 1_1126_2614 | 1_1126_2615 | 1_1126_2616 | 1_1126_2617 | 1_1126_2618 | 1_1126_2619 | 1_1126_2620 | 1_1126_2621 | 1_1126_2622 | 1_1126_2623 | 1_1126_2624 | 1_1126_2625 | 1_1126_2626 | 1_1126_2627 | 1_1126_814 | 1_1126_815 | 1_1126_816 | 1_1126_817 | 1_1126_818
| 1CCOMCOMEL | 1CCOMEDECS | 1CCOMEDECS | 1CCOMELPOM | 1CCOMELPOM | 1CCOMELPOM | 1CCOMENEGU | 1CCOMENEGU | 1CCOMENEGU | 1CCOMENEGU | 1CCOMIONEN | 1CCOMMERGU | 1CCOMWATTS | 1GGENLUFEG | 1CCOMENEGU | 1GGENBIOEN | 1GGENHIXAC | 1GGENOEGYC | 1CCOMEDECS | 1CCOMENEGU | 1CCOMWATTS | 1GGENALENR | 1GGENHIXAC | 1GGENHIXAC | 1GGENJAEGL | 1CCOMCOELG | 1CCOMBORAX | 1CCOMBORAX | 1CCOMBORAX | 1CCOMBORAX | 1CCOMBORAX | 1CCOMBORAX | 1CCOMBORAX | 1CCOMBORAX | 1CCOMBORAX | 1CCOMBORAX | 1CCOMBORAX | 1CCOMBORAX | 1CCOMBORAX | 1CCOMBORAX | 1CCOMBORAX | 1CCOMBORAX | 1CCOMBORAX | 1CCOMBORAX | 1CCOMBORAX | 1CCOMBORAX | 1CCOMBORAX | 1CCOMBORAX | 1CCOMBORAX | 1CCOMBORAX | 1CCOMBORAX | 1CCOMBORAX | 1CCOMBORAX | 1CCOMBORAX | 1CCOMBORAX | 1CCOMBORAX | 1CCOMBORAX | 1CCOMBORAX | 1CCOMBORAX | 1CCOMBORAX | 1CCOMBORAX | 1CCOMBORAX | 1CCOMBORAX | 1CCOMBORAX | 1CCOMBORAX | 1CCOMBORAX | 1CCOMBORAX | 1CCOMBORAX | 1CCOMBORAX | 1CCOMBORAX | 1CCOMBORAX | 1CCOMBORAX | 1CCOMBORAX | 1CCOMBORAX | 1CCOMBORAX | 1CCOMBORAX | 1CCOMBORAX | 1CCOMBORAX | 1CCOMBORAX | 1CCOMBORAX | 1CCOMBORAX | 1CCOMBORAX | 1CCOMBORAX | 1CCOMBORAX | 1CCOMBORAX | 1CCOMBORAX | 1CCOMBORAX | 1CCOMBORAX | 1CCOMBORAX | 1CCOMBORAX | 1CCOMBORAX | 1CCOMBORAX | 1CCOMBORAX | 1CCOMBORAX | 1CCOMBORAX | 1CCOMBORAX | 1CCOMBORAX | 1CCOMBORAX | 1CCOMCOELG | 1CCOMCOELG | 1CCOMCOENM | 1CCOMELPOM | 1CCOMELPOM | 1CCOMELPOM | 1CCOMELPOM | 1CCOMELPOM | 1CCOMELPOM | 1CCOMELPOM | 1CCOMELPOM | 1CCOMELPOM | 1CCOMELPOM | 1CCOMELPOM | 1CCOMELPOM | 1CCOMELPOM | 1CCOMELPOM | 1CCOMELPOM | 1CCOMELPOM | 1CCOMELPOM | 1CCOMELPOM | 1CCOMELPOM | 1CCOMELPOM | 1CCOMELPOM | 1CCOMELPOM | 1CCOMELPOM | 1CCOMELPOM | 1CCOMELPOM | 1CCOMELPOM | 1CCOMELPOM | 1CCOMELPOM | 1CCOMELPOM | 1CCOMELPOM | 1CCOMELPOM | 1CCOMELPOM | 1CCOMELPOM | 1CCOMELPOM | 1CCOMELPOM | 1CCOMELPOM | 1CCOMELPOM | 1CCOMELPOM | 1CCOMELPOM | 1CCOMELPOM | 1CCOMELPOM | 1CCOMELPOM | 1CCOMELPOM | 1CCOMELPOM | 1CCOMELPOM | 1CCOMELPOM | 1CCOMELPOM | 1CCOMELPOM | 1CCOMELPOM | 1CCOMELPOM | 1CCOMELPOM | 1CCOMELPOM | 1CCOMELPOM | 1CCOMELPOM | 1CCOMELPOM | 1CCOMELPOM | 1CCOMELPOM | 1CCOMELPOM | 1CCOMELPOM | 1CCOMELPOM | 1CCOMELPOM | 1CCOMELPOM | 1CCOMELPOM | 1CCOMELPOM | 1CCOMELPOM | 1CCOMELPOM | 1CCOMELPOM | 1CCOMELPOM | 1CCOMELPOM | 1CCOMELPOM | 1CCOMELPOM | 1CCOMELPOM | 1CCOMELPOM | 1CCOMIONEN | 1CCOMMERGU | 1CCOMMERGU | 1CCOMMERGU | 1CCOMMERGU | 1CCOMMERGU | 1CCOMMERGU | 1CCOMMERGU | 1CCOMMERGU | 1CCOMMERGU | 1CCOMMERGU | 1CCOMMERGU | 1CCOMMERGU | 1CCOMMERGU | 1CCOMMERGU | 1CCOMMERGU | 1CCOMMERGU | 1CCOMMERGU | 1CCOMMERGU | 1CCOMMERGU | 1CCOMMERGU | 1CCOMMERGU | 1CCOMMERGU | 1CCOMMERGU | 1CCOMMERGU | 1CCOMMERGU | 1CCOMMERGU | 1CCOMMERGU | 1CCOMMERGU | 1CCOMMERGU | 1CCOMMERGU | 1CCOMMERGU | 1CCOMMERGU | 1CCOMMERGU | 1CCOMMERGU | 1CCOMMERGU | 1CCOMMERGU | 1CCOMMERGU | 1CCOMMERGU | 1CCOMMERGU | 1CCOMMERGU | 1CCOMMERGU | 1CCOMMERGU | 1CCOMMERGU | 1CCOMMERGU | 1CCOMMERGU | 1CCOMMERGU | 1CCOMMERGU | 1CCOMMERGU | 1CCOMMERGU | 1CCOMMERGU | 1CCOMMERGU | 1CCOMMERGU | 1CCOMMERGU | 1CCOMMERGU | 1CCOMMERGU | 1CCOMMERGU | 1CCOMMERGU | 1CCOMMERGU | 1CCOMMERGU | 1CCOMMERGU | 1CCOMMERGU | 1CCOMMERGU | 1CCOMMERGU | 1CCOMMERGU | 1CCOMMERGU | 1CCOMMERGU | 1CCOMMERGU | 1CCOMMERGU | 1CCOMMERGU | 1CCOMMERGU | 1CCOMMERGU | 1CCOMMERGU | 1CCOMMERGU | 1CCOMMERGU | 1CCOMMERGU | 1CCOMMERGU | 1CCOMMERGU | 1CCOMMERGU | 1CCOMMERGU | 1CCOMMERGU | 1CCOMMERGU | 1CCOMMERGU | 1CCOMMERGU | 1CCOMMERGU | 1CCOMMERGU | 1CCOMMERGU | 1CCOMMERGU | 1CCOMMERGU | 1CCOMSOLGU | 1CCOMSOLGU | 1CCOMSOLGU | 1CCOMSOLGU | 1CCOMSOLGU | 1CCOMSOLGU | 1CCOMSOLGU | 1CCOMSOLGU | 1CCOMSOLGU | 1CCOMSOLGU | 1CCOMSOLGU | 1CCOMSOLGU | 1CCOMSOLGU | 1CCOMSOLGU | 1CCOMSOLGU | 1CCOMSOLGU | 1CCOMSOLGU | 1CCOMSOLGU | 1CCOMSOLGU | 1CCOMSOLGU | 1CCOMSOLGU | 1CCOMSOLGU | 1CCOMSOLGU | 1CCOMSOLGU | 1CCOMSOLGU | 1CCOMSOLGU | 1CCOMSOLGU | 1CCOMSOLGU | 1CCOMSOLGU | 1CCOMSOLGU | 1CCOMSOLGU | 1CCOMSOLGU | 1CCOMSOLGU | 1CCOMSOLGU | 1CCOMSOLGU | 1CCOMSOLGU | 1CCOMSOLGU | 1CCOMSOLGU | 1CCOMSOLGU | 1CCOMSOLGU | 1CCOMSOLGU | 1CCOMSOLGU | 1CCOMSOLGU | 1CCOMSOLGU | 1CCOMSOLGU | 1CCOMSOLGU | 1CCOMSOLGU | 1CCOMSOLGU | 1CCOMSOLGU | 1CCOMSOLGU | 1CCOMSOLGU | 1CCOMSOLGU | 1CCOMSOLGU | 1CCOMSOLGU | 1CCOMSOLGU | 1CCOMSOLGU | 1CCOMSOLGU | 1CCOMSOLGU | 1CCOMSOLGU | 1CCOMSOLGU | 1CCOMSOLGU | 1CCOMSOLGU | 1CCOMSOLGU | 1CCOMSOLGU | 1CCOMSOLGU | 1CCOMSOLGU | 1CCOMSOLGU | 1CCOMSOLGU | 1CCOMSOLGU | 1CCOMSOLGU | 1CCOMSOLGU | 1CCOMSOLGU | 1CCOMSOLGU | 1CCOMSOLGU | 1CCOMSOLGU | 1CCOMSOLGU | 1CCOMSOLGU | 1CCOMSOLGU | 1CCOMSOLGU | 1CCOMSOLGU | 1CCOMSOLGU | 1CCOMWATTS | 1CCOMWATTS | 1CCOMWATTS | 1CCOMWATTS | 1CCOMWATTS | 1CCOMWATTS | 1CCOMWATTS | 1CCOMWATTS | 1CCOMWATTS | 1CCOMWATTS | 1CCOMWATTS | 1CCOMWATTS | 1CCOMWATTS | 1CCOMWATTS | 1CCOMWATTS | 1CCOMWATTS | 1CCOMWATTS | 1CCOMWATTS | 1CCOMWATTS | 1CCOMWATTS | 1CCOMWATTS | 1CCOMWATTS | 1CCOMWATTS | 1CCOMWATTS | 1CCOMWATTS | 1CCOMWATTS | 1CCOMWATTS | 1CCOMWATTS | 1CCOMWATTS | 1CCOMWATTS | 1CCOMWATTS | 1CCOMWATTS | 1CCOMWATTS | 1CCOMWATTS | 1CCOMWATTS | 1CCOMWATTS | 1CCOMWATTS | 1CCOMWATTS | 1CCOMWATTS | 1CCOMWATTS | 1CCOMWATTS | 1CCOMWATTS | 1CCOMWATTS | 1CCOMWATTS | 1CCOMWATTS | 1CCOMWATTS | 1CCOMWATTS | 1CCOMWATTS | 1CCOMWATTS | 1CCOMWATTS | 1CCOMWATTS | 1CCOMWATTS | 1CCOMWATTS | 1CCOMWATTS | 1CCOMWATTS | 1CCOMWATTS | 1CCOMWATTS | 1CCOMWATTS | 1CCOMWATTS | 1CCOMWATTS | 1CCOMWATTS | 1CCOMWATTS | 1CCOMWATTS | 1CCOMWATTS | 1CCOMWATTS | 1CCOMWATTS | 1CCOMWATTS | 1CCOMWATTS | 1CCOMWATTS | 1CCOMWATTS | 1CCOMWATTS | 1CCOMWATTS | 1CCOMWATTS | 1CCOMWATTS | 1CCOMWATTS | 1CCOMWATTS | 1CCOMWATTS | 1CCOMWATTS | 1CCOMWATTS | 1CCOMWATTS | 1CCOMWATTS | 1CCOMWATTS | 1CCOMWATTS | 1CCOMWATTS | 1CCOMWATTS | 1CCOMWATTS | 1CCOMWATTS | 1CCOMWATTS | 1CCOMWATTS | 1CCOMWATTS | 1CCOMWATTS | 1GGENALENR | 1GGENALENR | 1GGENALENR | 1GGENALENR | 1GGENALENR | 1GGENALENR | 1GGENALENR | 1GGENALENR | 1GGENALENR | 1GGENALENR | 1GGENALENR | 1GGENALENR | 1GGENALENR | 1GGENALENR | 1GGENALENR | 1GGENALENR | 1GGENALENR | 1GGENALENR | 1GGENALENR | 1GGENALENR | 1GGENALENR | 1GGENALENR | 1GGENALENR | 1GGENALENR | 1GGENALENR | 1GGENALENR | 1GGENALENR | 1GGENALENR | 1GGENALENR | 1GGENALENR | 1GGENALENR | 1GGENALENR | 1GGENALENR | 1GGENALENR | 1GGENALENR | 1GGENALENR | 1GGENALENR | 1GGENALENR | 1GGENALENR | 1GGENALENR | 1GGENALENR | 1GGENALENR | 1GGENALENR | 1GGENALENR | 1GGENALENR | 1GGENALENR | 1GGENALENR | 1GGENALENR | 1GGENALENR | 1GGENALENR | 1GGENALENR | 1GGENALENR | 1GGENALENR | 1GGENALENR | 1GGENALENR | 1GGENALENR | 1GGENALENR | 1GGENALENR | 1GGENALENR | 1GGENALENR | 1GGENALENR | 1GGENALENR | 1GGENALENR | 1GGENALENR | 1GGENALENR | 1GGENALENR | 1GGENALENR | 1GGENALENR | 1GGENALENR | 1GGENALENR | 1GGENALENR | 1GGENALENR | 1GGENALENR | 1GGENALENR | 1GGENALENR | 1GGENALENR | 1GGENALENR | 1GGENALENR | 1GGENALENR | 1GGENALENR | 1GGENALENR | 1GGENALENR | 1GGENALENR | 1GGENALENR | 1GGENALENR | 1GGENALENR | 1GGENALENR | 1GGENALENR | 1GGENALENR | 1GGENALENR | 1GGENALENR | 1GGENALENR | 1GGENALENR | 1GGENALENR | 1GGENALENR | 1GGENALENR | 1GGENALENR | 1GGENALENR | 1GGENALENR | 1GGENALENR | 1GGENALENR | 1GGENALENR | 1GGENALENR | 1GGENALENR | 1GGENALENR | 1GGENALENR | 1GGENINGSD | 1GGENINGSD | 1GGENINGSD | 1GGENINGSD | 1GGENINGSD | 1GGENINGSD | 1GGENINGSD | 1GGENINGSD | 1GGENINGSD | 1GGENINGSD | 1GGENINGSD | 1GGENINGSD | 1GGENINGSD | 1GGENINGSD | 1GGENINGSD | 1GGENINGSD | 1GGENINGSD | 1GGENINGSD | 1GGENINGSD | 1GGENINGSD | 1GGENINGSD | 1GGENINGSD | 1GGENINGSD | 1GGENINGSD | 1GGENINGSD | 1GGENINGSD | 1GGENINGSD | 1GGENINGSD | 1GGENINGSD | 1GGENINGSD | 1GGENINGSD | 1GGENINGSD | 1GGENINGSD | 1GGENINGSD | 1GGENINGSD
2023-03-23 | CONTRATO CNFFF | CONTRATO CNFFF | CONTRATO CNFFF | CONTRATO CNFFF | CONTRATO CNFFF | CONTRATO CNFFF | CONTRATO CNFFF | CONTRATO CNFFF | CONTRATO CNFFF | CONTRATO CNFFF | CONTRATO CNFFF | CONTRATO CNFFF | CONTRATO CNFFF | CONTRATO CNFFF | CONTRATO CNFFF | CONTRATO CNFFF | CONTRATO CNFFF | CONTRATO CNFFF | CONTRATO CF | CONTRATO CF | CONTRATO CF | CONTRATO CF | CONTRATO CF | CONTRATO CF | CONTRATO CF | OPORTUNIDAD | OPORTUNIDAD | OPORTUNIDAD | OPORTUNIDAD | OPORTUNIDAD | OPORTUNIDAD | OPORTUNIDAD | OPORTUNIDAD | OPORTUNIDAD | OPORTUNIDAD | OPORTUNIDAD | OPORTUNIDAD | OPORTUNIDAD | OPORTUNIDAD | OPORTUNIDAD | OPORTUNIDAD | OPORTUNIDAD | OPORTUNIDAD | OPORTUNIDAD | OPORTUNIDAD | OPORTUNIDAD | OPORTUNIDAD | OPORTUNIDAD | OPORTUNIDAD | OPORTUNIDAD | OPORTUNIDAD | OPORTUNIDAD | OPORTUNIDAD | OPORTUNIDAD | OPORTUNIDAD | OPORTUNIDAD | OPORTUNIDAD | OPORTUNIDAD | OPORTUNIDAD | OPORTUNIDAD | OPORTUNIDAD | OPORTUNIDAD | OPORTUNIDAD | OPORTUNIDAD | OPORTUNIDAD | OPORTUNIDAD | OPORTUNIDAD | OPORTUNIDAD | OPORTUNIDAD | OPORTUNIDAD | OPORTUNIDAD | OPORTUNIDAD | OPORTUNIDAD | OPORTUNIDAD | OPORTUNIDAD | OPORTUNIDAD | OPORTUNIDAD | OPORTUNIDAD | OPORTUNIDAD | OPORTUNIDAD | OPORTUNIDAD | OPORTUNIDAD | OPORTUNIDAD | OPORTUNIDAD | OPORTUNIDAD | OPORTUNIDAD | OPORTUNIDAD | OPORTUNIDAD | OPORTUNIDAD | OPORTUNIDAD | OPORTUNIDAD | OPORTUNIDAD | OPORTUNIDAD | OPORTUNIDAD | OPORTUNIDAD | OPORTUNIDAD | OPORTUNIDAD | OPORTUNIDAD | OPORTUNIDAD | OPORTUNIDAD | OPORTUNIDAD | OPORTUNIDAD | OPORTUNIDAD | OPORTUNIDAD | OPORTUNIDAD | OPORTUNIDAD | OPORTUNIDAD | OPORTUNIDAD | OPORTUNIDAD | OPORTUNIDAD | OPORTUNIDAD | OPORTUNIDAD | OPORTUNIDAD | OPORTUNIDAD | OPORTUNIDAD | OPORTUNIDAD | OPORTUNIDAD | OPORTUNIDAD | OPORTUNIDAD | OPORTUNIDAD | OPORTUNIDAD | OPORTUNIDAD | OPORTUNIDAD | OPORTUNIDAD | OPORTUNIDAD | OPORTUNIDAD | OPORTUNIDAD | OPORTUNIDAD | OPORTUNIDAD | OPORTUNIDAD | OPORTUNIDAD | OPORTUNIDAD | OPORTUNIDAD | OPORTUNIDAD | OPORTUNIDAD | OPORTUNIDAD | OPORTUNIDAD | OPORTUNIDAD | OPORTUNIDAD | OPORTUNIDAD | OPORTUNIDAD | OPORTUNIDAD | OPORTUNIDAD | OPORTUNIDAD | OPORTUNIDAD | OPORTUNIDAD | OPORTUNIDAD | OPORTUNIDAD | OPORTUNIDAD | OPORTUNIDAD | OPORTUNIDAD | OPORTUNIDAD | OPORTUNIDAD | OPORTUNIDAD | OPORTUNIDAD | OPORTUNIDAD | OPORTUNIDAD | OPORTUNIDAD | OPORTUNIDAD | OPORTUNIDAD | OPORTUNIDAD | OPORTUNIDAD | OPORTUNIDAD | OPORTUNIDAD | OPORTUNIDAD | OPORTUNIDAD | OPORTUNIDAD | OPORTUNIDAD | OPORTUNIDAD | OPORTUNIDAD | OPORTUNIDAD | OPORTUNIDAD | OPORTUNIDAD | OPORTUNIDAD | OPORTUNIDAD | OPORTUNIDAD | OPORTUNIDAD | OPORTUNIDAD | OPORTUNIDAD | OPORTUNIDAD | OPORTUNIDAD | OPORTUNIDAD | OPORTUNIDAD | OPORTUNIDAD | OPORTUNIDAD | OPORTUNIDAD | OPORTUNIDAD | OPORTUNIDAD | OPORTUNIDAD | OPORTUNIDAD | OPORTUNIDAD | OPORTUNIDAD | OPORTUNIDAD | OPORTUNIDAD | OPORTUNIDAD | OPORTUNIDAD | OPORTUNIDAD | OPORTUNIDAD | OPORTUNIDAD | OPORTUNIDAD | OPORTUNIDAD | OPORTUNIDAD | OPORTUNIDAD | OPORTUNIDAD | OPORTUNIDAD | OPORTUNIDAD | OPORTUNIDAD | OPORTUNIDAD | OPORTUNIDAD | OPORTUNIDAD | OPORTUNIDAD | OPORTUNIDAD | OPORTUNIDAD | OPORTUNIDAD | OPORTUNIDAD | OPORTUNIDAD | OPORTUNIDAD | OPORTUNIDAD | OPORTUNIDAD | OPORTUNIDAD | OPORTUNIDAD | OPORTUNIDAD | OPORTUNIDAD | OPORTUNIDAD | OPORTUNIDAD | OPORTUNIDAD | OPORTUNIDAD | OPORTUNIDAD | OPORTUNIDAD | OPORTUNIDAD | OPORTUNIDAD | OPORTUNIDAD | OPORTUNIDAD | OPORTUNIDAD | OPORTUNIDAD | OPORTUNIDAD | OPORTUNIDAD | OPORTUNIDAD | OPORTUNIDAD | OPORTUNIDAD | OPORTUNIDAD | OPORTUNIDAD | OPORTUNIDAD | OPORTUNIDAD | OPORTUNIDAD | OPORTUNIDAD | OPORTUNIDAD | OPORTUNIDAD | OPORTUNIDAD | OPORTUNIDAD | OPORTUNIDAD | OPORTUNIDAD | OPORTUNIDAD | OPORTUNIDAD | OPORTUNIDAD | OPORTUNIDAD | OPORTUNIDAD | OPORTUNIDAD | OPORTUNIDAD | OPORTUNIDAD | OPORTUNIDAD | OPORTUNIDAD | OPORTUNIDAD | OPORTUNIDAD | OPORTUNIDAD | OPORTUNIDAD | OPORTUNIDAD | OPORTUNIDAD | OPORTUNIDAD | OPORTUNIDAD | OPORTUNIDAD | OPORTUNIDAD | OPORTUNIDAD | OPORTUNIDAD | OPORTUNIDAD | OPORTUNIDAD | OPORTUNIDAD | OPORTUNIDAD | OPORTUNIDAD | OPORTUNIDAD | OPORTUNIDAD | OPORTUNIDAD | OPORTUNIDAD | OPORTUNIDAD | OPORTUNIDAD | OPORTUNIDAD | OPORTUNIDAD | OPORTUNIDAD | OPORTUNIDAD | OPORTUNIDAD | OPORTUNIDAD | OPORTUNIDAD | OPORTUNIDAD | OPORTUNIDAD | OPORTUNIDAD | OPORTUNIDAD | OPORTUNIDAD | OPORTUNIDAD | OPORTUNIDAD | OPORTUNIDAD | OPORTUNIDAD | OPORTUNIDAD | OPORTUNIDAD | OPORTUNIDAD | OPORTUNIDAD | OPORTUNIDAD | OPORTUNIDAD | OPORTUNIDAD | OPORTUNIDAD | OPORTUNIDAD | OPORTUNIDAD | OPORTUNIDAD | OPORTUNIDAD | OPORTUNIDAD | OPORTUNIDAD | OPORTUNIDAD | OPORTUNIDAD | OPORTUNIDAD | OPORTUNIDAD | OPORTUNIDAD | OPORTUNIDAD | OPORTUNIDAD | OPORTUNIDAD | OPORTUNIDAD | OPORTUNIDAD | OPORTUNIDAD | OPORTUNIDAD | OPORTUNIDAD | OPORTUNIDAD | OPORTUNIDAD | OPORTUNIDAD | OPORTUNIDAD | OPORTUNIDAD | OPORTUNIDAD | OPORTUNIDAD | OPORTUNIDAD | OPORTUNIDAD | OPORTUNIDAD | OPORTUNIDAD | OPORTUNIDAD | OPORTUNIDAD | OPORTUNIDAD | OPORTUNIDAD | OPORTUNIDAD | OPORTUNIDAD | OPORTUNIDAD | OPORTUNIDAD | OPORTUNIDAD | OPORTUNIDAD | OPORTUNIDAD | OPORTUNIDAD | OPORTUNIDAD | OPORTUNIDAD | OPORTUNIDAD | OPORTUNIDAD | OPORTUNIDAD | OPORTUNIDAD | OPORTUNIDAD | OPORTUNIDAD | OPORTUNIDAD | OPORTUNIDAD | OPORTUNIDAD | OPORTUNIDAD | OPORTUNIDAD | OPORTUNIDAD | OPORTUNIDAD | OPORTUNIDAD | OPORTUNIDAD | OPORTUNIDAD | OPORTUNIDAD | OPORTUNIDAD | OPORTUNIDAD | OPORTUNIDAD | OPORTUNIDAD | OPORTUNIDAD | OPORTUNIDAD | OPORTUNIDAD | OPORTUNIDAD | OPORTUNIDAD | OPORTUNIDAD | OPORTUNIDAD | OPORTUNIDAD | OPORTUNIDAD | OPORTUNIDAD | OPORTUNIDAD | OPORTUNIDAD | OPORTUNIDAD | OPORTUNIDAD | OPORTUNIDAD | OPORTUNIDAD | OPORTUNIDAD | OPORTUNIDAD | OPORTUNIDAD | OPORTUNIDAD | OPORTUNIDAD | OPORTUNIDAD | OPORTUNIDAD | OPORTUNIDAD | OPORTUNIDAD | OPORTUNIDAD | OPORTUNIDAD | OPORTUNIDAD | OPORTUNIDAD | OPORTUNIDAD | OPORTUNIDAD | OPORTUNIDAD | OPORTUNIDAD | OPORTUNIDAD | OPORTUNIDAD | OPORTUNIDAD | OPORTUNIDAD | OPORTUNIDAD | OPORTUNIDAD | OPORTUNIDAD | OPORTUNIDAD | OPORTUNIDAD | OPORTUNIDAD | OPORTUNIDAD | OPORTUNIDAD | OPORTUNIDAD | OPORTUNIDAD | OPORTUNIDAD | OPORTUNIDAD | OPORTUNIDAD | OPORTUNIDAD | OPORTUNIDAD | OPORTUNIDAD | OPORTUNIDAD | OPORTUNIDAD | OPORTUNIDAD | OPORTUNIDAD | OPORTUNIDAD | OPORTUNIDAD | OPORTUNIDAD | OPORTUNIDAD | OPORTUNIDAD | OPORTUNIDAD | OPORTUNIDAD | OPORTUNIDAD | OPORTUNIDAD | OPORTUNIDAD | OPORTUNIDAD | OPORTUNIDAD | OPORTUNIDAD | OPORTUNIDAD | OPORTUNIDAD | OPORTUNIDAD | OPORTUNIDAD | OPORTUNIDAD | OPORTUNIDAD | OPORTUNIDAD | OPORTUNIDAD | OPORTUNIDAD | OPORTUNIDAD | OPORTUNIDAD | OPORTUNIDAD | OPORTUNIDAD | OPORTUNIDAD | OPORTUNIDAD | OPORTUNIDAD | OPORTUNIDAD | OPORTUNIDAD | OPORTUNIDAD | OPORTUNIDAD | OPORTUNIDAD | OPORTUNIDAD | OPORTUNIDAD | OPORTUNIDAD | OPORTUNIDAD | OPORTUNIDAD | OPORTUNIDAD | OPORTUNIDAD | OPORTUNIDAD | OPORTUNIDAD | OPORTUNIDAD | OPORTUNIDAD | OPORTUNIDAD | OPORTUNIDAD | OPORTUNIDAD | OPORTUNIDAD | OPORTUNIDAD | OPORTUNIDAD | OPORTUNIDAD | OPORTUNIDAD | OPORTUNIDAD | OPORTUNIDAD | OPORTUNIDAD | OPORTUNIDAD | OPORTUNIDAD | OPORTUNIDAD | OPORTUNIDAD | OPORTUNIDAD | OPORTUNIDAD | OPORTUNIDAD | OPORTUNIDAD | OPORTUNIDAD | OPORTUNIDAD | OPORTUNIDAD | OPORTUNIDAD | OPORTUNIDAD | OPORTUNIDAD | OPORTUNIDAD | OPORTUNIDAD | OPORTUNIDAD | OPORTUNIDAD | OPORTUNIDAD | OPORTUNIDAD | OPORTUNIDAD | OPORTUNIDAD | OPORTUNIDAD | OPORTUNIDAD | OPORTUNIDAD | OPORTUNIDAD | OPORTUNIDAD | OPORTUNIDAD | OPORTUNIDAD | OPORTUNIDAD | OPORTUNIDAD | OPORTUNIDAD | OPORTUNIDAD | OPORTUNIDAD | OPORTUNIDAD | OPORTUNIDAD | OPORTUNIDAD | OPORTUNIDAD | OPORTUNIDAD | OPORTUNIDAD | OPORTUNIDAD | OPORTUNIDAD | OPORTUNIDAD | OPORTUNIDAD | OPORTUNIDAD | OPORTUNIDAD | OPORTUNIDAD | OPORTUNIDAD | OPORTUNIDAD | OPORTUNIDAD | OPORTUNIDAD | OPORTUNIDAD | OPORTUNIDAD | OPORTUNIDAD | OPORTUNIDAD | OPORTUNIDAD | OPORTUNIDAD | OPORTUNIDAD | OPORTUNIDAD | OPORTUNIDAD | OPORTUNIDAD | OPORTUNIDAD | OPORTUNIDAD | OPORTUNIDAD | OPORTUNIDAD | OPORTUNIDAD | OPORTUNIDAD | OPORTUNIDAD | OPORTUNIDAD | OPORTUNIDAD | OPORTUNIDAD | OPORTUNIDAD | OPORTUNIDAD | OPORTUNIDAD | OPORTUNIDAD | OPORTUNIDAD | OPORTUNIDAD | OPORTUNIDAD | OPORTUNIDAD | OPORTUNIDAD | OPORTUNIDAD | OPORTUNIDAD | OPORTUNIDAD | OPORTUNIDAD | OPORTUNIDAD | OPORTUNIDAD | OPORTUNIDAD | OPORTUNIDAD | OPORTUNIDAD
00:00 - 01:00 | [14 empty] | 0 | -8 | -1.05 | 0 |  |  |  |  | -5 | -22 | -20 | -0.51 | 0 | 0 | 0 | 0 | 0 | 0 | 0 | 0 | 0 | 0 | 0 | 0 | 0 | 0 | 0 | 0 | 0 | 0 | 0 | 0 | 0 | 0 | 0 | 0 | 0 | 0 | 0 | 0 | 0 | 0 | 0 | 0 | 0 | 0 | 0 | 0 | 0 | 0 | 0 | 0 | 0 | 0 | 0 | 0 | 0 | 0 | 0 | 0 | 0 | 0 | 0 | 0 | 0 | 0 | 0 | 0 | 0 | 0 | 0 | 0 | 0 | 0 | 0 | 0 | 0 | 0 | 0 | 0 | 0 | 0 | 0 | 0 | 0 | 0 | 0 | 0 | 0 | 0 | 0 | 0 | 0 | 0 | 0 | 0 | 0 | 0 | 0 | 0 | 0 | 0 | 0 | 0 | 0 | 0 | 0 | 0 | 0 | 0 | 0 | 0 | 0 | 0 | 0 | 0 | 0 | 0 | 0 | 0 | 0 | 0 | 0 | 0 | 0 | 0 | 0 | 0 | 0 | 0 | 0 | 0 | 0 | 0 | 0 | 0 | 0 | 0 | 0 | 0 | 0 | 0 | 0 | 0 | 0 | 0 | 0 | 0 | 0 | 0 | 0 | 0 | 0 | 0 | 0 | 0 | 0 | 0 | 0 | 0 | 0 | 0 | 0 | 0 | 0 | 0 | 0 | 0 | 0 | 0 | 0 | 0 | 0 | 0 | 0 | 0 | 0 | 0 | 0 | 0 | 0 | 0 | 0 | 0 | 0 | 0 | 0 | 0 | 0 | 0 | 0 | 0 | 0 | 0 | 0 | 0 | 0 | 0 | 0 | 0 | 0 | 0 | 0 | 0 | 0 | 0 | 0 | 0 | 0 | 0 | 0 | 0 | 0 | 0 | 0 | 0 | 0 | 0 | 0 | 0 | 0 | 0 | 0 | 0 | 0 | 0 | 0 | 0 | 0 | 0 | 0 | 0 | 0 | 0 | 0 | 0 | 0 | 0 | 0 | 0 | 0 | 0 | 0 | 0 | 0 | 0 | 0 | 0 | 0 | [278 empty] | 0 | 0 | 0 | 0 | 0 | 0 | 0 | 0 | 0 | 0 | 0 | 0 | 0 | 0 | 0 | 0 | 0 | 0 | 0 | 0 | 0 | 0 | 0 | 0 | 0 | 0 | 0 | 0 | 0 | 0 | 0 | 0 | 0 | 0 | 0
01:00 - 02:00 | [14 empty] | -0.5 | -8 | -1.05 | -13.625 |  |  |  |  | -5 | -22 | -20 | -0.51 | 0 | 0 | 0 | 0 | 0 | 0 | 0 | 0 | 0 | 0 | 0 | 0 | 0 | 0 | 0 | 0 | 0 | 0 | 0 | 0 | 0 | 0 | 0 | 0 | 0 | 0 | 0 | 0 | 0 | 0 | 0 | 0 | 0 | 0 | 0 | 0 | 0 | 0 | 0 | 0 | 0 | 0 | 0 | 0 | 0 | 0 | 0 | 0 | 0 | 0 | 0 | 0 | 0 | 0 | 0 | 0 | 0 | 0 | 0 | 0 | 0 | 0 | 0 | 0 | 0 | 0 | 0 | 0 | 0 | 0 | 0 | 0 | 0 | 0 | 0 | 0 | 0 | 0 | 0 | 0 | 0 | 0 | 0 | 0 | 0 | 0 | 0 | 0 | 0 | 0 | 0 | 0 | 0 | 0 | 0 | 0 | 0 | 0 | 0 | 0 | 0 | 0 | 0 | 0 | 0 | 0 | 0 | 0 | 0 | 0 | 0 | 0 | 0 | 0 | 0 | 0 | 0 | 0 | 0 | 0 | 0 | 0 | 0 | 0 | 0 | 0 | 0 | 0 | 0 | 0 | 0 | 0 | 0 | 0 | 0 | 0 | 0 | 0 | 0 | 0 | 0 | 0 | 0 | 0 | 0 | 0 | 0 | 0 | 0 | 0 | 0 | 0 | 0 | 0 | 0 | 0 | 0 | 0 | 0 | 0 | 0 | 0 | 0 | 0 | 0 | 0 | 0 | 0 | 0 | 0 | 0 | 0 | 0 | 0 | 0 | 0 | 0 | 0 | 0 | 0 | 0 | 0 | 0 | 0 | 0 | 0 | 0 | 0 | 0 | 0 | 0 | 0 | 0 | 0 | 0 | 0 | 0 | 0 | 0 | 0 | 0 | 0 | 0 | 0 | 0 | 0 | 0 | 0 | 0 | 0 | 0 | 0 | 0 | 0 | 0 | 0 | 0 | 0 | 0 | 0 | 0 | 0 | 0 | 0 | 0 | 0 | 0 | 0 | 0 | 0 | 0 | 0 | 0 | 0 | 0 | 0 | 0 | [278 empty] | 0 | 0 | 0 | 0 | 0 | 0 | 0 | 0 | 0 | 0 | 0 | 0 | 0 | 0 | 0 | 0 | 0 | 0 | 0 | 0 | 0 | 0 | 0 | 0 | 0 | 0 | 0 | 0 | 0 | 0 | 0 | 0 | 0 | 0 | 0
02:00 - 03:00 | [14 empty] | -0.5 | -8 | -1.05 | -13.625 |  |  |  |  | -5 | -22 | -20 | -0.51 | 0 | 0 | 0 | 0 | 0 | 0 | 0 | 0 | 0 | 0 | 0 | 0 | 0 | 0 | 0 | 0 | 0 | 0 | 0 | 0 | 0 | 0 | 0 | 0 | 0 | 0 | 0 | 0 | 0 | 0 | 0 | 0 | 0 | 0 | 0 | 0 | 0 | 0 | 0 | 0 | 0 | 0 | 0 | 0 | 0 | 0 | 0 | 0 | 0 | 0 | 0 | 0 | 0 | 0 | 0 | 0 | 0 | 0 | 0 | 0 | 0 | 0 | 0 | 0 | 0 | 0 | 0 | 0 | 0 | 0 | 0 | 0 | 0 | 0 | 0 | 0 | 0 | 0 | 0 | 0 | 0 | 0 | 0 | 0 | 0 | 0 | 0 | 0 | 0 | 0 | 0 | 0 | 0 | 0 | 0 | 0 | 0 | 0 | 0 | 0 | 0 | 0 | 0 | 0 | 0 | 0 | 0 | 0 | 0 | 0 | 0 | 0 | 0 | 0 | 0 | 0 | 0 | 0 | 0 | 0 | 0 | 0 | 0 | 0 | 0 | 0 | 0 | 0 | 0 | 0 | 0 | 0 | 0 | 0 | 0 | 0 | 0 | 0 | 0 | 0 | 0 | 0 | 0 | 0 | 0 | 0 | 0 | 0 | 0 | 0 | 0 | 0 | 0 | 0 | 0 | 0 | 0 | 0 | 0 | 0 | 0 | 0 | 0 | 0 | 0 | 0 | 0 | 0 | 0 | 0 | 0 | 0 | 0 | 0 | 0 | 0 | 0 | 0 | 0 | 0 | 0 | 0 | 0 | 0 | 0 | 0 | 0 | 0 | 0 | 0 | 0 | 0 | 0 | 0 | 0 | 0 | 0 | 0 | 0 | 0 | 0 | 0 | 0 | 0 | 0 | 0 | 0 | 0 | 0 | 0 | 0 | 0 | 0 | 0 | 0 | 0 | 0 | 0 | 0 | 0 | 0 | 0 | 0 | 0 | 0 | 0 | 0 | 0 | 0 | 0 | 0 | 0 | 0 | 0 | 0 | 0 | 0 | [278 empty] | 0 | 0 | 0 | 0 | 0 | 0 | 0 | 0 | 0 | 0 | 0 | 0 | 0 | 0 | 0 | 0 | 0 | 0 | 0 | 0 | 0 | 0 | 0 | 0 | 0 | 0 | 0 | 0 | 0 | 0 | 0 | 0 | 0 | 0 | 0
03:00 - 04:00 | [14 empty] | -0.5 | -8 | -1.05 | -13.625 |  |  |  |  | -5 | -22 | -20 | -0.001 | 0 | 0 | 0 | 0 | 0 | 0 | 0 | 0 | 0 | 0 | 0 | 0 | 0 | 0 | 0 | 0 | 0 | 0 | 0 | 0 | 0 | 0 | 0 | 0 | 0 | 0 | 0 | 0 | 0 | 0 | 0 | 0 | 0 | 0 | 0 | 0 | 0 | 0 | 0 | 0 | 0 | 0 | 0 | 0 | 0 | 0 | 0 | 0 | 0 | 0 | 0 | 0 | 0 | 0 | 0 | 0 | 0 | 0 | 0 | 0 | 0 | 0 | 0 | 0 | 0 | 0 | 0 | 0 | 0 | 0 | 0 | 0 | 0 | 0 | 0 | 0 | 0 | 0 | 0 | 0 | 0 | 0 | 0 | 0 | 0 | 0 | 0 | 0 | 0 | 0 | 0 | 0 | 0 | 0 | 0 | 0 | 0 | 0 | 0 | 0 | 0 | 0 | 0 | 0 | 0 | 0 | 0 | 0 | 0 | 0 | 0 | 0 | 0 | 0 | 0 | 0 | 0 | 0 | 0 | 0 | 0 | 0 | 0 | 0 | 0 | 0 | 0 | 0 | 0 | 0 | 0 | 0 | 0 | 0 | 0 | 0 | 0 | 0 | 0 | 0 | 0 | 0 | 0 | 0 | 0 | 0 | 0 | 0 | 0 | 0 | 0 | 0 | 0 | 0 | 0 | 0 | 0 | 0 | 0 | 0 | 0 | 0 | 0 | 0 | 0 | 0 | 0 | 0 | 0 | 0 | 0 | 0 | 0 | 0 | 0 | 0 | 0 | 0 | 0 | 0 | 0 | 0 | 0 | 0 | 0 | 0 | 0 | 0 | 0 | 0 | 0 | 0 | 0 | 0 | 0 | 0 | 0 | 0 | 0 | 0 | 0 | 0 | 0 | 0 | 0 | 0 | 0 | 0 | 0 | 0 | 0 | 0 | 0 | 0 | 0 | 0 | 0 | 0 | 0 | 0 | 0 | 0 | 0 | 0 | 0 | 0 | 0 | 0 | 0 | 0 | 0 | 0 | 0 | 0 | 0 | 0 | 0 | [278 empty] | 0 | 0 | 0 | 0 | 0 | 0 | 0 | 0 | 0 | 0 | 0 | 0 | 0 | 0 | 0 | 0 | 0 | 0 | 0 | 0 | 0 | 0 | 0 | 0 | 0 | 0 | 0 | 0 | 0 | 0 | 0 | 0 | 0 | 0 | 0
04:00 - 05:00 | [14 empty] | 0 | -8 | -1.05 | 0 |  |  |  |  | -5 | -22 | -20 | -0.51 | 0 | 0 | 0 | 0 | 0 | 0 | 0 | 0 | 0 | 0 | 0 | 0 | 0 | 0 | 0 | 0 | 0 | 0 | 0 | 0 | 0 | 0 | 0 | 0 | 0 | 0 | 0 | 0 | 0 | 0 | 0 | 0 | 0 | 0 | 0 | 0 | 0 | 0 | 0 | 0 | 0 | 0 | 0 | 0 | 0 | 0 | 0 | 0 | 0 | 0 | 0 | 0 | 0 | 0 | 0 | 0 | 0 | 0 | 0 | 0 | 0 | 0 | 0 | 0 | 0 | 0 | 0 | 0 | 0 | 0 | 0 | 0 | 0 | 0 | 0 | 0 | 0 | 0 | 0 | 0 | 0 | 0 | 0 | 0 | 0 | 0 | 0 | 0 | 0 | 0 | 0 | 0 | 0 | 0 | 0 | 0 | 0 | 0 | 0 | 0 | 0 | 0 | 0 | 0 | 0 | 0 | 0 | 0 | 0 | 0 | 0 | 0 | 0 | 0 | 0 | 0 | 0 | 0 | 0 | 0 | 0 | 0 | 0 | 0 | 0 | 0 | 0 | 0 | 0 | 0 | 0 | 0 | 0 | 0 | 0 | 0 | 0 | 0 | 0 | 0 | 0 | 0 | 0 | 0 | 0 | 0 | 0 | 0 | 0 | 0 | 0 | 0 | 0 | 0 | 0 | 0 | 0 | 0 | 0 | 0 | 0 | 0 | 0 | 0 | 0 | 0 | 0 | 0 | 0 | 0 | 0 | 0 | 0 | 0 | 0 | 0 | 0 | 0 | 0 | 0 | 0 | 0 | 0 | 0 | 0 | 0 | 0 | 0 | 0 | 0 | 0 | 0 | 0 | 0 | 0 | 0 | 0 | 0 | 0 | 0 | 0 | 0 | 0 | 0 | 0 | 0 | 0 | 0 | 0 | 0 | 0 | 0 | 0 | 0 | 0 | 0 | 0 | 0 | 0 | 0 | 0 | 0 | 0 | 0 | 0 | 0 | 0 | 0 | 0 | 0 | 0 | 0 | 0 | 0 | 0 | 0 | 0 | [278 empty] | 0 | 0 | 0 | 0 | 0 | 0 | 0 | 0 | 0 | 0 | 0 | 0 | 0 | 0 | 0 | 0 | 0 | 0 | 0 | 0 | 0 | 0 | 0 | 0 | 0 | 0 | 0 | 0 | 0 | 0 | 0 | 0 | 0 | 0 | 0
05:00 - 06:00 | [15 empty] | -8 | -1.05 |  |  | 2.35 |  |  | -5 | -22 | -20 | -0.51 | 0 | 0 | 0 | 0 | 0 | 0 | 0 | 0 | 0 | 0 | 0 | 0 | 0 | 0 | 0 | 0 | 0 | 0 | 0 | 0 | 0 | 0 | 0 | 0 | 0 | 0 | 0 | 0 | 0 | 0 | 0 | 0 | 0 | 0 | 0 | 0 | 0 | 0 | 0 | 0 | 0 | 0 | 0 | 0 | 0 | 0 | 0 | 0 | 0 | 0 | 0 | 0 | 0 | 0 | 0 | 0 | 0 | 0 | 0 | 0 | 0 | 0 | 0 | 0 | 0 | 0 | 0 | 0 | 0 | 0 | 0 | 0 | 0 | 0 | 0 | 0 | 0 | 0 | 0 | 0 | 0 | 0 | 0 | 0 | 0 | 0 | 0 | 0 | 0 | 0 | 0 | 0 | 0 | 0 | 0 | 0 | 0 | 0 | 0 | 0 | 0 | 0 | 0 | 0 | 0 | 0 | 0 | 0 | 0 | 0 | 0 | 0 | 0 | 0 | 0 | 0 | 0 | 0 | 0 | 0 | 0 | 0 | 0 | 0 | 0 | 0 | 0 | 0 | 0 | 0 | 0 | 0 | 0 | 0 | 0 | 0 | 0 | 0 | 0 | 0 | 0 | 0 | 0 | 0 | 0 | 0 | 0 | 0 | 0 | 0 | 0 | 0 | 0 | 0 | 0 | 0 | 0 | 0 | 0 | 0 | 0 | 0 | 0 | 0 | 0 | 0 | 0 | 0 | 0 | 0 | 0 | 0 | 0 | 0 | 0 | 0 | 0 | 0 | 0 | 0 | 0 | 0 | 0 | 0 | 0 | 0 | 0 | 0 | 0 | 0 | 0 | 0 | 0 | 0 | 0 | 0 | 0 | 0 | 0 | 0 | 0 | 0 | 0 | 0 | 0 | 0 | 0 | 0 | 0 | 0 | 0 | 0 | 0 | 0 | 0 | 0 | 0 | 0 | 0 | 0 | 0 | 0 | 0 | 0 | 0 | 0 | 0 | 0 | 0 | 0 | 0 | 0 | 0 | 0 | 0 | 0 | 0 | [278 empty] | 0 | 0 | 0 | 0 | 0 | 0 | 0 | 0 | 0 | 0 | 0 | 0 | 0 | 0 | 0 | 0 | 0 | 0 | 0 | 0 | 0 | 0 | 0 | 0 | 0 | 0 | 0 | 0 | 0 | 0 | 0 | 0 | 0 | 0 | 0
06:00 - 07:00 | [8 empty] | 0 | [7 empty] | -1.05 |  | 8 | 2.35 |  | 10 | -5 | -22 |  | 0 | 0.06 | 0.06 | 0.06 | 0.06 | 0.06 | 0.06 | 0.06 | 0.06 | 0.06 | 0.06 | 0.06 | 0.06 | 0.06 | 0.06 | 0.06 | 0.06 | 0.06 | 0.06 | 0.06 | 0.06 | 0.06 | 0.06 | 0.06 | 0.06 | 0.06 | 0.06 | 0.06 | 0.06 | 0.06 | 0.06 | 0.06 | 0.06 | 0.06 | 0.06 | 0.06 | 0.06 | 0.06 | 0.06 | 0.06 | 0.06 | 0.06 | 0.06 | 0.06 | 0.06 | 0.06 | 0.06 | 0.06 | 0 | 0 | 0 | 0 | 0 | 0 | 0 | 0 | 0 | 0 | 0 | 0 | 0 | 0 | 0 | 0 | 0 | 0 | 0 | 0 | 0 | 0 | 0 | 0 | 0 | 0.027 | 0.027 |  | 0.06 | 0.06 | 0.06 | 0.06 | 0.06 | 0.06 | 0.06 | 0.06 | 0.06 | 0.06 | 0.06 | 0.06 | 0.06 | 0.06 | 0.06 | 0.06 | 0.06 | 0.06 | 0.06 | 0.06 | 0.06 | 0.06 | 0.06 | 0.06 | 0.06 | 0.06 | 0.06 | 0.06 | 0.06 | 0.06 | 0.06 | 0.06 | 0.06 | 0.06 | 0.06 | 0.06 | 0.06 | 0.06 | 0.06 | 0.06 | 0.06 | 0.06 | 0.06 | 0.06 | 0.06 | 0.06 | 0.06 | 0.06 | 0.06 | 0.06 | 0.06 | 0.06 | 0.06 | 0.06 | 0.06 | 0.06 | 0.06 | 0.06 | 0.06 | 0.06 | 0.06 | 0.06 | 0.06 | 0.06 | 0 | 0 | 0 | 0 | 0 | 0 | 0 | 0 | 0 | 0 | 0.06 | 0.06 | 0.06 | 0.06 | 0.06 | 0.06 | 0.06 | 0.06 | 0.06 | 0.06 | 0.06 | 0.06 | 0.06 | 0.06 | 0.06 | 0.06 | 0.06 | 0.06 | 0.06 | 0.06 | 0.06 | 0.06 | 0.06 | 0.06 | 0.06 | 0.06 | 0.06 | 0.06 | 0.06 | 0.06 | 0.06 | 0.06 | 0.06 | 0.06 | 0.06 | 0.06 | 0.06 | 0.06 | 0.06 | 0.06 | 0.06 | 0.06 | 0.06 | 0.06 | 0.06 | 0.06 | 0.06 | 0.06 | 0.06 | 0.06 | 0.06 | 0.06 | 0.06 | 0.06 | 0.06 | 0.06 | 0.06 | 0 | 0 | 0 | 0 | 0 | 0 | 0 | 0 | 0 | 0 | 0 | 0 | 0 | 0 | 0 | 0 | 0 | 0 | 0 | 0 | 0 | 0 | 0 | 0 | 0 | 0 | 0 | 0 | 0 | 0 | 0 | 0.06 | 0.06 | 0.06 | 0.06 | 0.06 | 0.06 | 0.06 | 0.06 | 0.06 | 0.06 | 0.06 | 0.06 | 0.06 | 0.06 | 0.06 | 0.06 | 0.06 | 0.06 | 0.06 | 0.06 | 0.06 | 0.06 | 0.06 | 0.06 | 0.06 | 0.06 | 0.06 | 0.06 | 0.06 | 0.06 | 0.06 | 0.06 | 0.06 | 0.06 | 0.06 | 0.06 | 0.06 | 0.06 | 0.06 | 0.06 | 0.06 | 0.06 | 0.06 | 0.06 | 0.06 | 0.06 | 0.06 | 0.06 | 0.06 | 0.06 | 0.06 | 0.06 | 0.06 | 0.06 | 0.06 | 0.06 | 0.06 | 0 | 0 | 0 | 0 | 0 | 0 | 0 | 0 | 0 | 0 | 0 | 0 | 0 | 0 | 0 | 0 | 0 | 0 | 0 | 0 | 0 | 0 | 0 | 0 | 0.06 | 0.06 | 0.06 | 0.06 | 0.06 | 0.06 | 0.06 | 0.06 | 0.06 | 0.06 | 0.06 | 0.06 | 0.06 | 0.06 | 0.06 | 0.06 | 0.06 | 0.06 | 0.06 | 0.06 | 0.06 | 0.06 | 0.06 | 0.06 | 0.06 | 0.06 | 0.06 | 0.06 | 0.06 | 0.06 | 0.06 | 0.06 | 0.06 | 0.06 | 0.06 | 0.06 | 0.06 | 0.06 | 0.06 | 0.06 | 0.06 | 0.06 | 0.06 | 0.06 | 0.06 | 0.06 | 0.06 | 0.06 | 0.06 | 0.06 | 0.06 | 0.06 | 0.06 | 0.06 | 0.06 | 0.06 | 0.06 | 0.06 | 0.06 | 0.06 | 0.06 | 0.06 | 0 | 0 | 0 | 0 | 0 | 0 | 0 | 0 | 0 | 0 | 0 | 0 | 0 | 0 | 0 | 0 | 0 | 0 | 0 | 0 | 0 | 0 | 0 | 0 | 0 | 0 | 0 | 0 | 0 | 0.06 | 0.06 | 0.06 | 0.06 | 0.06 | 0.06 | 0.06 | 0.06 | 0.06 | 0.06 | 0.06 | 0.06 | 0.06 | 0.06 | 0.06 | 0.06 | 0.06 | 0.06 | 0.06 | 0.06 | 0.06 | 0.06 | 0.06 | 0.06 | 0.06 | 0.06 | 0.06 | 0.06 | 0.06 | 0.06 | 0.06 | 0.06 | 0.06 | 0.06 | 0.06 | 0.06 | 0.06 | 0.06 | 0.06 | 0.06 | 0.06 | 0.06 | 0.06 | 0.06 | 0.06 | 0.06 | 0.06 | 0.06 | 0.06 | 0.06 | 0.06 | 0.06 | 0.06 | 0.06 | 0.06 | 0.06 | 0.06 | 0.06 | 0.06 | 0.06 | 0.06 | 0.06 | 0.06 | 0.06 | 0.06 | 0.06 | 0.06 | 0 | 0 | 0 | 0 | 0 | 0 | 0 | 0 | 0 | 0 | 0 | 0 | 0 | 0 | 0 | 0 | 0 | 0 | 0 | 0 | 0 | 0 | 0 | 0 | 0 | 0 | 0 | 0 | 0 | 0 | 0 | 0 | 0 | 0 | 0 | 0 | 0 | 0 | 0 | 0.06 | 0.06 | 0.06 | 0.06 | 0.06 | 0.06 | 0.06 | 0.06 | 0.06 | 0.06 | 0.06 | 0.06 | 0.06 | 0.06 | 0.06 | 0.06 | 0.06 | 0.06 | 0.06 | 0.06 | 0.06 | 0.06 | 0.06 | 0.06 | 0.06 | 0.06 | 0.06 | 0.06 | 0.06 | 0.06 | 0.06 | 0.06 | 0.06 | 0.06 | 0.06
07:00 - 08:00 | [6 empty] | 17 |  | 0 | 0 |  |  | 0 |  |  |  | -1.05 |  | 8 | 2.35 |  | 10 | -5 | -22 |  | 0 | 0.072 | 0.072 | 0.072 | 0.072 | 0.072 | 0.072 | 0.072 | 0.072 | 0.072 | 0.072 | 0.072 | 0.072 | 0.072 | 0.072 | 0.072 | 0.072 | 0.072 | 0.072 | 0.072 | 0.072 | 0.072 | 0.072 | 0.072 | 0.072 | 0.072 | 0.072 | 0.072 | 0.072 | 0.072 | 0.072 | 0.072 | 0.072 | 0.072 | 0.072 | 0.072 | 0.072 | 0.072 | 0.072 | 0.072 | 0.072 | 0.072 | 0.072 | 0.072 | 0.072 | 0.072 | 0.072 | 0.072 | 0.072 | 0.072 | 0.072 | 0.072 | 0.072 | 0.072 | 0.072 | 0.072 | 0.072 | 0.072 | 0.072 | 0.072 | 0.072 | 0.072 | 0.072 | 0.072 | 0.072 | 0.072 | 0.072 | 0.072 | 0.072 | 0.072 | 0.072 | 0.072 | 0.072 | 0.033 | 0.033 |  | 0.072 | 0.072 | 0.072 | 0.072 | 0.072 | 0.072 | 0.072 | 0.072 | 0.072 | 0.072 | 0.072 | 0.072 | 0.072 | 0.072 | 0.072 | 0.072 | 0.072 | 0.072 | 0.072 | 0.072 | 0.072 | 0.072 | 0.072 | 0.072 | 0.072 | 0.072 | 0.072 | 0.072 | 0.072 | 0.072 | 0.072 | 0.072 | 0.072 | 0.072 | 0.072 | 0.072 | 0.072 | 0.072 | 0.072 | 0.072 | 0.072 | 0.072 | 0.072 | 0.072 | 0.072 | 0.072 | 0.072 | 0.072 | 0.072 | 0.072 | 0.072 | 0.072 | 0.072 | 0.072 | 0.072 | 0.072 | 0.072 | 0.072 | 0.072 | 0.072 | 0.072 | 0.072 | 0.072 | 0.072 | 0.072 | 0.072 | 0.072 | 0.072 | 0.072 | 0.072 | 0.072 | 0.072 | 0.072 | 0.072 | 0.072 | 0.072 | 0.072 | 0.072 | 0.072 | 0.072 | 0.072 | 0.072 | 0.072 | 0.072 | 0.072 | 0.072 | 0.072 | 0.072 | 0.072 | 0.072 | 0.072 | 0.072 | 0.072 | 0.072 | 0.072 | 0.072 | 0.072 | 0.072 | 0.072 | 0.072 | 0.072 | 0.072 | 0.072 | 0.072 | 0.072 | 0.072 | 0.072 | 0.072 | 0.072 | 0.072 | 0.072 | 0.072 | 0.072 | 0.072 | 0.072 | 0.072 | 0.072 | 0.072 | 0.072 | 0.072 | 0.072 | 0.072 | 0.072 | 0.072 | 0.072 | 0.072 | 0.072 | 0.072 | 0.072 | 0.072 | 0.072 | 0.072 | 0.072 | 0.072 | 0.072 | 0.072 | 0.072 | 0.072 | 0.072 | 0.072 | 0.072 | 0.072 | 0.072 | 0.072 | 0.072 | 0.072 | 0.072 | 0.072 | 0.072 | 0.072 | 0.072 | 0.072 | 0.072 | 0.072 | 0.072 | 0.072 | 0.072 | 0.072 | 0.072 | 0.072 | 0.072 | 0.072 | 0.072 | 0.072 | 0.072 | 0.072 | 0.072 | 0.072 | 0.072 | 0.072 | 0.072 | 0.072 | 0.072 | 0.072 | 0.072 | 0.072 | 0.072 | 0.072 | 0.072 | 0.072 | 0.072 | 0.072 | 0.072 | 0.072 | 0.072 | 0.072 | 0.072 | 0.072 | 0.072 | 0.072 | 0.072 | 0.072 | 0.072 | 0.072 | 0.072 | 0.072 | 0.072 | 0.072 | 0.072 | 0.072 | 0.072 | 0.072 | 0.072 | 0.072 | 0.072 | 0.072 | 0.072 | 0.072 | 0.072 | 0.072 | 0.072 | 0.072 | 0.072 | 0.072 | 0.072 | 0.072 | 0.072 | 0.072 | 0.072 | 0.072 | 0.072 | 0.072 | 0.072 | 0.072 | 0.072 | 0.072 | 0.072 | 0.072 | 0.072 | 0.072 | 0.072 | 0.072 | 0.072 | 0.072 | 0.072 | 0.072 | 0.072 | 0.072 | 0.072 | 0.072 | 0.072 | 0.072 | 0.072 | 0.072 | 0.072 | 0.072 | 0.072 | 0.072 | 0.072 | 0.072 | 0.072 | 0.072 | 0.072 | 0.072 | 0.072 | 0.072 | 0.072 | 0.072 | 0.072 | 0.072 | 0.072 | 0.072 | 0.072 | 0.072 | 0.072 | 0.072 | 0.072 | 0.072 | 0.072 | 0.072 | 0.072 | 0.072 | 0.072 | 0.072 | 0.072 | 0.072 | 0.072 | 0.072 | 0.072 | 0.072 | 0.072 | 0.072 | 0.072 | 0.072 | 0.072 | 0.072 | 0.072 | 0.072 | 0.072 | 0.072 | 0.072 | 0.072 | 0.072 | 0.072 | 0.072 | 0.072 | 0.072 | 0.072 | 0.072 | 0.072 | 0.072 | 0.072 | 0.072 | 0.072 | 0.072 | 0.072 | 0.072 | 0.072 | 0.072 | 0.072 | 0.072 | 0.072 | 0.072 | 0.072 | 0.072 | 0.072 | 0.072 | 0.072 | 0.072 | 0.072 | 0.072 | 0.072 | 0.072 | 0.072 | 0.072 | 0.072 | 0.072 | 0.072 | 0.072 | 0.072 | 0.072 | 0.072 | 0.072 | 0.072 | 0.072 | 0.072 | 0.072 | 0.072 | 0.072 | 0.072 | 0.072 | 0.072 | 0.072 | 0.072 | 0.072 | 0.072 | 0.072 | 0.072 | 0.072 | 0.072 | 0.072 | 0.072 | 0.072 | 0.072 | 0.072 | 0.072 | 0.072 | 0.072 | 0.072 | 0.072 | 0.072 | 0.072 | 0.072 | 0.072 | 0.072 | 0.072 | 0.072 | 0.072 | 0.072 | 0.072 | 0.072 | 0.072 | 0.072 | 0.072 | 0.072 | 0.072 | 0.072 | 0.072 | 0.072 | 0.072 | 0.072 | 0.072 | 0.072 | 0.072 | 0.072 | 0.072 | 0.072 | 0.072 | 0.072 | 0.072 | 0.072 | 0.072 | 0.072 | 0.072 | 0.072 | 0.072 | 0.072 | 0.072 | 0.072 | 0.072 | 0.072 | 0.072 | 0.072 | 0.072 | 0.072 | 0.072 | 0.072 | 0.072 | 0.072 | 0.072 | 0.072 | 0.072 | 0.072 | 0.072 | 0.072 | 0.072 | 0.072 | 0.072 | 0.072 | 0.072 | 0.072 | 0.072 | 0.072 | 0.072 | 0.072 | 0.072 | 0.072 | 0.072 | 0.072 | 0.072 | 0.072 | 0.072 | 0.072 | 0.072 | 0.072 | 0.072 | 0.072 | 0.072 | 0.072 | 0.072 | 0.072 | 0.072 | 0.072 | 0.072 | 0.072 | 0.072 | 0.072 | 0.072 | 0.072 | 0.072 | 0.072 | 0.072 | 0.072 | 0.072 | 0.072 | 0.072 | 0.072 | 0.072 | 0.072 | 0.072 | 0.072 | 0.072 | 0.072 | 0.072 | 0.072 | 0.072 | 0.072 | 0.072 | 0.072 | 0.072 | 0.072 | 0.072 | 0.072 | 0.072 | 0.072
08:00 - 09:00 |  | 10 | 10 | 0 | 0 | 0 | 17 |  | 0 | 0 | 8.795 |  | 0 |  |  |  | -1.05 |  | 8 | 2.35 |  | 10 | -5 | -22 |  | 0 | 0.072 | 0.072 | 0.072 | 0.072 | 0.072 | 0.072 | 0.072 | 0.072 | 0.072 | 0.072 | 0.072 | 0.072 | 0.072 | 0.072 | 0.072 | 0.072 | 0.072 | 0.072 | 0.072 | 0.072 | 0.072 | 0.072 | 0.072 | 0.072 | 0.072 | 0.072 | 0.072 | 0.072 | 0.072 | 0.072 | 0.072 | 0.072 | 0.072 | 0.072 | 0.072 | 0.072 | 0.072 | 0.072 | 0.072 | 0.072 | 0.072 | 0.072 | 0.072 | 0.072 | 0.072 | 0.072 | 0.072 | 0.072 | 0.072 | 0.072 | 0.072 | 0.072 | 0.072 | 0.072 | 0.072 | 0.072 | 0.072 | 0.072 | 0.072 | 0.072 | 0.072 | 0.072 | 0.072 | 0.072 | 0.072 | 0.072 | 0.072 | 0.072 | 0.072 | 0.072 | 0.072 | 0.072 | 0.033 | 0.033 |  | 0.072 | 0.072 | 0.072 | 0.072 | 0.072 | 0.072 | 0.072 | 0.072 | 0.072 | 0.072 | 0.072 | 0.072 | 0.072 | 0.072 | 0.072 | 0.072 | 0.072 | 0.072 | 0.072 | 0.072 | 0.072 | 0.072 | 0.072 | 0.072 | 0.072 | 0.072 | 0.072 | 0.072 | 0.072 | 0.072 | 0.072 | 0.072 | 0.072 | 0.072 | 0.072 | 0.072 | 0.072 | 0.072 | 0.072 | 0.072 | 0.072 | 0.072 | 0.072 | 0.072 | 0.072 | 0.072 | 0.072 | 0.072 | 0.072 | 0.072 | 0.072 | 0.072 | 0.072 | 0.072 | 0.072 | 0.072 | 0.072 | 0.072 | 0.072 | 0.072 | 0.072 | 0.072 | 0.072 | 0.072 | 0.072 | 0.072 | 0.072 | 0.072 | 0.072 | 0.072 | 0.072 | 0.072 | 0.072 | 0.072 | 0.072 | 0.072 | 0.072 | 0.072 | 0.072 | 0.072 | 0.072 | 0.072 | 0.072 | 0.072 | 0.072 | 0.072 | 0.072 | 0.072 | 0.072 | 0.072 | 0.072 | 0.072 | 0.072 | 0.072 | 0.072 | 0.072 | 0.072 | 0.072 | 0.072 | 0.072 | 0.072 | 0.072 | 0.072 | 0.072 | 0.072 | 0.072 | 0.072 | 0.072 | 0.072 | 0.072 | 0.072 | 0.072 | 0.072 | 0.072 | 0.072 | 0.072 | 0.072 | 0.072 | 0.072 | 0.072 | 0.072 | 0.072 | 0.072 | 0.072 | 0.072 | 0.072 | 0.072 | 0.072 | 0.072 | 0.072 | 0.072 | 0.072 | 0.072 | 0.072 | 0.072 | 0.072 | 0.072 | 0.072 | 0.072 | 0.072 | 0.072 | 0.072 | 0.072 | 0.072 | 0.072 | 0.072 | 0.072 | 0.072 | 0.072 | 0.072 | 0.072 | 0.072 | 0.072 | 0.072 | 0.072 | 0.072 | 0.072 | 0.072 | 0.072 | 0.072 | 0.072 | 0.072 | 0.072 | 0.072 | 0.072 | 0.072 | 0.072 | 0.072 | 0.072 | 0.072 | 0.072 | 0.072 | 0.072 | 0.072 | 0.072 | 0.072 | 0.072 | 0.072 | 0.072 | 0.072 | 0.072 | 0.072 | 0.072 | 0.072 | 0.072 | 0.072 | 0.072 | 0.072 | 0.072 | 0.072 | 0.072 | 0.072 | 0.072 | 0.072 | 0.072 | 0.072 | 0.072 | 0.072 | 0.072 | 0.072 | 0.072 | 0.072 | 0.072 | 0.072 | 0.072 | 0.072 | 0.072 | 0.072 | 0.072 | 0.072 | 0.072 | 0.072 | 0.072 | 0.072 | 0.072 | 0.072 | 0.072 | 0.072 | 0.072 | 0.072 | 0.072 | 0.072 | 0.072 | 0.072 | 0.072 | 0.072 | 0.072 | 0.072 | 0.072 | 0.072 | 0.072 | 0.072 | 0.072 | 0.072 | 0.072 | 0.072 | 0.072 | 0.072 | 0.072 | 0.072 | 0.072 | 0.072 | 0.072 | 0.072 | 0.072 | 0.072 | 0.072 | 0.072 | 0.072 | 0.072 | 0.072 | 0.072 | 0.072 | 0.072 | 0.072 | 0.072 | 0.072 | 0.072 | 0.072 | 0.072 | 0.072 | 0.072 | 0.072 | 0.072 | 0.072 | 0.072 | 0.072 | 0.072 | 0.072 | 0.072 | 0.072 | 0.072 | 0.072 | 0.072 | 0.072 | 0.072 | 0.072 | 0.072 | 0.072 | 0.072 | 0.072 | 0.072 | 0.072 | 0.072 | 0.072 | 0.072 | 0.072 | 0.072 | 0.072 | 0.072 | 0.072 | 0.072 | 0.072 | 0.072 | 0.072 | 0.072 | 0.072 | 0.072 | 0.072 | 0.072 | 0.072 | 0.072 | 0.072 | 0.072 | 0.072 | 0.072 | 0.072 | 0.072 | 0.072 | 0.072 | 0.072 | 0.072 | 0.072 | 0.072 | 0.072 | 0.072 | 0.072 | 0.072 | 0.072 | 0.072 | 0.072 | 0.072 | 0.072 | 0.072 | 0.072 | 0.072 | 0.072 | 0.072 | 0.072 | 0.072 | 0.072 | 0.072 | 0.072 | 0.072 | 0.072 | 0.072 | 0.072 | 0.072 | 0.072 | 0.072 | 0.072 | 0.072 | 0.072 | 0.072 | 0.072 | 0.072 | 0.072 | 0.072 | 0.072 | 0.072 | 0.072 | 0.072 | 0.072 | 0.072 | 0.072 | 0.072 | 0.072 | 0.072 | 0.072 | 0.072 | 0.072 | 0.072 | 0.072 | 0.072 | 0.072 | 0.072 | 0.072 | 0.072 | 0.072 | 0.072 | 0.072 | 0.072 | 0.072 | 0.072 | 0.072 | 0.072 | 0.072 | 0.072 | 0.072 | 0.072 | 0.072 | 0.072 | 0.072 | 0.072 | 0.072 | 0.072 | 0.072 | 0.072 | 0.072 | 0.072 | 0.072 | 0.072 | 0.072 | 0.072 | 0.072 | 0.072 | 0.072 | 0.072 | 0.072 | 0.072 | 0.072 | 0.072 | 0.072 | 0.072 | 0.072 | 0.072 | 0.072 | 0.072 | 0.072 | 0.072 | 0.072 | 0.072 | 0.072 | 0.072 | 0.072 | 0.072 | 0.072 | 0.072 | 0.072 | 0.072 | 0.072 | 0.072 | 0.072 | 0.072 | 0.072 | 0.072 | 0.072 | 0.072 | 0.072 | 0.072 | 0.072 | 0.072 | 0.072 | 0.072 | 0.072 | 0.072 | 0.072 | 0.072 | 0.072 | 0.072 | 0.072 | 0.072 | 0.072 | 0.072 | 0.072 | 0.072 | 0.072 | 0.072 | 0.072 | 0.072 | 0.072 | 0.072 | 0.072 | 0.072 | 0.072 | 0.072 | 0.072 | 0.072 | 0.072 | 0.072 | 0.072 | 0.072 | 0.072 | 0.072 | 0.072 | 0.072 | 0.072 | 0.072 | 0.072 | 0.072 | 0.072 | 0.072 | 0.072 | 0.072 | 0.072
09:00 - 10:00 | 15 | 10 | 10 | 0 | 0 | 0 | 17 |  | 0 | 0 | 8.795 |  | 0 | 0 |  |  | -1.05 |  | 8 | 2.35 |  | 10 | -5 | -22 |  | 0 | 0.072 | 0.072 | 0.072 | 0.072 | 0.072 | 0.072 | 0.072 | 0.072 | 0.072 | 0.072 | 0.072 | 0.072 | 0.072 | 0.072 | 0.072 | 0.072 | 0.072 | 0.072 | 0.072 | 0.072 | 0.072 | 0.072 | 0.072 | 0.072 | 0.072 | 0.072 | 0.072 | 0.072 | 0.072 | 0.072 | 0.072 | 0.072 | 0.072 | 0.072 | 0.072 | 0.072 | 0.072 | 0.072 | 0.072 | 0.072 | 0.072 | 0.072 | 0.072 | 0.072 | 0.072 | 0.072 | 0.072 | 0.072 | 0.072 | 0.072 | 0.072 | 0.072 | 0.072 | 0.072 | 0.072 | 0.072 | 0.072 | 0.072 | 0.072 | 0.072 | 0.072 | 0.072 | 0.072 | 0.072 | 0.072 | 0.072 | 0.072 | 0.072 | 0.072 | 0.072 | 0.072 | 0.072 | 0.033 | 0.033 |  | 0.072 | 0.072 | 0.072 | 0.072 | 0.072 | 0.072 | 0.072 | 0.072 | 0.072 | 0.072 | 0.072 | 0.072 | 0.072 | 0.072 | 0.072 | 0.072 | 0.072 | 0.072 | 0.072 | 0.072 | 0.072 | 0.072 | 0.072 | 0.072 | 0.072 | 0.072 | 0.072 | 0.072 | 0.072 | 0.072 | 0.072 | 0.072 | 0.072 | 0.072 | 0.072 | 0.072 | 0.072 | 0.072 | 0.072 | 0.072 | 0.072 | 0.072 | 0.072 | 0.072 | 0.072 | 0.072 | 0.072 | 0.072 | 0.072 | 0.072 | 0.072 | 0.072 | 0.072 | 0.072 | 0.072 | 0.072 | 0.072 | 0.072 | 0.072 | 0.072 | 0.072 | 0.072 | 0.072 | 0.072 | 0.072 | 0.072 | 0.072 | 0.072 | 0.072 | 0.072 | 0.072 | 0.072 | 0.072 | 0.072 | 0.072 | 0.072 | 0.072 | 0.072 | 0.072 | 0.072 | 0.072 | 0.072 | 0.072 | 0.072 | 0.072 | 0.072 | 0.072 | 0.072 | 0.072 | 0.072 | 0.072 | 0.072 | 0.072 | 0.072 | 0.072 | 0.072 | 0.072 | 0.072 | 0.072 | 0.072 | 0.072 | 0.072 | 0.072 | 0.072 | 0.072 | 0.072 | 0.072 | 0.072 | 0.072 | 0.072 | 0.072 | 0.072 | 0.072 | 0.072 | 0.072 | 0.072 | 0.072 | 0.072 | 0.072 | 0.072 | 0.072 | 0.072 | 0.072 | 0.072 | 0.072 | 0.072 | 0.072 | 0.072 | 0.072 | 0.072 | 0.072 | 0.072 | 0.072 | 0.072 | 0.072 | 0.072 | 0.072 | 0.072 | 0.072 | 0.072 | 0.072 | 0.072 | 0.072 | 0.072 | 0.072 | 0.072 | 0.072 | 0.072 | 0.072 | 0.072 | 0.072 | 0.072 | 0.072 | 0.072 | 0.072 | 0.072 | 0.072 | 0.072 | 0.072 | 0.072 | 0.072 | 0.072 | 0.072 | 0.072 | 0.072 | 0.072 | 0.072 | 0.072 | 0.072 | 0.072 | 0.072 | 0.072 | 0.072 | 0.072 | 0.072 | 0.072 | 0.072 | 0.072 | 0.072 | 0.072 | 0.072 | 0.072 | 0.072 | 0.072 | 0.072 | 0.072 | 0.072 | 0.072 | 0.072 | 0.072 | 0.072 | 0.072 | 0.072 | 0.072 | 0.072 | 0.072 | 0.072 | 0.072 | 0.072 | 0.072 | 0.072 | 0.072 | 0.072 | 0.072 | 0.072 | 0.072 | 0.072 | 0.072 | 0.072 | 0.072 | 0.072 | 0.072 | 0.072 | 0.072 | 0.072 | 0.072 | 0.072 | 0.072 | 0.072 | 0.072 | 0.072 | 0.072 | 0.072 | 0.072 | 0.072 | 0.072 | 0.072 | 0.072 | 0.072 | 0.072 | 0.072 | 0.072 | 0.072 | 0.072 | 0.072 | 0.072 | 0.072 | 0.072 | 0.072 | 0.072 | 0.072 | 0.072 | 0.072 | 0.072 | 0.072 | 0.072 | 0.072 | 0.072 | 0.072 | 0.072 | 0.072 | 0.072 | 0.072 | 0.072 | 0.072 | 0.072 | 0.072 | 0.072 | 0.072 | 0.072 | 0.072 | 0.072 | 0.072 | 0.072 | 0.072 | 0.072 | 0.072 | 0.072 | 0.072 | 0.072 | 0.072 | 0.072 | 0.072 | 0.072 | 0.072 | 0.072 | 0.072 | 0.072 | 0.072 | 0.072 | 0.072 | 0.072 | 0.072 | 0.072 | 0.072 | 0.072 | 0.072 | 0.072 | 0.072 | 0.072 | 0.072 | 0.072 | 0.072 | 0.072 | 0.072 | 0.072 | 0.072 | 0.072 | 0.072 | 0.072 | 0.072 | 0.072 | 0.072 | 0.072 | 0.072 | 0.072 | 0.072 | 0.072 | 0.072 | 0.072 | 0.072 | 0.072 | 0.072 | 0.072 | 0.072 | 0.072 | 0.072 | 0.072 | 0.072 | 0.072 | 0.072 | 0.072 | 0.072 | 0.072 | 0.072 | 0.072 | 0.072 | 0.072 | 0.072 | 0.072 | 0.072 | 0.072 | 0.072 | 0.072 | 0.072 | 0.072 | 0.072 | 0.072 | 0.072 | 0.072 | 0.072 | 0.072 | 0.072 | 0.072 | 0.072 | 0.072 | 0.072 | 0.072 | 0.072 | 0.072 | 0.072 | 0.072 | 0.072 | 0.072 | 0.072 | 0.072 | 0.072 | 0.072 | 0.072 | 0.072 | 0.072 | 0.072 | 0.072 | 0.072 | 0.072 | 0.072 | 0.072 | 0.072 | 0.072 | 0.072 | 0.072 | 0.072 | 0.072 | 0.072 | 0.072 | 0.072 | 0.072 | 0.072 | 0.072 | 0.072 | 0.072 | 0.072 | 0.072 | 0.072 | 0.072 | 0.072 | 0.072 | 0.072 | 0.072 | 0.072 | 0.072 | 0.072 | 0.072 | 0.072 | 0.072 | 0.072 | 0.072 | 0.072 | 0.072 | 0.072 | 0.072 | 0.072 | 0.072 | 0.072 | 0.072 | 0.072 | 0.072 | 0.072 | 0.072 | 0.072 | 0.072 | 0.072 | 0.072 | 0.072 | 0.072 | 0.072 | 0.072 | 0.072 | 0.072 | 0.072 | 0.072 | 0.072 | 0.072 | 0.072 | 0.072 | 0.072 | 0.072 | 0.072 | 0.072 | 0.072 | 0.072 | 0.072 | 0.072 | 0.072 | 0.072 | 0.072 | 0.072 | 0.072 | 0.072 | 0.072 | 0.072 | 0.072 | 0.072 | 0.072 | 0.072 | 0.072 | 0.072 | 0.072 | 0.072 | 0.072 | 0.072 | 0.072 | 0.072 | 0.072 | 0.072 | 0.072 | 0.072 | 0.072 | 0.072 | 0.072 | 0.072 | 0.072 | 0.072 | 0.072 | 0.072 | 0.072 | 0.072 | 0.072 | 0.072 | 0.072 | 0.072 | 0.072 | 0.072 | 0.072 | 0.072
10:00 - 11:00 | 15 | 10 | 10 | 0 | 0 | 0 | 17 |  | 0 | 0 | 8.795 |  | 0 | 0 |  |  | -1.05 |  | 8 | 2.35 | 5.63 | 10 | -5 | -22 |  | 0 | 0.072 | 0.072 | 0.072 | 0.072 | 0.072 | 0.072 | 0.072 | 0.072 | 0.072 | 0.072 | 0.072 | 0.072 | 0.072 | 0.072 | 0.072 | 0.072 | 0.072 | 0.072 | 0.072 | 0.072 | 0.072 | 0.072 | 0.072 | 0.072 | 0.072 | 0.072 | 0.072 | 0.072 | 0.072 | 0.072 | 0.072 | 0.072 | 0.072 | 0.072 | 0.072 | 0.072 | 0.072 | 0.072 | 0.072 | 0.072 | 0.072 | 0.072 | 0.072 | 0.072 | 0.072 | 0.072 | 0.072 | 0.072 | 0.072 | 0.072 | 0.072 | 0.072 | 0.072 | 0.072 | 0.072 | 0.072 | 0.072 | 0.072 | 0.072 | 0.072 | 0.072 | 0.072 | 0.072 | 0.072 | 0.072 | 0.072 | 0.072 | 0.072 | 0.072 | 0.072 | 0.072 | 0.072 | 0.033 | 0.033 |  | 0.072 | 0.072 | 0.072 | 0.072 | 0.072 | 0.072 | 0.072 | 0.072 | 0.072 | 0.072 | 0.072 | 0.072 | 0.072 | 0.072 | 0.072 | 0.072 | 0.072 | 0.072 | 0.072 | 0.072 | 0.072 | 0.072 | 0.072 | 0.072 | 0.072 | 0.072 | 0.072 | 0.072 | 0.072 | 0.072 | 0.072 | 0.072 | 0.072 | 0.072 | 0.072 | 0.072 | 0.072 | 0.072 | 0.072 | 0.072 | 0.072 | 0.072 | 0.072 | 0.072 | 0.072 | 0.072 | 0.072 | 0.072 | 0.072 | 0.072 | 0.072 | 0.072 | 0.072 | 0.072 | 0.072 | 0.072 | 0.072 | 0.072 | 0.072 | 0.072 | 0.072 | 0.072 | 0.072 | 0.072 | 0.072 | 0.072 | 0.072 | 0.072 | 0.072 | 0.072 | 0.072 | 0.072 | 0.072 | 0.072 | 0.072 | 0.072 | 0.072 | 0.072 | 0.072 | 0.072 | 0.072 | 0.072 | 0.072 | 0.072 | 0.072 | 0.072 | 0.072 | 0.072 | 0.072 | 0.072 | 0.072 | 0.072 | 0.072 | 0.072 | 0.072 | 0.072 | 0.072 | 0.072 | 0.072 | 0.072 | 0.072 | 0.072 | 0.072 | 0.072 | 0.072 | 0.072 | 0.072 | 0.072 | 0.072 | 0.072 | 0.072 | 0.072 | 0.072 | 0.072 | 0.072 | 0.072 | 0.072 | 0.072 | 0.072 | 0.072 | 0.072 | 0.072 | 0.072 | 0.072 | 0.072 | 0.072 | 0.072 | 0.072 | 0.072 | 0.072 | 0.072 | 0.072 | 0.072 | 0.072 | 0.072 | 0.072 | 0.072 | 0.072 | 0.072 | 0.072 | 0.072 | 0.072 | 0.072 | 0.072 | 0.072 | 0.072 | 0.072 | 0.072 | 0.072 | 0.072 | 0.072 | 0.072 | 0.072 | 0.072 | 0.072 | 0.072 | 0.072 | 0.072 | 0.072 | 0.072 | 0.072 | 0.072 | 0.072 | 0.072 | 0.072 | 0.072 | 0.072 | 0.072 | 0.072 | 0.072 | 0.072 | 0.072 | 0.072 | 0.072 | 0.072 | 0.072 | 0.072 | 0.072 | 0.072 | 0.072 | 0.072 | 0.072 | 0.072 | 0.072 | 0.072 | 0.072 | 0.072 | 0.072 | 0.072 | 0.072 | 0.072 | 0.072 | 0.072 | 0.072 | 0.072 | 0.072 | 0.072 | 0.072 | 0.072 | 0.072 | 0.072 | 0.072 | 0.072 | 0.072 | 0.072 | 0.072 | 0.072 | 0.072 | 0.072 | 0.072 | 0.072 | 0.072 | 0.072 | 0.072 | 0.072 | 0.072 | 0.072 | 0.072 | 0.072 | 0.072 | 0.072 | 0.072 | 0.072 | 0.072 | 0.072 | 0.072 | 0.072 | 0.072 | 0.072 | 0.072 | 0.072 | 0.072 | 0.072 | 0.072 | 0.072 | 0.072 | 0.072 | 0.072 | 0.072 | 0.072 | 0.072 | 0.072 | 0.072 | 0.072 | 0.072 | 0.072 | 0.072 | 0.072 | 0.072 | 0.072 | 0.072 | 0.072 | 0.072 | 0.072 | 0.072 | 0.072 | 0.072 | 0.072 | 0.072 | 0.072 | 0.072 | 0.072 | 0.072 | 0.072 | 0.072 | 0.072 | 0.072 | 0.072 | 0.072 | 0.072 | 0.072 | 0.072 | 0.072 | 0.072 | 0.072 | 0.072 | 0.072 | 0.072 | 0.072 | 0.072 | 0.072 | 0.072 | 0.072 | 0.072 | 0.072 | 0.072 | 0.072 | 0.072 | 0.072 | 0.072 | 0.072 | 0.072 | 0.072 | 0.072 | 0.072 | 0.072 | 0.072 | 0.072 | 0.072 | 0.072 | 0.072 | 0.072 | 0.072 | 0.072 | 0.072 | 0.072 | 0.072 | 0.072 | 0.072 | 0.072 | 0.072 | 0.072 | 0.072 | 0.072 | 0.072 | 0.072 | 0.072 | 0.072 | 0.072 | 0.072 | 0.072 | 0.072 | 0.072 | 0.072 | 0.072 | 0.072 | 0.072 | 0.072 | 0.072 | 0.072 | 0.072 | 0.072 | 0.072 | 0.072 | 0.072 | 0.072 | 0.072 | 0.072 | 0.072 | 0.072 | 0.072 | 0.072 | 0.072 | 0.072 | 0.072 | 0.072 | 0.072 | 0.072 | 0.072 | 0.072 | 0.072 | 0.072 | 0.072 | 0.072 | 0.072 | 0.072 | 0.072 | 0.072 | 0.072 | 0.072 | 0.072 | 0.072 | 0.072 | 0.072 | 0.072 | 0.072 | 0.072 | 0.072 | 0.072 | 0.072 | 0.072 | 0.072 | 0.072 | 0.072 | 0.072 | 0.072 | 0.072 | 0.072 | 0.072 | 0.072 | 0.072 | 0.072 | 0.072 | 0.072 | 0.072 | 0.072 | 0.072 | 0.072 | 0.072 | 0.072 | 0.072 | 0.072 | 0.072 | 0.072 | 0.072 | 0.072 | 0.072 | 0.072 | 0.072 | 0.072 | 0.072 | 0.072 | 0.072 | 0.072 | 0.072 | 0.072 | 0.072 | 0.072 | 0.072 | 0.072 | 0.072 | 0.072 | 0.072 | 0.072 | 0.072 | 0.072 | 0.072 | 0.072 | 0.072 | 0.072 | 0.072 | 0.072 | 0.072 | 0.072 | 0.072 | 0.072 | 0.072 | 0.072 | 0.072 | 0.072 | 0.072 | 0.072 | 0.072 | 0.072 | 0.072 | 0.072 | 0.072 | 0.072 | 0.072 | 0.072 | 0.072 | 0.072 | 0.072 | 0.072 | 0.072 | 0.072 | 0.072 | 0.072 | 0.072 | 0.072 | 0.072 | 0.072 | 0.072 | 0.072 | 0.072 | 0.072 | 0.072 | 0.072 | 0.072 | 0.072 | 0.072 | 0.072 | 0.072 | 0.072 | 0.072 | 0.072 | 0.072 | 0.072 | 0.072 | 0.072 | 0.072 | 0.072 | 0.072 | 0.072 | 0.072
11:00 - 12:00 | 15 | 10 | 10 | 0 | 0 | 0 | 17 |  | 0 | 0 | 8.795 |  | 0 | 0 |  |  | -1.05 |  | 8 | 2.35 | 5.63 | 10 | -5 | -22 |  | 0 | 0.072 | 0.072 | 0.072 | 0.072 | 0.072 | 0.072 | 0.072 | 0.072 | 0.072 | 0.072 | 0.072 | 0.072 | 0.072 | 0.072 | 0.072 | 0.072 | 0.072 | 0.072 | 0.072 | 0.072 | 0.072 | 0.072 | 0.072 | 0.072 | 0.072 | 0.072 | 0.072 | 0.072 | 0.072 | 0.072 | 0.072 | 0.072 | 0.072 | 0.072 | 0.072 | 0.072 | 0.072 | 0.072 | 0.072 | 0.072 | 0.072 | 0.072 | 0.072 | 0.072 | 0.072 | 0.072 | 0.072 | 0.072 | 0.072 | 0.072 | 0.072 | 0.072 | 0.072 | 0.072 | 0.072 | 0.072 | 0.072 | 0.072 | 0.072 | 0.072 | 0.072 | 0.072 | 0.072 | 0.072 | 0.072 | 0.072 | 0.072 | 0.072 | 0.072 | 0.072 | 0.072 | 0.072 | 0.033 | 0.033 |  | 0.072 | 0.072 | 0.072 | 0.072 | 0.072 | 0.072 | 0.072 | 0.072 | 0.072 | 0.072 | 0.072 | 0.072 | 0.072 | 0.072 | 0.072 | 0.072 | 0.072 | 0.072 | 0.072 | 0.072 | 0.072 | 0.072 | 0.072 | 0.072 | 0.072 | 0.072 | 0.072 | 0.072 | 0.072 | 0.072 | 0.072 | 0.072 | 0.072 | 0.072 | 0.072 | 0.072 | 0.072 | 0.072 | 0.072 | 0.072 | 0.072 | 0.072 | 0.072 | 0.072 | 0.072 | 0.072 | 0.072 | 0.072 | 0.072 | 0.072 | 0.072 | 0.072 | 0.072 | 0.072 | 0.072 | 0.072 | 0.072 | 0.072 | 0.072 | 0.072 | 0.072 | 0.072 | 0.072 | 0.072 | 0.072 | 0.072 | 0.072 | 0.072 | 0.072 | 0.072 | 0.072 | 0.072 | 0.072 | 0.072 | 0.072 | 0.072 | 0.072 | 0.072 | 0.072 | 0.072 | 0.072 | 0.072 | 0.072 | 0.072 | 0.072 | 0.072 | 0.072 | 0.072 | 0.072 | 0.072 | 0.072 | 0.072 | 0.072 | 0.072 | 0.072 | 0.072 | 0.072 | 0.072 | 0.072 | 0.072 | 0.072 | 0.072 | 0.072 | 0.072 | 0.072 | 0.072 | 0.072 | 0.072 | 0.072 | 0.072 | 0.072 | 0.072 | 0.072 | 0.072 | 0.072 | 0.072 | 0.072 | 0.072 | 0.072 | 0.072 | 0.072 | 0.072 | 0.072 | 0.072 | 0.072 | 0.072 | 0.072 | 0.072 | 0.072 | 0.072 | 0.072 | 0.072 | 0.072 | 0.072 | 0.072 | 0.072 | 0.072 | 0.072 | 0.072 | 0.072 | 0.072 | 0.072 | 0.072 | 0.072 | 0.072 | 0.072 | 0.072 | 0.072 | 0.072 | 0.072 | 0.072 | 0.072 | 0.072 | 0.072 | 0.072 | 0.072 | 0.072 | 0.072 | 0.072 | 0.072 | 0.072 | 0.072 | 0.072 | 0.072 | 0.072 | 0.072 | 0.072 | 0.072 | 0.072 | 0.072 | 0.072 | 0.072 | 0.072 | 0.072 | 0.072 | 0.072 | 0.072 | 0.072 | 0.072 | 0.072 | 0.072 | 0.072 | 0.072 | 0.072 | 0.072 | 0.072 | 0.072 | 0.072 | 0.072 | 0.072 | 0.072 | 0.072 | 0.072 | 0.072 | 0.072 | 0.072 | 0.072 | 0.072 | 0.072 | 0.072 | 0.072 | 0.072 | 0.072 | 0.072 | 0.072 | 0.072 | 0.072 | 0.072 | 0.072 | 0.072 | 0.072 | 0.072 | 0.072 | 0.072 | 0.072 | 0.072 | 0.072 | 0.072 | 0.072 | 0.072 | 0.072 | 0.072 | 0.072 | 0.072 | 0.072 | 0.072 | 0.072 | 0.072 | 0.072 | 0.072 | 0.072 | 0.072 | 0.072 | 0.072 | 0.072 | 0.072 | 0.072 | 0.072 | 0.072 | 0.072 | 0.072 | 0.072 | 0.072 | 0.072 | 0.072 | 0.072 | 0.072 | 0.072 | 0.072 | 0.072 | 0.072 | 0.072 | 0.072 | 0.072 | 0.072 | 0.072 | 0.072 | 0.072 | 0.072 | 0.072 | 0.072 | 0.072 | 0.072 | 0.072 | 0.072 | 0.072 | 0.072 | 0.072 | 0.072 | 0.072 | 0.072 | 0.072 | 0.072 | 0.072 | 0.072 | 0.072 | 0.072 | 0.072 | 0.072 | 0.072 | 0.072 | 0.072 | 0.072 | 0.072 | 0.072 | 0.072 | 0.072 | 0.072 | 0.072 | 0.072 | 0.072 | 0.072 | 0.072 | 0.072 | 0.072 | 0.072 | 0.072 | 0.072 | 0.072 | 0.072 | 0.072 | 0.072 | 0.072 | 0.072 | 0.072 | 0.072 | 0.072 | 0.072 | 0.072 | 0.072 | 0.072 | 0.072 | 0.072 | 0.072 | 0.072 | 0.072 | 0.072 | 0.072 | 0.072 | 0.072 | 0.072 | 0.072 | 0.072 | 0.072 | 0.072 | 0.072 | 0.072 | 0.072 | 0.072 | 0.072 | 0.072 | 0.072 | 0.072 | 0.072 | 0.072 | 0.072 | 0.072 | 0.072 | 0.072 | 0.072 | 0.072 | 0.072 | 0.072 | 0.072 | 0.072 | 0.072 | 0.072 | 0.072 | 0.072 | 0.072 | 0.072 | 0.072 | 0.072 | 0.072 | 0.072 | 0.072 | 0.072 | 0.072 | 0.072 | 0.072 | 0.072 | 0.072 | 0.072 | 0.072 | 0.072 | 0.072 | 0.072 | 0.072 | 0.072 | 0.072 | 0.072 | 0.072 | 0.072 | 0.072 | 0.072 | 0.072 | 0.072 | 0.072 | 0.072 | 0.072 | 0.072 | 0.072 | 0.072 | 0.072 | 0.072 | 0.072 | 0.072 | 0.072 | 0.072 | 0.072 | 0.072 | 0.072 | 0.072 | 0.072 | 0.072 | 0.072 | 0.072 | 0.072 | 0.072 | 0.072 | 0.072 | 0.072 | 0.072 | 0.072 | 0.072 | 0.072 | 0.072 | 0.072 | 0.072 | 0.072 | 0.072 | 0.072 | 0.072 | 0.072 | 0.072 | 0.072 | 0.072 | 0.072 | 0.072 | 0.072 | 0.072 | 0.072 | 0.072 | 0.072 | 0.072 | 0.072 | 0.072 | 0.072 | 0.072 | 0.072 | 0.072 | 0.072 | 0.072 | 0.072 | 0.072 | 0.072 | 0.072 | 0.072 | 0.072 | 0.072 | 0.072 | 0.072 | 0.072 | 0.072 | 0.072 | 0.072 | 0.072 | 0.072 | 0.072 | 0.072 | 0.072 | 0.072 | 0.072 | 0.072 | 0.072 | 0.072 | 0.072 | 0.072 | 0.072 | 0.072 | 0.072 | 0.072 | 0.072 | 0.072 | 0.072 | 0.072 | 0.072 | 0.072 | 0.072 | 0.072 | 0.072 | 0.072 | 0.072 | 0.072 | 0.072
12:00 - 13:00 | 15 | 10 | 10 | 0 | 0 | 0 | 17 |  | 0 | 0 | 8.795 |  |  | 0 |  |  | -1.05 |  | 8 | 2.35 | 5.63 | 10 | -5 | -22 |  | 0 | 0.072 | 0.072 | 0.072 | 0.072 | 0.072 | 0.072 | 0.072 | 0.072 | 0.072 | 0.072 | 0.072 | 0.072 | 0.072 | 0.072 | 0.072 | 0.072 | 0.072 | 0.072 | 0.072 | 0.072 | 0.072 | 0.072 | 0.072 | 0.072 | 0.072 | 0.072 | 0.072 | 0.072 | 0.072 | 0.072 | 0.072 | 0.072 | 0.072 | 0.072 | 0.072 | 0.072 | 0.072 | 0.072 | 0.072 | 0.072 | 0.072 | 0.072 | 0.072 | 0.072 | 0.072 | 0.072 | 0.072 | 0.072 | 0.072 | 0.072 | 0.072 | 0.072 | 0.072 | 0.072 | 0.072 | 0.072 | 0.072 | 0.072 | 0.072 | 0.072 | 0.072 | 0.072 | 0.072 | 0.072 | 0.072 | 0.072 | 0.072 | 0.072 | 0.072 | 0.072 | 0.072 | 0.072 | 0.033 | 0.033 |  | 0.072 | 0.072 | 0.072 | 0.072 | 0.072 | 0.072 | 0.072 | 0.072 | 0.072 | 0.072 | 0.072 | 0.072 | 0.072 | 0.072 | 0.072 | 0.072 | 0.072 | 0.072 | 0.072 | 0.072 | 0.072 | 0.072 | 0.072 | 0.072 | 0.072 | 0.072 | 0.072 | 0.072 | 0.072 | 0.072 | 0.072 | 0.072 | 0.072 | 0.072 | 0.072 | 0.072 | 0.072 | 0.072 | 0.072 | 0.072 | 0.072 | 0.072 | 0.072 | 0.072 | 0.072 | 0.072 | 0.072 | 0.072 | 0.072 | 0.072 | 0.072 | 0.072 | 0.072 | 0.072 | 0.072 | 0.072 | 0.072 | 0.072 | 0.072 | 0.072 | 0.072 | 0.072 | 0.072 | 0.072 | 0.072 | 0.072 | 0.072 | 0.072 | 0.072 | 0.072 | 0.072 | 0.072 | 0.072 | 0.072 | 0.072 | 0.072 | 0.072 | 0.072 | 0.072 | 0.072 | 0.072 | 0.072 | 0.072 | 0.072 | 0.072 | 0.072 | 0.072 | 0.072 | 0.072 | 0.072 | 0.072 | 0.072 | 0.072 | 0.072 | 0.072 | 0.072 | 0.072 | 0.072 | 0.072 | 0.072 | 0.072 | 0.072 | 0.072 | 0.072 | 0.072 | 0.072 | 0.072 | 0.072 | 0.072 | 0.072 | 0.072 | 0.072 | 0.072 | 0.072 | 0.072 | 0.072 | 0.072 | 0.072 | 0.072 | 0.072 | 0.072 | 0.072 | 0.072 | 0.072 | 0.072 | 0.072 | 0.072 | 0.072 | 0.072 | 0.072 | 0.072 | 0.072 | 0.072 | 0.072 | 0.072 | 0.072 | 0.072 | 0.072 | 0.072 | 0.072 | 0.072 | 0.072 | 0.072 | 0.072 | 0.072 | 0.072 | 0.072 | 0.072 | 0.072 | 0.072 | 0.072 | 0.072 | 0.072 | 0.072 | 0.072 | 0.072 | 0.072 | 0.072 | 0.072 | 0.072 | 0.072 | 0.072 | 0.072 | 0.072 | 0.072 | 0.072 | 0.072 | 0.072 | 0.072 | 0.072 | 0.072 | 0.072 | 0.072 | 0.072 | 0.072 | 0.072 | 0.072 | 0.072 | 0.072 | 0.072 | 0.072 | 0.072 | 0.072 | 0.072 | 0.072 | 0.072 | 0.072 | 0.072 | 0.072 | 0.072 | 0.072 | 0.072 | 0.072 | 0.072 | 0.072 | 0.072 | 0.072 | 0.072 | 0.072 | 0.072 | 0.072 | 0.072 | 0.072 | 0.072 | 0.072 | 0.072 | 0.072 | 0.072 | 0.072 | 0.072 | 0.072 | 0.072 | 0.072 | 0.072 | 0.072 | 0.072 | 0.072 | 0.072 | 0.072 | 0.072 | 0.072 | 0.072 | 0.072 | 0.072 | 0.072 | 0.072 | 0.072 | 0.072 | 0.072 | 0.072 | 0.072 | 0.072 | 0.072 | 0.072 | 0.072 | 0.072 | 0.072 | 0.072 | 0.072 | 0.072 | 0.072 | 0.072 | 0.072 | 0.072 | 0.072 | 0.072 | 0.072 | 0.072 | 0.072 | 0.072 | 0.072 | 0.072 | 0.072 | 0.072 | 0.072 | 0.072 | 0.072 | 0.072 | 0.072 | 0.072 | 0.072 | 0.072 | 0.072 | 0.072 | 0.072 | 0.072 | 0.072 | 0.072 | 0.072 | 0.072 | 0.072 | 0.072 | 0.072 | 0.072 | 0.072 | 0.072 | 0.072 | 0.072 | 0.072 | 0.072 | 0.072 | 0.072 | 0.072 | 0.072 | 0.072 | 0.072 | 0.072 | 0.072 | 0.072 | 0.072 | 0.072 | 0.072 | 0.072 | 0.072 | 0.072 | 0.072 | 0.072 | 0.072 | 0.072 | 0.072 | 0.072 | 0.072 | 0.072 | 0.072 | 0.072 | 0.072 | 0.072 | 0.072 | 0.072 | 0.072 | 0.072 | 0.072 | 0.072 | 0.072 | 0.072 | 0.072 | 0.072 | 0.072 | 0.072 | 0.072 | 0.072 | 0.072 | 0.072 | 0.072 | 0.072 | 0.072 | 0.072 | 0.072 | 0.072 | 0.072 | 0.072 | 0.072 | 0.072 | 0.072 | 0.072 | 0.072 | 0.072 | 0.072 | 0.072 | 0.072 | 0.072 | 0.072 | 0.072 | 0.072 | 0.072 | 0.072 | 0.072 | 0.072 | 0.072 | 0.072 | 0.072 | 0.072 | 0.072 | 0.072 | 0.072 | 0.072 | 0.072 | 0.072 | 0.072 | 0.072 | 0.072 | 0.072 | 0.072 | 0.072 | 0.072 | 0.072 | 0.072 | 0.072 | 0.072 | 0.072 | 0.072 | 0.072 | 0.072 | 0.072 | 0.072 | 0.072 | 0.072 | 0.072 | 0.072 | 0.072 | 0.072 | 0.072 | 0.072 | 0.072 | 0.072 | 0.072 | 0.072 | 0.072 | 0.072 | 0.072 | 0.072 | 0.072 | 0.072 | 0.072 | 0.072 | 0.072 | 0.072 | 0.072 | 0.072 | 0.072 | 0.072 | 0.072 | 0.072 | 0.072 | 0.072 | 0.072 | 0.072 | 0.072 | 0.072 | 0.072 | 0.072 | 0.072 | 0.072 | 0.072 | 0.072 | 0.072 | 0.072 | 0.072 | 0.072 | 0.072 | 0.072 | 0.072 | 0.072 | 0.072 | 0.072 | 0.072 | 0.072 | 0.072 | 0.072 | 0.072 | 0.072 | 0.072 | 0.072 | 0.072 | 0.072 | 0.072 | 0.072 | 0.072 | 0.072 | 0 | 0.072 | 0.072 | 0.072 | 0.072 | 0.072 | 0.072 | 0.072 | 0.072 | 0.072 | 0.072 | 0.072 | 0.072 | 0.072 | 0.072 | 0.072 | 0.072 | 0.072 | 0.072 | 0.072 | 0.072 | 0.072 | 0.072 | 0.072 | 0.072 | 0.072 | 0.072 | 0.072 | 0.072 | 0.072 | 0.072 | 0.072 | 0.072 | 0.072 | 0.072 | 0.072
13:00 - 14:00 | 15 | 10 | 10 | 0 | 0 | 0 | 17 |  | 0 | 0 | 8.795 |  |  | 0 |  |  | -1.05 |  | 8 | 2.35 | 5.63 | 10 | -5 | -22 |  | 0 | 0.072 | 0.072 | 0.072 | 0.072 | 0.072 | 0.072 | 0.072 | 0.072 | 0.072 | 0.072 | 0.072 | 0.072 | 0.072 | 0.072 | 0.072 | 0.072 | 0.072 | 0.072 | 0.072 | 0.072 | 0.072 | 0.072 | 0.072 | 0.072 | 0.072 | 0.072 | 0.072 | 0.072 | 0.072 | 0.072 | 0.072 | 0.072 | 0.072 | 0.072 | 0.072 | 0.072 | 0.072 | 0.072 | 0.072 | 0.072 | 0.072 | 0.072 | 0.072 | 0.072 | 0.072 | 0.072 | 0.072 | 0.037 | 0.037 | 0.037 | 0.037 | 0.037 | 0.037 | 0.037 | 0.037 | 0.037 | 0.037 | 0.037 | 0.037 | 0.037 | 0.037 | 0.037 | 0.037 | 0.037 | 0.037 | 0.037 | 0.037 | 0.037 | 0.037 | 0.037 | 0.037 | 0.037 | 0.033 | 0.033 |  | 0.072 | 0.072 | 0.072 | 0.072 | 0.072 | 0.072 | 0.072 | 0.072 | 0.072 | 0.072 | 0.072 | 0.072 | 0.072 | 0.072 | 0.072 | 0.072 | 0.072 | 0.072 | 0.072 | 0.072 | 0.072 | 0.072 | 0.072 | 0.072 | 0.072 | 0.072 | 0.072 | 0.072 | 0.072 | 0.072 | 0.072 | 0.072 | 0.072 | 0.072 | 0.072 | 0.072 | 0.072 | 0.072 | 0.072 | 0.072 | 0.072 | 0.072 | 0.072 | 0.072 | 0.072 | 0.072 | 0.072 | 0.072 | 0.072 | 0.072 | 0.072 | 0.072 | 0.072 | 0.072 | 0.072 | 0.072 | 0.072 | 0.072 | 0.072 | 0.072 | 0.072 | 0.072 | 0.072 | 0.072 | 0.037 | 0.037 | 0.037 | 0.037 | 0.037 | 0.037 | 0.037 | 0.037 | 0.037 | 0.037 | 0.072 | 0.072 | 0.072 | 0.072 | 0.072 | 0.072 | 0.072 | 0.072 | 0.072 | 0.072 | 0.072 | 0.072 | 0.072 | 0.072 | 0.072 | 0.072 | 0.072 | 0.072 | 0.072 | 0.072 | 0.072 | 0.072 | 0.072 | 0.072 | 0.072 | 0.072 | 0.072 | 0.072 | 0.072 | 0.072 | 0.072 | 0.072 | 0.072 | 0.072 | 0.072 | 0.072 | 0.072 | 0.072 | 0.072 | 0.072 | 0.072 | 0.072 | 0.072 | 0.072 | 0.072 | 0.072 | 0.072 | 0.072 | 0.072 | 0.072 | 0.072 | 0.072 | 0.072 | 0.072 | 0.072 | 0.072 | 0.072 | 0.037 | 0.037 | 0.037 | 0.037 | 0.037 | 0.037 | 0.037 | 0.037 | 0.037 | 0.037 | 0.037 | 0.037 | 0.037 | 0.037 | 0.037 | 0.037 | 0.037 | 0.037 | 0.037 | 0.037 | 0.037 | 0.037 | 0.037 | 0.037 | 0.037 | 0.037 | 0.037 | 0.037 | 0.037 | 0.037 | 0.037 | 0.072 | 0.072 | 0.072 | 0.072 | 0.072 | 0.072 | 0.072 | 0.072 | 0.072 | 0.072 | 0.072 | 0.072 | 0.072 | 0.072 | 0.072 | 0.072 | 0.072 | 0.072 | 0.072 | 0.072 | 0.072 | 0.072 | 0.072 | 0.072 | 0.072 | 0.072 | 0.072 | 0.072 | 0.072 | 0.072 | 0.072 | 0.072 | 0.072 | 0.072 | 0.072 | 0.072 | 0.072 | 0.072 | 0.072 | 0.072 | 0.072 | 0.072 | 0.072 | 0.072 | 0.072 | 0.072 | 0.072 | 0.072 | 0.072 | 0.072 | 0.072 | 0.072 | 0.072 | 0.072 | 0.072 | 0.072 | 0.072 | 0.037 | 0.037 | 0.037 | 0.037 | 0.037 | 0.037 | 0.037 | 0.037 | 0.037 | 0.037 | 0.037 | 0.037 | 0.037 | 0.037 | 0.037 | 0.037 | 0.037 | 0.037 | 0.037 | 0.037 | 0.037 | 0.037 | 0.037 | 0.037 | 0.072 | 0.072 | 0.072 | 0.072 | 0.072 | 0.072 | 0.072 | 0.072 | 0.072 | 0.072 | 0.072 | 0.072 | 0.072 | 0.072 | 0.072 | 0.072 | 0.072 | 0.072 | 0.072 | 0.072 | 0.072 | 0.072 | 0.072 | 0.072 | 0.072 | 0.072 | 0.072 | 0.072 | 0.072 | 0.072 | 0.072 | 0.072 | 0.072 | 0.072 | 0.072 | 0.072 | 0.072 | 0.072 | 0.072 | 0.072 | 0.072 | 0.072 | 0.072 | 0.072 | 0.072 | 0.072 | 0.072 | 0.072 | 0.072 | 0.072 | 0.072 | 0.072 | 0.072 | 0.072 | 0.072 | 0.072 | 0.072 | 0.072 | 0.072 | 0.072 | 0.072 | 0.072 | 0.037 | 0.037 | 0.037 | 0.037 | 0.037 | 0.037 | 0.037 | 0.037 | 0.037 | 0.037 | 0.037 | 0.037 | 0.037 | 0.037 | 0.037 | 0.037 | 0.037 | 0.037 | 0.037 | 0.037 | 0.037 | 0.037 | 0.037 | 0.037 | 0.037 | 0.037 | 0.037 | 0.037 | 0.037 | 0.072 | 0.072 | 0.072 | 0.072 | 0.072 | 0.072 | 0.072 | 0.072 | 0.072 | 0.072 | 0.072 | 0.072 | 0.072 | 0.072 | 0.072 | 0.072 | 0.072 | 0.072 | 0.072 | 0.072 | 0.072 | 0.072 | 0.072 | 0.072 | 0.072 | 0.072 | 0.072 | 0.072 | 0.072 | 0.072 | 0.072 | 0.072 | 0.072 | 0.072 | 0.072 | 0.072 | 0.072 | 0.072 | 0.072 | 0.072 | 0.072 | 0.072 | 0.072 | 0.072 | 0.072 | 0.072 | 0.072 | 0.072 | 0.072 | 0.072 | 0.072 | 0.072 | 0.072 | 0.072 | 0.072 | 0.072 | 0.072 | 0.072 | 0.072 | 0.072 | 0.072 | 0.072 | 0.072 | 0.072 | 0.072 | 0.072 | 0.072 | 0.037 | 0.037 | 0.037 | 0.037 | 0.037 | 0.037 | 0.037 | 0.037 | 0.037 | 0.037 | 0.037 | 0.037 | 0.037 | 0.037 | 0.037 | 0.037 | 0.037 | 0.037 | 0.037 | 0.037 | 0.037 | 0.037 | 0.037 | 0.037 | 0.037 | 0.037 | 0.037 | 0.037 | 0.037 | 0.037 | 0.037 | 0.037 | 0.037 | 0.037 | 0.037 | 0.037 | 0.037 | 0.037 | 0 | 0.072 | 0.072 | 0.072 | 0.072 | 0.072 | 0.072 | 0.072 | 0.072 | 0.072 | 0.072 | 0.072 | 0.072 | 0.072 | 0.072 | 0.072 | 0.072 | 0.072 | 0.072 | 0.072 | 0.072 | 0.072 | 0.072 | 0.072 | 0.072 | 0.072 | 0.072 | 0.072 | 0.072 | 0.072 | 0.072 | 0.072 | 0.072 | 0.072 | 0.072 | 0.072
14:00 - 15:00 |  | 10 | 10 | 0 | 0 | 0 | 17 |  | 0 | 0 | 0 | 10 |  | 0 |  |  | -1.05 |  | 8 | 2.35 | 5.63 | 10 | -5 | -22 |  | 0 | 0.072 | 0.072 | 0.072 | 0.072 | 0.072 | 0.072 | 0.072 | 0.072 | 0.072 | 0.072 | 0.072 | 0.072 | 0.072 | 0.072 | 0.072 | 0.072 | 0.072 | 0.072 | 0.072 | 0.072 | 0.072 | 0.072 | 0.072 | 0.072 | 0.072 | 0.072 | 0.072 | 0.072 | 0.072 | 0.072 | 0.072 | 0.072 | 0.072 | 0.072 | 0.072 | 0.072 | 0.072 | 0.072 | 0.072 | 0.072 | 0.072 | 0.072 | 0.072 | 0.072 | 0.072 | 0.072 | 0.072 | 0 | 0 | 0 | 0 | 0 | 0 | 0 | 0 | 0 | 0 | 0 | 0 | 0 | 0 | 0 | 0 | 0 | 0 | 0 | 0 | 0 | 0 | 0 | 0 | 0 | 0.033 | 0 |  | 0.072 | 0.072 | 0.072 | 0.072 | 0.072 | 0.072 | 0.072 | 0.072 | 0.072 | 0.072 | 0.072 | 0.072 | 0.072 | 0.072 | 0.072 | 0.072 | 0.072 | 0.072 | 0.072 | 0.072 | 0.072 | 0.072 | 0.072 | 0.072 | 0.072 | 0.072 | 0.072 | 0.072 | 0.072 | 0.072 | 0.072 | 0.072 | 0.072 | 0.072 | 0.072 | 0.072 | 0.072 | 0.072 | 0.072 | 0.072 | 0.072 | 0.072 | 0.072 | 0.072 | 0.072 | 0.072 | 0.072 | 0.072 | 0.072 | 0.072 | 0.072 | 0.072 | 0.072 | 0.072 | 0.072 | 0.072 | 0.072 | 0.072 | 0.072 | 0.072 | 0.072 | 0.072 | 0.072 | 0.072 | 0 | 0 | 0 | 0 | 0 | 0 | 0 | 0 | 0 | 0 | 0.072 | 0.072 | 0.072 | 0.072 | 0.072 | 0.072 | 0.072 | 0.072 | 0.072 | 0.072 | 0.072 | 0.072 | 0.072 | 0.072 | 0.072 | 0.072 | 0.072 | 0.072 | 0.072 | 0.072 | 0.072 | 0.072 | 0.072 | 0.072 | 0.072 | 0.072 | 0.072 | 0.072 | 0.072 | 0.072 | 0.072 | 0.072 | 0.072 | 0.072 | 0.072 | 0.072 | 0.072 | 0 | 0.072 | 0.072 | 0.072 | 0.072 | 0.072 | 0.072 | 0.072 | 0.072 | 0.072 | 0.072 | 0.072 | 0.072 | 0.072 | 0.072 | 0.072 | 0.072 | 0.072 | 0.072 | 0 | 0 | 0 | 0 | 0 | 0 | 0 | 0 | 0 | 0 | 0 | 0 | 0 | 0 | 0 | 0 | 0 | 0 | 0 | 0 | 0 | 0 | 0 | 0 | 0 | 0 | 0 | 0 | 0 | 0 | 0 | 0 | 0.072 | 0.072 | 0.072 | 0.072 | 0.072 | 0.072 | 0.072 | 0.072 | 0.072 | 0.072 | 0.072 | 0.072 | 0.072 | 0.072 | 0.072 | 0.072 | 0.072 | 0.072 | 0.072 | 0.072 | 0.072 | 0.072 | 0.072 | 0.072 | 0.072 | 0.072 | 0.072 | 0.072 | 0.072 | 0.072 | 0.072 | 0.072 | 0.072 | 0.072 | 0.072 | 0.072 | 0.072 | 0.072 | 0.072 | 0.072 | 0.072 | 0.072 | 0.072 | 0.072 | 0.072 | 0.072 | 0.072 | 0.072 | 0.072 | 0.072 | 0.072 | 0.072 | 0.072 | 0.072 | 0.072 | 0.072 | 0.072 | 0 | 0 | 0 | 0 | 0 | 0 | 0 | 0 | 0 | 0 | 0 | 0 | 0 | 0 | 0 | 0 | 0 | 0 | 0 | 0 | 0 | 0 | 0 | 0 | 0.072 | 0.072 | 0.072 | 0.072 | 0.072 | 0.072 | 0.072 | 0.072 | 0.072 | 0.072 | 0.072 | 0.072 | 0.072 | 0.072 | 0.072 | 0.072 | 0.072 | 0.072 | 0.072 | 0.072 | 0.072 | 0.072 | 0.072 | 0.072 | 0.072 | 0.072 | 0.072 | 0.072 | 0.072 | 0.072 | 0.072 | 0.072 | 0.072 | 0.072 | 0.072 | 0.072 | 0.072 | 0.072 | 0.072 | 0.072 | 0.072 | 0.072 | 0.072 | 0.072 | 0.072 | 0.072 | 0.072 | 0.072 | 0.072 | 0.072 | 0.072 | 0.072 | 0.072 | 0.072 | 0.072 | 0.072 | 0.072 | 0.072 | 0.072 | 0.072 | 0.072 | 0.072 | 0 | 0 | 0 | 0 | 0 | 0 | 0 | 0 | 0 | 0 | 0 | 0 | 0 | 0 | 0 | 0 | 0 | 0 | 0 | 0 | 0 | 0 | 0 | 0 | 0 | 0 | 0 | 0 | 0 | 0.072 | 0.072 | 0.072 | 0.072 | 0.072 | 0.072 | 0.072 | 0.072 | 0.072 | 0.072 | 0.072 | 0.072 | 0.072 | 0.072 | 0.072 | 0.072 | 0.072 | 0.072 | 0.072 | 0.072 | 0.072 | 0.072 | 0.072 | 0.072 | 0.072 | 0.072 | 0.072 | 0.072 | 0.072 | 0.072 | 0.072 | 0.072 | 0.072 | 0.072 | 0.072 | 0.072 | 0.072 | 0.072 | 0.072 | 0.072 | 0.072 | 0.072 | 0.072 | 0.072 | 0.072 | 0.072 | 0.072 | 0.072 | 0.072 | 0.072 | 0.072 | 0.072 | 0.072 | 0.072 | 0.072 | 0.072 | 0.072 | 0.072 | 0.072 | 0.072 | 0.072 | 0.072 | 0.072 | 0.072 | 0.072 | 0.072 | 0.072 | 0 | 0 | 0 | 0 | 0 | 0 | 0 | 0 | 0 | 0 | 0 | 0 | 0 | 0 | 0 | 0 | 0 | 0 | 0 | 0 | 0 | 0 | 0 | 0 | 0 | 0 | 0 | 0 | 0 | 0 | 0 | 0 | 0 | 0 | 0 | 0 | 0 | 0 | 0 | 0.072 | 0.072 | 0.072 | 0.072 | 0.072 | 0.072 | 0.072 | 0.072 | 0.072 | 0.072 | 0.072 | 0.072 | 0.072 | 0.072 | 0.072 | 0.072 | 0.072 | 0.072 | 0.072 | 0.072 | 0.072 | 0.072 | 0.072 | 0.072 | 0.072 | 0.072 | 0.072 | 0.072 | 0.072 | 0.072 | 0.072 | 0.072 | 0.072 | 0.072 | 0.072
15:00 - 16:00 |  | 10 | 10 | 0 | 0 | 0 | 17 |  | 0 | 0 | 2.464 | 10 |  | 0 |  |  | -1.05 |  | 8 | 2.35 |  | 10 | -5 | -22 |  | 0 | 0.072 | 0.072 | 0.072 | 0.072 | 0.072 | 0.072 | 0.072 | 0.072 | 0.072 | 0.072 | 0.072 | 0.072 | 0.072 | 0.072 | 0.072 | 0.072 | 0.072 | 0.072 | 0.072 | 0.072 | 0.072 | 0.072 | 0.072 | 0.072 | 0.072 | 0.072 | 0.072 | 0.072 | 0.072 | 0.072 | 0.072 | 0.072 | 0.072 | 0.072 | 0.072 | 0.072 | 0.072 | 0.072 | 0.072 | 0.072 | 0.072 | 0.072 | 0.072 | 0.072 | 0.072 | 0.072 | 0.072 | 0 | 0 | 0 | 0 | 0 | 0 | 0 | 0 | 0 | 0 | 0 | 0 | 0 | 0 | 0 | 0 | 0 | 0 | 0 | 0 | 0 | 0 | 0 | 0 | 0 | 0.033 | 0.033 |  | 0.072 | 0.072 | 0.072 | 0.072 | 0.072 | 0.072 | 0.072 | 0.072 | 0.072 | 0.072 | 0.072 | 0.072 | 0.072 | 0.072 | 0.072 | 0.072 | 0.072 | 0.072 | 0.072 | 0.072 | 0.072 | 0.072 | 0.072 | 0.072 | 0.072 | 0.072 | 0.072 | 0.072 | 0.072 | 0.072 | 0.072 | 0.072 | 0.072 | 0.072 | 0.072 | 0.072 | 0.072 | 0.072 | 0.072 | 0.072 | 0.072 | 0.072 | 0.072 | 0.072 | 0.072 | 0.072 | 0.072 | 0.072 | 0.072 | 0.072 | 0.072 | 0.072 | 0.072 | 0.072 | 0.072 | 0.072 | 0.072 | 0.072 | 0.072 | 0.072 | 0.072 | 0.072 | 0.072 | 0.072 | 0 | 0 | 0 | 0 | 0 | 0 | 0 | 0 | 0 | 0 | 0.072 | 0.072 | 0.072 | 0.072 | 0.072 | 0.072 | 0.072 | 0.072 | 0.072 | 0.072 | 0.072 | 0.072 | 0.072 | 0.072 | 0.072 | 0.072 | 0.072 | 0.072 | 0.072 | 0.072 | 0.072 | 0.072 | 0.072 | 0.072 | 0.072 | 0.072 | 0.072 | 0.072 | 0.072 | 0.072 | 0.072 | 0.072 | 0.072 | 0.072 | 0.072 | 0.072 | 0.072 | 0.072 | 0.072 | 0.072 | 0.072 | 0.072 | 0.072 | 0.072 | 0.072 | 0.072 | 0.072 | 0.072 | 0.072 | 0.072 | 0.072 | 0.072 | 0.072 | 0.072 | 0.072 | 0.072 | 0.072 | 0 | 0 | 0 | 0 | 0 | 0 | 0 | 0 | 0 | 0 | 0 | 0 | 0 | 0 | 0 | 0 | 0 | 0 | 0 | 0 | 0 | 0 | 0 | 0 | 0 | 0 | 0 | 0 | 0 | 0 | 0 | 0.072 | 0.072 | 0.072 | 0.072 | 0.072 | 0.072 | 0.072 | 0.072 | 0.072 | 0.072 | 0.072 | 0.072 | 0.072 | 0.072 | 0.072 | 0.072 | 0.072 | 0.072 | 0.072 | 0.072 | 0.072 | 0.072 | 0.072 | 0.072 | 0.072 | 0.072 | 0.072 | 0.072 | 0.072 | 0.072 | 0.072 | 0.072 | 0.072 | 0.072 | 0.072 | 0.072 | 0.072 | 0.072 | 0.072 | 0.072 | 0.072 | 0.072 | 0.072 | 0.072 | 0.072 | 0.072 | 0.072 | 0.072 | 0.072 | 0.072 | 0.072 | 0.072 | 0.072 | 0.072 | 0.072 | 0.072 | 0.072 | 0 | 0 | 0 | 0 | 0 | 0 | 0 | 0 | 0 | 0 | 0 | 0 | 0 | 0 | 0 | 0 | 0 | 0 | 0 | 0 | 0 | 0 | 0 | 0 | 0.072 | 0.072 | 0.072 | 0.072 | 0.072 | 0.072 | 0.072 | 0.072 | 0.072 | 0.072 | 0.072 | 0.072 | 0.072 | 0.072 | 0.072 | 0.072 | 0.072 | 0.072 | 0.072 | 0.072 | 0.072 | 0.072 | 0.072 | 0.072 | 0.072 | 0.072 | 0.072 | 0.072 | 0.072 | 0.072 | 0.072 | 0.072 | 0.072 | 0.072 | 0.072 | 0.072 | 0.072 | 0.072 | 0.072 | 0.072 | 0.072 | 0.072 | 0.072 | 0.072 | 0.072 | 0.072 | 0.072 | 0.072 | 0.072 | 0.072 | 0.072 | 0.072 | 0.072 | 0.072 | 0.072 | 0.072 | 0.072 | 0.072 | 0.072 | 0.072 | 0.072 | 0.072 | 0 | 0 | 0 | 0 | 0 | 0 | 0 | 0 | 0 | 0 | 0 | 0 | 0 | 0 | 0 | 0 | 0 | 0 | 0 | 0 | 0 | 0 | 0 | 0 | 0 | 0 | 0 | 0 | 0 | 0.072 | 0.072 | 0.072 | 0.072 | 0.072 | 0.072 | 0.072 | 0.072 | 0.072 | 0.072 | 0.072 | 0.072 | 0.072 | 0.072 | 0.072 | 0.072 | 0.072 | 0.072 | 0.072 | 0.072 | 0.072 | 0.072 | 0.072 | 0.072 | 0.072 | 0.072 | 0.072 | 0.072 | 0.072 | 0.072 | 0.072 | 0.072 | 0.072 | 0.072 | 0.072 | 0.072 | 0.072 | 0.072 | 0.072 | 0.072 | 0.072 | 0.072 | 0.072 | 0.072 | 0.072 | 0.072 | 0.072 | 0.072 | 0.072 | 0.072 | 0.072 | 0.072 | 0.072 | 0.072 | 0.072 | 0.072 | 0.072 | 0.072 | 0.072 | 0.072 | 0.072 | 0.072 | 0.072 | 0.072 | 0.072 | 0.072 | 0.072 | 0 | 0 | 0 | 0 | 0 | 0 | 0 | 0 | 0 | 0 | 0 | 0 | 0 | 0 | 0 | 0 | 0 | 0 | 0 | 0 | 0 | 0 | 0 | 0 | 0 | 0 | 0 | 0 | 0 | 0 | 0 | 0 | 0 | 0 | 0 | 0 | 0 | 0 | 0 | 0.072 | 0.072 | 0.072 | 0.072 | 0.072 | 0.072 | 0.072 | 0.072 | 0.072 | 0.072 | 0.072 | 0.072 | 0.072 | 0.072 | 0.072 | 0.072 | 0.072 | 0.072 | 0.072 | 0.072 | 0.072 | 0.072 | 0.072 | 0.072 | 0.072 | 0.072 | 0.072 | 0.072 | 0.072 | 0.072 | 0.072 | 0.072 | 0.072 | 0.072 | 0.072
16:00 - 17:00 |  | 10 | 10 | 0 | 0 | 0 |  |  | 0 | 0 | 8.795 | 10 |  | 0 |  |  | -1.05 |  |  | 2.35 |  | 10 | -5 | -22 |  | 0 | 0.072 | 0.072 | 0.072 | 0.072 | 0.072 | 0.072 | 0.072 | 0.072 | 0.072 | 0.072 | 0.072 | 0.072 | 0.072 | 0.072 | 0.072 | 0.072 | 0.072 | 0.072 | 0.072 | 0.072 | 0.072 | 0.072 | 0.072 | 0.072 | 0.072 | 0.072 | 0.072 | 0.072 | 0.072 | 0.072 | 0.072 | 0.072 | 0.072 | 0.072 | 0.072 | 0.072 | 0.072 | 0.072 | 0.072 | 0.072 | 0.072 | 0.072 | 0.072 | 0.072 | 0.072 | 0.072 | 0.072 | 0 | 0 | 0 | 0 | 0 | 0 | 0 | 0 | 0 | 0 | 0 | 0 | 0 | 0 | 0 | 0 | 0 | 0 | 0 | 0 | 0 | 0 | 0 | 0 | 0 | 0.033 | 0.033 |  | 0.072 | 0.072 | 0.072 | 0.072 | 0.072 | 0.072 | 0.072 | 0.072 | 0.072 | 0.072 | 0.072 | 0.072 | 0.072 | 0.072 | 0.072 | 0.072 | 0.072 | 0.072 | 0.072 | 0.072 | 0.072 | 0.072 | 0.072 | 0.072 | 0.072 | 0.072 | 0.072 | 0.072 | 0.072 | 0.072 | 0.072 | 0.072 | 0.072 | 0.072 | 0.072 | 0.072 | 0.072 | 0.072 | 0.072 | 0.072 | 0.072 | 0.072 | 0.072 | 0.072 | 0.072 | 0.072 | 0.072 | 0.072 | 0.072 | 0.072 | 0.072 | 0.072 | 0.072 | 0.072 | 0.072 | 0.072 | 0.072 | 0.072 | 0.072 | 0.072 | 0.072 | 0.072 | 0.072 | 0.072 | 0 | 0 | 0 | 0 | 0 | 0 | 0 | 0 | 0 | 0 | 0.072 | 0.072 | 0.072 | 0.072 | 0.072 | 0.072 | 0.072 | 0.072 | 0.072 | 0.072 | 0.072 | 0.072 | 0.072 | 0.072 | 0.072 | 0.072 | 0.072 | 0.072 | 0.072 | 0.072 | 0.072 | 0.072 | 0.072 | 0.072 | 0.072 | 0.072 | 0.072 | 0.072 | 0.072 | 0.072 | 0.072 | 0.072 | 0.072 | 0.072 | 0.072 | 0.072 | 0.072 | 0.072 | 0.072 | 0.072 | 0.072 | 0.072 | 0.072 | 0.072 | 0.072 | 0.072 | 0.072 | 0.072 | 0.072 | 0.072 | 0.072 | 0.072 | 0.072 | 0.072 | 0.072 | 0.072 | 0.072 | 0 | 0 | 0 | 0 | 0 | 0 | 0 | 0 | 0 | 0 | 0 | 0 | 0 | 0 | 0 | 0 | 0 | 0 | 0 | 0 | 0 | 0 | 0 | 0 | 0 | 0 | 0 | 0 | 0 | 0 | 0 | 0.072 | 0.072 | 0.072 | 0.072 | 0.072 | 0.072 | 0.072 | 0.072 | 0.072 | 0.072 | 0.072 | 0.072 | 0.072 | 0.072 | 0.072 | 0.072 | 0.072 | 0.072 | 0.072 | 0.072 | 0.072 | 0.072 | 0.072 | 0.072 | 0.072 | 0.072 | 0.072 | 0.072 | 0.072 | 0.072 | 0.072 | 0.072 | 0.072 | 0.072 | 0.072 | 0.072 | 0.072 | 0.072 | 0.072 | 0.072 | 0.072 | 0.072 | 0.072 | 0.072 | 0.072 | 0.072 | 0.072 | 0.072 | 0.072 | 0.072 | 0.072 | 0.072 | 0.072 | 0.072 | 0.072 | 0.072 | 0.072 | 0 | 0 | 0 | 0 | 0 | 0 | 0 | 0 | 0 | 0 | 0 | 0 | 0 | 0 | 0 | 0 | 0 | 0 | 0 | 0 | 0 | 0 | 0 | 0 | 0.072 | 0.072 | 0.072 | 0.072 | 0.072 | 0.072 | 0.072 | 0.072 | 0.072 | 0.072 | 0.072 | 0.072 | 0.072 | 0.072 | 0.072 | 0.072 | 0.072 | 0.072 | 0.072 | 0.072 | 0.072 | 0.072 | 0.072 | 0.072 | 0.072 | 0.072 | 0.072 | 0.072 | 0.072 | 0.072 | 0.072 | 0.072 | 0.072 | 0.072 | 0.072 | 0.072 | 0.072 | 0.072 | 0.072 | 0.072 | 0.072 | 0.072 | 0.072 | 0.072 | 0.072 | 0.072 | 0.072 | 0.072 | 0.072 | 0.072 | 0.072 | 0.072 | 0.072 | 0.072 | 0.072 | 0.072 | 0.072 | 0.072 | 0.072 | 0.072 | 0.072 | 0.072 | 0 | 0 | 0 | 0 | 0 | 0 | 0 | 0 | 0 | 0 | 0 | 0 | 0 | 0 | 0 | 0 | 0 | 0 | 0 | 0 | 0 | 0 | 0 | 0 | 0 | 0 | 0 | 0 | 0 | 0.072 | 0.072 | 0.072 | 0.072 | 0.072 | 0.072 | 0.072 | 0.072 | 0.072 | 0.072 | 0.072 | 0.072 | 0.072 | 0.072 | 0.072 | 0.072 | 0.072 | 0.072 | 0.072 | 0.072 | 0.072 | 0.072 | 0.072 | 0.072 | 0.072 | 0.072 | 0.072 | 0.072 | 0.072 | 0.072 | 0.072 | 0.072 | 0.072 | 0.072 | 0.072 | 0.072 | 0.072 | 0.072 | 0.072 | 0.072 | 0.072 | 0.072 | 0.072 | 0.072 | 0.072 | 0.072 | 0.072 | 0.072 | 0.072 | 0.072 | 0.072 | 0.072 | 0.072 | 0.072 | 0.072 | 0.072 | 0.072 | 0.072 | 0.072 | 0.072 | 0.072 | 0.072 | 0.072 | 0.072 | 0.072 | 0.072 | 0.072 | 0 | 0 | 0 | 0 | 0 | 0 | 0 | 0 | 0 | 0 | 0 | 0 | 0 | 0 | 0 | 0 | 0 | 0 | 0 | 0 | 0 | 0 | 0 | 0 | 0 | 0 | 0 | 0 | 0 | 0 | 0 | 0 | 0 | 0 | 0 | 0 | 0 | 0 | 0 | 0.072 | 0.072 | 0.072 | 0.072 | 0.072 | 0.072 | 0.072 | 0.072 | 0.072 | 0.072 | 0.072 | 0.072 | 0.072 | 0.072 | 0.072 | 0.072 | 0.072 | 0.072 | 0.072 | 0.072 | 0.072 | 0.072 | 0.072 | 0.072 | 0.072 | 0.072 | 0.072 | 0.072 | 0.072 | 0.072 | 0.072 | 0.072 | 0.072 | 0.072 | 0.072
17:00 - 18:00 |  | 0 | 0 | 0 | 0 | 0 |  |  |  |  | 0 | 0 |  | 0 |  |  | -1.05 |  |  |  |  | 10 | -5 | -22 |  | 0 | 0.221 | 0.221 | 0.221 | 0.221 | 0.221 | 0.221 | 0.221 | 0.221 | 0.221 | 0.221 | 0.221 | 0.221 | 0.221 | 0.221 | 0.221 | 0.221 | 0.221 | 0.221 | 0.221 | 0.221 | 0.221 | 0.221 | 0.221 | 0.221 | 0.221 | 0.221 | 0.221 | 0.221 | 0.221 | 0.221 | 0.221 | 0.221 | 0.221 | 0.221 | 0.221 | 0.221 | 0.221 | 0.221 | 0.221 | 0.221 | 0.221 | 0.221 | 0.221 | 0.221 | 0.221 | 0.221 | 0.221 | 0.221 | 0.221 | 0.221 | 0.221 | 0.221 | 0.221 | 0.221 | 0.221 | 0.221 | 0.221 | 0.221 | 0.221 | 0.221 | 0.221 | 0.221 | 0.221 | 0.221 | 0.221 | 0.221 | 0.221 | 0.221 | 0.221 | 0.221 | 0.221 | 0.221 | 0.102 | 0.102 |  | 0.221 | 0.221 | 0.221 | 0.221 | 0.221 | 0.221 | 0.221 | 0.221 | 0.221 | 0.221 | 0.221 | 0.221 | 0.221 | 0.221 | 0.221 | 0.221 | 0.221 | 0.221 | 0.221 | 0.221 | 0.221 | 0.221 | 0.221 | 0.221 | 0.221 | 0.221 | 0.221 | 0.221 | 0.221 | 0.221 | 0.221 | 0.221 | 0.221 | 0.221 | 0.221 | 0.221 | 0.221 | 0.221 | 0.221 | 0.221 | 0.221 | 0.221 | 0.221 | 0.221 | 0.221 | 0.221 | 0.221 | 0.221 | 0.221 | 0.221 | 0.221 | 0.221 | 0.221 | 0.221 | 0.221 | 0.221 | 0.221 | 0.221 | 0.221 | 0.221 | 0.221 | 0.221 | 0.221 | 0.221 | 0.221 | 0.221 | 0.221 | 0.221 | 0.221 | 0.221 | 0.221 | 0.221 | 0.221 | 0.221 | 0.221 | 0.221 | 0.221 | 0.221 | 0.221 | 0.221 | 0.221 | 0.221 | 0.221 | 0.221 | 0.221 | 0.221 | 0.221 | 0.221 | 0.221 | 0.221 | 0.221 | 0.221 | 0.221 | 0.221 | 0.221 | 0.221 | 0.221 | 0.221 | 0.221 | 0.221 | 0.221 | 0.221 | 0.221 | 0.221 | 0.221 | 0.221 | 0.221 | 0.221 | 0.221 | 0.221 | 0.221 | 0.221 | 0.221 | 0.221 | 0.221 | 0.221 | 0.221 | 0.221 | 0.221 | 0.221 | 0.221 | 0.221 | 0.221 | 0.221 | 0.221 | 0.221 | 0.221 | 0.221 | 0.221 | 0.221 | 0.221 | 0.221 | 0.221 | 0.221 | 0.221 | 0.221 | 0.221 | 0.221 | 0.221 | 0.221 | 0.221 | 0.221 | 0.221 | 0.221 | 0.221 | 0.221 | 0.221 | 0.221 | 0.221 | 0.221 | 0.221 | 0.221 | 0.221 | 0.221 | 0.221 | 0.221 | 0.221 | 0.221 | 0.221 | 0.221 | 0.221 | 0.221 | 0.221 | 0.221 | 0.221 | 0.221 | 0.221 | 0.221 | 0.221 | 0.221 | 0.221 | 0.221 | 0.221 | 0.221 | 0.221 | 0.221 | 0.221 | 0.221 | 0.221 | 0.221 | 0.221 | 0.221 | 0.221 | 0.221 | 0.221 | 0.221 | 0.221 | 0.221 | 0.221 | 0.221 | 0.221 | 0.221 | 0.221 | 0.221 | 0.221 | 0.221 | 0.221 | 0.221 | 0.221 | 0.221 | 0.221 | 0.221 | 0.221 | 0.221 | 0.221 | 0.221 | 0.221 | 0.221 | 0.221 | 0.221 | 0.221 | 0.221 | 0.221 | 0.221 | 0.221 | 0.221 | 0.221 | 0.221 | 0.221 | 0.221 | 0.221 | 0.221 | 0.221 | 0.221 | 0.221 | 0.221 | 0.221 | 0.221 | 0.221 | 0.221 | 0.221 | 0.221 | 0.221 | 0.221 | 0.221 | 0.221 | 0.221 | 0.221 | 0.221 | 0.221 | 0.221 | 0.221 | 0.221 | 0.221 | 0.221 | 0.221 | 0.221 | 0.221 | 0.221 | 0.221 | 0.221 | 0.221 | 0.221 | 0.221 | 0.221 | 0.221 | 0.221 | 0.221 | 0.221 | 0.221 | 0.221 | 0.221 | 0.221 | 0.221 | 0.221 | 0.221 | 0.221 | 0.221 | 0.221 | 0.221 | 0.221 | 0.221 | 0.221 | 0.221 | 0.221 | 0.221 | 0.221 | 0.221 | 0.221 | 0.221 | 0.221 | 0.221 | 0.221 | 0.221 | 0.221 | 0.221 | 0.221 | 0.221 | 0.221 | 0.221 | 0.221 | 0.221 | 0.221 | 0.221 | 0.221 | 0.221 | 0.221 | 0.221 | 0.221 | 0.221 | 0.221 | 0.221 | 0.221 | 0.221 | 0.221 | 0.221 | 0.221 | 0.221 | 0.221 | 0.221 | 0.221 | 0.221 | 0.221 | 0.221 | 0.221 | 0.221 | 0.221 | 0.221 | 0.221 | 0.221 | 0.221 | 0.221 | 0.221 | 0.221 | 0.221 | 0.221 | 0.221 | 0.221 | 0.221 | 0.221 | 0.221 | 0.221 | 0.221 | 0.221 | 0 | 0 | 0 | 0 | 0 | 0 | 0 | 0 | 0 | 0 | 0 | 0 | 0 | 0 | 0 | 0 | 0 | 0 | 0 | 0 | 0 | 0 | 0.221 | 0.221 | 0.221 | 0.221 | 0.221 | 0.221 | 0.221 | 0.221 | 0.221 | 0.221 | 0.221 | 0.221 | 0.221 | 0.221 | 0.221 | 0.221 | 0.221 | 0.221 | 0.221 | 0.221 | 0.221 | 0.221 | 0.221 | 0.221 | 0.221 | 0.221 | 0.221 | 0.221 | 0.221 | 0.221 | 0.221 | 0.221 | 0.221 | 0.221 | 0.221 | 0.221 | 0.221 | 0.221 | 0.221 | 0.221 | 0.221 | 0.221 | 0.221 | 0.221 | 0.221 | 0.221 | 0.221 | 0.221 | 0.221 | 0.221 | 0.221 | 0.221 | 0.221 | 0.221 | 0.221 | 0.221 | 0.221 | 0.221 | 0.221 | 0.221 | 0.221 | 0.221 | 0.221 | 0.221 | 0.221 | 0.221 | 0.221 | 0.221 | 0.221 | 0.221 | 0.221 | 0.221 | 0.221 | 0.221 | 0.221 | 0.221 | 0.221 | 0.221 | 0.221 | 0.221 | 0.221 | 0.221 | 0.221 | 0.221 | 0.221 | 0.221 | 0.221 | 0.221 | 0.221 | 0.221 | 0.221 | 0.221 | 0.221 | 0.221 | 0.221 | 0.221 | 0.221 | 0.221 | 0.221 | 0.221 | 0.221 | 0.221 | 0.221 | 0.221 | 0.221 | 0.221 | 0.221 | 0.221 | 0.221 | 0.221 | 0.221 | 0.221 | 0.221 | 0.221 | 0.221 | 0.221 | 0.221 | 0.221 | 0.221
18:00 - 19:00 |  | 0 | 0 | 0.022 | 0 | 0 |  | 0 |  |  | 0 | 10 |  | 0 |  |  | 0 |  |  |  | 5.63 | 10 | 0 | 0 |  |  | 0.197 | 0.197 | 0.197 | 0.197 | 0.197 | 0.197 | 0.197 | 0.197 | 0.197 | 0.197 | 0.197 | 0.197 | 0.197 | 0.197 | 0.197 | 0.197 | 0.197 | 0.197 | 0.197 | 0.197 | 0.197 | 0.197 | 0.197 | 0.197 | 0.197 | 0.197 | 0.197 | 0.197 | 0.197 | 0.197 | 0.197 | 0.197 | 0.197 | 0.197 | 0.197 | 0.197 | 0.197 | 0.197 | 0.197 | 0.197 | 0.197 | 0.197 | 0.197 | 0.197 | 0.197 | 0.197 | 0.197 | 0.169 | 0.169 | 0.169 | 0.169 | 0.169 | 0.169 | 0.169 | 0.169 | 0.169 | 0.169 | 0.169 | 0.169 | 0.169 | 0.169 | 0.169 | 0.169 | 0.169 | 0.169 | 0.169 | 0.169 | 0.169 | 0.169 | 0.169 | 0.169 | 0.169 | 0.09 | 0.09 |  | 0.197 | 0.197 | 0.197 | 0.197 | 0.197 | 0.197 | 0.197 | 0.197 | 0.197 | 0.197 | 0.197 | 0.197 | 0.197 | 0.197 | 0.197 | 0.197 | 0.197 | 0.197 | 0.197 | 0.197 | 0.197 | 0.197 | 0.197 | 0.197 | 0.197 | 0.197 | 0.197 | 0.197 | 0.197 | 0.197 | 0.197 | 0.197 | 0.197 | 0.197 | 0.197 | 0.197 | 0.197 | 0.197 | 0.197 | 0.197 | 0.197 | 0.197 | 0.197 | 0.197 | 0.197 | 0.197 | 0.197 | 0.197 | 0.197 | 0.197 | 0.197 | 0.197 | 0.197 | 0.197 | 0.197 | 0.197 | 0.197 | 0.197 | 0.197 | 0.197 | 0.197 | 0.197 | 0.197 | 0.197 | 0.169 | 0.169 | 0.169 | 0.169 | 0.169 | 0.169 | 0.169 | 0.169 | 0.169 | 0.169 | 0.197 | 0.197 | 0.197 | 0.197 | 0.197 | 0.197 | 0.197 | 0.197 | 0.197 | 0.197 | 0.197 | 0.197 | 0.197 | 0.197 | 0.197 | 0.197 | 0.197 | 0.197 | 0.197 | 0.197 | 0.197 | 0.197 | 0.197 | 0.197 | 0.197 | 0.197 | 0.197 | 0.197 | 0.197 | 0.197 | 0.197 | 0.197 | 0.197 | 0.197 | 0.197 | 0.197 | 0.197 | 0.197 | 0.197 | 0.197 | 0.197 | 0.197 | 0.197 | 0.197 | 0.197 | 0.197 | 0.197 | 0.197 | 0.197 | 0.197 | 0.197 | 0.197 | 0.197 | 0.197 | 0.197 | 0.197 | 0.197 | 0.169 | 0.169 | 0.169 | 0.169 | 0.169 | 0.169 | 0.169 | 0.169 | 0.169 | 0.169 | 0.169 | 0.169 | 0.169 | 0.169 | 0.169 | 0.169 | 0.169 | 0.169 | 0.169 | 0.169 | 0.169 | 0.169 | 0.169 | 0.169 | 0.169 | 0.169 | 0.169 | 0.169 | 0.169 | 0.169 | 0.169 | 0.197 | 0.197 | 0.197 | 0.197 | 0.197 | 0.197 | 0.197 | 0.197 | 0.197 | 0.197 | 0.197 | 0.197 | 0.197 | 0.197 | 0.197 | 0.197 | 0.197 | 0.197 | 0.197 | 0.197 | 0.197 | 0.197 | 0.197 | 0.197 | 0.197 | 0.197 | 0.197 | 0.197 | 0.197 | 0.197 | 0.197 | 0.197 | 0.197 | 0.197 | 0.197 | 0.197 | 0.197 | 0.197 | 0.197 | 0.197 | 0.197 | 0.197 | 0.197 | 0.197 | 0.197 | 0.197 | 0.197 | 0.197 | 0.197 | 0.197 | 0.197 | 0.197 | 0.197 | 0.197 | 0.197 | 0.197 | 0.197 | 0.169 | 0.169 | 0.169 | 0.169 | 0.169 | 0.169 | 0.169 | 0.169 | 0.169 | 0.169 | 0.169 | 0.169 | 0.169 | 0.169 | 0.169 | 0.169 | 0.169 | 0.169 | 0.169 | 0.169 | 0.169 | 0.169 | 0.169 | 0.169 | 0.197 | 0.197 | 0.197 | 0.197 | 0.197 | 0.197 | 0.197 | 0.197 | 0.197 | 0.197 | 0.197 | 0.197 | 0.197 | 0.197 | 0.197 | 0.197 | 0.197 | 0.197 | 0.197 | 0.197 | 0.197 | 0.197 | 0.197 | 0.197 | 0.197 | 0.197 | 0.197 | 0.197 | 0.197 | 0.197 | 0.197 | 0.197 | 0.197 | 0.197 | 0.197 | 0.197 | 0.197 | 0.197 | 0.197 | 0.197 | 0.197 | 0.197 | 0.197 | 0.197 | 0.197 | 0.197 | 0.197 | 0.197 | 0.197 | 0.197 | 0.197 | 0.197 | 0.197 | 0.197 | 0.197 | 0.197 | 0.197 | 0.197 | 0.197 | 0.197 | 0.197 | 0.197 | 0.169 | 0.169 | 0.169 | 0.169 | 0.169 | 0.169 | 0.169 | 0.169 | 0.169 | 0.169 | 0.169 | 0.169 | 0.169 | 0.169 | 0.169 | 0.169 | 0.169 | 0.169 | 0.169 | 0.169 | 0.169 | 0.169 | 0.169 | 0.169 | 0.169 | 0.169 | 0.169 | 0.169 | 0.169 | 0.197 | 0.197 | 0.197 | 0.197 | 0.197 | 0.197 | 0.197 | 0.197 | 0.197 | 0.197 | 0.197 | 0.197 | 0.197 | 0.197 | 0.197 | 0.197 | 0.197 | 0.197 | 0.197 | 0.197 | 0.197 | 0.197 | 0.197 | 0.197 | 0.197 | 0.197 | 0.197 | 0.197 | 0.197 | 0.197 | 0.197 | 0.197 | 0.197 | 0.197 | 0.197 | 0.197 | 0.197 | 0.197 | 0.197 | 0.197 | 0.197 | 0.197 | 0.197 | 0.197 | 0.197 | 0.197 | 0.197 | 0.197 | 0.197 | 0.197 | 0.197 | 0.197 | 0.197 | 0.197 | 0.197 | 0.197 | 0.197 | 0.197 | 0.197 | 0.197 | 0.197 | 0.197 | 0.197 | 0.197 | 0.197 | 0.197 | 0.197 | 0.169 | 0.169 | 0.169 | 0.169 | 0.169 | 0.169 | 0.169 | 0.169 | 0.169 | 0.169 | 0.169 | 0.169 | 0.169 | 0.169 | 0.169 | 0.169 | 0.169 | 0.169 | 0.169 | 0.169 | 0.169 | 0.169 | 0.169 | 0.169 | 0.169 | 0.169 | 0.169 | 0.169 | 0.169 | 0.169 | 0.169 | 0.169 | 0.169 | 0.169 | 0.169 | 0.169 | 0.169 | 0.169 | 0 | 0.197 | 0.197 | 0.197 | 0.197 | 0.197 | 0.197 | 0.197 | 0.197 | 0.197 | 0.197 | 0.197 | 0.197 | 0.197 | 0.197 | 0.197 | 0.197 | 0.197 | 0.197 | 0.197 | 0.197 | 0.197 | 0.197 | 0.197 | 0.197 | 0.197 | 0.197 | 0.197 | 0.197 | 0.197 | 0.197 | 0.197 | 0.197 | 0.197 | 0.197 | 0.197
19:00 - 20:00 |  | 0 | 0 | 0 | 0 | 0 |  | 0 |  |  | 0 | 10 |  | 0 |  |  | 0 |  |  |  | 5.63 | 10 | 0 | 0 |  |  | 0.014 | 0.014 | 0.014 | 0.014 | 0.014 | 0.014 | 0.014 | 0.014 | 0.014 | 0.014 | 0.014 | 0.014 | 0.014 | 0.014 | 0.014 | 0.014 | 0.014 | 0.014 | 0.014 | 0.014 | 0.014 | 0.014 | 0.197 | 0.197 | 0.197 | 0.197 | 0.197 | 0.197 | 0.197 | 0.197 | 0.197 | 0.197 | 0.197 | 0.197 | 0.197 | 0.197 | 0.197 | 0.197 | 0.197 | 0.197 | 0.197 | 0.197 | 0.197 | 0.197 | 0.197 | 0.197 | 0.197 | 0 | 0 | 0 | 0 | 0 | 0 | 0 | 0 | 0 | 0 | 0 | 0 | 0 | 0 | 0 | 0 | 0 | 0 | 0 | 0 | 0 | 0 | 0 | 0 | 0 | 0.013 | 0 |  | 0.014 | 0.014 | 0.014 | 0.014 | 0.014 | 0.014 | 0.014 | 0.014 | 0.014 | 0.014 | 0.014 | 0.014 | 0.014 | 0.014 | 0.014 | 0.014 | 0.014 | 0.014 | 0.014 | 0.014 | 0.014 | 0.014 | 0.014 | 0.014 | 0.014 | 0.014 | 0.014 | 0.014 | 0.014 | 0.014 | 0.014 | 0.014 | 0.014 | 0.014 | 0.014 | 0.014 | 0.197 | 0.197 | 0.197 | 0.197 | 0.197 | 0.197 | 0.197 | 0.197 | 0.197 | 0.197 | 0.197 | 0.197 | 0.197 | 0.197 | 0.197 | 0.197 | 0.197 | 0.197 | 0.197 | 0.197 | 0.197 | 0.197 | 0.197 | 0.197 | 0.197 | 0.197 | 0.197 | 0.197 | 0 | 0 | 0 | 0 | 0 | 0 | 0 | 0 | 0 | 0 | 0.014 | 0.014 | 0.014 | 0.014 | 0.014 | 0.014 | 0.014 | 0.014 | 0.014 | 0.014 | 0.014 | 0.014 | 0.014 | 0.014 | 0.014 | 0.014 | 0.014 | 0.014 | 0.014 | 0.014 | 0.014 | 0.014 | 0.014 | 0.014 | 0.014 | 0.014 | 0.014 | 0.014 | 0.014 | 0.197 | 0.197 | 0.197 | 0.197 | 0.197 | 0.197 | 0.197 | 0.197 | 0 | 0.197 | 0.197 | 0.197 | 0.197 | 0.197 | 0.197 | 0.197 | 0.197 | 0.197 | 0.197 | 0.197 | 0.197 | 0.197 | 0.197 | 0.197 | 0.197 | 0.197 | 0.197 | 0 | 0 | 0 | 0 | 0 | 0 | 0 | 0 | 0 | 0 | 0 | 0 | 0 | 0 | 0 | 0 | 0 | 0 | 0 | 0 | 0 | 0 | 0 | 0 | 0 | 0 | 0 | 0 | 0 | 0 | 0 | 0 | 0.014 | 0.014 | 0.014 | 0.014 | 0.014 | 0.014 | 0.014 | 0.014 | 0.014 | 0.014 | 0.014 | 0.014 | 0.014 | 0.014 | 0.014 | 0.014 | 0.014 | 0.014 | 0.014 | 0.014 | 0.014 | 0.014 | 0.014 | 0.014 | 0.014 | 0.014 | 0.014 | 0.014 | 0.014 | 0.014 | 0.014 | 0.014 | 0.014 | 0.197 | 0.197 | 0.197 | 0.197 | 0.197 | 0.197 | 0.197 | 0.197 | 0.197 | 0.197 | 0.197 | 0.197 | 0.197 | 0.197 | 0.197 | 0.197 | 0.197 | 0.197 | 0.197 | 0.197 | 0.197 | 0.197 | 0.197 | 0.197 | 0 | 0 | 0 | 0 | 0 | 0 | 0 | 0 | 0 | 0 | 0 | 0 | 0 | 0 | 0 | 0 | 0 | 0 | 0 | 0 | 0 | 0 | 0 | 0 | 0.014 | 0.014 | 0.014 | 0.014 | 0.014 | 0.014 | 0.014 | 0.014 | 0.014 | 0.014 | 0.014 | 0.014 | 0.014 | 0.014 | 0.014 | 0.014 | 0.014 | 0.014 | 0.014 | 0.014 | 0.014 | 0.014 | 0.014 | 0.014 | 0.014 | 0.014 | 0.014 | 0.014 | 0.014 | 0.014 | 0.197 | 0.197 | 0.197 | 0.197 | 0.197 | 0.197 | 0.197 | 0.197 | 0.197 | 0.197 | 0.197 | 0.197 | 0.197 | 0.197 | 0.197 | 0.197 | 0.197 | 0.197 | 0.197 | 0.197 | 0.197 | 0.197 | 0.197 | 0.197 | 0.197 | 0.197 | 0.197 | 0.197 | 0.197 | 0.197 | 0.197 | 0.197 | 0 | 0 | 0 | 0 | 0 | 0 | 0 | 0 | 0 | 0 | 0 | 0 | 0 | 0 | 0 | 0 | 0 | 0 | 0 | 0 | 0 | 0 | 0 | 0 | 0 | 0 | 0 | 0 | 0 | 0.014 | 0.014 | 0.014 | 0.014 | 0.014 | 0.014 | 0.014 | 0.014 | 0.014 | 0.014 | 0.014 | 0.014 | 0.014 | 0.014 | 0.014 | 0.014 | 0.014 | 0.014 | 0.014 | 0.014 | 0.014 | 0.014 | 0.197 | 0.197 | 0.197 | 0.197 | 0.197 | 0.197 | 0.197 | 0.197 | 0.197 | 0.197 | 0.197 | 0.197 | 0.197 | 0.197 | 0.197 | 0.197 | 0.197 | 0.197 | 0.197 | 0.197 | 0.197 | 0.197 | 0.197 | 0.197 | 0.197 | 0.197 | 0.197 | 0.197 | 0.197 | 0.197 | 0.197 | 0.197 | 0.197 | 0.197 | 0.197 | 0.197 | 0.197 | 0.197 | 0.197 | 0.197 | 0.197 | 0.197 | 0.197 | 0.197 | 0.197 | 0 | 0 | 0 | 0 | 0 | 0 | 0 | 0 | 0 | 0 | 0 | 0 | 0 | 0 | 0 | 0 | 0 | 0 | 0 | 0 | 0 | 0 | 0 | 0 | 0 | 0 | 0 | 0 | 0 | 0 | 0 | 0 | 0 | 0 | 0 | 0 | 0 | 0 | 0 | 0.014 | 0.014 | 0.014 | 0.014 | 0.014 | 0.197 | 0.197 | 0.197 | 0.197 | 0.197 | 0.197 | 0.197 | 0.197 | 0.197 | 0.197 | 0.197 | 0.197 | 0.197 | 0.197 | 0.197 | 0.197 | 0.197 | 0.197 | 0.197 | 0.197 | 0.197 | 0.197 | 0.197 | 0.197 | 0.197 | 0.197 | 0.197 | 0.197 | 0.197 | 0.197
20:00 - 21:00 |  | 0 | 0 | 0 | 0 | 0 |  | 0 |  |  |  | 10 |  | 0 |  |  | 0 |  |  |  | 5.63 | 10 | 0 | 0 |  |  | 0.197 | 0.197 | 0.197 | 0.197 | 0.197 | 0.197 | 0.197 | 0.197 | 0.197 | 0.197 | 0.197 | 0.197 | 0.197 | 0.197 | 0.197 | 0.197 | 0.197 | 0.197 | 0.197 | 0.197 | 0.197 | 0.197 | 0.197 | 0.197 | 0.197 | 0.197 | 0.197 | 0.197 | 0.197 | 0.197 | 0.197 | 0.197 | 0.197 | 0.197 | 0.197 | 0.197 | 0.197 | 0.197 | 0.197 | 0.197 | 0.197 | 0.197 | 0.197 | 0.197 | 0.197 | 0.197 | 0.197 | 0 | 0 | 0 | 0 | 0 | 0 | 0 | 0 | 0 | 0 | 0 | 0 | 0 | 0 | 0 | 0 | 0 | 0 | 0 | 0 | 0 | 0 | 0 | 0 | 0 | 0.09 | 0 |  | 0.197 | 0.197 | 0.197 | 0.197 | 0.197 | 0.197 | 0.197 | 0.197 | 0.197 | 0.197 | 0.197 | 0.197 | 0.197 | 0.197 | 0.197 | 0.197 | 0.197 | 0.197 | 0.197 | 0.197 | 0.197 | 0.197 | 0.197 | 0.197 | 0.197 | 0.197 | 0.197 | 0.197 | 0.197 | 0.197 | 0.197 | 0.197 | 0.197 | 0.197 | 0.197 | 0.197 | 0.197 | 0.197 | 0.197 | 0.197 | 0.197 | 0.197 | 0.197 | 0.197 | 0.197 | 0.197 | 0.197 | 0.197 | 0.197 | 0.197 | 0.197 | 0.197 | 0.197 | 0.197 | 0.197 | 0.197 | 0.197 | 0.197 | 0.197 | 0.197 | 0.197 | 0.197 | 0.197 | 0.197 | 0 | 0 | 0 | 0 | 0 | 0 | 0 | 0 | 0 | 0 | 0.197 | 0.197 | 0.197 | 0.197 | 0.197 | 0.197 | 0.197 | 0.197 | 0.197 | 0.197 | 0.197 | 0.197 | 0.197 | 0.197 | 0.197 | 0.197 | 0.197 | 0.197 | 0.197 | 0.197 | 0.197 | 0.197 | 0.197 | 0.197 | 0.197 | 0.197 | 0.197 | 0.197 | 0.197 | 0.197 | 0.197 | 0.197 | 0.197 | 0.197 | 0.197 | 0.197 | 0.197 | 0 | 0.197 | 0.197 | 0.197 | 0.197 | 0.197 | 0.197 | 0.197 | 0.197 | 0.197 | 0.197 | 0.197 | 0.197 | 0.197 | 0.197 | 0.197 | 0.197 | 0.197 | 0.197 | 0 | 0 | 0 | 0 | 0 | 0 | 0 | 0 | 0 | 0 | 0 | 0 | 0 | 0 | 0 | 0 | 0 | 0 | 0 | 0 | 0 | 0 | 0 | 0 | 0 | 0 | 0 | 0 | 0 | 0 | 0 | 0 | 0.197 | 0.197 | 0.197 | 0.197 | 0.197 | 0.197 | 0.197 | 0.197 | 0.197 | 0.197 | 0.197 | 0.197 | 0.197 | 0.197 | 0.197 | 0.197 | 0.197 | 0.197 | 0.197 | 0.197 | 0.197 | 0.197 | 0.197 | 0.197 | 0.197 | 0.197 | 0.197 | 0.197 | 0.197 | 0.197 | 0.197 | 0.197 | 0.197 | 0.197 | 0.197 | 0.197 | 0.197 | 0.197 | 0.197 | 0.197 | 0.197 | 0.197 | 0.197 | 0.197 | 0.197 | 0.197 | 0.197 | 0.197 | 0.197 | 0.197 | 0.197 | 0.197 | 0.197 | 0.197 | 0.197 | 0.197 | 0.197 | 0 | 0 | 0 | 0 | 0 | 0 | 0 | 0 | 0 | 0 | 0 | 0 | 0 | 0 | 0 | 0 | 0 | 0 | 0 | 0 | 0 | 0 | 0 | 0 | 0.197 | 0.197 | 0.197 | 0.197 | 0.197 | 0.197 | 0.197 | 0.197 | 0.197 | 0.197 | 0.197 | 0.197 | 0.197 | 0.197 | 0.197 | 0.197 | 0.197 | 0.197 | 0.197 | 0.197 | 0.197 | 0.197 | 0.197 | 0.197 | 0.197 | 0.197 | 0.197 | 0.197 | 0.197 | 0.197 | 0.197 | 0.197 | 0.197 | 0.197 | 0.197 | 0.197 | 0.197 | 0.197 | 0.197 | 0.197 | 0.197 | 0.197 | 0.197 | 0.197 | 0.197 | 0.197 | 0.197 | 0.197 | 0.197 | 0.197 | 0.197 | 0.197 | 0.197 | 0.197 | 0.197 | 0.197 | 0.197 | 0.197 | 0.197 | 0.197 | 0.197 | 0.197 | 0 | 0 | 0 | 0 | 0 | 0 | 0 | 0 | 0 | 0 | 0 | 0 | 0 | 0 | 0 | 0 | 0 | 0 | 0 | 0 | 0 | 0 | 0 | 0 | 0 | 0 | 0 | 0 | 0 | 0.197 | 0.197 | 0.197 | 0.197 | 0.197 | 0.197 | 0.197 | 0.197 | 0.197 | 0.197 | 0.197 | 0.197 | 0.197 | 0.197 | 0.197 | 0.197 | 0.197 | 0.197 | 0.197 | 0.197 | 0.197 | 0.197 | 0.197 | 0.197 | 0.197 | 0.197 | 0.197 | 0.197 | 0.197 | 0.197 | 0.197 | 0.197 | 0.197 | 0.197 | 0.197 | 0.197 | 0.197 | 0.197 | 0.197 | 0.197 | 0.197 | 0.197 | 0.197 | 0.197 | 0.197 | 0.197 | 0.197 | 0.197 | 0.197 | 0.197 | 0.197 | 0.197 | 0.197 | 0.197 | 0.197 | 0.197 | 0.197 | 0.197 | 0.197 | 0.197 | 0.197 | 0.197 | 0.197 | 0.197 | 0.197 | 0.197 | 0.197 | 0 | 0 | 0 | 0 | 0 | 0 | 0 | 0 | 0 | 0 | 0 | 0 | 0 | 0 | 0 | 0 | 0 | 0 | 0 | 0 | 0 | 0 | 0 | 0 | 0 | 0 | 0 | 0 | 0 | 0 | 0 | 0 | 0 | 0 | 0 | 0 | 0 | 0 | 0 | 0.197 | 0.197 | 0.197 | 0.197 | 0.197 | 0.197 | 0.197 | 0.197 | 0.197 | 0.197 | 0.197 | 0.197 | 0.197 | 0.197 | 0.197 | 0.197 | 0.197 | 0.197 | 0.197 | 0.197 | 0.197 | 0.197 | 0.197 | 0.197 | 0.197 | 0.197 | 0.197 | 0.197 | 0.197 | 0.197 | 0.197 | 0.197 | 0.197 | 0.197 | 0.197
21:00 - 22:00 |  | 0 | 0 |  | 0 |  |  | 5.574 |  |  |  | 10 |  | 20 |  |  | 0 |  |  |  |  | 10 | 0 | 0 |  |  | 0 | 0 | 0 | 0 | 0 | 0 | 0 | 0 | 0 | 0 | 0 | 0 | 0 | 0 | 0 | 0 | 0 | 0 | 0 | 0 | 0 | 0 | 0 | 0 | 0 | 0 | 0 | 0 | 0 | 0 | 0 | 0 | 0 | 0 | 0 | 0 | 0 | 0 | 0 | 0 | 0 | 0 | 0 | 0 | 0 | 0 | 0 | 0 | 0 | 0 | 0 | 0 | 0 | 0 | 0 | 0 | 0 | 0 | 0 | 0 | 0 | 0 | 0 | 0 | 0 | 0 | 0 | 0 | 0 | 0 | 0 | 0 | 0 | 0 |  | 0 | 0 | 0 | 0 | 0 | 0 | 0 | 0 | 0 | 0 | 0 | 0 | 0 | 0 | 0 | 0 | 0 | 0 | 0 | 0 | 0 | 0 | 0 | 0 | 0 | 0 | 0 | 0 | 0 | 0 | 0 | 0 | 0 | 0 | 0 | 0 | 0 | 0 | 0 | 0 | 0 | 0 | 0 | 0 | 0 | 0 | 0 | 0 | 0 | 0 | 0 | 0 | 0 | 0 | 0 | 0 | 0 | 0 | 0 | 0 | 0 | 0 | 0 | 0 | 0 | 0 | 0 | 0 | 0 | 0 | 0 | 0 | 0 | 0 | 0 | 0 | 0 | 0 | 0 | 0 | 0 | 0 | 0 | 0 | 0 | 0 | 0 | 0 | 0 | 0 | 0 | 0 | 0 | 0 | 0 | 0 | 0 | 0 | 0 | 0 | 0 | 0 | 0 | 0 | 0 | 0 | 0 | 0 | 0 | 0 | 0 | 0 | 0 | 0 | 0 | 0 | 0 | 0 | 0 | 0 | 0 | 0 | 0 | 0 | 0 | 0 | 0 | 0 | 0 | 0 | 0 | 0 | 0 | 0 | 0 | 0 | 0 | 0 | 0 | 0 | 0 | 0 | 0 | 0 | 0 | 0 | 0 | 0 | 0 | 0 | 0 | 0 | 0 | 0 | 0 | 0 | 0 | 0 | 0 | 0 | 0 | 0 | 0 | 0 | 0 | 0 | 0 | 0 | 0 | 0 | 0 | 0 | 0 | 0 | 0 | 0 | 0 | 0 | 0 | 0 | 0 | 0 | 0 | 0 | 0 | 0 | 0 | 0 | 0 | 0 | 0 | 0 | 0 | 0 | 0 | 0 | 0 | 0 | 0 | 0 | 0 | 0 | 0 | 0 | 0 | 0 | 0 | 0 | 0 | 0 | 0 | 0 | 0 | 0 | 0 | 0 | 0 | 0 | 0 | 0 | 0 | 0 | 0 | 0 | 0 | 0 | 0 | 0 | 0 | 0 | 0 | 0 | 0 | 0 | 0 | 0 | 0 | 0 | 0 | 0 | 0 | 0 | 0 | 0 | 0 | 0 | 0 | 0 | 0 | 0 | 0 | 0 | 0 | 0 | 0 | 0 | 0 | 0 | 0 | 0 | 0 | 0 | 0 | 0 | 0 | 0 | 0 | 0 | 0 | 0 | 0 | 0 | 0 | 0 | 0 | 0 | 0 | 0 | 0 | 0 | 0 | 0 | 0 | 0 | 0 | 0 | 0 | 0 | 0 | 0 | 0 | 0 | 0 | 0 | 0 | 0 | 0 | 0 | 0 | 0 | 0 | 0 | 0 | 0 | 0 | 0 | 0 | 0 | 0 | 0 | 0 | 0 | 0 | 0 | 0 | 0 | 0 | 0 | 0 | 0 | 0 | 0 | 0 | 0 | 0 | 0 | 0 | 0 | 0 | 0 | 0 | 0 | 0 | 0 | 0 | 0 | 0 | 0 | 0 | 0 | 0 | 0 | 0 | 0 | 0 | 0 | 0 | 0 | 0 | 0 | 0 | 0 | 0 | 0 | 0 | 0 | 0 | 0 | 0 | 0 | 0 | 0 | 0 | 0 | 0 | 0 | 0 | 0 | 0 | 0 | 0 | 0 | 0 | 0 | 0 | 0 | 0 | 0 | 0 | 0 | 0 | 0 | 0 | 0 | 0 | 0 | 0 | 0 | 0 | 0 | 0 | 0 | 0 | 0 | 0 | 0 | 0 | 0 | 0 | 0 | 0 | 0 | 0 | 0 | 0 | 0 | 0 | 0 | 0 | 0 | 0 | 0 | 0 | 0 | 0 | 0 | 0 | 0 | 0 | 0 | 0 | 0 | 0 | 0 | 0 | 0 | 0 | 0 | 0 | 0 | 0 | 0 | 0 | 0 | 0 | 0 | 0 | 0 | 0 | 0 | 0 | 0 | 0 | 0 | 0 | 0 | 0 | 0 | 0 | 0 | 0 | 0 | 0 | 0 | 0 | 0 | 0 | 0 | 0 | 0 | 0 | 0 | 0 | 0 | 0 | 0 | 0 | 0 | 0 | 0 | 0 | 0 | 0 | 0 | 0
22:00 - 23:00 | [14 empty] | 0 |  | -1.05 | 0 |  |  |  |  | -5 | -22 | -20 | -0.51 | 0 | 0 | 0 | 0 | 0 | 0 | 0 | 0 | 0 | 0 | 0 | 0 | 0 | 0 | 0 | 0 | 0 | 0 | 0 | 0 | 0 | 0 | 0 | 0 | 0 | 0 | 0 | 0 | 0 | 0 | 0 | 0 | 0 | 0 | 0 | 0 | 0 | 0 | 0 | 0 | 0 | 0 | 0 | 0 | 0 | 0 | 0 | 0 | 0 | 0 | 0 | 0 | 0 | 0 | 0 | 0 | 0 | 0 | 0 | 0 | 0 | 0 | 0 | 0 | 0 | 0 | 0 | 0 | 0 | 0 | 0 | 0 | 0 | 0 |  | 0 | 0 | 0 | 0 | 0 | 0 | 0 | 0 | 0 | 0 | 0 | 0 | 0 | 0 | 0 | 0 | 0 | 0 | 0 | 0 | 0 | 0 | 0 | 0 | 0 | 0 | 0 | 0 | 0 | 0 | 0 | 0 | 0 | 0 | 0 | 0 | 0 | 0 | 0 | 0 | 0 | 0 | 0 | 0 | 0 | 0 | 0 | 0 | 0 | 0 | 0 | 0 | 0 | 0 | 0 | 0 | 0 | 0 | 0 | 0 | 0 | 0 | 0 | 0 | 0 | 0 | 0 | 0 | 0 | 0 | 0 | 0 | 0 | 0 | 0 | 0 | 0 | 0 | 0 | 0 | 0 | 0 | 0 | 0 | 0 | 0 | 0 | 0 | 0 | 0 | 0 | 0 | 0 | 0 | 0 | 0 | 0 | 0 | 0 | 0 | 0 | 0 | 0 | 0 | 0 | 0 | 0 | 0 | 0 | 0 | 0 | 0 | 0 | 0 | 0 | 0 | 0 | 0 | 0 | 0 | 0 | 0 | 0 | 0 | 0 | 0 | 0 | 0 | 0 | 0 | 0 | 0 | 0 | 0 | 0 | 0 | 0 | 0 | 0 | 0 | 0 | 0 | 0 | 0 | 0 | 0 | 0 | 0 | 0 | 0 | 0 | 0 | 0 | 0 | 0 | 0 | 0 | 0 | 0 | 0 | 0 | 0 | [278 empty] | 0 | 0 | 0 | 0 | 0 | 0 | 0 | 0 | 0 | 0 | 0 | 0 | 0 | 0 | 0 | 0 | 0 | 0 | 0 | 0 | 0 | 0 | 0 | 0 | 0 | 0 | 0 | 0 | 0 | 0 | 0 | 0 | 0 | 0 | 0
23:00 - 24:00 | [14 empty] | 0 |  | -1.05 | 0 |  |  |  |  | -5 | -22 | -20 | -0.51 | 0 | 0 | 0 | 0 | 0 | 0 | 0 | 0 | 0 | 0 | 0 | 0 | 0 | 0 | 0 | 0 | 0 | 0 | 0 | 0 | 0 | 0 | 0 | 0 | 0 | 0 | 0 | 0 | 0 | 0 | 0 | 0 | 0 | 0 | 0 | 0 | 0 | 0 | 0 | 0 | 0 | 0 | 0 | 0 | 0 | 0 | 0 | 0 | 0 | 0 | 0 | 0 | 0 | 0 | 0 | 0 | 0 | 0 | 0 | 0 | 0 | 0 | 0 | 0 | 0 | 0 | 0 | 0 | 0 | 0 | 0 | 0 | 0 | 0 |  | 0 | 0 | 0 | 0 | 0 | 0 | 0 | 0 | 0 | 0 | 0 | 0 | 0 | 0 | 0 | 0 | 0 | 0 | 0 | 0 | 0 | 0 | 0 | 0 | 0 | 0 | 0 | 0 | 0 | 0 | 0 | 0 | 0 | 0 | 0 | 0 | 0 | 0 | 0 | 0 | 0 | 0 | 0 | 0 | 0 | 0 | 0 | 0 | 0 | 0 | 0 | 0 | 0 | 0 | 0 | 0 | 0 | 0 | 0 | 0 | 0 | 0 | 0 | 0 | 0 | 0 | 0 | 0 | 0 | 0 | 0 | 0 | 0 | 0 | 0 | 0 | 0 | 0 | 0 | 0 | 0 | 0 | 0 | 0 | 0 | 0 | 0 | 0 | 0 | 0 | 0 | 0 | 0 | 0 | 0 | 0 | 0 | 0 | 0 | 0 | 0 | 0 | 0 | 0 | 0 | 0 | 0 | 0 | 0 | 0 | 0 | 0 | 0 | 0 | 0 | 0 | 0 | 0 | 0 | 0 | 0 | 0 | 0 | 0 | 0 | 0 | 0 | 0 | 0 | 0 | 0 | 0 | 0 | 0 | 0 | 0 | 0 | 0 | 0 | 0 | 0 | 0 | 0 | 0 | 0 | 0 | 0 | 0 | 0 | 0 | 0 | 0 | 0 | 0 | 0 | 0 | 0 | 0 | 0 | 0 | 0 | 0 | [278 empty] | 0 | 0 | 0 | 0 | 0 | 0 | 0 | 0 | 0 | 0 | 0 | 0 | 0 | 0 | 0 | 0 | 0 | 0 | 0 | 0 | 0 | 0 | 0 | 0 | 0 | 0 | 0 | 0 | 0 | 0 | 0 | 0 | 0 | 0 | 0
Ofertas de Oportunidad Voluntarias en color celeste
OFERTAS DE FLEXIBILIDAD ASOCIADAS A CNFFF
*No salen del nodo de interconexion, estas se despachan en nodos externos a Guatemala
| i | i | i | i | i | i | i | i | i | i | i | i | i | i | r | r | r | r
| 1_1124_1039 | 1_1124_1858 | 1_1126_2036 | 1_1126_2242 | 1_1126_2358 | 1_1126_2360 | 1_1126_2304 | 1_1710_2055 | 1_1710_2056 | 1_1710_2057 | 1_1126_735 | 1_1124_1239 | 1_1126_2220 | 1_1126_1396 | 1_1124_2092 | 1_1710_817 | 1_1126_1172 | 1_1124_1273
| 1CCOMCOMEL | 1CCOMEDECS | 1CCOMEDECS | 1CCOMELPOM | 1CCOMELPOM | 1CCOMELPOM | 1CCOMENEGU | 1CCOMENEGU | 1CCOMENEGU | 1CCOMENEGU | 1CCOMIONEN | 1CCOMMERGU | 1CCOMWATTS | 1GGENLUFEG | 1CCOMENEGU | 1GGENBIOEN | 1GGENHIXAC | 1GGENOEGYC
2023-03-23 | O.I. Flexibilidad | O.I. Flexibilidad | O.I. Flexibilidad | O.I. Flexibilidad | O.I. Flexibilidad | O.I. Flexibilidad | O.I. Flexibilidad | O.I. Flexibilidad | O.I. Flexibilidad | O.I. Flexibilidad | O.I. Flexibilidad | O.I. Flexibilidad | O.I. Flexibilidad | O.I. Flexibilidad | O.R. Flexibilidad | O.R. Flexibilidad | O.R. Flexibilidad | O.R. Flexibilidad
00:00 - 01:00 | [14 empty] | 0 | 0 | 0 | 0
01:00 - 02:00 | [14 empty] | 0 | 0 | 0 | 0
02:00 - 03:00 | [14 empty] | 0 | 0 | 0 | 0
03:00 - 04:00 | [14 empty] | 0 | 0 | 0 | 0
04:00 - 05:00 | [14 empty] | 0 | 0 | 0 | 0
05:00 - 06:00 | [15 empty] | 0 | 0
06:00 - 07:00 | [8 empty] | -17 | [7 empty] | 0
07:00 - 08:00 | [6 empty] | 0 |  | -17 | -2.735 |  |  | -10 |  |  |  | 0
08:00 - 09:00 |  | 0 | 0 | -8.405 | -10 | -15 | 0 |  | -17 | 0 | 0 |  | -10 |  |  |  | 0
09:00 - 10:00 | 0 | 0 | 0 | -8.405 | -10 | -15 | 0 |  | -17 | 0 | 0 |  | -10 | -20 |  |  | 0
10:00 - 11:00 | 0 | 0 | 0 | -8.405 | -10 | -15 | 0 |  | -17 | 0 | 0 |  | -10 | -20 |  |  | 0
11:00 - 12:00 | 0 | 0 | 0 | -8.405 | -10 | -15 | 0 |  | -17 | -17 | 0 |  | -10 | -20 |  |  | 0
12:00 - 13:00 | 0 | 0 | 0 | -8.405 | -10 | -15 | 0 |  | -17 | -17 | 0 |  |  | -20 |  |  | 0
13:00 - 14:00 | 0 | 0 | 0 | -8.405 | -10 | -15 | 0 |  | -17 | -17 | 0 |  |  | -20 |  |  | 0
14:00 - 15:00 |  | 0 | 0 | -8.405 | -10 | -15 | 0 |  | -17 | -17 | -8.795 | 0 |  | -20 |  |  | 0
15:00 - 16:00 |  | 0 | 0 | -8.405 | -10 | -15 | 0 |  | -17 | -17 | -6.331 | 0 |  | -20 |  |  | 0
16:00 - 17:00 |  | 0 | 0 | -8.405 | -10 | -15 |  |  | -17 | -17 | 0 | 0 |  | -20 |  |  | 0
17:00 - 18:00 |  | -10 | -10 | -3.009 | -10 | -15 |  |  |  |  | -9.398 | -10 |  | -20 |  |  | 0
18:00 - 19:00 |  | -10 | -10 | -44.068 | -10 | -15 |  | -4.888 |  |  | -8.147 | 0 |  | -20 |  |  | 1.05
19:00 - 20:00 |  | -10 | -10 | -44.773 | -10 | -15 |  | -4.888 |  |  | -8.147 | 0 |  | -20 |  |  | 1.05
20:00 - 21:00 |  | -10 | -10 | -40.836 | -10 | -15 |  | -5.598 |  |  |  | 0 |  | -20 |  |  | 1.05
21:00 - 22:00 |  | -10 | -10 |  | -10 |  |  | 0 |  |  |  | 0 |  | 0 |  |  | 1.05
22:00 - 23:00 | [14 empty] | 0 |  | 0 | 0
23:00 - 24:00 | [14 empty] | 0 |  | 0 | 0
CONTRATO NO FIRME FINANCIERO
*Esta matriz obedece a los contratos no firmes financieros de retiro o inyección declarados por los agentes
2023-03-23 | MW Energía Declarada
00:00 - 01:00
01:00 - 02:00
02:00 - 03:00
03:00 - 04:00
04:00 - 05:00
05:00 - 06:00
06:00 - 07:00
07:00 - 08:00
08:00 - 09:00
09:00 - 10:00
10:00 - 11:00
11:00 - 12:00
12:00 - 13:00
13:00 - 14:00
14:00 - 15:00
15:00 - 16:00
16:00 - 17:00
17:00 - 18:00
18:00 - 19:00
19:00 - 20:00
20:00 - 21:00
21:00 - 22:00
22:00 - 23:00
23:00 - 24:00
OFERTAS DE OPORTUNIDAD DE RETIRO
*Esta matriz obedece a las ofertas de oportunidad de retiro declaradas por los agentes
| 1_1124_1919 |  | 1_1124_1923 |  | 1_1124_2127 |  | 1_1124_2128 |  | 1_1124_2129 |  | 1_1124_2130 |  | 1_1124_2131 |  | 1_1124_2132 |  | 1_1124_2133 |  | 1_1124_2134 |  | 1_1124_2135 |  | 1_1124_2136 |  | 1_1124_2277 |  | 1_1124_2278 |  | 1_1124_2279 |  | 1_1124_2280 |  | 1_1124_2281 |  | 1_1124_2282 |  | 1_1124_2283 |  | 1_1124_2284 |  | 1_1124_2285 |  | 1_1124_2286 |  | 1_1126_2101 |  | 1_1126_2102 |  | 1_1126_2103 |  | 1_1126_2104 |  | 1_1126_2105 |  | 1_1126_2333 |  | 1_1126_2334 |  | 1_1126_2335 |  | 1_1126_2336 |  | 1_1126_2337 |  | 1_1126_2338 |  | 1_1126_2339 |  | 1_1126_2340 |  | 1_1126_2341 |  | 1_1126_2342 |  | 1_1126_2483 |  | 1_1126_2484 |  | 1_1126_2485 |  | 1_1126_2486 |  | 1_1126_2487 |  | 1_1126_2488 |  | 1_1126_2489 |  | 1_1126_2490 |  | 1_1126_2491 |  | 1_1126_2492 |  | 1_1710_1863 |  | 1_1710_1864 |  | 1_1710_1865 |  | 1_1710_1866 |  | 1_1710_1867 |  | 1_1710_2082 |  | 1_1710_2083 |  | 1_1710_2084 |  | 1_1710_2085 |  | 1_1710_2086 |  | 1_1710_2087 |  | 1_1710_2088 |  | 1_1710_2089 |  | 1_1710_2090 |  | 1_1710_2091 |  | 1_1710_2222 |  | 1_1710_2223 |  | 1_1710_2224 |  | 1_1710_2225 |  | 1_1710_2226 |  | 1_1710_2227 |  | 1_1710_2228 |  | 1_1710_2229 |  | 1_1710_2230 |  | 1_1710_2231 |  | 1_1124_1945 |  | 1_1126_714 |  | 1_1126_1903 |  | 1_1124_2045 |  | 1_1124_2066 |  | 1_1124_2067 |  | 1_1124_2068 |  | 1_1124_2069 |  | 1_1124_2070 |  | 1_1124_2071 |  | 1_1124_2072 |  | 1_1124_2073 |  | 1_1124_2074 |  | 1_1124_2075 |  | 1_1124_2076 |  | 1_1124_2077 |  | 1_1124_2078 |  | 1_1124_2111 |  | 1_1124_2112 |  | 1_1124_2113 |  | 1_1124_2114 |  | 1_1124_2115 |  | 1_1124_2116 |  | 1_1124_2117 |  | 1_1124_2118 |  | 1_1124_2119 |  | 1_1124_2120 |  | 1_1124_2121 |  | 1_1124_2122 |  | 1_1124_2123 |  | 1_1124_2124 |  | 1_1124_2125 |  | 1_1124_2126 |  | 1_1124_2220 |  | 1_1124_2221 |  | 1_1124_2222 |  | 1_1124_2223 |  | 1_1124_2224 |  | 1_1124_2225 |  | 1_1126_2244 |  | 1_1126_2265 |  | 1_1126_2266 |  | 1_1126_2267 |  | 1_1126_2268 |  | 1_1126_2269 |  | 1_1126_2313 |  | 1_1126_2314 |  | 1_1126_2315 |  | 1_1126_2316 |  | 1_1126_2317 |  | 1_1126_2318 |  | 1_1126_2319 |  | 1_1126_2320 |  | 1_1126_2321 |  | 1_1126_2322 |  | 1_1126_2323 |  | 1_1126_2324 |  | 1_1126_2325 |  | 1_1126_2326 |  | 1_1126_2327 |  | 1_1126_2328 |  | 1_1126_2329 |  | 1_1126_2330 |  | 1_1126_2331 |  | 1_1126_2332 |  | 1_1126_2436 |  | 1_1126_2437 |  | 1_1710_1992 |  | 1_1710_1993 |  | 1_1710_2015 |  | 1_1710_2016 |  | 1_1710_2025 |  | 1_1710_2078 |  | 1_1710_2079 |  | 1_1710_2080 |  | 1_1710_2081 |  | 1_1710_495 |  | 1_1124_1830 |  | 1_1124_1831 |  | 1_1124_1833 |  | 1_1124_2081 |  | 1_1124_2082 |  | 1_1124_2083 |  | 1_1124_2084 |  | 1_1124_2086 |  | 1_1124_2089 |  | 1_1124_2157 |  | 1_1124_2158 |  | 1_1124_2159 |  | 1_1124_2160 |  | 1_1124_2162 |  | 1_1124_2163 |  | 1_1124_2164 |  | 1_1124_2165 |  | 1_1124_2166 |  | 1_1124_2167 |  | 1_1124_2169 |  | 1_1124_2170 |  | 1_1124_2171 |  | 1_1124_2172 |  | 1_1124_2173 |  | 1_1124_2175 |  | 1_1124_2176 |  | 1_1124_2177 |  | 1_1124_2178 |  | 1_1124_562 |  | 1_1126_1418 |  | 1_1126_1419 |  | 1_1126_1420 |  | 1_1126_1421 |  | 1_1126_2280 |  | 1_1126_2281 |  | 1_1126_2282 |  | 1_1126_2283 |  | 1_1126_2284 |  | 1_1126_2285 |  | 1_1126_2286 |  | 1_1126_2288 |  | 1_1126_2289 |  | 1_1126_2363 |  | 1_1126_2364 |  | 1_1126_2370 |  | 1_1126_2371 |  | 1_1126_2372 |  | 1_1126_2375 |  | 1_1126_2376 |  | 1_1126_2377 |  | 1_1126_2378 |  | 1_1126_2379 |  | 1_1126_2380 |  | 1_1126_2383 |  | 1_1126_2384 |  | 1_1126_2385 |  | 1_1126_764 |  | 1_1710_1775 |  | 1_1710_1776 |  | 1_1710_1777 |  | 1_1710_2031 |  | 1_1710_2032 |  | 1_1710_2034 |  | 1_1710_2038 |  | 1_1710_2039 |  | 1_1710_2040 |  | 1_1710_2042 |  | 1_1710_2103 |  | 1_1710_2104 |  | 1_1710_2105 |  | 1_1710_2106 |  | 1_1710_2107 |  | 1_1710_2108 |  | 1_1710_2109 |  | 1_1710_2113 |  | 1_1710_2114 |  | 1_1710_2115 |  | 1_1710_2116 |  | 1_1710_2118 |  | 1_1710_2119 |  | 1_1710_2120 |  | 1_1710_2121 |  | 1_1710_2122 |  | 1_1710_2123 |  | 1_1710_2124 |  | 1_1710_2125 |  | 1_1710_2126 |  | 1_1710_523 |  | 1_1124_1328 |  | 1_1124_1329 |  | 1_1124_1330 |  | 1_1124_1331 |  | 1_1124_1332 |  | 1_1124_2182 |  | 1_1124_2183 |  | 1_1124_2184 |  | 1_1124_2185 |  | 1_1124_2186 |  | 1_1124_2187 |  | 1_1124_2188 |  | 1_1124_2189 |  | 1_1124_2190 |  | 1_1124_2191 |  | 1_1124_2242 |  | 1_1124_2243 |  | 1_1124_2244 |  | 1_1124_2245 |  | 1_1124_2246 |  | 1_1124_2247 |  | 1_1124_2248 |  | 1_1124_2249 |  | 1_1124_2250 |  | 1_1124_2251 |  | 1_1124_2252 |  | 1_1124_2253 |  | 1_1124_2254 |  | 1_1124_2255 |  | 1_1124_565 |  | 1_1124_566 |  | 1_1124_567 |  | 1_1124_568 |  | 1_1126_1508 |  | 1_1126_1509 |  | 1_1126_1510 |  | 1_1126_1511 |  | 1_1126_1512 |  | 1_1126_2388 |  | 1_1126_2389 |  | 1_1126_2390 |  | 1_1126_2391 |  | 1_1126_2392 |  | 1_1126_2451 |  | 1_1126_2453 |  | 1_1126_2454 |  | 1_1126_2455 |  | 1_1126_2456 |  | 1_1126_2457 |  | 1_1126_2458 |  | 1_1126_2459 |  | 1_1126_2460 |  | 1_1126_2461 |  | 1_1126_839 |  | 1_1126_840 |  | 1_1126_842 |  | 1_1126_843 |  | 1_1710_1275 |  | 1_1710_1276 |  | 1_1710_1277 |  | 1_1710_1278 |  | 1_1710_1279 |  | 1_1710_2187 |  | 1_1710_2188 |  | 1_1710_2189 |  | 1_1710_2190 |  | 1_1710_2191 |  | 1_1710_2192 |  | 1_1710_2193 |  | 1_1710_2194 |  | 1_1710_2195 |  | 1_1710_2196 |  | 1_1710_2197 |  | 1_1710_2198 |  | 1_1710_2199 |  | 1_1710_2200 |  | 1_1710_596 |  | 1_1710_597 |  | 1_1710_598 |  | 1_1710_599 |  | 1_1710_600 |  | 1_1124_2009 |  | 1_1124_2010 |  | 1_1124_2022 |  | 1_1124_2023 |  | 1_1124_2024 |  | 1_1124_2025 |  | 1_1124_2026 |  | 1_1124_2027 |  | 1_1124_2028 |  | 1_1124_2029 |  | 1_1124_2030 |  | 1_1124_2137 |  | 1_1124_2138 |  | 1_1124_2139 |  | 1_1124_2140 |  | 1_1124_2141 |  | 1_1124_2142 |  | 1_1124_2143 |  | 1_1124_2144 |  | 1_1124_2145 |  | 1_1124_2146 |  | 1_1124_2257 |  | 1_1124_2258 |  | 1_1124_2259 |  | 1_1124_2260 |  | 1_1124_2261 |  | 1_1124_2262 |  | 1_1124_2263 |  | 1_1124_2264 |  | 1_1124_2265 |  | 1_1126_2208 |  | 1_1126_2209 |  | 1_1126_2221 |  | 1_1126_2222 |  | 1_1126_2223 |  | 1_1126_2224 |  | 1_1126_2225 |  | 1_1126_2226 |  | 1_1126_2227 |  | 1_1126_2228 |  | 1_1126_2229 |  | 1_1126_2291 |  | 1_1126_2292 |  | 1_1126_2343 |  | 1_1126_2344 |  | 1_1126_2345 |  | 1_1126_2346 |  | 1_1126_2347 |  | 1_1126_2348 |  | 1_1126_2349 |  | 1_1126_2350 |  | 1_1126_2351 |  | 1_1126_2352 |  | 1_1126_2463 |  | 1_1126_2464 |  | 1_1126_2465 |  | 1_1126_2466 |  | 1_1126_2467 |  | 1_1126_2468 |  | 1_1126_2469 |  | 1_1126_2470 |  | 1_1126_2471 |  | 1_1710_1959 |  | 1_1710_1970 |  | 1_1710_1971 |  | 1_1710_1972 |  | 1_1710_1973 |  | 1_1710_1975 |  | 1_1710_1976 |  | 1_1710_1977 |  | 1_1710_1978 |  | 1_1710_1979 |  | 1_1710_2092 |  | 1_1710_2093 |  | 1_1710_2094 |  | 1_1710_2095 |  | 1_1710_2096 |  | 1_1710_2097 |  | 1_1710_2098 |  | 1_1710_2099 |  | 1_1710_2100 |  | 1_1710_2101 |  | 1_1710_2202 |  | 1_1710_2203 |  | 1_1710_2204 |  | 1_1710_2205 |  | 1_1710_2206 |  | 1_1710_2207 |  | 1_1710_2208 |  | 1_1710_2209 |  | 1_1710_2210 |  | 1_1124_1615 |  | 1_1124_1616 |  | 1_1124_1618 |  | 1_1124_1619 |  | 1_1124_1989 |  | 1_1124_1991 |  | 1_1124_1992 |  | 1_1124_1993 |  | 1_1124_1994 |  | 1_1124_1995 |  | 1_1124_1996 |  | 1_1124_1997 |  | 1_1124_1998 |  | 1_1124_2192 |  | 1_1124_2268 |  | 1_1124_2269 |  | 1_1124_2270 |  | 1_1124_2271 |  | 1_1124_2272 |  | 1_1124_2273 |  | 1_1124_2274 |  | 1_1124_2275 |  | 1_1126_1795 |  | 1_1126_1796 |  | 1_1126_1797 |  | 1_1126_1798 |  | 1_1126_1799 |  | 1_1126_2188 |  | 1_1126_2189 |  | 1_1126_2190 |  | 1_1126_2191 |  | 1_1126_2192 |  | 1_1126_2193 |  | 1_1126_2195 |  | 1_1126_2196 |  | 1_1126_2197 |  | 1_1126_2399 |  | 1_1126_2400 |  | 1_1126_2401 |  | 1_1126_2402 |  | 1_1126_2403 |  | 1_1126_2404 |  | 1_1126_2405 |  | 1_1126_2406 |  | 1_1126_2407 |  | 1_1126_2473 |  | 1_1126_2474 |  | 1_1126_2475 |  | 1_1126_2476 |  | 1_1126_2477 |  | 1_1126_2478 |  | 1_1126_2479 |  | 1_1126_2480 |  | 1_1126_2481 |  | 1_1126_2482 |  | 1_1126_2668 |  | 1_1126_2669 |  | 1_1126_2670 |  | 1_1126_2671 |  | 1_1126_2672 |  | 1_1126_2673 |  | 1_1126_2674 |  | 1_1126_2675 |  | 1_1126_2676 |  | 1_1126_2677 |  | 1_1126_988 |  | 1_1126_989 |  | 1_1710_1564 |  | 1_1710_1565 |  | 1_1710_1566 |  | 1_1710_1567 |  | 1_1710_1568 |  | 1_1710_1939 |  | 1_1710_1942 |  | 1_1710_1943 |  | 1_1710_1944 |  | 1_1710_1945 |  | 1_1710_1946 |  | 1_1710_1947 |  | 1_1710_1948 |  | 1_1710_2137 |  | 1_1710_2138 |  | 1_1710_2139 |  | 1_1710_2140 |  | 1_1710_2141 |  | 1_1710_2142 |  | 1_1710_2143 |  | 1_1710_2144 |  | 1_1710_2145 |  | 1_1710_2146 |  | 1_1710_2212 |  | 1_1710_2213 |  | 1_1710_2214 |  | 1_1710_2215 |  | 1_1710_2216 |  | 1_1710_2217 |  | 1_1710_2218 |  | 1_1710_2219 |  | 1_1710_2220 |  | 1_1710_2221 |  | 1_1710_2392 |  | 1_1710_2393 |  | 1_1710_2394 |  | 1_1710_2395 |  | 1_1710_2396 |  | 1_1710_2398 |  | 1_1124_1509 |  | 1_1124_1510 |  | 1_1124_1511 |  | 1_1124_1512 |  | 1_1124_1513 |  | 1_1126_1689 |  | 1_1126_1690 |  | 1_1126_1691 |  | 1_1126_1692 |  | 1_1126_1693 |  | 1_1126_2608 |  | 1_1126_2609 |  | 1_1126_2610 |  | 1_1126_2611 |  | 1_1126_2612 |  | 1_1126_2613 |  | 1_1126_2614 |  | 1_1126_2615 |  | 1_1126_2616 |  | 1_1126_2617 |  | 1_1126_2618 |  | 1_1126_2619 |  | 1_1126_2620 |  | 1_1126_2621 |  | 1_1126_2622 |  | 1_1126_2623 |  | 1_1126_2624 |  | 1_1126_2625 |  | 1_1126_2626 |  | 1_1126_2627 |  | 1_1126_814 |  | 1_1126_815 |  | 1_1126_816 |  | 1_1126_817 |  | 1_1126_818
| 1CCOMBORAX |  | 1CCOMBORAX |  | 1CCOMBORAX |  | 1CCOMBORAX |  | 1CCOMBORAX |  | 1CCOMBORAX |  | 1CCOMBORAX |  | 1CCOMBORAX |  | 1CCOMBORAX |  | 1CCOMBORAX |  | 1CCOMBORAX |  | 1CCOMBORAX |  | 1CCOMBORAX |  | 1CCOMBORAX |  | 1CCOMBORAX |  | 1CCOMBORAX |  | 1CCOMBORAX |  | 1CCOMBORAX |  | 1CCOMBORAX |  | 1CCOMBORAX |  | 1CCOMBORAX |  | 1CCOMBORAX |  | 1CCOMBORAX |  | 1CCOMBORAX |  | 1CCOMBORAX |  | 1CCOMBORAX |  | 1CCOMBORAX |  | 1CCOMBORAX |  | 1CCOMBORAX |  | 1CCOMBORAX |  | 1CCOMBORAX |  | 1CCOMBORAX |  | 1CCOMBORAX |  | 1CCOMBORAX |  | 1CCOMBORAX |  | 1CCOMBORAX |  | 1CCOMBORAX |  | 1CCOMBORAX |  | 1CCOMBORAX |  | 1CCOMBORAX |  | 1CCOMBORAX |  | 1CCOMBORAX |  | 1CCOMBORAX |  | 1CCOMBORAX |  | 1CCOMBORAX |  | 1CCOMBORAX |  | 1CCOMBORAX |  | 1CCOMBORAX |  | 1CCOMBORAX |  | 1CCOMBORAX |  | 1CCOMBORAX |  | 1CCOMBORAX |  | 1CCOMBORAX |  | 1CCOMBORAX |  | 1CCOMBORAX |  | 1CCOMBORAX |  | 1CCOMBORAX |  | 1CCOMBORAX |  | 1CCOMBORAX |  | 1CCOMBORAX |  | 1CCOMBORAX |  | 1CCOMBORAX |  | 1CCOMBORAX |  | 1CCOMBORAX |  | 1CCOMBORAX |  | 1CCOMBORAX |  | 1CCOMBORAX |  | 1CCOMBORAX |  | 1CCOMBORAX |  | 1CCOMBORAX |  | 1CCOMBORAX |  | 1CCOMBORAX |  | 1CCOMCOELG |  | 1CCOMCOELG |  | 1CCOMCOENM |  | 1CCOMELPOM |  | 1CCOMELPOM |  | 1CCOMELPOM |  | 1CCOMELPOM |  | 1CCOMELPOM |  | 1CCOMELPOM |  | 1CCOMELPOM |  | 1CCOMELPOM |  | 1CCOMELPOM |  | 1CCOMELPOM |  | 1CCOMELPOM |  | 1CCOMELPOM |  | 1CCOMELPOM |  | 1CCOMELPOM |  | 1CCOMELPOM |  | 1CCOMELPOM |  | 1CCOMELPOM |  | 1CCOMELPOM |  | 1CCOMELPOM |  | 1CCOMELPOM |  | 1CCOMELPOM |  | 1CCOMELPOM |  | 1CCOMELPOM |  | 1CCOMELPOM |  | 1CCOMELPOM |  | 1CCOMELPOM |  | 1CCOMELPOM |  | 1CCOMELPOM |  | 1CCOMELPOM |  | 1CCOMELPOM |  | 1CCOMELPOM |  | 1CCOMELPOM |  | 1CCOMELPOM |  | 1CCOMELPOM |  | 1CCOMELPOM |  | 1CCOMELPOM |  | 1CCOMELPOM |  | 1CCOMELPOM |  | 1CCOMELPOM |  | 1CCOMELPOM |  | 1CCOMELPOM |  | 1CCOMELPOM |  | 1CCOMELPOM |  | 1CCOMELPOM |  | 1CCOMELPOM |  | 1CCOMELPOM |  | 1CCOMELPOM |  | 1CCOMELPOM |  | 1CCOMELPOM |  | 1CCOMELPOM |  | 1CCOMELPOM |  | 1CCOMELPOM |  | 1CCOMELPOM |  | 1CCOMELPOM |  | 1CCOMELPOM |  | 1CCOMELPOM |  | 1CCOMELPOM |  | 1CCOMELPOM |  | 1CCOMELPOM |  | 1CCOMELPOM |  | 1CCOMELPOM |  | 1CCOMELPOM |  | 1CCOMELPOM |  | 1CCOMELPOM |  | 1CCOMELPOM |  | 1CCOMELPOM |  | 1CCOMELPOM |  | 1CCOMELPOM |  | 1CCOMELPOM |  | 1CCOMELPOM |  | 1CCOMELPOM |  | 1CCOMELPOM |  | 1CCOMELPOM |  | 1CCOMIONEN |  | 1CCOMMERGU |  | 1CCOMMERGU |  | 1CCOMMERGU |  | 1CCOMMERGU |  | 1CCOMMERGU |  | 1CCOMMERGU |  | 1CCOMMERGU |  | 1CCOMMERGU |  | 1CCOMMERGU |  | 1CCOMMERGU |  | 1CCOMMERGU |  | 1CCOMMERGU |  | 1CCOMMERGU |  | 1CCOMMERGU |  | 1CCOMMERGU |  | 1CCOMMERGU |  | 1CCOMMERGU |  | 1CCOMMERGU |  | 1CCOMMERGU |  | 1CCOMMERGU |  | 1CCOMMERGU |  | 1CCOMMERGU |  | 1CCOMMERGU |  | 1CCOMMERGU |  | 1CCOMMERGU |  | 1CCOMMERGU |  | 1CCOMMERGU |  | 1CCOMMERGU |  | 1CCOMMERGU |  | 1CCOMMERGU |  | 1CCOMMERGU |  | 1CCOMMERGU |  | 1CCOMMERGU |  | 1CCOMMERGU |  | 1CCOMMERGU |  | 1CCOMMERGU |  | 1CCOMMERGU |  | 1CCOMMERGU |  | 1CCOMMERGU |  | 1CCOMMERGU |  | 1CCOMMERGU |  | 1CCOMMERGU |  | 1CCOMMERGU |  | 1CCOMMERGU |  | 1CCOMMERGU |  | 1CCOMMERGU |  | 1CCOMMERGU |  | 1CCOMMERGU |  | 1CCOMMERGU |  | 1CCOMMERGU |  | 1CCOMMERGU |  | 1CCOMMERGU |  | 1CCOMMERGU |  | 1CCOMMERGU |  | 1CCOMMERGU |  | 1CCOMMERGU |  | 1CCOMMERGU |  | 1CCOMMERGU |  | 1CCOMMERGU |  | 1CCOMMERGU |  | 1CCOMMERGU |  | 1CCOMMERGU |  | 1CCOMMERGU |  | 1CCOMMERGU |  | 1CCOMMERGU |  | 1CCOMMERGU |  | 1CCOMMERGU |  | 1CCOMMERGU |  | 1CCOMMERGU |  | 1CCOMMERGU |  | 1CCOMMERGU |  | 1CCOMMERGU |  | 1CCOMMERGU |  | 1CCOMMERGU |  | 1CCOMMERGU |  | 1CCOMMERGU |  | 1CCOMMERGU |  | 1CCOMMERGU |  | 1CCOMMERGU |  | 1CCOMMERGU |  | 1CCOMMERGU |  | 1CCOMMERGU |  | 1CCOMMERGU |  | 1CCOMMERGU |  | 1CCOMMERGU |  | 1CCOMMERGU |  | 1CCOMMERGU |  | 1CCOMMERGU |  | 1CCOMSOLGU |  | 1CCOMSOLGU |  | 1CCOMSOLGU |  | 1CCOMSOLGU |  | 1CCOMSOLGU |  | 1CCOMSOLGU |  | 1CCOMSOLGU |  | 1CCOMSOLGU |  | 1CCOMSOLGU |  | 1CCOMSOLGU |  | 1CCOMSOLGU |  | 1CCOMSOLGU |  | 1CCOMSOLGU |  | 1CCOMSOLGU |  | 1CCOMSOLGU |  | 1CCOMSOLGU |  | 1CCOMSOLGU |  | 1CCOMSOLGU |  | 1CCOMSOLGU |  | 1CCOMSOLGU |  | 1CCOMSOLGU |  | 1CCOMSOLGU |  | 1CCOMSOLGU |  | 1CCOMSOLGU |  | 1CCOMSOLGU |  | 1CCOMSOLGU |  | 1CCOMSOLGU |  | 1CCOMSOLGU |  | 1CCOMSOLGU |  | 1CCOMSOLGU |  | 1CCOMSOLGU |  | 1CCOMSOLGU |  | 1CCOMSOLGU |  | 1CCOMSOLGU |  | 1CCOMSOLGU |  | 1CCOMSOLGU |  | 1CCOMSOLGU |  | 1CCOMSOLGU |  | 1CCOMSOLGU |  | 1CCOMSOLGU |  | 1CCOMSOLGU |  | 1CCOMSOLGU |  | 1CCOMSOLGU |  | 1CCOMSOLGU |  | 1CCOMSOLGU |  | 1CCOMSOLGU |  | 1CCOMSOLGU |  | 1CCOMSOLGU |  | 1CCOMSOLGU |  | 1CCOMSOLGU |  | 1CCOMSOLGU |  | 1CCOMSOLGU |  | 1CCOMSOLGU |  | 1CCOMSOLGU |  | 1CCOMSOLGU |  | 1CCOMSOLGU |  | 1CCOMSOLGU |  | 1CCOMSOLGU |  | 1CCOMSOLGU |  | 1CCOMSOLGU |  | 1CCOMSOLGU |  | 1CCOMSOLGU |  | 1CCOMSOLGU |  | 1CCOMSOLGU |  | 1CCOMSOLGU |  | 1CCOMSOLGU |  | 1CCOMSOLGU |  | 1CCOMSOLGU |  | 1CCOMSOLGU |  | 1CCOMSOLGU |  | 1CCOMSOLGU |  | 1CCOMSOLGU |  | 1CCOMSOLGU |  | 1CCOMSOLGU |  | 1CCOMSOLGU |  | 1CCOMSOLGU |  | 1CCOMSOLGU |  | 1CCOMSOLGU |  | 1CCOMSOLGU |  | 1CCOMSOLGU |  | 1CCOMSOLGU |  | 1CCOMWATTS |  | 1CCOMWATTS |  | 1CCOMWATTS |  | 1CCOMWATTS |  | 1CCOMWATTS |  | 1CCOMWATTS |  | 1CCOMWATTS |  | 1CCOMWATTS |  | 1CCOMWATTS |  | 1CCOMWATTS |  | 1CCOMWATTS |  | 1CCOMWATTS |  | 1CCOMWATTS |  | 1CCOMWATTS |  | 1CCOMWATTS |  | 1CCOMWATTS |  | 1CCOMWATTS |  | 1CCOMWATTS |  | 1CCOMWATTS |  | 1CCOMWATTS |  | 1CCOMWATTS |  | 1CCOMWATTS |  | 1CCOMWATTS |  | 1CCOMWATTS |  | 1CCOMWATTS |  | 1CCOMWATTS |  | 1CCOMWATTS |  | 1CCOMWATTS |  | 1CCOMWATTS |  | 1CCOMWATTS |  | 1CCOMWATTS |  | 1CCOMWATTS |  | 1CCOMWATTS |  | 1CCOMWATTS |  | 1CCOMWATTS |  | 1CCOMWATTS |  | 1CCOMWATTS |  | 1CCOMWATTS |  | 1CCOMWATTS |  | 1CCOMWATTS |  | 1CCOMWATTS |  | 1CCOMWATTS |  | 1CCOMWATTS |  | 1CCOMWATTS |  | 1CCOMWATTS |  | 1CCOMWATTS |  | 1CCOMWATTS |  | 1CCOMWATTS |  | 1CCOMWATTS |  | 1CCOMWATTS |  | 1CCOMWATTS |  | 1CCOMWATTS |  | 1CCOMWATTS |  | 1CCOMWATTS |  | 1CCOMWATTS |  | 1CCOMWATTS |  | 1CCOMWATTS |  | 1CCOMWATTS |  | 1CCOMWATTS |  | 1CCOMWATTS |  | 1CCOMWATTS |  | 1CCOMWATTS |  | 1CCOMWATTS |  | 1CCOMWATTS |  | 1CCOMWATTS |  | 1CCOMWATTS |  | 1CCOMWATTS |  | 1CCOMWATTS |  | 1CCOMWATTS |  | 1CCOMWATTS |  | 1CCOMWATTS |  | 1CCOMWATTS |  | 1CCOMWATTS |  | 1CCOMWATTS |  | 1CCOMWATTS |  | 1CCOMWATTS |  | 1CCOMWATTS |  | 1CCOMWATTS |  | 1CCOMWATTS |  | 1CCOMWATTS |  | 1CCOMWATTS |  | 1CCOMWATTS |  | 1CCOMWATTS |  | 1CCOMWATTS |  | 1CCOMWATTS |  | 1CCOMWATTS |  | 1CCOMWATTS |  | 1CCOMWATTS |  | 1CCOMWATTS |  | 1CCOMWATTS |  | 1CCOMWATTS |  | 1GGENALENR |  | 1GGENALENR |  | 1GGENALENR |  | 1GGENALENR |  | 1GGENALENR |  | 1GGENALENR |  | 1GGENALENR |  | 1GGENALENR |  | 1GGENALENR |  | 1GGENALENR |  | 1GGENALENR |  | 1GGENALENR |  | 1GGENALENR |  | 1GGENALENR |  | 1GGENALENR |  | 1GGENALENR |  | 1GGENALENR |  | 1GGENALENR |  | 1GGENALENR |  | 1GGENALENR |  | 1GGENALENR |  | 1GGENALENR |  | 1GGENALENR |  | 1GGENALENR |  | 1GGENALENR |  | 1GGENALENR |  | 1GGENALENR |  | 1GGENALENR |  | 1GGENALENR |  | 1GGENALENR |  | 1GGENALENR |  | 1GGENALENR |  | 1GGENALENR |  | 1GGENALENR |  | 1GGENALENR |  | 1GGENALENR |  | 1GGENALENR |  | 1GGENALENR |  | 1GGENALENR |  | 1GGENALENR |  | 1GGENALENR |  | 1GGENALENR |  | 1GGENALENR |  | 1GGENALENR |  | 1GGENALENR |  | 1GGENALENR |  | 1GGENALENR |  | 1GGENALENR |  | 1GGENALENR |  | 1GGENALENR |  | 1GGENALENR |  | 1GGENALENR |  | 1GGENALENR |  | 1GGENALENR |  | 1GGENALENR |  | 1GGENALENR |  | 1GGENALENR |  | 1GGENALENR |  | 1GGENALENR |  | 1GGENALENR |  | 1GGENALENR |  | 1GGENALENR |  | 1GGENALENR |  | 1GGENALENR |  | 1GGENALENR |  | 1GGENALENR |  | 1GGENALENR |  | 1GGENALENR |  | 1GGENALENR |  | 1GGENALENR |  | 1GGENALENR |  | 1GGENALENR |  | 1GGENALENR |  | 1GGENALENR |  | 1GGENALENR |  | 1GGENALENR |  | 1GGENALENR |  | 1GGENALENR |  | 1GGENALENR |  | 1GGENALENR |  | 1GGENALENR |  | 1GGENALENR |  | 1GGENALENR |  | 1GGENALENR |  | 1GGENALENR |  | 1GGENALENR |  | 1GGENALENR |  | 1GGENALENR |  | 1GGENALENR |  | 1GGENALENR |  | 1GGENALENR |  | 1GGENALENR |  | 1GGENALENR |  | 1GGENALENR |  | 1GGENALENR |  | 1GGENALENR |  | 1GGENALENR |  | 1GGENALENR |  | 1GGENALENR |  | 1GGENALENR |  | 1GGENALENR |  | 1GGENALENR |  | 1GGENALENR |  | 1GGENALENR |  | 1GGENALENR |  | 1GGENALENR |  | 1GGENINGSD |  | 1GGENINGSD |  | 1GGENINGSD |  | 1GGENINGSD |  | 1GGENINGSD |  | 1GGENINGSD |  | 1GGENINGSD |  | 1GGENINGSD |  | 1GGENINGSD |  | 1GGENINGSD |  | 1GGENINGSD |  | 1GGENINGSD |  | 1GGENINGSD |  | 1GGENINGSD |  | 1GGENINGSD |  | 1GGENINGSD |  | 1GGENINGSD |  | 1GGENINGSD |  | 1GGENINGSD |  | 1GGENINGSD |  | 1GGENINGSD |  | 1GGENINGSD |  | 1GGENINGSD |  | 1GGENINGSD |  | 1GGENINGSD |  | 1GGENINGSD |  | 1GGENINGSD |  | 1GGENINGSD |  | 1GGENINGSD |  | 1GGENINGSD |  | 1GGENINGSD |  | 1GGENINGSD |  | 1GGENINGSD |  | 1GGENINGSD |  | 1GGENINGSD
2023-03-23 | MW Energía Declarada | Precio Ofertado (US $/MWH) | MW Energía Declarada | Precio Ofertado (US $/MWH) | MW Energía Declarada | Precio Ofertado (US $/MWH) | MW Energía Declarada | Precio Ofertado (US $/MWH) | MW Energía Declarada | Precio Ofertado (US $/MWH) | MW Energía Declarada | Precio Ofertado (US $/MWH) | MW Energía Declarada | Precio Ofertado (US $/MWH) | MW Energía Declarada | Precio Ofertado (US $/MWH) | MW Energía Declarada | Precio Ofertado (US $/MWH) | MW Energía Declarada | Precio Ofertado (US $/MWH) | MW Energía Declarada | Precio Ofertado (US $/MWH) | MW Energía Declarada | Precio Ofertado (US $/MWH) | MW Energía Declarada | Precio Ofertado (US $/MWH) | MW Energía Declarada | Precio Ofertado (US $/MWH) | MW Energía Declarada | Precio Ofertado (US $/MWH) | MW Energía Declarada | Precio Ofertado (US $/MWH) | MW Energía Declarada | Precio Ofertado (US $/MWH) | MW Energía Declarada | Precio Ofertado (US $/MWH) | MW Energía Declarada | Precio Ofertado (US $/MWH) | MW Energía Declarada | Precio Ofertado (US $/MWH) | MW Energía Declarada | Precio Ofertado (US $/MWH) | MW Energía Declarada | Precio Ofertado (US $/MWH) | MW Energía Declarada | Precio Ofertado (US $/MWH) | MW Energía Declarada | Precio Ofertado (US $/MWH) | MW Energía Declarada | Precio Ofertado (US $/MWH) | MW Energía Declarada | Precio Ofertado (US $/MWH) | MW Energía Declarada | Precio Ofertado (US $/MWH) | MW Energía Declarada | Precio Ofertado (US $/MWH) | MW Energía Declarada | Precio Ofertado (US $/MWH) | MW Energía Declarada | Precio Ofertado (US $/MWH) | MW Energía Declarada | Precio Ofertado (US $/MWH) | MW Energía Declarada | Precio Ofertado (US $/MWH) | MW Energía Declarada | Precio Ofertado (US $/MWH) | MW Energía Declarada | Precio Ofertado (US $/MWH) | MW Energía Declarada | Precio Ofertado (US $/MWH) | MW Energía Declarada | Precio Ofertado (US $/MWH) | MW Energía Declarada | Precio Ofertado (US $/MWH) | MW Energía Declarada | Precio Ofertado (US $/MWH) | MW Energía Declarada | Precio Ofertado (US $/MWH) | MW Energía Declarada | Precio Ofertado (US $/MWH) | MW Energía Declarada | Precio Ofertado (US $/MWH) | MW Energía Declarada | Precio Ofertado (US $/MWH) | MW Energía Declarada | Precio Ofertado (US $/MWH) | MW Energía Declarada | Precio Ofertado (US $/MWH) | MW Energía Declarada | Precio Ofertado (US $/MWH) | MW Energía Declarada | Precio Ofertado (US $/MWH) | MW Energía Declarada | Precio Ofertado (US $/MWH) | MW Energía Declarada | Precio Ofertado (US $/MWH) | MW Energía Declarada | Precio Ofertado (US $/MWH) | MW Energía Declarada | Precio Ofertado (US $/MWH) | MW Energía Declarada | Precio Ofertado (US $/MWH) | MW Energía Declarada | Precio Ofertado (US $/MWH) | MW Energía Declarada | Precio Ofertado (US $/MWH) | MW Energía Declarada | Precio Ofertado (US $/MWH) | MW Energía Declarada | Precio Ofertado (US $/MWH) | MW Energía Declarada | Precio Ofertado (US $/MWH) | MW Energía Declarada | Precio Ofertado (US $/MWH) | MW Energía Declarada | Precio Ofertado (US $/MWH) | MW Energía Declarada | Precio Ofertado (US $/MWH) | MW Energía Declarada | Precio Ofertado (US $/MWH) | MW Energía Declarada | Precio Ofertado (US $/MWH) | MW Energía Declarada | Precio Ofertado (US $/MWH) | MW Energía Declarada | Precio Ofertado (US $/MWH) | MW Energía Declarada | Precio Ofertado (US $/MWH) | MW Energía Declarada | Precio Ofertado (US $/MWH) | MW Energía Declarada | Precio Ofertado (US $/MWH) | MW Energía Declarada | Precio Ofertado (US $/MWH) | MW Energía Declarada | Precio Ofertado (US $/MWH) | MW Energía Declarada | Precio Ofertado (US $/MWH) | MW Energía Declarada | Precio Ofertado (US $/MWH) | MW Energía Declarada | Precio Ofertado (US $/MWH) | MW Energía Declarada | Precio Ofertado (US $/MWH) | MW Energía Declarada | Precio Ofertado (US $/MWH) | MW Energía Declarada | Precio Ofertado (US $/MWH) | MW Energía Declarada | Precio Ofertado (US $/MWH) | MW Energía Declarada | Precio Ofertado (US $/MWH) | MW Energía Declarada | Precio Ofertado (US $/MWH) | MW Energía Declarada | Precio Ofertado (US $/MWH) | MW Energía Declarada | Precio Ofertado (US $/MWH) | MW Energía Declarada | Precio Ofertado (US $/MWH) | MW Energía Declarada | Precio Ofertado (US $/MWH) | MW Energía Declarada | Precio Ofertado (US $/MWH) | MW Energía Declarada | Precio Ofertado (US $/MWH) | MW Energía Declarada | Precio Ofertado (US $/MWH) | MW Energía Declarada | Precio Ofertado (US $/MWH) | MW Energía Declarada | Precio Ofertado (US $/MWH) | MW Energía Declarada | Precio Ofertado (US $/MWH) | MW Energía Declarada | Precio Ofertado (US $/MWH) | MW Energía Declarada | Precio Ofertado (US $/MWH) | MW Energía Declarada | Precio Ofertado (US $/MWH) | MW Energía Declarada | Precio Ofertado (US $/MWH) | MW Energía Declarada | Precio Ofertado (US $/MWH) | MW Energía Declarada | Precio Ofertado (US $/MWH) | MW Energía Declarada | Precio Ofertado (US $/MWH) | MW Energía Declarada | Precio Ofertado (US $/MWH) | MW Energía Declarada | Precio Ofertado (US $/MWH) | MW Energía Declarada | Precio Ofertado (US $/MWH) | MW Energía Declarada | Precio Ofertado (US $/MWH) | MW Energía Declarada | Precio Ofertado (US $/MWH) | MW Energía Declarada | Precio Ofertado (US $/MWH) | MW Energía Declarada | Precio Ofertado (US $/MWH) | MW Energía Declarada | Precio Ofertado (US $/MWH) | MW Energía Declarada | Precio Ofertado (US $/MWH) | MW Energía Declarada | Precio Ofertado (US $/MWH) | MW Energía Declarada | Precio Ofertado (US $/MWH) | MW Energía Declarada | Precio Ofertado (US $/MWH) | MW Energía Declarada | Precio Ofertado (US $/MWH) | MW Energía Declarada | Precio Ofertado (US $/MWH) | MW Energía Declarada | Precio Ofertado (US $/MWH) | MW Energía Declarada | Precio Ofertado (US $/MWH) | MW Energía Declarada | Precio Ofertado (US $/MWH) | MW Energía Declarada | Precio Ofertado (US $/MWH) | MW Energía Declarada | Precio Ofertado (US $/MWH) | MW Energía Declarada | Precio Ofertado (US $/MWH) | MW Energía Declarada | Precio Ofertado (US $/MWH) | MW Energía Declarada | Precio Ofertado (US $/MWH) | MW Energía Declarada | Precio Ofertado (US $/MWH) | MW Energía Declarada | Precio Ofertado (US $/MWH) | MW Energía Declarada | Precio Ofertado (US $/MWH) | MW Energía Declarada | Precio Ofertado (US $/MWH) | MW Energía Declarada | Precio Ofertado (US $/MWH) | MW Energía Declarada | Precio Ofertado (US $/MWH) | MW Energía Declarada | Precio Ofertado (US $/MWH) | MW Energía Declarada | Precio Ofertado (US $/MWH) | MW Energía Declarada | Precio Ofertado (US $/MWH) | MW Energía Declarada | Precio Ofertado (US $/MWH) | MW Energía Declarada | Precio Ofertado (US $/MWH) | MW Energía Declarada | Precio Ofertado (US $/MWH) | MW Energía Declarada | Precio Ofertado (US $/MWH) | MW Energía Declarada | Precio Ofertado (US $/MWH) | MW Energía Declarada | Precio Ofertado (US $/MWH) | MW Energía Declarada | Precio Ofertado (US $/MWH) | MW Energía Declarada | Precio Ofertado (US $/MWH) | MW Energía Declarada | Precio Ofertado (US $/MWH) | MW Energía Declarada | Precio Ofertado (US $/MWH) | MW Energía Declarada | Precio Ofertado (US $/MWH) | MW Energía Declarada | Precio Ofertado (US $/MWH) | MW Energía Declarada | Precio Ofertado (US $/MWH) | MW Energía Declarada | Precio Ofertado (US $/MWH) | MW Energía Declarada | Precio Ofertado (US $/MWH) | MW Energía Declarada | Precio Ofertado (US $/MWH) | MW Energía Declarada | Precio Ofertado (US $/MWH) | MW Energía Declarada | Precio Ofertado (US $/MWH) | MW Energía Declarada | Precio Ofertado (US $/MWH) | MW Energía Declarada | Precio Ofertado (US $/MWH) | MW Energía Declarada | Precio Ofertado (US $/MWH) | MW Energía Declarada | Precio Ofertado (US $/MWH) | MW Energía Declarada | Precio Ofertado (US $/MWH) | MW Energía Declarada | Precio Ofertado (US $/MWH) | MW Energía Declarada | Precio Ofertado (US $/MWH) | MW Energía Declarada | Precio Ofertado (US $/MWH) | MW Energía Declarada | Precio Ofertado (US $/MWH) | MW Energía Declarada | Precio Ofertado (US $/MWH) | MW Energía Declarada | Precio Ofertado (US $/MWH) | MW Energía Declarada | Precio Ofertado (US $/MWH) | MW Energía Declarada | Precio Ofertado (US $/MWH) | MW Energía Declarada | Precio Ofertado (US $/MWH) | MW Energía Declarada | Precio Ofertado (US $/MWH) | MW Energía Declarada | Precio Ofertado (US $/MWH) | MW Energía Declarada | Precio Ofertado (US $/MWH) | MW Energía Declarada | Precio Ofertado (US $/MWH) | MW Energía Declarada | Precio Ofertado (US $/MWH) | MW Energía Declarada | Precio Ofertado (US $/MWH) | MW Energía Declarada | Precio Ofertado (US $/MWH) | MW Energía Declarada | Precio Ofertado (US $/MWH) | MW Energía Declarada | Precio Ofertado (US $/MWH) | MW Energía Declarada | Precio Ofertado (US $/MWH) | MW Energía Declarada | Precio Ofertado (US $/MWH) | MW Energía Declarada | Precio Ofertado (US $/MWH) | MW Energía Declarada | Precio Ofertado (US $/MWH) | MW Energía Declarada | Precio Ofertado (US $/MWH) | MW Energía Declarada | Precio Ofertado (US $/MWH) | MW Energía Declarada | Precio Ofertado (US $/MWH) | MW Energía Declarada | Precio Ofertado (US $/MWH) | MW Energía Declarada | Precio Ofertado (US $/MWH) | MW Energía Declarada | Precio Ofertado (US $/MWH) | MW Energía Declarada | Precio Ofertado (US $/MWH) | MW Energía Declarada | Precio Ofertado (US $/MWH) | MW Energía Declarada | Precio Ofertado (US $/MWH) | MW Energía Declarada | Precio Ofertado (US $/MWH) | MW Energía Declarada | Precio Ofertado (US $/MWH) | MW Energía Declarada | Precio Ofertado (US $/MWH) | MW Energía Declarada | Precio Ofertado (US $/MWH) | MW Energía Declarada | Precio Ofertado (US $/MWH) | MW Energía Declarada | Precio Ofertado (US $/MWH) | MW Energía Declarada | Precio Ofertado (US $/MWH) | MW Energía Declarada | Precio Ofertado (US $/MWH) | MW Energía Declarada | Precio Ofertado (US $/MWH) | MW Energía Declarada | Precio Ofertado (US $/MWH) | MW Energía Declarada | Precio Ofertado (US $/MWH) | MW Energía Declarada | Precio Ofertado (US $/MWH) | MW Energía Declarada | Precio Ofertado (US $/MWH) | MW Energía Declarada | Precio Ofertado (US $/MWH) | MW Energía Declarada | Precio Ofertado (US $/MWH) | MW Energía Declarada | Precio Ofertado (US $/MWH) | MW Energía Declarada | Precio Ofertado (US $/MWH) | MW Energía Declarada | Precio Ofertado (US $/MWH) | MW Energía Declarada | Precio Ofertado (US $/MWH) | MW Energía Declarada | Precio Ofertado (US $/MWH) | MW Energía Declarada | Precio Ofertado (US $/MWH) | MW Energía Declarada | Precio Ofertado (US $/MWH) | MW Energía Declarada | Precio Ofertado (US $/MWH) | MW Energía Declarada | Precio Ofertado (US $/MWH) | MW Energía Declarada | Precio Ofertado (US $/MWH) | MW Energía Declarada | Precio Ofertado (US $/MWH) | MW Energía Declarada | Precio Ofertado (US $/MWH) | MW Energía Declarada | Precio Ofertado (US $/MWH) | MW Energía Declarada | Precio Ofertado (US $/MWH) | MW Energía Declarada | Precio Ofertado (US $/MWH) | MW Energía Declarada | Precio Ofertado (US $/MWH) | MW Energía Declarada | Precio Ofertado (US $/MWH) | MW Energía Declarada | Precio Ofertado (US $/MWH) | MW Energía Declarada | Precio Ofertado (US $/MWH) | MW Energía Declarada | Precio Ofertado (US $/MWH) | MW Energía Declarada | Precio Ofertado (US $/MWH) | MW Energía Declarada | Precio Ofertado (US $/MWH) | MW Energía Declarada | Precio Ofertado (US $/MWH) | MW Energía Declarada | Precio Ofertado (US $/MWH) | MW Energía Declarada | Precio Ofertado (US $/MWH) | MW Energía Declarada | Precio Ofertado (US $/MWH) | MW Energía Declarada | Precio Ofertado (US $/MWH) | MW Energía Declarada | Precio Ofertado (US $/MWH) | MW Energía Declarada | Precio Ofertado (US $/MWH) | MW Energía Declarada | Precio Ofertado (US $/MWH) | MW Energía Declarada | Precio Ofertado (US $/MWH) | MW Energía Declarada | Precio Ofertado (US $/MWH) | MW Energía Declarada | Precio Ofertado (US $/MWH) | MW Energía Declarada | Precio Ofertado (US $/MWH) | MW Energía Declarada | Precio Ofertado (US $/MWH) | MW Energía Declarada | Precio Ofertado (US $/MWH) | MW Energía Declarada | Precio Ofertado (US $/MWH) | MW Energía Declarada | Precio Ofertado (US $/MWH) | MW Energía Declarada | Precio Ofertado (US $/MWH) | MW Energía Declarada | Precio Ofertado (US $/MWH) | MW Energía Declarada | Precio Ofertado (US $/MWH) | MW Energía Declarada | Precio Ofertado (US $/MWH) | MW Energía Declarada | Precio Ofertado (US $/MWH) | MW Energía Declarada | Precio Ofertado (US $/MWH) | MW Energía Declarada | Precio Ofertado (US $/MWH) | MW Energía Declarada | Precio Ofertado (US $/MWH) | MW Energía Declarada | Precio Ofertado (US $/MWH) | MW Energía Declarada | Precio Ofertado (US $/MWH) | MW Energía Declarada | Precio Ofertado (US $/MWH) | MW Energía Declarada | Precio Ofertado (US $/MWH) | MW Energía Declarada | Precio Ofertado (US $/MWH) | MW Energía Declarada | Precio Ofertado (US $/MWH) | MW Energía Declarada | Precio Ofertado (US $/MWH) | MW Energía Declarada | Precio Ofertado (US $/MWH) | MW Energía Declarada | Precio Ofertado (US $/MWH) | MW Energía Declarada | Precio Ofertado (US $/MWH) | MW Energía Declarada | Precio Ofertado (US $/MWH) | MW Energía Declarada | Precio Ofertado (US $/MWH) | MW Energía Declarada | Precio Ofertado (US $/MWH) | MW Energía Declarada | Precio Ofertado (US $/MWH) | MW Energía Declarada | Precio Ofertado (US $/MWH) | MW Energía Declarada | Precio Ofertado (US $/MWH) | MW Energía Declarada | Precio Ofertado (US $/MWH) | MW Energía Declarada | Precio Ofertado (US $/MWH) | MW Energía Declarada | Precio Ofertado (US $/MWH) | MW Energía Declarada | Precio Ofertado (US $/MWH) | MW Energía Declarada | Precio Ofertado (US $/MWH) | MW Energía Declarada | Precio Ofertado (US $/MWH) | MW Energía Declarada | Precio Ofertado (US $/MWH) | MW Energía Declarada | Precio Ofertado (US $/MWH) | MW Energía Declarada | Precio Ofertado (US $/MWH) | MW Energía Declarada | Precio Ofertado (US $/MWH) | MW Energía Declarada | Precio Ofertado (US $/MWH) | MW Energía Declarada | Precio Ofertado (US $/MWH) | MW Energía Declarada | Precio Ofertado (US $/MWH) | MW Energía Declarada | Precio Ofertado (US $/MWH) | MW Energía Declarada | Precio Ofertado (US $/MWH) | MW Energía Declarada | Precio Ofertado (US $/MWH) | MW Energía Declarada | Precio Ofertado (US $/MWH) | MW Energía Declarada | Precio Ofertado (US $/MWH) | MW Energía Declarada | Precio Ofertado (US $/MWH) | MW Energía Declarada | Precio Ofertado (US $/MWH) | MW Energía Declarada | Precio Ofertado (US $/MWH) | MW Energía Declarada | Precio Ofertado (US $/MWH) | MW Energía Declarada | Precio Ofertado (US $/MWH) | MW Energía Declarada | Precio Ofertado (US $/MWH) | MW Energía Declarada | Precio Ofertado (US $/MWH) | MW Energía Declarada | Precio Ofertado (US $/MWH) | MW Energía Declarada | Precio Ofertado (US $/MWH) | MW Energía Declarada | Precio Ofertado (US $/MWH) | MW Energía Declarada | Precio Ofertado (US $/MWH) | MW Energía Declarada | Precio Ofertado (US $/MWH) | MW Energía Declarada | Precio Ofertado (US $/MWH) | MW Energía Declarada | Precio Ofertado (US $/MWH) | MW Energía Declarada | Precio Ofertado (US $/MWH) | MW Energía Declarada | Precio Ofertado (US $/MWH) | MW Energía Declarada | Precio Ofertado (US $/MWH) | MW Energía Declarada | Precio Ofertado (US $/MWH) | MW Energía Declarada | Precio Ofertado (US $/MWH) | MW Energía Declarada | Precio Ofertado (US $/MWH) | MW Energía Declarada | Precio Ofertado (US $/MWH) | MW Energía Declarada | Precio Ofertado (US $/MWH) | MW Energía Declarada | Precio Ofertado (US $/MWH) | MW Energía Declarada | Precio Ofertado (US $/MWH) | MW Energía Declarada | Precio Ofertado (US $/MWH) | MW Energía Declarada | Precio Ofertado (US $/MWH) | MW Energía Declarada | Precio Ofertado (US $/MWH) | MW Energía Declarada | Precio Ofertado (US $/MWH) | MW Energía Declarada | Precio Ofertado (US $/MWH) | MW Energía Declarada | Precio Ofertado (US $/MWH) | MW Energía Declarada | Precio Ofertado (US $/MWH) | MW Energía Declarada | Precio Ofertado (US $/MWH) | MW Energía Declarada | Precio Ofertado (US $/MWH) | MW Energía Declarada | Precio Ofertado (US $/MWH) | MW Energía Declarada | Precio Ofertado (US $/MWH) | MW Energía Declarada | Precio Ofertado (US $/MWH) | MW Energía Declarada | Precio Ofertado (US $/MWH) | MW Energía Declarada | Precio Ofertado (US $/MWH) | MW Energía Declarada | Precio Ofertado (US $/MWH) | MW Energía Declarada | Precio Ofertado (US $/MWH) | MW Energía Declarada | Precio Ofertado (US $/MWH) | MW Energía Declarada | Precio Ofertado (US $/MWH) | MW Energía Declarada | Precio Ofertado (US $/MWH) | MW Energía Declarada | Precio Ofertado (US $/MWH) | MW Energía Declarada | Precio Ofertado (US $/MWH) | MW Energía Declarada | Precio Ofertado (US $/MWH) | MW Energía Declarada | Precio Ofertado (US $/MWH) | MW Energía Declarada | Precio Ofertado (US $/MWH) | MW Energía Declarada | Precio Ofertado (US $/MWH) | MW Energía Declarada | Precio Ofertado (US $/MWH) | MW Energía Declarada | Precio Ofertado (US $/MWH) | MW Energía Declarada | Precio Ofertado (US $/MWH) | MW Energía Declarada | Precio Ofertado (US $/MWH) | MW Energía Declarada | Precio Ofertado (US $/MWH) | MW Energía Declarada | Precio Ofertado (US $/MWH) | MW Energía Declarada | Precio Ofertado (US $/MWH) | MW Energía Declarada | Precio Ofertado (US $/MWH) | MW Energía Declarada | Precio Ofertado (US $/MWH) | MW Energía Declarada | Precio Ofertado (US $/MWH) | MW Energía Declarada | Precio Ofertado (US $/MWH) | MW Energía Declarada | Precio Ofertado (US $/MWH) | MW Energía Declarada | Precio Ofertado (US $/MWH) | MW Energía Declarada | Precio Ofertado (US $/MWH) | MW Energía Declarada | Precio Ofertado (US $/MWH) | MW Energía Declarada | Precio Ofertado (US $/MWH) | MW Energía Declarada | Precio Ofertado (US $/MWH) | MW Energía Declarada | Precio Ofertado (US $/MWH) | MW Energía Declarada | Precio Ofertado (US $/MWH) | MW Energía Declarada | Precio Ofertado (US $/MWH) | MW Energía Declarada | Precio Ofertado (US $/MWH) | MW Energía Declarada | Precio Ofertado (US $/MWH) | MW Energía Declarada | Precio Ofertado (US $/MWH) | MW Energía Declarada | Precio Ofertado (US $/MWH) | MW Energía Declarada | Precio Ofertado (US $/MWH) | MW Energía Declarada | Precio Ofertado (US $/MWH) | MW Energía Declarada | Precio Ofertado (US $/MWH) | MW Energía Declarada | Precio Ofertado (US $/MWH) | MW Energía Declarada | Precio Ofertado (US $/MWH) | MW Energía Declarada | Precio Ofertado (US $/MWH) | MW Energía Declarada | Precio Ofertado (US $/MWH) | MW Energía Declarada | Precio Ofertado (US $/MWH) | MW Energía Declarada | Precio Ofertado (US $/MWH) | MW Energía Declarada | Precio Ofertado (US $/MWH) | MW Energía Declarada | Precio Ofertado (US $/MWH) | MW Energía Declarada | Precio Ofertado (US $/MWH) | MW Energía Declarada | Precio Ofertado (US $/MWH) | MW Energía Declarada | Precio Ofertado (US $/MWH) | MW Energía Declarada | Precio Ofertado (US $/MWH) | MW Energía Declarada | Precio Ofertado (US $/MWH) | MW Energía Declarada | Precio Ofertado (US $/MWH) | MW Energía Declarada | Precio Ofertado (US $/MWH) | MW Energía Declarada | Precio Ofertado (US $/MWH) | MW Energía Declarada | Precio Ofertado (US $/MWH) | MW Energía Declarada | Precio Ofertado (US $/MWH) | MW Energía Declarada | Precio Ofertado (US $/MWH) | MW Energía Declarada | Precio Ofertado (US $/MWH) | MW Energía Declarada | Precio Ofertado (US $/MWH) | MW Energía Declarada | Precio Ofertado (US $/MWH) | MW Energía Declarada | Precio Ofertado (US $/MWH) | MW Energía Declarada | Precio Ofertado (US $/MWH) | MW Energía Declarada | Precio Ofertado (US $/MWH) | MW Energía Declarada | Precio Ofertado (US $/MWH) | MW Energía Declarada | Precio Ofertado (US $/MWH) | MW Energía Declarada | Precio Ofertado (US $/MWH) | MW Energía Declarada | Precio Ofertado (US $/MWH) | MW Energía Declarada | Precio Ofertado (US $/MWH) | MW Energía Declarada | Precio Ofertado (US $/MWH) | MW Energía Declarada | Precio Ofertado (US $/MWH) | MW Energía Declarada | Precio Ofertado (US $/MWH) | MW Energía Declarada | Precio Ofertado (US $/MWH) | MW Energía Declarada | Precio Ofertado (US $/MWH) | MW Energía Declarada | Precio Ofertado (US $/MWH) | MW Energía Declarada | Precio Ofertado (US $/MWH) | MW Energía Declarada | Precio Ofertado (US $/MWH) | MW Energía Declarada | Precio Ofertado (US $/MWH) | MW Energía Declarada | Precio Ofertado (US $/MWH) | MW Energía Declarada | Precio Ofertado (US $/MWH) | MW Energía Declarada | Precio Ofertado (US $/MWH) | MW Energía Declarada | Precio Ofertado (US $/MWH) | MW Energía Declarada | Precio Ofertado (US $/MWH) | MW Energía Declarada | Precio Ofertado (US $/MWH) | MW Energía Declarada | Precio Ofertado (US $/MWH) | MW Energía Declarada | Precio Ofertado (US $/MWH) | MW Energía Declarada | Precio Ofertado (US $/MWH) | MW Energía Declarada | Precio Ofertado (US $/MWH) | MW Energía Declarada | Precio Ofertado (US $/MWH) | MW Energía Declarada | Precio Ofertado (US $/MWH) | MW Energía Declarada | Precio Ofertado (US $/MWH) | MW Energía Declarada | Precio Ofertado (US $/MWH) | MW Energía Declarada | Precio Ofertado (US $/MWH) | MW Energía Declarada | Precio Ofertado (US $/MWH) | MW Energía Declarada | Precio Ofertado (US $/MWH) | MW Energía Declarada | Precio Ofertado (US $/MWH) | MW Energía Declarada | Precio Ofertado (US $/MWH) | MW Energía Declarada | Precio Ofertado (US $/MWH) | MW Energía Declarada | Precio Ofertado (US $/MWH) | MW Energía Declarada | Precio Ofertado (US $/MWH) | MW Energía Declarada | Precio Ofertado (US $/MWH) | MW Energía Declarada | Precio Ofertado (US $/MWH) | MW Energía Declarada | Precio Ofertado (US $/MWH) | MW Energía Declarada | Precio Ofertado (US $/MWH) | MW Energía Declarada | Precio Ofertado (US $/MWH) | MW Energía Declarada | Precio Ofertado (US $/MWH) | MW Energía Declarada | Precio Ofertado (US $/MWH) | MW Energía Declarada | Precio Ofertado (US $/MWH) | MW Energía Declarada | Precio Ofertado (US $/MWH) | MW Energía Declarada | Precio Ofertado (US $/MWH) | MW Energía Declarada | Precio Ofertado (US $/MWH) | MW Energía Declarada | Precio Ofertado (US $/MWH) | MW Energía Declarada | Precio Ofertado (US $/MWH) | MW Energía Declarada | Precio Ofertado (US $/MWH) | MW Energía Declarada | Precio Ofertado (US $/MWH) | MW Energía Declarada | Precio Ofertado (US $/MWH) | MW Energía Declarada | Precio Ofertado (US $/MWH) | MW Energía Declarada | Precio Ofertado (US $/MWH) | MW Energía Declarada | Precio Ofertado (US $/MWH) | MW Energía Declarada | Precio Ofertado (US $/MWH) | MW Energía Declarada | Precio Ofertado (US $/MWH) | MW Energía Declarada | Precio Ofertado (US $/MWH) | MW Energía Declarada | Precio Ofertado (US $/MWH) | MW Energía Declarada | Precio Ofertado (US $/MWH) | MW Energía Declarada | Precio Ofertado (US $/MWH) | MW Energía Declarada | Precio Ofertado (US $/MWH) | MW Energía Declarada | Precio Ofertado (US $/MWH) | MW Energía Declarada | Precio Ofertado (US $/MWH) | MW Energía Declarada | Precio Ofertado (US $/MWH) | MW Energía Declarada | Precio Ofertado (US $/MWH) | MW Energía Declarada | Precio Ofertado (US $/MWH) | MW Energía Declarada | Precio Ofertado (US $/MWH) | MW Energía Declarada | Precio Ofertado (US $/MWH) | MW Energía Declarada | Precio Ofertado (US $/MWH) | MW Energía Declarada | Precio Ofertado (US $/MWH) | MW Energía Declarada | Precio Ofertado (US $/MWH) | MW Energía Declarada | Precio Ofertado (US $/MWH) | MW Energía Declarada | Precio Ofertado (US $/MWH) | MW Energía Declarada | Precio Ofertado (US $/MWH) | MW Energía Declarada | Precio Ofertado (US $/MWH) | MW Energía Declarada | Precio Ofertado (US $/MWH) | MW Energía Declarada | Precio Ofertado (US $/MWH) | MW Energía Declarada | Precio Ofertado (US $/MWH) | MW Energía Declarada | Precio Ofertado (US $/MWH) | MW Energía Declarada | Precio Ofertado (US $/MWH) | MW Energía Declarada | Precio Ofertado (US $/MWH) | MW Energía Declarada | Precio Ofertado (US $/MWH) | MW Energía Declarada | Precio Ofertado (US $/MWH) | MW Energía Declarada | Precio Ofertado (US $/MWH) | MW Energía Declarada | Precio Ofertado (US $/MWH) | MW Energía Declarada | Precio Ofertado (US $/MWH) | MW Energía Declarada | Precio Ofertado (US $/MWH) | MW Energía Declarada | Precio Ofertado (US $/MWH) | MW Energía Declarada | Precio Ofertado (US $/MWH) | MW Energía Declarada | Precio Ofertado (US $/MWH) | MW Energía Declarada | Precio Ofertado (US $/MWH) | MW Energía Declarada | Precio Ofertado (US $/MWH) | MW Energía Declarada | Precio Ofertado (US $/MWH) | MW Energía Declarada | Precio Ofertado (US $/MWH) | MW Energía Declarada | Precio Ofertado (US $/MWH) | MW Energía Declarada | Precio Ofertado (US $/MWH) | MW Energía Declarada | Precio Ofertado (US $/MWH) | MW Energía Declarada | Precio Ofertado (US $/MWH) | MW Energía Declarada | Precio Ofertado (US $/MWH) | MW Energía Declarada | Precio Ofertado (US $/MWH) | MW Energía Declarada | Precio Ofertado (US $/MWH) | MW Energía Declarada | Precio Ofertado (US $/MWH) | MW Energía Declarada | Precio Ofertado (US $/MWH) | MW Energía Declarada | Precio Ofertado (US $/MWH) | MW Energía Declarada | Precio Ofertado (US $/MWH) | MW Energía Declarada | Precio Ofertado (US $/MWH) | MW Energía Declarada | Precio Ofertado (US $/MWH) | MW Energía Declarada | Precio Ofertado (US $/MWH) | MW Energía Declarada | Precio Ofertado (US $/MWH) | MW Energía Declarada | Precio Ofertado (US $/MWH) | MW Energía Declarada | Precio Ofertado (US $/MWH) | MW Energía Declarada | Precio Ofertado (US $/MWH) | MW Energía Declarada | Precio Ofertado (US $/MWH) | MW Energía Declarada | Precio Ofertado (US $/MWH) | MW Energía Declarada | Precio Ofertado (US $/MWH) | MW Energía Declarada | Precio Ofertado (US $/MWH) | MW Energía Declarada | Precio Ofertado (US $/MWH) | MW Energía Declarada | Precio Ofertado (US $/MWH) | MW Energía Declarada | Precio Ofertado (US $/MWH) | MW Energía Declarada | Precio Ofertado (US $/MWH) | MW Energía Declarada | Precio Ofertado (US $/MWH) | MW Energía Declarada | Precio Ofertado (US $/MWH) | MW Energía Declarada | Precio Ofertado (US $/MWH) | MW Energía Declarada | Precio Ofertado (US $/MWH) | MW Energía Declarada | Precio Ofertado (US $/MWH) | MW Energía Declarada | Precio Ofertado (US $/MWH) | MW Energía Declarada | Precio Ofertado (US $/MWH) | MW Energía Declarada | Precio Ofertado (US $/MWH) | MW Energía Declarada | Precio Ofertado (US $/MWH) | MW Energía Declarada | Precio Ofertado (US $/MWH) | MW Energía Declarada | Precio Ofertado (US $/MWH) | MW Energía Declarada | Precio Ofertado (US $/MWH) | MW Energía Declarada | Precio Ofertado (US $/MWH) | MW Energía Declarada | Precio Ofertado (US $/MWH) | MW Energía Declarada | Precio Ofertado (US $/MWH) | MW Energía Declarada | Precio Ofertado (US $/MWH) | MW Energía Declarada | Precio Ofertado (US $/MWH) | MW Energía Declarada | Precio Ofertado (US $/MWH) | MW Energía Declarada | Precio Ofertado (US $/MWH) | MW Energía Declarada | Precio Ofertado (US $/MWH) | MW Energía Declarada | Precio Ofertado (US $/MWH) | MW Energía Declarada | Precio Ofertado (US $/MWH) | MW Energía Declarada | Precio Ofertado (US $/MWH) | MW Energía Declarada | Precio Ofertado (US $/MWH) | MW Energía Declarada | Precio Ofertado (US $/MWH) | MW Energía Declarada | Precio Ofertado (US $/MWH) | MW Energía Declarada | Precio Ofertado (US $/MWH) | MW Energía Declarada | Precio Ofertado (US $/MWH) | MW Energía Declarada | Precio Ofertado (US $/MWH) | MW Energía Declarada | Precio Ofertado (US $/MWH) | MW Energía Declarada | Precio Ofertado (US $/MWH) | MW Energía Declarada | Precio Ofertado (US $/MWH) | MW Energía Declarada | Precio Ofertado (US $/MWH) | MW Energía Declarada | Precio Ofertado (US $/MWH) | MW Energía Declarada | Precio Ofertado (US $/MWH) | MW Energía Declarada | Precio Ofertado (US $/MWH) | MW Energía Declarada | Precio Ofertado (US $/MWH) | MW Energía Declarada | Precio Ofertado (US $/MWH) | MW Energía Declarada | Precio Ofertado (US $/MWH) | MW Energía Declarada | Precio Ofertado (US $/MWH) | MW Energía Declarada | Precio Ofertado (US $/MWH) | MW Energía Declarada | Precio Ofertado (US $/MWH) | MW Energía Declarada | Precio Ofertado (US $/MWH) | MW Energía Declarada | Precio Ofertado (US $/MWH) | MW Energía Declarada | Precio Ofertado (US $/MWH) | MW Energía Declarada | Precio Ofertado (US $/MWH) | MW Energía Declarada | Precio Ofertado (US $/MWH) | MW Energía Declarada | Precio Ofertado (US $/MWH) | MW Energía Declarada | Precio Ofertado (US $/MWH) | MW Energía Declarada | Precio Ofertado (US $/MWH) | MW Energía Declarada | Precio Ofertado (US $/MWH) | MW Energía Declarada | Precio Ofertado (US $/MWH) | MW Energía Declarada | Precio Ofertado (US $/MWH) | MW Energía Declarada | Precio Ofertado (US $/MWH) | MW Energía Declarada | Precio Ofertado (US $/MWH) | MW Energía Declarada | Precio Ofertado (US $/MWH) | MW Energía Declarada | Precio Ofertado (US $/MWH) | MW Energía Declarada | Precio Ofertado (US $/MWH) | MW Energía Declarada | Precio Ofertado (US $/MWH) | MW Energía Declarada | Precio Ofertado (US $/MWH) | MW Energía Declarada | Precio Ofertado (US $/MWH) | MW Energía Declarada | Precio Ofertado (US $/MWH) | MW Energía Declarada | Precio Ofertado (US $/MWH) | MW Energía Declarada | Precio Ofertado (US $/MWH) | MW Energía Declarada | Precio Ofertado (US $/MWH) | MW Energía Declarada | Precio Ofertado (US $/MWH) | MW Energía Declarada | Precio Ofertado (US $/MWH) | MW Energía Declarada | Precio Ofertado (US $/MWH) | MW Energía Declarada | Precio Ofertado (US $/MWH) | MW Energía Declarada | Precio Ofertado (US $/MWH) | MW Energía Declarada | Precio Ofertado (US $/MWH) | MW Energía Declarada | Precio Ofertado (US $/MWH) | MW Energía Declarada | Precio Ofertado (US $/MWH) | MW Energía Declarada | Precio Ofertado (US $/MWH) | MW Energía Declarada | Precio Ofertado (US $/MWH) | MW Energía Declarada | Precio Ofertado (US $/MWH) | MW Energía Declarada | Precio Ofertado (US $/MWH) | MW Energía Declarada | Precio Ofertado (US $/MWH) | MW Energía Declarada | Precio Ofertado (US $/MWH) | MW Energía Declarada | Precio Ofertado (US $/MWH) | MW Energía Declarada | Precio Ofertado (US $/MWH) | MW Energía Declarada | Precio Ofertado (US $/MWH) | MW Energía Declarada | Precio Ofertado (US $/MWH) | MW Energía Declarada | Precio Ofertado (US $/MWH) | MW Energía Declarada | Precio Ofertado (US $/MWH) | MW Energía Declarada | Precio Ofertado (US $/MWH) | MW Energía Declarada | Precio Ofertado (US $/MWH) | MW Energía Declarada | Precio Ofertado (US $/MWH) | MW Energía Declarada | Precio Ofertado (US $/MWH) | MW Energía Declarada | Precio Ofertado (US $/MWH) | MW Energía Declarada | Precio Ofertado (US $/MWH) | MW Energía Declarada | Precio Ofertado (US $/MWH) | MW Energía Declarada | Precio Ofertado (US $/MWH) | MW Energía Declarada | Precio Ofertado (US $/MWH) | MW Energía Declarada | Precio Ofertado (US $/MWH) | MW Energía Declarada | Precio Ofertado (US $/MWH) | MW Energía Declarada | Precio Ofertado (US $/MWH) | MW Energía Declarada | Precio Ofertado (US $/MWH) | MW Energía Declarada | Precio Ofertado (US $/MWH) | MW Energía Declarada | Precio Ofertado (US $/MWH) | MW Energía Declarada | Precio Ofertado (US $/MWH) | MW Energía Declarada | Precio Ofertado (US $/MWH) | MW Energía Declarada | Precio Ofertado (US $/MWH) | MW Energía Declarada | Precio Ofertado (US $/MWH) | MW Energía Declarada | Precio Ofertado (US $/MWH) | MW Energía Declarada | Precio Ofertado (US $/MWH) | MW Energía Declarada | Precio Ofertado (US $/MWH) | MW Energía Declarada | Precio Ofertado (US $/MWH) | MW Energía Declarada | Precio Ofertado (US $/MWH) | MW Energía Declarada | Precio Ofertado (US $/MWH) | MW Energía Declarada | Precio Ofertado (US $/MWH) | MW Energía Declarada | Precio Ofertado (US $/MWH) | MW Energía Declarada | Precio Ofertado (US $/MWH) | MW Energía Declarada | Precio Ofertado (US $/MWH) | MW Energía Declarada | Precio Ofertado (US $/MWH) | MW Energía Declarada | Precio Ofertado (US $/MWH) | MW Energía Declarada | Precio Ofertado (US $/MWH) | MW Energía Declarada | Precio Ofertado (US $/MWH) | MW Energía Declarada | Precio Ofertado (US $/MWH) | MW Energía Declarada | Precio Ofertado (US $/MWH) | MW Energía Declarada | Precio Ofertado (US $/MWH) | MW Energía Declarada | Precio Ofertado (US $/MWH) | MW Energía Declarada | Precio Ofertado (US $/MWH) | MW Energía Declarada | Precio Ofertado (US $/MWH) | MW Energía Declarada | Precio Ofertado (US $/MWH) | MW Energía Declarada | Precio Ofertado (US $/MWH) | MW Energía Declarada | Precio Ofertado (US $/MWH) | MW Energía Declarada | Precio Ofertado (US $/MWH) | MW Energía Declarada | Precio Ofertado (US $/MWH) | MW Energía Declarada | Precio Ofertado (US $/MWH) | MW Energía Declarada | Precio Ofertado (US $/MWH) | MW Energía Declarada | Precio Ofertado (US $/MWH) | MW Energía Declarada | Precio Ofertado (US $/MWH) | MW Energía Declarada | Precio Ofertado (US $/MWH) | MW Energía Declarada | Precio Ofertado (US $/MWH) | MW Energía Declarada | Precio Ofertado (US $/MWH) | MW Energía Declarada | Precio Ofertado (US $/MWH) | MW Energía Declarada | Precio Ofertado (US $/MWH) | MW Energía Declarada | Precio Ofertado (US $/MWH) | MW Energía Declarada | Precio Ofertado (US $/MWH) | MW Energía Declarada | Precio Ofertado (US $/MWH) | MW Energía Declarada | Precio Ofertado (US $/MWH) | MW Energía Declarada | Precio Ofertado (US $/MWH) | MW Energía Declarada | Precio Ofertado (US $/MWH) | MW Energía Declarada | Precio Ofertado (US $/MWH) | MW Energía Declarada | Precio Ofertado (US $/MWH) | MW Energía Declarada | Precio Ofertado (US $/MWH) | MW Energía Declarada | Precio Ofertado (US $/MWH) | MW Energía Declarada | Precio Ofertado (US $/MWH) | MW Energía Declarada | Precio Ofertado (US $/MWH) | MW Energía Declarada | Precio Ofertado (US $/MWH) | MW Energía Declarada | Precio Ofertado (US $/MWH) | MW Energía Declarada | Precio Ofertado (US $/MWH) | MW Energía Declarada | Precio Ofertado (US $/MWH) | MW Energía Declarada | Precio Ofertado (US $/MWH) | MW Energía Declarada | Precio Ofertado (US $/MWH) | MW Energía Declarada | Precio Ofertado (US $/MWH) | MW Energía Declarada | Precio Ofertado (US $/MWH) | MW Energía Declarada | Precio Ofertado (US $/MWH) | MW Energía Declarada | Precio Ofertado (US $/MWH) | MW Energía Declarada | Precio Ofertado (US $/MWH) | MW Energía Declarada | Precio Ofertado (US $/MWH) | MW Energía Declarada | Precio Ofertado (US $/MWH) | MW Energía Declarada | Precio Ofertado (US $/MWH) | MW Energía Declarada | Precio Ofertado (US $/MWH) | MW Energía Declarada | Precio Ofertado (US $/MWH) | MW Energía Declarada | Precio Ofertado (US $/MWH) | MW Energía Declarada | Precio Ofertado (US $/MWH) | MW Energía Declarada | Precio Ofertado (US $/MWH) | MW Energía Declarada | Precio Ofertado (US $/MWH) | MW Energía Declarada | Precio Ofertado (US $/MWH) | MW Energía Declarada | Precio Ofertado (US $/MWH) | MW Energía Declarada | Precio Ofertado (US $/MWH) | MW Energía Declarada | Precio Ofertado (US $/MWH) | MW Energía Declarada | Precio Ofertado (US $/MWH) | MW Energía Declarada | Precio Ofertado (US $/MWH) | MW Energía Declarada | Precio Ofertado (US $/MWH) | MW Energía Declarada | Precio Ofertado (US $/MWH) | MW Energía Declarada | Precio Ofertado (US $/MWH) | MW Energía Declarada | Precio Ofertado (US $/MWH) | MW Energía Declarada | Precio Ofertado (US $/MWH) | MW Energía Declarada | Precio Ofertado (US $/MWH) | MW Energía Declarada | Precio Ofertado (US $/MWH) | MW Energía Declarada | Precio Ofertado (US $/MWH) | MW Energía Declarada | Precio Ofertado (US $/MWH) | MW Energía Declarada | Precio Ofertado (US $/MWH)
00:00 - 01:00 | 130 | 77.15 | 130 | 77.15 | 130 | 77.15 | 130 | 77.15 | 130 | 77.15 | 130 | 77.15 | 130 | 77.15 | 130 | 77.15 | 130 | 77.15 | 130 | 77.15 | 130 | 77.15 | 130 | 77.15 | 130 | 77.15 | 130 | 77.15 | 130 | 77.15 | 130 | 77.15 | 130 | 77.15 | 130 | 77.15 | 130 | 77.15 | 130 | 77.15 | 130 | 77.15 | 130 | 77.15 | 130 | 77.66 | 130 | 77.66 | 130 | 77.66 | 130 | 77.66 | 130 | 77.66 | 130 | 77.66 | 130 | 77.66 | 130 | 77.66 | 130 | 77.66 | 130 | 77.66 | 130 | 77.66 | 130 | 77.66 | 130 | 77.66 | 130 | 77.66 | 130 | 77.66 | 130 | 77.66 | 130 | 77.66 | 130 | 77.66 | 130 | 77.66 | 130 | 77.66 | 130 | 77.66 | 130 | 77.66 | 130 | 77.66 | 130 | 77.66 | 130 | 77.66 | 130 | 79.65 | 130 | 79.65 | 130 | 79.65 | 130 | 79.65 | 130 | 79.65 | 130 | 79.65 | 130 | 79.65 | 130 | 79.65 | 130 | 79.65 | 130 | 79.65 | 130 | 79.65 | 130 | 79.65 | 130 | 79.65 | 130 | 79.65 | 130 | 79.65 | 130 | 79.65 | 130 | 79.65 | 130 | 79.65 | 130 | 79.65 | 130 | 79.65 | 130 | 79.65 | 130 | 79.65 | 130 | 79.65 | 130 | 79.65 | 130 | 79.65 | 60 | 77.15 | 60 | 77.15 | 130 | 75.67 | 130 | 77.15 | 130 | 77.15 | 130 | 77.15 | 130 | 77.15 | 130 | 77.15 | 130 | 77.15 | 130 | 77.15 | 130 | 77.15 | 130 | 77.15 | 130 | 77.15 | 130 | 77.15 | 130 | 77.15 | 130 | 77.15 | 130 | 77.15 | 130 | 77.15 | 130 | 77.15 | 130 | 77.15 | 130 | 77.15 | 130 | 77.15 | 130 | 77.15 | 130 | 77.15 | 130 | 77.15 | 130 | 77.15 | 130 | 77.15 | 130 | 77.15 | 130 | 77.15 | 130 | 77.15 | 130 | 77.15 | 130 | 77.15 | 130 | 77.15 | 130 | 77.15 | 130 | 77.15 | 130 | 77.15 | 130 | 77.15 | 130 | 77.15 | 130 | 77.15 | 130 | 77.66 | 130 | 77.66 | 130 | 77.66 | 130 | 77.66 | 130 | 77.66 | 130 | 77.66 | 130 | 77.66 | 130 | 77.66 | 130 | 77.66 | 130 | 77.66 | 130 | 77.66 | 130 | 77.66 | 130 | 77.66 | 130 | 77.66 | 130 | 77.66 | 130 | 77.66 | 130 | 77.66 | 130 | 77.66 | 130 | 77.66 | 130 | 77.66 | 130 | 77.66 | 130 | 77.66 | 130 | 77.66 | 130 | 77.66 | 130 | 77.66 | 130 | 77.66 | 130 | 77.66 | 130 | 77.66 | 130 | 79.65 | 130 | 79.65 | 130 | 79.65 | 130 | 79.65 | 130 | 79.65 | 130 | 79.65 | 130 | 79.65 | 130 | 79.65 | 130 | 79.65 | 130 | 79.65 | 130 | 77.15 | 130 | 77.15 | 130 | 77.15 | 130 | 77.15 | 130 | 77.15 | 130 | 77.15 | 130 | 77.15 | 130 | 77.15 | 130 | 77.15 | 130 | 77.15 | 130 | 77.15 | 130 | 77.15 | 130 | 77.15 | 130 | 77.15 | 130 | 77.15 | 130 | 77.15 | 130 | 77.15 | 130 | 77.15 | 130 | 77.15 | 130 | 77.15 | 130 | 77.15 | 130 | 77.15 | 130 | 77.15 | 130 | 77.15 | 130 | 77.15 | 130 | 77.15 | 130 | 77.15 | 130 | 77.15 | 130 | 77.15 | 130 | 77.66 | 130 | 77.66 | 130 | 77.66 | 130 | 77.66 | 130 | 77.66 | 130 | 77.66 | 130 | 77.66 | 130 | 77.66 | 130 | 77.15 | 130 | 77.66 | 130 | 77.66 | 130 | 77.66 | 130 | 77.66 | 130 | 77.66 | 130 | 77.66 | 130 | 77.66 | 130 | 77.66 | 130 | 77.66 | 130 | 77.66 | 130 | 77.66 | 130 | 77.66 | 130 | 77.66 | 130 | 77.66 | 130 | 77.66 | 130 | 77.66 | 130 | 77.66 | 130 | 77.66 | 130 | 77.15 | 130 | 79.65 | 130 | 79.65 | 130 | 79.65 | 130 | 79.65 | 130 | 79.65 | 130 | 79.65 | 130 | 79.65 | 130 | 79.65 | 130 | 79.65 | 130 | 79.65 | 130 | 79.65 | 130 | 79.65 | 130 | 79.65 | 130 | 79.65 | 130 | 79.65 | 130 | 79.65 | 130 | 79.65 | 130 | 79.65 | 130 | 79.65 | 130 | 79.65 | 130 | 79.65 | 130 | 79.65 | 130 | 79.65 | 130 | 79.65 | 130 | 79.65 | 130 | 79.65 | 130 | 79.65 | 130 | 79.65 | 130 | 79.65 | 130 | 79.65 | 130 | 79.65 | 0 | 0 | 0 | 0 | 0 | 0 | 0 | 0 | 0 | 0 | 0 | 0 | 0 | 0 | 0 | 0 | 0 | 0 | 0 | 0 | 0 | 0 | 0 | 0 | 0 | 0 | 0 | 0 | 0 | 0 | 0 | 0 | 0 | 0 | 0 | 0 | 0 | 0 | 0 | 0 | 0 | 0 | 0 | 0 | 0 | 0 | 0 | 0 | 0 | 0 | 0 | 0 | 0 | 0 | 0 | 0 | 0 | 0 | 0 | 0 | 0 | 0 | 0 | 0 | 0 | 0 | 0 | 0 | 0 | 0 | 0 | 0 | 0 | 0 | 0 | 0 | 0 | 0 | 0 | 0 | 0 | 0 | 0 | 0 | 0 | 0 | 0 | 0 | 0 | 0 | 0 | 0 | 0 | 0 | 0 | 0 | 0 | 0 | 0 | 0 | 0 | 0 | 0 | 0 | 0 | 0 | 0 | 0 | 0 | 0 | 0 | 0 | 0 | 0 | 0 | 0 | 0 | 0 | 0 | 0 | 0 | 0 | 0 | 0 | 0 | 0 | 0 | 0 | 0 | 0 | 0 | 0 | 0 | 0 | 0 | 0 | 0 | 0 | 0 | 0 | 0 | 0 | 0 | 0 | 0 | 0 | 0 | 0 | 0 | 0 | 0 | 0 | 0 | 0 | 0 | 0 | 0 | 0 | 0 | 0 | 0 | 0 | 0 | 0 | 0 | 0 | 0 | 0 | 0 | 0 | 0 | 0 | 0 | 0 | 0 | 0 | 0 | 0 | 0 | 0 | 0 | 0 | 0 | 0 | 0 | 0 | 0 | 0 | 0 | 0 | 0 | 0 | 0 | 0 | 0 | 0 | 0 | 0 | 0 | 0 | 0 | 0 | 0 | 0 | 0 | 0 | 0 | 0 | 0 | 0 | 0 | 0 | 0 | 0 | 0 | 0 | 0 | 0 | 0 | 0 | 0 | 0 | 0 | 0 | 0 | 0 | 0 | 0 | 0 | 0 | 0 | 0 | 0 | 0 | 0 | 0 | 0 | 0 | 0 | 0 | 0 | 0 | 0 | 0 | 0 | 0 | 0 | 0 | 0 | 0 | 0 | 0 | 0 | 0 | 0 | 0 | 0 | 0 | 0 | 0 | 0 | 0 | 0 | 0 | 0 | 0 | 0 | 0 | 0 | 0 | 0 | 0 | 0 | 0 | 0 | 0 | 0 | 0 | 0 | 0 | 0 | 0 | 0 | 0 | 0 | 0 | 0 | 0 | 0 | 0 | 0 | 0 | 0 | 0 | 0 | 0 | 0 | 0 | 0 | 0 | 0 | 0 | 0 | 0 | 0 | 0 | 0 | 0 | 0 | 0 | 0 | 0 | 0 | 0 | 0 | 0 | 0 | 0 | 0 | 0 | 0 | 0 | 0 | 0 | 0 | 0 | 0 | 0 | 0 | 0 | 0 | 0 | 0 | 0 | 0 | 0 | 0 | 0 | 0 | 0 | 0 | 0 | 0 | 0 | 0 | 0 | 0 | 0 | 0 | 0 | 0 | 0 | 0 | 0 | 0 | 0 | 0 | 0 | 0 | 0 | 0 | 0 | 0 | 0 | 0 | 0 | 0 | 0 | 0 | 0 | 0 | 0 | 0 | 0 | 0 | 0 | 0 | 0 | 0 | 0 | 0 | 0 | 0 | 0 | 0 | 0 | 0 | 0 | 0 | 0 | 0 | 0 | 0 | 0 | 0 | 0 | 0 | 0 | 0 | 0 | 0 | 0 | 0 | 0 | 0 | 0 | 0 | 0 | 0 | 0 | 0 | 0 | 0 | 0 | 0 | 0 | 0 | 0 | 0 | 0 | 0 | 0 | 0 | 0 | 0 | 0 | 0 | 0 | 0 | 0 | 0 | 0 | 0 | 0 | 0 | 0 | 0 | 0 | 0 | 0 | 0 | 0 | 0 | 0 | 0 | 0 | 0 | 0 | 0 | 0 | 0 | 0 | 0 | 0 | 0 | 0 | 0 | 0 | 0 | 0 | 0 | 0 | 0 | 0 | 0 | 0 | 0 | 0 | 0 | 0 | 0 | 0 | 0 | 0 | 0 | 0 | 0 | 0 | 0 | 0 | 0 | 0 | 0 | 0 | 0 | 0 | 0 | 0 | 0 | 0 | 0 | 0 | 0 | 0 | 0 | 0 | 0 | 0 | 0 | 0 | 0 | 0 | 0 | 0 | 0 | 0 | 0 | 0 | 0 | 0 | 0 | 0 | 0 | 0 | 0 | 0 | 0 | 0 | 0 | 0 | 0 | 0 | 0 | 0 | 0 | 0 | 0 | 0 | 0 | 0 | 0 | 0 | 0 | 0 | 0 | 0 | 0 | 0 | 0 | 0 | 0 | 0 | 0 | 0 | 0 | 0 | 0 | 0 | 0 | 0 | 0 | 0 | 0 | 0 | 0 | 0 | 130 | 77.15 | 130 | 77.15 | 130 | 77.15 | 130 | 77.15 | 130 | 77.15 | 130 | 77.66 | 130 | 77.66 | 130 | 77.66 | 130 | 77.66 | 130 | 77.66 | 130 | 77.66 | 130 | 77.66 | 130 | 77.66 | 130 | 77.66 | 130 | 77.66 | 130 | 77.66 | 130 | 77.66 | 130 | 77.66 | 130 | 77.66 | 130 | 77.66 | 130 | 77.66 | 130 | 77.66 | 130 | 77.66 | 130 | 77.66 | 130 | 77.66 | 130 | 77.66 | 130 | 77.66 | 130 | 77.66 | 130 | 77.66 | 130 | 77.66 | 130 | 77.66 | 130 | 77.66 | 130 | 77.66 | 130 | 77.66 | 130 | 77.66
01:00 - 02:00 | 130 | 77.15 | 130 | 77.15 | 130 | 77.15 | 130 | 77.15 | 130 | 77.15 | 130 | 77.15 | 130 | 77.15 | 130 | 77.15 | 130 | 77.15 | 130 | 77.15 | 130 | 77.15 | 130 | 77.15 | 130 | 77.15 | 130 | 77.15 | 130 | 77.15 | 130 | 77.15 | 130 | 77.15 | 130 | 77.15 | 130 | 77.15 | 130 | 77.15 | 130 | 77.15 | 130 | 77.15 | 130 | 77.66 | 130 | 77.66 | 130 | 77.66 | 130 | 77.66 | 130 | 77.66 | 130 | 77.66 | 130 | 77.66 | 130 | 77.66 | 130 | 77.66 | 130 | 77.66 | 130 | 77.66 | 130 | 77.66 | 130 | 77.66 | 130 | 77.66 | 130 | 77.66 | 130 | 77.66 | 130 | 77.66 | 130 | 77.66 | 130 | 77.66 | 130 | 77.66 | 130 | 77.66 | 130 | 77.66 | 130 | 77.66 | 130 | 77.66 | 130 | 77.66 | 130 | 79.65 | 130 | 79.65 | 130 | 79.65 | 130 | 79.65 | 130 | 79.65 | 130 | 79.65 | 130 | 79.65 | 130 | 79.65 | 130 | 79.65 | 130 | 79.65 | 130 | 79.65 | 130 | 79.65 | 130 | 79.65 | 130 | 79.65 | 130 | 79.65 | 130 | 79.65 | 130 | 79.65 | 130 | 79.65 | 130 | 79.65 | 130 | 79.65 | 130 | 79.65 | 130 | 79.65 | 130 | 79.65 | 130 | 79.65 | 130 | 79.65 | 60 | 77.15 | 60 | 77.15 | 130 | 75.67 | 130 | 77.15 | 130 | 77.15 | 130 | 77.15 | 130 | 77.15 | 130 | 77.15 | 130 | 77.15 | 130 | 77.15 | 130 | 77.15 | 130 | 77.15 | 130 | 77.15 | 130 | 77.15 | 130 | 77.15 | 130 | 77.15 | 130 | 77.15 | 130 | 77.15 | 130 | 77.15 | 130 | 77.15 | 130 | 77.15 | 130 | 77.15 | 130 | 77.15 | 130 | 77.15 | 130 | 77.15 | 130 | 77.15 | 130 | 77.15 | 130 | 77.15 | 130 | 77.15 | 130 | 77.15 | 130 | 77.15 | 130 | 77.15 | 130 | 77.15 | 130 | 77.15 | 130 | 77.15 | 130 | 77.15 | 130 | 77.15 | 130 | 77.15 | 130 | 77.15 | 130 | 77.66 | 130 | 77.66 | 130 | 77.66 | 130 | 77.66 | 130 | 77.66 | 130 | 77.66 | 130 | 77.66 | 130 | 77.66 | 130 | 77.66 | 130 | 77.66 | 130 | 77.66 | 130 | 77.66 | 130 | 77.66 | 130 | 77.66 | 130 | 77.66 | 130 | 77.66 | 130 | 77.66 | 130 | 77.66 | 130 | 77.66 | 130 | 77.66 | 130 | 77.66 | 130 | 77.66 | 130 | 77.66 | 130 | 77.66 | 130 | 77.66 | 130 | 77.66 | 130 | 77.66 | 130 | 77.66 | 130 | 79.65 | 130 | 79.65 | 130 | 79.65 | 130 | 79.65 | 130 | 79.65 | 130 | 79.65 | 130 | 79.65 | 130 | 79.65 | 130 | 79.65 | 130 | 79.65 | 130 | 77.15 | 130 | 77.15 | 130 | 77.15 | 130 | 77.15 | 130 | 77.15 | 130 | 77.15 | 130 | 77.15 | 130 | 77.15 | 130 | 77.15 | 130 | 77.15 | 130 | 77.15 | 130 | 77.15 | 130 | 77.15 | 130 | 77.15 | 130 | 77.15 | 130 | 77.15 | 130 | 77.15 | 130 | 77.15 | 130 | 77.15 | 130 | 77.15 | 130 | 77.15 | 130 | 77.15 | 130 | 77.15 | 130 | 77.15 | 130 | 77.15 | 130 | 77.15 | 130 | 77.15 | 130 | 77.15 | 130 | 77.15 | 130 | 77.66 | 130 | 77.66 | 130 | 77.66 | 130 | 77.66 | 130 | 77.66 | 130 | 77.66 | 130 | 77.66 | 130 | 77.66 | 130 | 77.15 | 130 | 77.66 | 130 | 77.66 | 130 | 77.66 | 130 | 77.66 | 130 | 77.66 | 130 | 77.66 | 130 | 77.66 | 130 | 77.66 | 130 | 77.66 | 130 | 77.66 | 130 | 77.66 | 130 | 77.66 | 130 | 77.66 | 130 | 77.66 | 130 | 77.66 | 130 | 77.66 | 130 | 77.66 | 130 | 77.66 | 130 | 77.15 | 130 | 79.65 | 130 | 79.65 | 130 | 79.65 | 130 | 79.65 | 130 | 79.65 | 130 | 79.65 | 130 | 79.65 | 130 | 79.65 | 130 | 79.65 | 130 | 79.65 | 130 | 79.65 | 130 | 79.65 | 130 | 79.65 | 130 | 79.65 | 130 | 79.65 | 130 | 79.65 | 130 | 79.65 | 130 | 79.65 | 130 | 79.65 | 130 | 79.65 | 130 | 79.65 | 130 | 79.65 | 130 | 79.65 | 130 | 79.65 | 130 | 79.65 | 130 | 79.65 | 130 | 79.65 | 130 | 79.65 | 130 | 79.65 | 130 | 79.65 | 130 | 79.65 | 0 | 0 | 0 | 0 | 0 | 0 | 0 | 0 | 0 | 0 | 0 | 0 | 0 | 0 | 0 | 0 | 0 | 0 | 0 | 0 | 0 | 0 | 0 | 0 | 0 | 0 | 0 | 0 | 0 | 0 | 0 | 0 | 0 | 0 | 0 | 0 | 0 | 0 | 0 | 0 | 0 | 0 | 0 | 0 | 0 | 0 | 0 | 0 | 0 | 0 | 0 | 0 | 0 | 0 | 0 | 0 | 0 | 0 | 0 | 0 | 0 | 0 | 0 | 0 | 0 | 0 | 0 | 0 | 0 | 0 | 0 | 0 | 0 | 0 | 0 | 0 | 0 | 0 | 0 | 0 | 0 | 0 | 0 | 0 | 0 | 0 | 0 | 0 | 0 | 0 | 0 | 0 | 0 | 0 | 0 | 0 | 0 | 0 | 0 | 0 | 0 | 0 | 0 | 0 | 0 | 0 | 0 | 0 | 0 | 0 | 0 | 0 | 0 | 0 | 0 | 0 | 0 | 0 | 0 | 0 | 0 | 0 | 0 | 0 | 0 | 0 | 0 | 0 | 0 | 0 | 0 | 0 | 0 | 0 | 0 | 0 | 0 | 0 | 0 | 0 | 0 | 0 | 0 | 0 | 0 | 0 | 0 | 0 | 0 | 0 | 0 | 0 | 0 | 0 | 0 | 0 | 0 | 0 | 0 | 0 | 0 | 0 | 0 | 0 | 0 | 0 | 0 | 0 | 0 | 0 | 0 | 0 | 0 | 0 | 0 | 0 | 0 | 0 | 0 | 0 | 0 | 0 | 0 | 0 | 0 | 0 | 0 | 0 | 0 | 0 | 0 | 0 | 0 | 0 | 0 | 0 | 0 | 0 | 0 | 0 | 0 | 0 | 0 | 0 | 0 | 0 | 0 | 0 | 0 | 0 | 0 | 0 | 0 | 0 | 0 | 0 | 0 | 0 | 0 | 0 | 0 | 0 | 0 | 0 | 0 | 0 | 0 | 0 | 0 | 0 | 0 | 0 | 0 | 0 | 0 | 0 | 0 | 0 | 0 | 0 | 0 | 0 | 0 | 0 | 0 | 0 | 0 | 0 | 0 | 0 | 0 | 0 | 0 | 0 | 0 | 0 | 0 | 0 | 0 | 0 | 0 | 0 | 0 | 0 | 0 | 0 | 0 | 0 | 0 | 0 | 0 | 0 | 0 | 0 | 0 | 0 | 0 | 0 | 0 | 0 | 0 | 0 | 0 | 0 | 0 | 0 | 0 | 0 | 0 | 0 | 0 | 0 | 0 | 0 | 0 | 0 | 0 | 0 | 0 | 0 | 0 | 0 | 0 | 0 | 0 | 0 | 0 | 0 | 0 | 0 | 0 | 0 | 0 | 0 | 0 | 0 | 0 | 0 | 0 | 0 | 0 | 0 | 0 | 0 | 0 | 0 | 0 | 0 | 0 | 0 | 0 | 0 | 0 | 0 | 0 | 0 | 0 | 0 | 0 | 0 | 0 | 0 | 0 | 0 | 0 | 0 | 0 | 0 | 0 | 0 | 0 | 0 | 0 | 0 | 0 | 0 | 0 | 0 | 0 | 0 | 0 | 0 | 0 | 0 | 0 | 0 | 0 | 0 | 0 | 0 | 0 | 0 | 0 | 0 | 0 | 0 | 0 | 0 | 0 | 0 | 0 | 0 | 0 | 0 | 0 | 0 | 0 | 0 | 0 | 0 | 0 | 0 | 0 | 0 | 0 | 0 | 0 | 0 | 0 | 0 | 0 | 0 | 0 | 0 | 0 | 0 | 0 | 0 | 0 | 0 | 0 | 0 | 0 | 0 | 0 | 0 | 0 | 0 | 0 | 0 | 0 | 0 | 0 | 0 | 0 | 0 | 0 | 0 | 0 | 0 | 0 | 0 | 0 | 0 | 0 | 0 | 0 | 0 | 0 | 0 | 0 | 0 | 0 | 0 | 0 | 0 | 0 | 0 | 0 | 0 | 0 | 0 | 0 | 0 | 0 | 0 | 0 | 0 | 0 | 0 | 0 | 0 | 0 | 0 | 0 | 0 | 0 | 0 | 0 | 0 | 0 | 0 | 0 | 0 | 0 | 0 | 0 | 0 | 0 | 0 | 0 | 0 | 0 | 0 | 0 | 0 | 0 | 0 | 0 | 0 | 0 | 0 | 0 | 0 | 0 | 0 | 0 | 0 | 0 | 0 | 0 | 0 | 0 | 0 | 0 | 0 | 0 | 0 | 0 | 0 | 0 | 0 | 0 | 0 | 0 | 0 | 0 | 0 | 0 | 0 | 0 | 0 | 0 | 0 | 0 | 0 | 0 | 0 | 0 | 0 | 0 | 0 | 0 | 0 | 0 | 0 | 0 | 0 | 0 | 0 | 0 | 0 | 0 | 0 | 0 | 0 | 0 | 0 | 0 | 0 | 0 | 0 | 0 | 0 | 0 | 0 | 130 | 77.15 | 130 | 77.15 | 130 | 77.15 | 130 | 77.15 | 130 | 77.15 | 130 | 77.66 | 130 | 77.66 | 130 | 77.66 | 130 | 77.66 | 130 | 77.66 | 130 | 77.66 | 130 | 77.66 | 130 | 77.66 | 130 | 77.66 | 130 | 77.66 | 130 | 77.66 | 130 | 77.66 | 130 | 77.66 | 130 | 77.66 | 130 | 77.66 | 130 | 77.66 | 130 | 77.66 | 130 | 77.66 | 130 | 77.66 | 130 | 77.66 | 130 | 77.66 | 130 | 77.66 | 130 | 77.66 | 130 | 77.66 | 130 | 77.66 | 130 | 77.66 | 130 | 77.66 | 130 | 77.66 | 130 | 77.66 | 130 | 77.66
02:00 - 03:00 | 130 | 77.15 | 130 | 77.15 | 130 | 77.15 | 130 | 77.15 | 130 | 77.15 | 130 | 77.15 | 130 | 77.15 | 130 | 77.15 | 130 | 77.15 | 130 | 77.15 | 130 | 77.15 | 130 | 77.15 | 130 | 77.15 | 130 | 77.15 | 130 | 77.15 | 130 | 77.15 | 130 | 77.15 | 130 | 77.15 | 130 | 77.15 | 130 | 77.15 | 130 | 77.15 | 130 | 77.15 | 130 | 77.66 | 130 | 77.66 | 130 | 77.66 | 130 | 77.66 | 130 | 77.66 | 130 | 77.66 | 130 | 77.66 | 130 | 77.66 | 130 | 77.66 | 130 | 77.66 | 130 | 77.66 | 130 | 77.66 | 130 | 77.66 | 130 | 77.66 | 130 | 77.66 | 130 | 77.66 | 130 | 77.66 | 130 | 77.66 | 130 | 77.66 | 130 | 77.66 | 130 | 77.66 | 130 | 77.66 | 130 | 77.66 | 130 | 77.66 | 130 | 77.66 | 130 | 79.65 | 130 | 79.65 | 130 | 79.65 | 130 | 79.65 | 130 | 79.65 | 130 | 79.65 | 130 | 79.65 | 130 | 79.65 | 130 | 79.65 | 130 | 79.65 | 130 | 79.65 | 130 | 79.65 | 130 | 79.65 | 130 | 79.65 | 130 | 79.65 | 130 | 79.65 | 130 | 79.65 | 130 | 79.65 | 130 | 79.65 | 130 | 79.65 | 130 | 79.65 | 130 | 79.65 | 130 | 79.65 | 130 | 79.65 | 130 | 79.65 | 60 | 77.15 | 60 | 77.15 | 130 | 35.04 | 130 | 77.15 | 130 | 77.15 | 130 | 77.15 | 130 | 77.15 | 130 | 77.15 | 130 | 77.15 | 130 | 77.15 | 130 | 77.15 | 130 | 77.15 | 130 | 77.15 | 130 | 77.15 | 130 | 77.15 | 130 | 77.15 | 130 | 77.15 | 130 | 77.15 | 130 | 77.15 | 130 | 77.15 | 130 | 77.15 | 130 | 77.15 | 130 | 77.15 | 130 | 77.15 | 130 | 77.15 | 130 | 77.15 | 130 | 77.15 | 130 | 77.15 | 130 | 77.15 | 130 | 77.15 | 130 | 77.15 | 130 | 77.15 | 130 | 77.15 | 130 | 77.15 | 130 | 77.15 | 130 | 77.15 | 130 | 77.15 | 130 | 77.15 | 130 | 77.15 | 130 | 77.66 | 130 | 77.66 | 130 | 77.66 | 130 | 77.66 | 130 | 77.66 | 130 | 77.66 | 130 | 77.66 | 130 | 77.66 | 130 | 77.66 | 130 | 77.66 | 130 | 77.66 | 130 | 77.66 | 130 | 77.66 | 130 | 77.66 | 130 | 77.66 | 130 | 77.66 | 130 | 77.66 | 130 | 77.66 | 130 | 77.66 | 130 | 77.66 | 130 | 77.66 | 130 | 77.66 | 130 | 77.66 | 130 | 77.66 | 130 | 77.66 | 130 | 77.66 | 130 | 77.66 | 130 | 77.66 | 130 | 79.65 | 130 | 79.65 | 130 | 79.65 | 130 | 79.65 | 130 | 79.65 | 130 | 79.65 | 130 | 79.65 | 130 | 79.65 | 130 | 79.65 | 130 | 79.65 | 130 | 77.15 | 130 | 77.15 | 130 | 77.15 | 130 | 77.15 | 130 | 77.15 | 130 | 77.15 | 130 | 77.15 | 130 | 77.15 | 130 | 77.15 | 130 | 77.15 | 130 | 77.15 | 130 | 77.15 | 130 | 77.15 | 130 | 77.15 | 130 | 77.15 | 130 | 77.15 | 130 | 77.15 | 130 | 77.15 | 130 | 77.15 | 130 | 77.15 | 130 | 77.15 | 130 | 77.15 | 130 | 77.15 | 130 | 77.15 | 130 | 77.15 | 130 | 77.15 | 130 | 77.15 | 130 | 77.15 | 130 | 77.15 | 130 | 77.66 | 130 | 77.66 | 130 | 77.66 | 130 | 77.66 | 130 | 77.66 | 130 | 77.66 | 130 | 77.66 | 130 | 77.66 | 130 | 77.15 | 130 | 77.66 | 130 | 77.66 | 130 | 77.66 | 130 | 77.66 | 130 | 77.66 | 130 | 77.66 | 130 | 77.66 | 130 | 77.66 | 130 | 77.66 | 130 | 77.66 | 130 | 77.66 | 130 | 77.66 | 130 | 77.66 | 130 | 77.66 | 130 | 77.66 | 130 | 77.66 | 130 | 77.66 | 130 | 77.66 | 130 | 77.15 | 130 | 79.65 | 130 | 79.65 | 130 | 79.65 | 130 | 79.65 | 130 | 79.65 | 130 | 79.65 | 130 | 79.65 | 130 | 79.65 | 130 | 79.65 | 130 | 79.65 | 130 | 79.65 | 130 | 79.65 | 130 | 79.65 | 130 | 79.65 | 130 | 79.65 | 130 | 79.65 | 130 | 79.65 | 130 | 79.65 | 130 | 79.65 | 130 | 79.65 | 130 | 79.65 | 130 | 79.65 | 130 | 79.65 | 130 | 79.65 | 130 | 79.65 | 130 | 79.65 | 130 | 79.65 | 130 | 79.65 | 130 | 79.65 | 130 | 79.65 | 130 | 79.65 | 0 | 0 | 0 | 0 | 0 | 0 | 0 | 0 | 0 | 0 | 0 | 0 | 0 | 0 | 0 | 0 | 0 | 0 | 0 | 0 | 0 | 0 | 0 | 0 | 0 | 0 | 0 | 0 | 0 | 0 | 0 | 0 | 0 | 0 | 0 | 0 | 0 | 0 | 0 | 0 | 0 | 0 | 0 | 0 | 0 | 0 | 0 | 0 | 0 | 0 | 0 | 0 | 0 | 0 | 0 | 0 | 0 | 0 | 0 | 0 | 0 | 0 | 0 | 0 | 0 | 0 | 0 | 0 | 0 | 0 | 0 | 0 | 0 | 0 | 0 | 0 | 0 | 0 | 0 | 0 | 0 | 0 | 0 | 0 | 0 | 0 | 0 | 0 | 0 | 0 | 0 | 0 | 0 | 0 | 0 | 0 | 0 | 0 | 0 | 0 | 0 | 0 | 0 | 0 | 0 | 0 | 0 | 0 | 0 | 0 | 0 | 0 | 0 | 0 | 0 | 0 | 0 | 0 | 0 | 0 | 0 | 0 | 0 | 0 | 0 | 0 | 0 | 0 | 0 | 0 | 0 | 0 | 0 | 0 | 0 | 0 | 0 | 0 | 0 | 0 | 0 | 0 | 0 | 0 | 0 | 0 | 0 | 0 | 0 | 0 | 0 | 0 | 0 | 0 | 0 | 0 | 0 | 0 | 0 | 0 | 0 | 0 | 0 | 0 | 0 | 0 | 0 | 0 | 0 | 0 | 0 | 0 | 0 | 0 | 0 | 0 | 0 | 0 | 0 | 0 | 0 | 0 | 0 | 0 | 0 | 0 | 0 | 0 | 0 | 0 | 0 | 0 | 0 | 0 | 0 | 0 | 0 | 0 | 0 | 0 | 0 | 0 | 0 | 0 | 0 | 0 | 0 | 0 | 0 | 0 | 0 | 0 | 0 | 0 | 0 | 0 | 0 | 0 | 0 | 0 | 0 | 0 | 0 | 0 | 0 | 0 | 0 | 0 | 0 | 0 | 0 | 0 | 0 | 0 | 0 | 0 | 0 | 0 | 0 | 0 | 0 | 0 | 0 | 0 | 0 | 0 | 0 | 0 | 0 | 0 | 0 | 0 | 0 | 0 | 0 | 0 | 0 | 0 | 0 | 0 | 0 | 0 | 0 | 0 | 0 | 0 | 0 | 0 | 0 | 0 | 0 | 0 | 0 | 0 | 0 | 0 | 0 | 0 | 0 | 0 | 0 | 0 | 0 | 0 | 0 | 0 | 0 | 0 | 0 | 0 | 0 | 0 | 0 | 0 | 0 | 0 | 0 | 0 | 0 | 0 | 0 | 0 | 0 | 0 | 0 | 0 | 0 | 0 | 0 | 0 | 0 | 0 | 0 | 0 | 0 | 0 | 0 | 0 | 0 | 0 | 0 | 0 | 0 | 0 | 0 | 0 | 0 | 0 | 0 | 0 | 0 | 0 | 0 | 0 | 0 | 0 | 0 | 0 | 0 | 0 | 0 | 0 | 0 | 0 | 0 | 0 | 0 | 0 | 0 | 0 | 0 | 0 | 0 | 0 | 0 | 0 | 0 | 0 | 0 | 0 | 0 | 0 | 0 | 0 | 0 | 0 | 0 | 0 | 0 | 0 | 0 | 0 | 0 | 0 | 0 | 0 | 0 | 0 | 0 | 0 | 0 | 0 | 0 | 0 | 0 | 0 | 0 | 0 | 0 | 0 | 0 | 0 | 0 | 0 | 0 | 0 | 0 | 0 | 0 | 0 | 0 | 0 | 0 | 0 | 0 | 0 | 0 | 0 | 0 | 0 | 0 | 0 | 0 | 0 | 0 | 0 | 0 | 0 | 0 | 0 | 0 | 0 | 0 | 0 | 0 | 0 | 0 | 0 | 0 | 0 | 0 | 0 | 0 | 0 | 0 | 0 | 0 | 0 | 0 | 0 | 0 | 0 | 0 | 0 | 0 | 0 | 0 | 0 | 0 | 0 | 0 | 0 | 0 | 0 | 0 | 0 | 0 | 0 | 0 | 0 | 0 | 0 | 0 | 0 | 0 | 0 | 0 | 0 | 0 | 0 | 0 | 0 | 0 | 0 | 0 | 0 | 0 | 0 | 0 | 0 | 0 | 0 | 0 | 0 | 0 | 0 | 0 | 0 | 0 | 0 | 0 | 0 | 0 | 0 | 0 | 0 | 0 | 0 | 0 | 0 | 0 | 0 | 0 | 0 | 0 | 0 | 0 | 0 | 0 | 0 | 0 | 0 | 0 | 0 | 0 | 0 | 0 | 0 | 0 | 0 | 0 | 0 | 0 | 0 | 0 | 0 | 0 | 0 | 0 | 0 | 0 | 0 | 0 | 0 | 0 | 0 | 0 | 0 | 0 | 0 | 0 | 0 | 0 | 0 | 0 | 0 | 0 | 0 | 0 | 0 | 0 | 0 | 0 | 0 | 0 | 0 | 130 | 77.15 | 130 | 77.15 | 130 | 77.15 | 130 | 77.15 | 130 | 77.15 | 130 | 77.66 | 130 | 77.66 | 130 | 77.66 | 130 | 77.66 | 130 | 77.66 | 130 | 77.66 | 130 | 77.66 | 130 | 77.66 | 130 | 77.66 | 130 | 77.66 | 130 | 77.66 | 130 | 77.66 | 130 | 77.66 | 130 | 77.66 | 130 | 77.66 | 130 | 77.66 | 130 | 77.66 | 130 | 77.66 | 130 | 77.66 | 130 | 77.66 | 130 | 77.66 | 130 | 77.66 | 130 | 77.66 | 130 | 77.66 | 130 | 77.66 | 130 | 77.66 | 130 | 77.66 | 130 | 77.66 | 130 | 77.66 | 130 | 77.66
03:00 - 04:00 | 130 | 77.15 | 130 | 77.15 | 130 | 77.15 | 130 | 77.15 | 130 | 77.15 | 130 | 77.15 | 130 | 77.15 | 130 | 77.15 | 130 | 77.15 | 130 | 77.15 | 130 | 77.15 | 130 | 77.15 | 130 | 77.15 | 130 | 77.15 | 130 | 77.15 | 130 | 77.15 | 130 | 77.15 | 130 | 77.15 | 130 | 77.15 | 130 | 77.15 | 130 | 77.15 | 130 | 77.15 | 130 | 77.66 | 130 | 77.66 | 130 | 77.66 | 130 | 77.66 | 130 | 77.66 | 130 | 77.66 | 130 | 77.66 | 130 | 77.66 | 130 | 77.66 | 130 | 77.66 | 130 | 77.66 | 130 | 77.66 | 130 | 77.66 | 130 | 77.66 | 130 | 77.66 | 130 | 77.66 | 130 | 77.66 | 130 | 77.66 | 130 | 77.66 | 130 | 77.66 | 130 | 77.66 | 130 | 77.66 | 130 | 77.66 | 130 | 77.66 | 130 | 77.66 | 130 | 79.65 | 130 | 79.65 | 130 | 79.65 | 130 | 79.65 | 130 | 79.65 | 130 | 79.65 | 130 | 79.65 | 130 | 79.65 | 130 | 79.65 | 130 | 79.65 | 130 | 79.65 | 130 | 79.65 | 130 | 79.65 | 130 | 79.65 | 130 | 79.65 | 130 | 79.65 | 130 | 79.65 | 130 | 79.65 | 130 | 79.65 | 130 | 79.65 | 130 | 79.65 | 130 | 79.65 | 130 | 79.65 | 130 | 79.65 | 130 | 79.65 | 60 | 77.15 | 60 | 77.15 | 130 | 75.67 | 130 | 77.15 | 130 | 77.15 | 130 | 77.15 | 130 | 77.15 | 130 | 77.15 | 130 | 77.15 | 130 | 77.15 | 130 | 77.15 | 130 | 77.15 | 130 | 77.15 | 130 | 77.15 | 130 | 77.15 | 130 | 77.15 | 130 | 77.15 | 130 | 77.15 | 130 | 77.15 | 130 | 77.15 | 130 | 77.15 | 130 | 77.15 | 130 | 77.15 | 130 | 77.15 | 130 | 77.15 | 130 | 77.15 | 130 | 77.15 | 130 | 77.15 | 130 | 77.15 | 130 | 77.15 | 130 | 77.15 | 130 | 77.15 | 130 | 77.15 | 130 | 77.15 | 130 | 77.15 | 130 | 77.15 | 130 | 77.15 | 130 | 77.15 | 130 | 77.15 | 130 | 77.66 | 130 | 77.66 | 130 | 77.66 | 130 | 77.66 | 130 | 77.66 | 130 | 77.66 | 130 | 77.66 | 130 | 77.66 | 130 | 77.66 | 130 | 77.66 | 130 | 77.66 | 130 | 77.66 | 130 | 77.66 | 130 | 77.66 | 130 | 77.66 | 130 | 77.66 | 130 | 77.66 | 130 | 77.66 | 130 | 77.66 | 130 | 77.66 | 130 | 77.66 | 130 | 77.66 | 130 | 77.66 | 130 | 77.66 | 130 | 77.66 | 130 | 77.66 | 130 | 77.66 | 130 | 77.66 | 130 | 79.65 | 130 | 79.65 | 130 | 79.65 | 130 | 79.65 | 130 | 79.65 | 130 | 79.65 | 130 | 79.65 | 130 | 79.65 | 130 | 79.65 | 130 | 79.65 | 130 | 77.15 | 130 | 77.15 | 130 | 77.15 | 130 | 77.15 | 130 | 77.15 | 130 | 77.15 | 130 | 77.15 | 130 | 77.15 | 130 | 77.15 | 130 | 77.15 | 130 | 77.15 | 130 | 77.15 | 130 | 77.15 | 130 | 77.15 | 130 | 77.15 | 130 | 77.15 | 130 | 77.15 | 130 | 77.15 | 130 | 77.15 | 130 | 77.15 | 130 | 77.15 | 130 | 77.15 | 130 | 77.15 | 130 | 77.15 | 130 | 77.15 | 130 | 77.15 | 130 | 77.15 | 130 | 77.15 | 130 | 77.15 | 130 | 77.66 | 130 | 77.66 | 130 | 77.66 | 130 | 77.66 | 130 | 77.66 | 130 | 77.66 | 130 | 77.66 | 130 | 77.66 | 130 | 77.15 | 130 | 77.66 | 130 | 77.66 | 130 | 77.66 | 130 | 77.66 | 130 | 77.66 | 130 | 77.66 | 130 | 77.66 | 130 | 77.66 | 130 | 77.66 | 130 | 77.66 | 130 | 77.66 | 130 | 77.66 | 130 | 77.66 | 130 | 77.66 | 130 | 77.66 | 130 | 77.66 | 130 | 77.66 | 130 | 77.66 | 130 | 77.15 | 130 | 79.65 | 130 | 79.65 | 130 | 79.65 | 130 | 79.65 | 130 | 79.65 | 130 | 79.65 | 130 | 79.65 | 130 | 79.65 | 130 | 79.65 | 130 | 79.65 | 130 | 79.65 | 130 | 79.65 | 130 | 79.65 | 130 | 79.65 | 130 | 79.65 | 130 | 79.65 | 130 | 79.65 | 130 | 79.65 | 130 | 79.65 | 130 | 79.65 | 130 | 79.65 | 130 | 79.65 | 130 | 79.65 | 130 | 79.65 | 130 | 79.65 | 130 | 79.65 | 130 | 79.65 | 130 | 79.65 | 130 | 79.65 | 130 | 79.65 | 130 | 79.65 | 0 | 0 | 0 | 0 | 0 | 0 | 0 | 0 | 0 | 0 | 0 | 0 | 0 | 0 | 0 | 0 | 0 | 0 | 0 | 0 | 0 | 0 | 0 | 0 | 0 | 0 | 0 | 0 | 0 | 0 | 0 | 0 | 0 | 0 | 0 | 0 | 0 | 0 | 0 | 0 | 0 | 0 | 0 | 0 | 0 | 0 | 0 | 0 | 0 | 0 | 0 | 0 | 0 | 0 | 0 | 0 | 0 | 0 | 0 | 0 | 0 | 0 | 0 | 0 | 0 | 0 | 0 | 0 | 0 | 0 | 0 | 0 | 0 | 0 | 0 | 0 | 0 | 0 | 0 | 0 | 0 | 0 | 0 | 0 | 0 | 0 | 0 | 0 | 0 | 0 | 0 | 0 | 0 | 0 | 0 | 0 | 0 | 0 | 0 | 0 | 0 | 0 | 0 | 0 | 0 | 0 | 0 | 0 | 0 | 0 | 0 | 0 | 0 | 0 | 0 | 0 | 0 | 0 | 0 | 0 | 0 | 0 | 0 | 0 | 0 | 0 | 0 | 0 | 0 | 0 | 0 | 0 | 0 | 0 | 0 | 0 | 0 | 0 | 0 | 0 | 0 | 0 | 0 | 0 | 0 | 0 | 0 | 0 | 0 | 0 | 0 | 0 | 0 | 0 | 0 | 0 | 0 | 0 | 0 | 0 | 0 | 0 | 0 | 0 | 0 | 0 | 0 | 0 | 0 | 0 | 0 | 0 | 0 | 0 | 0 | 0 | 0 | 0 | 0 | 0 | 0 | 0 | 0 | 0 | 0 | 0 | 0 | 0 | 0 | 0 | 0 | 0 | 0 | 0 | 0 | 0 | 0 | 0 | 0 | 0 | 0 | 0 | 0 | 0 | 0 | 0 | 0 | 0 | 0 | 0 | 0 | 0 | 0 | 0 | 0 | 0 | 0 | 0 | 0 | 0 | 0 | 0 | 0 | 0 | 0 | 0 | 0 | 0 | 0 | 0 | 0 | 0 | 0 | 0 | 0 | 0 | 0 | 0 | 0 | 0 | 0 | 0 | 0 | 0 | 0 | 0 | 0 | 0 | 0 | 0 | 0 | 0 | 0 | 0 | 0 | 0 | 0 | 0 | 0 | 0 | 0 | 0 | 0 | 0 | 0 | 0 | 0 | 0 | 0 | 0 | 0 | 0 | 0 | 0 | 0 | 0 | 0 | 0 | 0 | 0 | 0 | 0 | 0 | 0 | 0 | 0 | 0 | 0 | 0 | 0 | 0 | 0 | 0 | 0 | 0 | 0 | 0 | 0 | 0 | 0 | 0 | 0 | 0 | 0 | 0 | 0 | 0 | 0 | 0 | 0 | 0 | 0 | 0 | 0 | 0 | 0 | 0 | 0 | 0 | 0 | 0 | 0 | 0 | 0 | 0 | 0 | 0 | 0 | 0 | 0 | 0 | 0 | 0 | 0 | 0 | 0 | 0 | 0 | 0 | 0 | 0 | 0 | 0 | 0 | 0 | 0 | 0 | 0 | 0 | 0 | 0 | 0 | 0 | 0 | 0 | 0 | 0 | 0 | 0 | 0 | 0 | 0 | 0 | 0 | 0 | 0 | 0 | 0 | 0 | 0 | 0 | 0 | 0 | 0 | 0 | 0 | 0 | 0 | 0 | 0 | 0 | 0 | 0 | 0 | 0 | 0 | 0 | 0 | 0 | 0 | 0 | 0 | 0 | 0 | 0 | 0 | 0 | 0 | 0 | 0 | 0 | 0 | 0 | 0 | 0 | 0 | 0 | 0 | 0 | 0 | 0 | 0 | 0 | 0 | 0 | 0 | 0 | 0 | 0 | 0 | 0 | 0 | 0 | 0 | 0 | 0 | 0 | 0 | 0 | 0 | 0 | 0 | 0 | 0 | 0 | 0 | 0 | 0 | 0 | 0 | 0 | 0 | 0 | 0 | 0 | 0 | 0 | 0 | 0 | 0 | 0 | 0 | 0 | 0 | 0 | 0 | 0 | 0 | 0 | 0 | 0 | 0 | 0 | 0 | 0 | 0 | 0 | 0 | 0 | 0 | 0 | 0 | 0 | 0 | 0 | 0 | 0 | 0 | 0 | 0 | 0 | 0 | 0 | 0 | 0 | 0 | 0 | 0 | 0 | 0 | 0 | 0 | 0 | 0 | 0 | 0 | 0 | 0 | 0 | 0 | 0 | 0 | 0 | 0 | 0 | 0 | 0 | 0 | 0 | 0 | 0 | 0 | 0 | 0 | 0 | 0 | 0 | 0 | 0 | 0 | 0 | 0 | 0 | 0 | 0 | 0 | 0 | 0 | 0 | 0 | 0 | 0 | 0 | 0 | 0 | 0 | 0 | 0 | 0 | 0 | 0 | 0 | 0 | 0 | 0 | 0 | 0 | 0 | 0 | 0 | 0 | 0 | 0 | 0 | 0 | 0 | 130 | 77.15 | 130 | 77.15 | 130 | 77.15 | 130 | 77.15 | 130 | 77.15 | 130 | 77.66 | 130 | 77.66 | 130 | 77.66 | 130 | 77.66 | 130 | 77.66 | 130 | 77.66 | 130 | 77.66 | 130 | 77.66 | 130 | 77.66 | 130 | 77.66 | 130 | 77.66 | 130 | 77.66 | 130 | 77.66 | 130 | 77.66 | 130 | 77.66 | 130 | 77.66 | 130 | 77.66 | 130 | 77.66 | 130 | 77.66 | 130 | 77.66 | 130 | 77.66 | 130 | 77.66 | 130 | 77.66 | 130 | 77.66 | 130 | 77.66 | 130 | 77.66 | 130 | 77.66 | 130 | 77.66 | 130 | 77.66 | 130 | 77.66
04:00 - 05:00 | 130 | 77.15 | 130 | 77.15 | 130 | 77.15 | 130 | 77.15 | 130 | 77.15 | 130 | 77.15 | 130 | 77.15 | 130 | 77.15 | 130 | 77.15 | 130 | 77.15 | 130 | 77.15 | 130 | 77.15 | 130 | 77.15 | 130 | 77.15 | 130 | 77.15 | 130 | 77.15 | 130 | 77.15 | 130 | 77.15 | 130 | 77.15 | 130 | 77.15 | 130 | 77.15 | 130 | 77.15 | 130 | 77.66 | 130 | 77.66 | 130 | 77.66 | 130 | 77.66 | 130 | 77.66 | 130 | 77.66 | 130 | 77.66 | 130 | 77.66 | 130 | 77.66 | 130 | 77.66 | 130 | 77.66 | 130 | 77.66 | 130 | 77.66 | 130 | 77.66 | 130 | 77.66 | 130 | 77.66 | 130 | 77.66 | 130 | 77.66 | 130 | 77.66 | 130 | 77.66 | 130 | 77.66 | 130 | 77.66 | 130 | 77.66 | 130 | 77.66 | 130 | 77.66 | 130 | 79.65 | 130 | 79.65 | 130 | 79.65 | 130 | 79.65 | 130 | 79.65 | 130 | 79.65 | 130 | 79.65 | 130 | 79.65 | 130 | 79.65 | 130 | 79.65 | 130 | 79.65 | 130 | 79.65 | 130 | 79.65 | 130 | 79.65 | 130 | 79.65 | 130 | 79.65 | 130 | 79.65 | 130 | 79.65 | 130 | 79.65 | 130 | 79.65 | 130 | 79.65 | 130 | 79.65 | 130 | 79.65 | 130 | 79.65 | 130 | 79.65 | 60 | 77.15 | 60 | 77.15 | 130 | 75.67 | 130 | 77.15 | 130 | 77.15 | 130 | 77.15 | 130 | 77.15 | 130 | 77.15 | 130 | 77.15 | 130 | 77.15 | 130 | 77.15 | 130 | 77.15 | 130 | 77.15 | 130 | 77.15 | 130 | 77.15 | 130 | 77.15 | 130 | 77.15 | 130 | 77.15 | 130 | 77.15 | 130 | 77.15 | 130 | 77.15 | 130 | 77.15 | 130 | 77.15 | 130 | 77.15 | 130 | 77.15 | 130 | 77.15 | 130 | 77.15 | 130 | 77.15 | 130 | 77.15 | 130 | 77.15 | 130 | 77.15 | 130 | 77.15 | 130 | 77.15 | 130 | 77.15 | 130 | 77.15 | 130 | 77.15 | 130 | 77.15 | 130 | 77.15 | 130 | 77.15 | 130 | 77.66 | 130 | 77.66 | 130 | 77.66 | 130 | 77.66 | 130 | 77.66 | 130 | 77.66 | 130 | 77.66 | 130 | 77.66 | 130 | 77.66 | 130 | 77.66 | 130 | 77.66 | 130 | 77.66 | 130 | 77.66 | 130 | 77.66 | 130 | 77.66 | 130 | 77.66 | 130 | 77.66 | 130 | 77.66 | 130 | 77.66 | 130 | 77.66 | 130 | 77.66 | 130 | 77.66 | 130 | 77.66 | 130 | 77.66 | 130 | 77.66 | 130 | 77.66 | 130 | 77.66 | 130 | 77.66 | 130 | 79.65 | 130 | 79.65 | 130 | 79.65 | 130 | 79.65 | 130 | 79.65 | 130 | 79.65 | 130 | 79.65 | 130 | 79.65 | 130 | 79.65 | 130 | 79.65 | 130 | 77.15 | 130 | 77.15 | 130 | 77.15 | 130 | 77.15 | 130 | 77.15 | 130 | 77.15 | 130 | 77.15 | 130 | 77.15 | 130 | 77.15 | 130 | 77.15 | 130 | 77.15 | 130 | 77.15 | 130 | 77.15 | 130 | 77.15 | 130 | 77.15 | 130 | 77.15 | 130 | 77.15 | 130 | 77.15 | 130 | 77.15 | 130 | 77.15 | 130 | 77.15 | 130 | 77.15 | 130 | 77.15 | 130 | 77.15 | 130 | 77.15 | 130 | 77.15 | 130 | 77.15 | 130 | 77.15 | 130 | 77.15 | 130 | 77.66 | 130 | 77.66 | 130 | 77.66 | 130 | 77.66 | 130 | 77.66 | 130 | 77.66 | 130 | 77.66 | 130 | 77.66 | 130 | 77.15 | 130 | 77.66 | 130 | 77.66 | 130 | 77.66 | 130 | 77.66 | 130 | 77.66 | 130 | 77.66 | 130 | 77.66 | 130 | 77.66 | 130 | 77.66 | 130 | 77.66 | 130 | 77.66 | 130 | 77.66 | 130 | 77.66 | 130 | 77.66 | 130 | 77.66 | 130 | 77.66 | 130 | 77.66 | 130 | 77.66 | 130 | 77.15 | 130 | 79.65 | 130 | 79.65 | 130 | 79.65 | 130 | 79.65 | 130 | 79.65 | 130 | 79.65 | 130 | 79.65 | 130 | 79.65 | 130 | 79.65 | 130 | 79.65 | 130 | 79.65 | 130 | 79.65 | 130 | 79.65 | 130 | 79.65 | 130 | 79.65 | 130 | 79.65 | 130 | 79.65 | 130 | 79.65 | 130 | 79.65 | 130 | 79.65 | 130 | 79.65 | 130 | 79.65 | 130 | 79.65 | 130 | 79.65 | 130 | 79.65 | 130 | 79.65 | 130 | 79.65 | 130 | 79.65 | 130 | 79.65 | 130 | 79.65 | 130 | 79.65 | 0 | 0 | 0 | 0 | 0 | 0 | 0 | 0 | 0 | 0 | 0 | 0 | 0 | 0 | 0 | 0 | 0 | 0 | 0 | 0 | 0 | 0 | 0 | 0 | 0 | 0 | 0 | 0 | 0 | 0 | 0 | 0 | 0 | 0 | 0 | 0 | 0 | 0 | 0 | 0 | 0 | 0 | 0 | 0 | 0 | 0 | 0 | 0 | 0 | 0 | 0 | 0 | 0 | 0 | 0 | 0 | 0 | 0 | 0 | 0 | 0 | 0 | 0 | 0 | 0 | 0 | 0 | 0 | 0 | 0 | 0 | 0 | 0 | 0 | 0 | 0 | 0 | 0 | 0 | 0 | 0 | 0 | 0 | 0 | 0 | 0 | 0 | 0 | 0 | 0 | 0 | 0 | 0 | 0 | 0 | 0 | 0 | 0 | 0 | 0 | 0 | 0 | 0 | 0 | 0 | 0 | 0 | 0 | 0 | 0 | 0 | 0 | 0 | 0 | 0 | 0 | 0 | 0 | 0 | 0 | 0 | 0 | 0 | 0 | 0 | 0 | 0 | 0 | 0 | 0 | 0 | 0 | 0 | 0 | 0 | 0 | 0 | 0 | 0 | 0 | 0 | 0 | 0 | 0 | 0 | 0 | 0 | 0 | 0 | 0 | 0 | 0 | 0 | 0 | 0 | 0 | 0 | 0 | 0 | 0 | 0 | 0 | 0 | 0 | 0 | 0 | 0 | 0 | 0 | 0 | 0 | 0 | 0 | 0 | 0 | 0 | 0 | 0 | 0 | 0 | 0 | 0 | 0 | 0 | 0 | 0 | 0 | 0 | 0 | 0 | 0 | 0 | 0 | 0 | 0 | 0 | 0 | 0 | 0 | 0 | 0 | 0 | 0 | 0 | 0 | 0 | 0 | 0 | 0 | 0 | 0 | 0 | 0 | 0 | 0 | 0 | 0 | 0 | 0 | 0 | 0 | 0 | 0 | 0 | 0 | 0 | 0 | 0 | 0 | 0 | 0 | 0 | 0 | 0 | 0 | 0 | 0 | 0 | 0 | 0 | 0 | 0 | 0 | 0 | 0 | 0 | 0 | 0 | 0 | 0 | 0 | 0 | 0 | 0 | 0 | 0 | 0 | 0 | 0 | 0 | 0 | 0 | 0 | 0 | 0 | 0 | 0 | 0 | 0 | 0 | 0 | 0 | 0 | 0 | 0 | 0 | 0 | 0 | 0 | 0 | 0 | 0 | 0 | 0 | 0 | 0 | 0 | 0 | 0 | 0 | 0 | 0 | 0 | 0 | 0 | 0 | 0 | 0 | 0 | 0 | 0 | 0 | 0 | 0 | 0 | 0 | 0 | 0 | 0 | 0 | 0 | 0 | 0 | 0 | 0 | 0 | 0 | 0 | 0 | 0 | 0 | 0 | 0 | 0 | 0 | 0 | 0 | 0 | 0 | 0 | 0 | 0 | 0 | 0 | 0 | 0 | 0 | 0 | 0 | 0 | 0 | 0 | 0 | 0 | 0 | 0 | 0 | 0 | 0 | 0 | 0 | 0 | 0 | 0 | 0 | 0 | 0 | 0 | 0 | 0 | 0 | 0 | 0 | 0 | 0 | 0 | 0 | 0 | 0 | 0 | 0 | 0 | 0 | 0 | 0 | 0 | 0 | 0 | 0 | 0 | 0 | 0 | 0 | 0 | 0 | 0 | 0 | 0 | 0 | 0 | 0 | 0 | 0 | 0 | 0 | 0 | 0 | 0 | 0 | 0 | 0 | 0 | 0 | 0 | 0 | 0 | 0 | 0 | 0 | 0 | 0 | 0 | 0 | 0 | 0 | 0 | 0 | 0 | 0 | 0 | 0 | 0 | 0 | 0 | 0 | 0 | 0 | 0 | 0 | 0 | 0 | 0 | 0 | 0 | 0 | 0 | 0 | 0 | 0 | 0 | 0 | 0 | 0 | 0 | 0 | 0 | 0 | 0 | 0 | 0 | 0 | 0 | 0 | 0 | 0 | 0 | 0 | 0 | 0 | 0 | 0 | 0 | 0 | 0 | 0 | 0 | 0 | 0 | 0 | 0 | 0 | 0 | 0 | 0 | 0 | 0 | 0 | 0 | 0 | 0 | 0 | 0 | 0 | 0 | 0 | 0 | 0 | 0 | 0 | 0 | 0 | 0 | 0 | 0 | 0 | 0 | 0 | 0 | 0 | 0 | 0 | 0 | 0 | 0 | 0 | 0 | 0 | 0 | 0 | 0 | 0 | 0 | 0 | 0 | 0 | 0 | 0 | 0 | 0 | 0 | 0 | 0 | 0 | 0 | 0 | 0 | 0 | 0 | 0 | 0 | 0 | 0 | 0 | 0 | 0 | 0 | 0 | 0 | 0 | 0 | 0 | 0 | 0 | 0 | 0 | 0 | 0 | 0 | 0 | 0 | 0 | 0 | 0 | 0 | 0 | 0 | 130 | 77.15 | 130 | 77.15 | 130 | 77.15 | 130 | 77.15 | 130 | 77.15 | 130 | 77.66 | 130 | 77.66 | 130 | 77.66 | 130 | 77.66 | 130 | 77.66 | 130 | 77.66 | 130 | 77.66 | 130 | 77.66 | 130 | 77.66 | 130 | 77.66 | 130 | 77.66 | 130 | 77.66 | 130 | 77.66 | 130 | 77.66 | 130 | 77.66 | 130 | 77.66 | 130 | 77.66 | 130 | 77.66 | 130 | 77.66 | 130 | 77.66 | 130 | 77.66 | 130 | 77.66 | 130 | 77.66 | 130 | 77.66 | 130 | 77.66 | 130 | 77.66 | 130 | 77.66 | 130 | 77.66 | 130 | 77.66 | 130 | 77.66
05:00 - 06:00 | 130 | 77.15 | 130 | 77.15 | 130 | 77.15 | 130 | 77.15 | 130 | 77.15 | 130 | 77.15 | 130 | 77.15 | 130 | 77.15 | 130 | 77.15 | 130 | 77.15 | 130 | 77.15 | 130 | 77.15 | 130 | 77.15 | 130 | 77.15 | 130 | 77.15 | 130 | 77.15 | 130 | 77.15 | 130 | 77.15 | 130 | 77.15 | 130 | 77.15 | 130 | 77.15 | 130 | 77.15 | 130 | 77.66 | 130 | 77.66 | 130 | 77.66 | 130 | 77.66 | 130 | 77.66 | 130 | 77.66 | 130 | 77.66 | 130 | 77.66 | 130 | 77.66 | 130 | 77.66 | 130 | 77.66 | 130 | 77.66 | 130 | 77.66 | 130 | 77.66 | 130 | 77.66 | 130 | 77.66 | 130 | 77.66 | 130 | 77.66 | 130 | 77.66 | 130 | 77.66 | 130 | 77.66 | 130 | 77.66 | 130 | 77.66 | 130 | 77.66 | 130 | 77.66 | 130 | 79.65 | 130 | 79.65 | 130 | 79.65 | 130 | 79.65 | 130 | 79.65 | 130 | 79.65 | 130 | 79.65 | 130 | 79.65 | 130 | 79.65 | 130 | 79.65 | 130 | 79.65 | 130 | 79.65 | 130 | 79.65 | 130 | 79.65 | 130 | 79.65 | 130 | 79.65 | 130 | 79.65 | 130 | 79.65 | 130 | 79.65 | 130 | 79.65 | 130 | 79.65 | 130 | 79.65 | 130 | 79.65 | 130 | 79.65 | 130 | 79.65 | 60 | 77.15 | 60 | 77.15 | 130 | 75.67 | 130 | 77.15 | 130 | 77.15 | 130 | 77.15 | 130 | 77.15 | 130 | 77.15 | 130 | 77.15 | 130 | 77.15 | 130 | 77.15 | 130 | 77.15 | 130 | 77.15 | 130 | 77.15 | 130 | 77.15 | 130 | 77.15 | 130 | 77.15 | 130 | 77.15 | 130 | 77.15 | 130 | 77.15 | 130 | 77.15 | 130 | 77.15 | 130 | 77.15 | 130 | 77.15 | 130 | 77.15 | 130 | 77.15 | 130 | 77.15 | 130 | 77.15 | 130 | 77.15 | 130 | 77.15 | 130 | 77.15 | 130 | 77.15 | 130 | 77.15 | 130 | 77.15 | 130 | 77.15 | 130 | 77.15 | 130 | 77.15 | 130 | 77.15 | 130 | 77.15 | 130 | 77.66 | 130 | 77.66 | 130 | 77.66 | 130 | 77.66 | 130 | 77.66 | 130 | 77.66 | 130 | 77.66 | 130 | 77.66 | 130 | 77.66 | 130 | 77.66 | 130 | 77.66 | 130 | 77.66 | 130 | 77.66 | 130 | 77.66 | 130 | 77.66 | 130 | 77.66 | 130 | 77.66 | 130 | 77.66 | 130 | 77.66 | 130 | 77.66 | 130 | 77.66 | 130 | 77.66 | 130 | 77.66 | 130 | 77.66 | 130 | 77.66 | 130 | 77.66 | 130 | 77.66 | 130 | 77.66 | 130 | 79.65 | 130 | 79.65 | 130 | 79.65 | 130 | 79.65 | 130 | 79.65 | 130 | 79.65 | 130 | 79.65 | 130 | 79.65 | 130 | 79.65 | 130 | 79.65 | 130 | 77.15 | 130 | 77.15 | 130 | 77.15 | 130 | 77.15 | 130 | 77.15 | 130 | 77.15 | 130 | 77.15 | 130 | 77.15 | 130 | 77.15 | 130 | 77.15 | 130 | 77.15 | 130 | 77.15 | 130 | 77.15 | 130 | 77.15 | 130 | 77.15 | 130 | 77.15 | 130 | 77.15 | 130 | 77.15 | 130 | 77.15 | 130 | 77.15 | 130 | 77.15 | 130 | 77.15 | 130 | 77.15 | 130 | 77.15 | 130 | 77.15 | 130 | 77.15 | 130 | 77.15 | 130 | 77.15 | 130 | 77.15 | 130 | 77.66 | 130 | 77.66 | 130 | 77.66 | 130 | 77.66 | 130 | 77.66 | 130 | 77.66 | 130 | 77.66 | 130 | 77.66 | 130 | 77.15 | 130 | 77.66 | 130 | 77.66 | 130 | 77.66 | 130 | 77.66 | 130 | 77.66 | 130 | 77.66 | 130 | 77.66 | 130 | 77.66 | 130 | 77.66 | 130 | 77.66 | 130 | 77.66 | 130 | 77.66 | 130 | 77.66 | 130 | 77.66 | 130 | 77.66 | 130 | 77.66 | 130 | 77.66 | 130 | 77.66 | 130 | 77.15 | 130 | 79.65 | 130 | 79.65 | 130 | 79.65 | 130 | 79.65 | 130 | 79.65 | 130 | 79.65 | 130 | 79.65 | 130 | 79.65 | 130 | 79.65 | 130 | 79.65 | 130 | 79.65 | 130 | 79.65 | 130 | 79.65 | 130 | 79.65 | 130 | 79.65 | 130 | 79.65 | 130 | 79.65 | 130 | 79.65 | 130 | 79.65 | 130 | 79.65 | 130 | 79.65 | 130 | 79.65 | 130 | 79.65 | 130 | 79.65 | 130 | 79.65 | 130 | 79.65 | 130 | 79.65 | 130 | 79.65 | 130 | 79.65 | 130 | 79.65 | 130 | 79.65 | 0 | 0 | 0 | 0 | 0 | 0 | 0 | 0 | 0 | 0 | 0 | 0 | 0 | 0 | 0 | 0 | 0 | 0 | 0 | 0 | 0 | 0 | 0 | 0 | 0 | 0 | 0 | 0 | 0 | 0 | 0 | 0 | 0 | 0 | 0 | 0 | 0 | 0 | 0 | 0 | 0 | 0 | 0 | 0 | 0 | 0 | 0 | 0 | 0 | 0 | 0 | 0 | 0 | 0 | 0 | 0 | 0 | 0 | 0 | 0 | 0 | 0 | 0 | 0 | 0 | 0 | 0 | 0 | 0 | 0 | 0 | 0 | 0 | 0 | 0 | 0 | 0 | 0 | 0 | 0 | 0 | 0 | 0 | 0 | 0 | 0 | 0 | 0 | 0 | 0 | 0 | 0 | 0 | 0 | 0 | 0 | 0 | 0 | 0 | 0 | 0 | 0 | 0 | 0 | 0 | 0 | 0 | 0 | 0 | 0 | 0 | 0 | 0 | 0 | 0 | 0 | 0 | 0 | 0 | 0 | 0 | 0 | 0 | 0 | 0 | 0 | 0 | 0 | 0 | 0 | 0 | 0 | 0 | 0 | 0 | 0 | 0 | 0 | 0 | 0 | 0 | 0 | 0 | 0 | 0 | 0 | 0 | 0 | 0 | 0 | 0 | 0 | 0 | 0 | 0 | 0 | 0 | 0 | 0 | 0 | 0 | 0 | 0 | 0 | 0 | 0 | 0 | 0 | 0 | 0 | 0 | 0 | 0 | 0 | 0 | 0 | 0 | 0 | 0 | 0 | 0 | 0 | 0 | 0 | 0 | 0 | 0 | 0 | 0 | 0 | 0 | 0 | 0 | 0 | 0 | 0 | 0 | 0 | 0 | 0 | 0 | 0 | 0 | 0 | 0 | 0 | 0 | 0 | 0 | 0 | 0 | 0 | 0 | 0 | 0 | 0 | 0 | 0 | 0 | 0 | 0 | 0 | 0 | 0 | 0 | 0 | 0 | 0 | 0 | 0 | 0 | 0 | 0 | 0 | 0 | 0 | 0 | 0 | 0 | 0 | 0 | 0 | 0 | 0 | 0 | 0 | 0 | 0 | 0 | 0 | 0 | 0 | 0 | 0 | 0 | 0 | 0 | 0 | 0 | 0 | 0 | 0 | 0 | 0 | 0 | 0 | 0 | 0 | 0 | 0 | 0 | 0 | 0 | 0 | 0 | 0 | 0 | 0 | 0 | 0 | 0 | 0 | 0 | 0 | 0 | 0 | 0 | 0 | 0 | 0 | 0 | 0 | 0 | 0 | 0 | 0 | 0 | 0 | 0 | 0 | 0 | 0 | 0 | 0 | 0 | 0 | 0 | 0 | 0 | 0 | 0 | 0 | 0 | 0 | 0 | 0 | 0 | 0 | 0 | 0 | 0 | 0 | 0 | 0 | 0 | 0 | 0 | 0 | 0 | 0 | 0 | 0 | 0 | 0 | 0 | 0 | 0 | 0 | 0 | 0 | 0 | 0 | 0 | 0 | 0 | 0 | 0 | 0 | 0 | 0 | 0 | 0 | 0 | 0 | 0 | 0 | 0 | 0 | 0 | 0 | 0 | 0 | 0 | 0 | 0 | 0 | 0 | 0 | 0 | 0 | 0 | 0 | 0 | 0 | 0 | 0 | 0 | 0 | 0 | 0 | 0 | 0 | 0 | 0 | 0 | 0 | 0 | 0 | 0 | 0 | 0 | 0 | 0 | 0 | 0 | 0 | 0 | 0 | 0 | 0 | 0 | 0 | 0 | 0 | 0 | 0 | 0 | 0 | 0 | 0 | 0 | 0 | 0 | 0 | 0 | 0 | 0 | 0 | 0 | 0 | 0 | 0 | 0 | 0 | 0 | 0 | 0 | 0 | 0 | 0 | 0 | 0 | 0 | 0 | 0 | 0 | 0 | 0 | 0 | 0 | 0 | 0 | 0 | 0 | 0 | 0 | 0 | 0 | 0 | 0 | 0 | 0 | 0 | 0 | 0 | 0 | 0 | 0 | 0 | 0 | 0 | 0 | 0 | 0 | 0 | 0 | 0 | 0 | 0 | 0 | 0 | 0 | 0 | 0 | 0 | 0 | 0 | 0 | 0 | 0 | 0 | 0 | 0 | 0 | 0 | 0 | 0 | 0 | 0 | 0 | 0 | 0 | 0 | 0 | 0 | 0 | 0 | 0 | 0 | 0 | 0 | 0 | 0 | 0 | 0 | 0 | 0 | 0 | 0 | 0 | 0 | 0 | 0 | 0 | 0 | 0 | 0 | 0 | 0 | 0 | 0 | 0 | 0 | 0 | 0 | 0 | 0 | 0 | 0 | 0 | 0 | 0 | 0 | 0 | 0 | 0 | 0 | 0 | 0 | 0 | 0 | 0 | 0 | 0 | 0 | 0 | 0 | 0 | 0 | 0 | 0 | 0 | 0 | 0 | 0 | 0 | 130 | 77.15 | 130 | 77.15 | 130 | 77.15 | 130 | 77.15 | 130 | 77.15 | 130 | 77.66 | 130 | 77.66 | 130 | 77.66 | 130 | 77.66 | 130 | 77.66 | 130 | 77.66 | 130 | 77.66 | 130 | 77.66 | 130 | 77.66 | 130 | 77.66 | 130 | 77.66 | 130 | 77.66 | 130 | 77.66 | 130 | 77.66 | 130 | 77.66 | 130 | 77.66 | 130 | 77.66 | 130 | 77.66 | 130 | 77.66 | 130 | 77.66 | 130 | 77.66 | 130 | 77.66 | 130 | 77.66 | 130 | 77.66 | 130 | 77.66 | 130 | 77.66 | 130 | 77.66 | 130 | 77.66 | 130 | 77.66 | 130 | 77.66
06:00 - 07:00 | 130 | 107.23 | 130 | 107.23 | 130 | 107.23 | 130 | 107.23 | 130 | 107.23 | 130 | 107.23 | 130 | 107.23 | 130 | 107.23 | 130 | 107.23 | 130 | 107.23 | 130 | 107.23 | 130 | 107.23 | 130 | 107.23 | 130 | 107.23 | 130 | 107.23 | 130 | 107.23 | 130 | 107.23 | 130 | 107.23 | 130 | 107.23 | 130 | 107.23 | 130 | 107.23 | 130 | 107.23 | 130 | 107.66 | 130 | 107.66 | 130 | 107.66 | 130 | 107.66 | 130 | 107.66 | 130 | 107.66 | 130 | 107.66 | 130 | 107.66 | 130 | 107.66 | 130 | 107.66 | 130 | 107.66 | 130 | 107.66 | 130 | 107.66 | 130 | 107.66 | 130 | 107.66 | 130 | 107.66 | 130 | 107.66 | 130 | 107.66 | 130 | 107.66 | 130 | 107.66 | 130 | 107.66 | 130 | 107.66 | 130 | 107.66 | 130 | 107.66 | 130 | 107.66 | 130 | 109.14 | 130 | 109.14 | 130 | 109.14 | 130 | 109.14 | 130 | 109.14 | 130 | 109.14 | 130 | 109.14 | 130 | 109.14 | 130 | 109.14 | 130 | 109.14 | 130 | 109.14 | 130 | 109.14 | 130 | 109.14 | 130 | 109.14 | 130 | 109.14 | 130 | 109.14 | 130 | 109.14 | 130 | 109.14 | 130 | 109.14 | 130 | 109.14 | 130 | 109.14 | 130 | 109.14 | 130 | 109.14 | 130 | 109.14 | 130 | 109.14 | 60 | 107.23 | 60 | 107.23 | 130 | 106.76 | 130 | 107.23 | 130 | 107.23 | 130 | 107.23 | 130 | 107.23 | 130 | 107.23 | 130 | 107.23 | 130 | 107.23 | 130 | 107.23 | 130 | 107.23 | 130 | 107.23 | 130 | 107.23 | 130 | 107.23 | 130 | 107.23 | 130 | 107.23 | 130 | 107.23 | 130 | 107.23 | 130 | 107.23 | 130 | 107.23 | 130 | 107.23 | 130 | 107.23 | 130 | 107.23 | 130 | 107.23 | 130 | 107.23 | 130 | 107.23 | 130 | 107.23 | 130 | 107.23 | 130 | 107.23 | 130 | 107.23 | 130 | 107.23 | 130 | 107.23 | 130 | 107.23 | 130 | 107.23 | 130 | 107.23 | 130 | 107.23 | 130 | 107.23 | 130 | 107.23 | 130 | 107.66 | 130 | 107.66 | 130 | 107.66 | 130 | 107.66 | 130 | 107.66 | 130 | 107.66 | 130 | 107.66 | 130 | 107.66 | 130 | 107.66 | 130 | 107.66 | 130 | 107.66 | 130 | 107.66 | 130 | 107.66 | 130 | 107.66 | 130 | 107.66 | 130 | 107.66 | 130 | 107.66 | 130 | 107.66 | 130 | 107.66 | 130 | 107.66 | 130 | 107.66 | 130 | 107.66 | 130 | 107.66 | 130 | 107.66 | 130 | 107.66 | 130 | 107.66 | 130 | 107.66 | 130 | 107.66 | 130 | 109.14 | 130 | 109.14 | 130 | 109.14 | 130 | 109.14 | 130 | 109.14 | 130 | 109.14 | 130 | 109.14 | 130 | 109.14 | 130 | 109.14 | 130 | 109.14 | 130 | 107.23 | 130 | 107.23 | 130 | 107.23 | 130 | 107.23 | 130 | 107.23 | 130 | 107.23 | 130 | 107.23 | 130 | 107.23 | 130 | 107.23 | 130 | 107.23 | 130 | 107.23 | 130 | 107.23 | 130 | 107.23 | 130 | 107.23 | 130 | 107.23 | 130 | 107.23 | 130 | 107.23 | 130 | 107.23 | 130 | 107.23 | 130 | 107.23 | 130 | 107.23 | 130 | 107.23 | 130 | 107.23 | 130 | 107.23 | 130 | 107.23 | 130 | 107.23 | 130 | 107.23 | 130 | 107.23 | 130 | 107.23 | 130 | 107.66 | 130 | 107.66 | 130 | 107.66 | 130 | 107.66 | 130 | 107.66 | 130 | 107.66 | 130 | 107.66 | 130 | 107.66 | 130 | 107.23 | 130 | 107.66 | 130 | 107.66 | 130 | 107.66 | 130 | 107.66 | 130 | 107.66 | 130 | 107.66 | 130 | 107.66 | 130 | 107.66 | 130 | 107.66 | 130 | 107.66 | 130 | 107.66 | 130 | 107.66 | 130 | 107.66 | 130 | 107.66 | 130 | 107.66 | 130 | 107.66 | 130 | 107.66 | 130 | 107.66 | 130 | 107.23 | 130 | 109.14 | 130 | 109.14 | 130 | 109.14 | 130 | 109.14 | 130 | 109.14 | 130 | 109.14 | 130 | 109.14 | 130 | 109.14 | 130 | 109.14 | 130 | 109.14 | 130 | 109.14 | 130 | 109.14 | 130 | 109.14 | 130 | 109.14 | 130 | 109.14 | 130 | 109.14 | 130 | 109.14 | 130 | 109.14 | 130 | 109.14 | 130 | 109.14 | 130 | 109.14 | 130 | 109.14 | 130 | 109.14 | 130 | 109.14 | 130 | 109.14 | 130 | 109.14 | 130 | 109.14 | 130 | 109.14 | 130 | 109.14 | 130 | 109.14 | 130 | 109.14 | 130 | 107.23 | 130 | 107.23 | 130 | 107.23 | 130 | 107.23 | 130 | 107.23 | 130 | 107.23 | 130 | 107.23 | 130 | 107.23 | 130 | 107.23 | 130 | 107.23 | 130 | 107.23 | 130 | 107.23 | 130 | 107.23 | 130 | 107.23 | 130 | 107.23 | 130 | 107.23 | 130 | 107.23 | 130 | 107.23 | 130 | 107.23 | 130 | 107.23 | 130 | 107.23 | 130 | 107.23 | 130 | 107.23 | 130 | 107.23 | 130 | 107.23 | 130 | 107.23 | 130 | 107.23 | 130 | 107.23 | 130 | 107.23 | 130 | 107.23 | 130 | 107.23 | 130 | 107.23 | 130 | 107.23 | 130 | 107.66 | 130 | 107.66 | 130 | 107.66 | 130 | 107.66 | 130 | 107.66 | 130 | 107.66 | 130 | 107.66 | 130 | 107.66 | 130 | 107.66 | 130 | 107.66 | 130 | 107.66 | 130 | 107.66 | 130 | 107.66 | 130 | 107.66 | 130 | 107.66 | 130 | 107.66 | 130 | 107.66 | 130 | 107.66 | 130 | 107.66 | 130 | 107.66 | 130 | 107.66 | 130 | 107.66 | 130 | 107.66 | 130 | 107.66 | 130 | 109.14 | 130 | 109.14 | 130 | 109.14 | 130 | 109.14 | 130 | 109.14 | 130 | 109.14 | 130 | 109.14 | 130 | 109.14 | 130 | 109.14 | 130 | 109.14 | 130 | 109.14 | 130 | 109.14 | 130 | 109.14 | 130 | 109.14 | 130 | 109.14 | 130 | 109.14 | 130 | 109.14 | 130 | 109.14 | 130 | 109.14 | 130 | 109.14 | 130 | 109.14 | 130 | 109.14 | 130 | 109.14 | 130 | 109.14 | 130 | 107.23 | 130 | 107.23 | 130 | 107.23 | 130 | 107.23 | 130 | 107.23 | 130 | 107.23 | 130 | 107.23 | 130 | 107.23 | 130 | 107.23 | 130 | 107.23 | 130 | 107.23 | 130 | 107.23 | 130 | 107.23 | 130 | 107.23 | 130 | 107.23 | 130 | 107.23 | 130 | 107.23 | 130 | 107.23 | 130 | 107.23 | 130 | 107.23 | 130 | 107.23 | 130 | 107.23 | 130 | 107.23 | 130 | 107.23 | 130 | 107.23 | 130 | 107.23 | 130 | 107.23 | 130 | 107.23 | 130 | 107.23 | 130 | 107.23 | 130 | 107.66 | 130 | 107.66 | 130 | 107.66 | 130 | 107.66 | 130 | 107.66 | 130 | 107.66 | 130 | 107.66 | 130 | 107.66 | 130 | 107.66 | 130 | 107.66 | 130 | 107.66 | 130 | 107.66 | 130 | 107.66 | 130 | 107.66 | 130 | 107.66 | 130 | 107.66 | 130 | 107.66 | 130 | 107.66 | 130 | 107.66 | 130 | 107.66 | 130 | 107.66 | 130 | 107.66 | 130 | 107.66 | 130 | 107.66 | 130 | 107.66 | 130 | 107.66 | 130 | 107.66 | 130 | 107.66 | 130 | 107.66 | 130 | 107.66 | 130 | 107.66 | 130 | 107.66 | 130 | 109.14 | 130 | 109.14 | 130 | 109.14 | 130 | 109.14 | 130 | 109.14 | 130 | 109.14 | 130 | 109.14 | 130 | 109.14 | 130 | 109.14 | 130 | 109.14 | 130 | 109.14 | 130 | 109.14 | 130 | 109.14 | 130 | 109.14 | 130 | 109.14 | 130 | 109.14 | 130 | 109.14 | 130 | 109.14 | 130 | 109.14 | 130 | 109.14 | 130 | 109.14 | 130 | 109.14 | 130 | 109.14 | 130 | 109.14 | 130 | 109.14 | 130 | 109.14 | 130 | 109.14 | 130 | 109.14 | 130 | 109.14 | 130 | 107.23 | 130 | 107.23 | 130 | 107.23 | 130 | 107.23 | 130 | 107.23 | 130 | 107.23 | 130 | 107.23 | 130 | 107.23 | 130 | 107.23 | 130 | 107.23 | 130 | 107.23 | 130 | 107.23 | 130 | 107.23 | 130 | 107.23 | 130 | 107.23 | 130 | 107.23 | 130 | 107.23 | 130 | 107.23 | 130 | 107.23 | 130 | 107.23 | 130 | 107.23 | 130 | 107.23 | 130 | 107.66 | 130 | 107.66 | 130 | 107.66 | 130 | 107.66 | 130 | 107.66 | 130 | 107.66 | 130 | 107.66 | 130 | 107.66 | 130 | 107.66 | 130 | 107.66 | 130 | 107.66 | 130 | 107.66 | 130 | 107.66 | 130 | 107.66 | 130 | 107.66 | 130 | 107.66 | 130 | 107.66 | 130 | 107.66 | 130 | 107.66 | 130 | 107.66 | 130 | 107.66 | 130 | 107.66 | 130 | 107.66 | 130 | 107.66 | 130 | 107.66 | 130 | 107.66 | 130 | 107.66 | 130 | 107.66 | 130 | 107.66 | 130 | 107.66 | 130 | 107.66 | 130 | 107.66 | 130 | 107.66 | 130 | 107.66 | 130 | 107.66 | 130 | 107.66 | 130 | 107.66 | 130 | 107.66 | 130 | 107.66 | 130 | 107.66 | 130 | 107.66 | 130 | 107.66 | 130 | 107.66 | 130 | 107.66 | 130 | 107.66 | 130 | 109.14 | 130 | 109.14 | 130 | 109.14 | 130 | 109.14 | 130 | 109.14 | 130 | 109.14 | 130 | 109.14 | 130 | 109.14 | 130 | 109.14 | 130 | 109.14 | 130 | 109.14 | 130 | 109.14 | 130 | 109.14 | 130 | 109.14 | 130 | 109.14 | 130 | 109.14 | 130 | 109.14 | 130 | 109.14 | 130 | 109.14 | 130 | 109.14 | 130 | 109.14 | 130 | 109.14 | 130 | 109.14 | 130 | 109.14 | 130 | 109.14 | 130 | 109.14 | 130 | 109.14 | 130 | 109.14 | 130 | 109.14 | 130 | 109.14 | 130 | 109.14 | 130 | 109.14 | 130 | 109.14 | 130 | 109.14 | 130 | 109.14 | 130 | 109.14 | 130 | 109.14 | 130 | 109.14 | 130 | 107.66 | 130 | 107.23 | 130 | 107.23 | 130 | 107.23 | 130 | 107.23 | 130 | 107.23 | 130 | 107.66 | 130 | 107.66 | 130 | 107.66 | 130 | 107.66 | 130 | 107.66 | 130 | 107.66 | 130 | 107.66 | 130 | 107.66 | 130 | 107.66 | 130 | 107.66 | 130 | 107.66 | 130 | 107.66 | 130 | 107.66 | 130 | 107.66 | 130 | 107.66 | 130 | 107.66 | 130 | 107.66 | 130 | 107.66 | 130 | 107.66 | 130 | 107.66 | 130 | 107.66 | 130 | 107.66 | 130 | 107.66 | 130 | 107.66 | 130 | 107.66 | 130 | 107.66 | 130 | 107.66 | 130 | 107.66 | 130 | 107.66 | 130 | 107.66
07:00 - 08:00 | 130 | 107.23 | 130 | 107.23 | 130 | 107.23 | 130 | 107.23 | 130 | 107.23 | 130 | 107.23 | 130 | 107.23 | 130 | 107.23 | 130 | 107.23 | 130 | 107.23 | 130 | 107.23 | 130 | 107.23 | 130 | 107.23 | 130 | 107.23 | 130 | 107.23 | 130 | 107.23 | 130 | 107.23 | 130 | 107.23 | 130 | 107.23 | 130 | 107.23 | 130 | 107.23 | 130 | 107.23 | 130 | 107.66 | 130 | 107.66 | 130 | 107.66 | 130 | 107.66 | 130 | 107.66 | 130 | 107.66 | 130 | 107.66 | 130 | 107.66 | 130 | 107.66 | 130 | 107.66 | 130 | 107.66 | 130 | 107.66 | 130 | 107.66 | 130 | 107.66 | 130 | 107.66 | 130 | 107.66 | 130 | 107.66 | 130 | 107.66 | 130 | 107.66 | 130 | 107.66 | 130 | 107.66 | 130 | 107.66 | 130 | 107.66 | 130 | 107.66 | 130 | 107.66 | 130 | 109.14 | 130 | 109.14 | 130 | 109.14 | 130 | 109.14 | 130 | 109.14 | 130 | 109.14 | 130 | 109.14 | 130 | 109.14 | 130 | 109.14 | 130 | 109.14 | 130 | 109.14 | 130 | 109.14 | 130 | 109.14 | 130 | 109.14 | 130 | 109.14 | 130 | 109.14 | 130 | 109.14 | 130 | 109.14 | 130 | 109.14 | 130 | 109.14 | 130 | 109.14 | 130 | 109.14 | 130 | 109.14 | 130 | 109.14 | 130 | 109.14 | 60 | 107.23 | 60 | 107.23 | 130 | 106.76 | 130 | 107.23 | 130 | 107.23 | 130 | 107.23 | 130 | 107.23 | 130 | 107.23 | 130 | 107.23 | 130 | 107.23 | 130 | 107.23 | 130 | 107.23 | 130 | 107.23 | 130 | 107.23 | 130 | 107.23 | 130 | 107.23 | 130 | 107.23 | 130 | 107.23 | 130 | 107.23 | 130 | 107.23 | 130 | 107.23 | 130 | 107.23 | 130 | 107.23 | 130 | 107.23 | 130 | 107.23 | 130 | 107.23 | 130 | 107.23 | 130 | 107.23 | 130 | 107.23 | 130 | 107.23 | 130 | 107.23 | 130 | 107.23 | 130 | 107.23 | 130 | 107.23 | 130 | 107.23 | 130 | 107.23 | 130 | 107.23 | 130 | 107.23 | 130 | 107.23 | 130 | 107.66 | 130 | 107.66 | 130 | 107.66 | 130 | 107.66 | 130 | 107.66 | 130 | 107.66 | 130 | 107.66 | 130 | 107.66 | 130 | 107.66 | 130 | 107.66 | 130 | 107.66 | 130 | 107.66 | 130 | 107.66 | 130 | 107.66 | 130 | 107.66 | 130 | 107.66 | 130 | 107.66 | 130 | 107.66 | 130 | 107.66 | 130 | 107.66 | 130 | 107.66 | 130 | 107.66 | 130 | 107.66 | 130 | 107.66 | 130 | 107.66 | 130 | 107.66 | 130 | 107.66 | 130 | 107.66 | 130 | 109.14 | 130 | 109.14 | 130 | 109.14 | 130 | 109.14 | 130 | 109.14 | 130 | 109.14 | 130 | 109.14 | 130 | 109.14 | 130 | 109.14 | 130 | 109.14 | 130 | 107.23 | 130 | 107.23 | 130 | 107.23 | 130 | 107.23 | 130 | 107.23 | 130 | 107.23 | 130 | 107.23 | 130 | 107.23 | 130 | 107.23 | 130 | 107.23 | 130 | 107.23 | 130 | 107.23 | 130 | 107.23 | 130 | 107.23 | 130 | 107.23 | 130 | 107.23 | 130 | 107.23 | 130 | 107.23 | 130 | 107.23 | 130 | 107.23 | 130 | 107.23 | 130 | 107.23 | 130 | 107.23 | 130 | 107.23 | 130 | 107.23 | 130 | 107.23 | 130 | 107.23 | 130 | 107.23 | 130 | 107.23 | 130 | 107.66 | 130 | 107.66 | 130 | 107.66 | 130 | 107.66 | 130 | 107.66 | 130 | 107.66 | 130 | 107.66 | 130 | 107.66 | 130 | 107.23 | 130 | 107.66 | 130 | 107.66 | 130 | 107.66 | 130 | 107.66 | 130 | 107.66 | 130 | 107.66 | 130 | 107.66 | 130 | 107.66 | 130 | 107.66 | 130 | 107.66 | 130 | 107.66 | 130 | 107.66 | 130 | 107.66 | 130 | 107.66 | 130 | 107.66 | 130 | 107.66 | 130 | 107.66 | 130 | 107.66 | 130 | 107.23 | 130 | 109.14 | 130 | 109.14 | 130 | 109.14 | 130 | 109.14 | 130 | 109.14 | 130 | 109.14 | 130 | 109.14 | 130 | 109.14 | 130 | 109.14 | 130 | 109.14 | 130 | 109.14 | 130 | 109.14 | 130 | 109.14 | 130 | 109.14 | 130 | 109.14 | 130 | 109.14 | 130 | 109.14 | 130 | 109.14 | 130 | 109.14 | 130 | 109.14 | 130 | 109.14 | 130 | 109.14 | 130 | 109.14 | 130 | 109.14 | 130 | 109.14 | 130 | 109.14 | 130 | 109.14 | 130 | 109.14 | 130 | 109.14 | 130 | 109.14 | 130 | 109.14 | 130 | 107.23 | 130 | 107.23 | 130 | 107.23 | 130 | 107.23 | 130 | 107.23 | 130 | 107.23 | 130 | 107.23 | 130 | 107.23 | 130 | 107.23 | 130 | 107.23 | 130 | 107.23 | 130 | 107.23 | 130 | 107.23 | 130 | 107.23 | 130 | 107.23 | 130 | 107.23 | 130 | 107.23 | 130 | 107.23 | 130 | 107.23 | 130 | 107.23 | 130 | 107.23 | 130 | 107.23 | 130 | 107.23 | 130 | 107.23 | 130 | 107.23 | 130 | 107.23 | 130 | 107.23 | 130 | 107.23 | 130 | 107.23 | 130 | 107.23 | 130 | 107.23 | 130 | 107.23 | 130 | 107.23 | 130 | 107.66 | 130 | 107.66 | 130 | 107.66 | 130 | 107.66 | 130 | 107.66 | 130 | 107.66 | 130 | 107.66 | 130 | 107.66 | 130 | 107.66 | 130 | 107.66 | 130 | 107.66 | 130 | 107.66 | 130 | 107.66 | 130 | 107.66 | 130 | 107.66 | 130 | 107.66 | 130 | 107.66 | 130 | 107.66 | 130 | 107.66 | 130 | 107.66 | 130 | 107.66 | 130 | 107.66 | 130 | 107.66 | 130 | 107.66 | 130 | 109.14 | 130 | 109.14 | 130 | 109.14 | 130 | 109.14 | 130 | 109.14 | 130 | 109.14 | 130 | 109.14 | 130 | 109.14 | 130 | 109.14 | 130 | 109.14 | 130 | 109.14 | 130 | 109.14 | 130 | 109.14 | 130 | 109.14 | 130 | 109.14 | 130 | 109.14 | 130 | 109.14 | 130 | 109.14 | 130 | 109.14 | 130 | 109.14 | 130 | 109.14 | 130 | 109.14 | 130 | 109.14 | 130 | 109.14 | 130 | 107.23 | 130 | 107.23 | 130 | 107.23 | 130 | 107.23 | 130 | 107.23 | 130 | 107.23 | 130 | 107.23 | 130 | 107.23 | 130 | 107.23 | 130 | 107.23 | 130 | 107.23 | 130 | 107.23 | 130 | 107.23 | 130 | 107.23 | 130 | 107.23 | 130 | 107.23 | 130 | 107.23 | 130 | 107.23 | 130 | 107.23 | 130 | 107.23 | 130 | 107.23 | 130 | 107.23 | 130 | 107.23 | 130 | 107.23 | 130 | 107.23 | 130 | 107.23 | 130 | 107.23 | 130 | 107.23 | 130 | 107.23 | 130 | 107.23 | 130 | 107.66 | 130 | 107.66 | 130 | 107.66 | 130 | 107.66 | 130 | 107.66 | 130 | 107.66 | 130 | 107.66 | 130 | 107.66 | 130 | 107.66 | 130 | 107.66 | 130 | 107.66 | 130 | 107.66 | 130 | 107.66 | 130 | 107.66 | 130 | 107.66 | 130 | 107.66 | 130 | 107.66 | 130 | 107.66 | 130 | 107.66 | 130 | 107.66 | 130 | 107.66 | 130 | 107.66 | 130 | 107.66 | 130 | 107.66 | 130 | 107.66 | 130 | 107.66 | 130 | 107.66 | 130 | 107.66 | 130 | 107.66 | 130 | 107.66 | 130 | 107.66 | 130 | 107.66 | 130 | 109.14 | 130 | 109.14 | 130 | 109.14 | 130 | 109.14 | 130 | 109.14 | 130 | 109.14 | 130 | 109.14 | 130 | 109.14 | 130 | 109.14 | 130 | 109.14 | 130 | 109.14 | 130 | 109.14 | 130 | 109.14 | 130 | 109.14 | 130 | 109.14 | 130 | 109.14 | 130 | 109.14 | 130 | 109.14 | 130 | 109.14 | 130 | 109.14 | 130 | 109.14 | 130 | 109.14 | 130 | 109.14 | 130 | 109.14 | 130 | 109.14 | 130 | 109.14 | 130 | 109.14 | 130 | 109.14 | 130 | 109.14 | 130 | 107.23 | 130 | 107.23 | 130 | 107.23 | 130 | 107.23 | 130 | 107.23 | 130 | 107.23 | 130 | 107.23 | 130 | 107.23 | 130 | 107.23 | 130 | 107.23 | 130 | 107.23 | 130 | 107.23 | 130 | 107.23 | 130 | 107.23 | 130 | 107.23 | 130 | 107.23 | 130 | 107.23 | 130 | 107.23 | 130 | 107.23 | 130 | 107.23 | 130 | 107.23 | 130 | 107.23 | 130 | 107.66 | 130 | 107.66 | 130 | 107.66 | 130 | 107.66 | 130 | 107.66 | 130 | 107.66 | 130 | 107.66 | 130 | 107.66 | 130 | 107.66 | 130 | 107.66 | 130 | 107.66 | 130 | 107.66 | 130 | 107.66 | 130 | 107.66 | 130 | 107.66 | 130 | 107.66 | 130 | 107.66 | 130 | 107.66 | 130 | 107.66 | 130 | 107.66 | 130 | 107.66 | 130 | 107.66 | 130 | 107.66 | 130 | 107.66 | 130 | 107.66 | 130 | 107.66 | 130 | 107.66 | 130 | 107.66 | 130 | 107.66 | 130 | 107.66 | 130 | 107.66 | 130 | 107.66 | 130 | 107.66 | 130 | 107.66 | 130 | 107.66 | 130 | 107.66 | 130 | 107.66 | 130 | 107.66 | 130 | 107.66 | 130 | 107.66 | 130 | 107.66 | 130 | 107.66 | 130 | 107.66 | 130 | 107.66 | 130 | 107.66 | 130 | 109.14 | 130 | 109.14 | 130 | 109.14 | 130 | 109.14 | 130 | 109.14 | 130 | 109.14 | 130 | 109.14 | 130 | 109.14 | 130 | 109.14 | 130 | 109.14 | 130 | 109.14 | 130 | 109.14 | 130 | 109.14 | 130 | 109.14 | 130 | 109.14 | 130 | 109.14 | 130 | 109.14 | 130 | 109.14 | 130 | 109.14 | 130 | 109.14 | 130 | 109.14 | 130 | 109.14 | 130 | 109.14 | 130 | 109.14 | 130 | 109.14 | 130 | 109.14 | 130 | 109.14 | 130 | 109.14 | 130 | 109.14 | 130 | 109.14 | 130 | 109.14 | 130 | 109.14 | 130 | 109.14 | 130 | 109.14 | 130 | 109.14 | 130 | 109.14 | 130 | 109.14 | 130 | 109.14 | 130 | 107.66 | 130 | 107.23 | 130 | 107.23 | 130 | 107.23 | 130 | 107.23 | 130 | 107.23 | 130 | 107.66 | 130 | 107.66 | 130 | 107.66 | 130 | 107.66 | 130 | 107.66 | 130 | 107.66 | 130 | 107.66 | 130 | 107.66 | 130 | 107.66 | 130 | 107.66 | 130 | 107.66 | 130 | 107.66 | 130 | 107.66 | 130 | 107.66 | 130 | 107.66 | 130 | 107.66 | 130 | 107.66 | 130 | 107.66 | 130 | 107.66 | 130 | 107.66 | 130 | 107.66 | 130 | 107.66 | 130 | 107.66 | 130 | 107.66 | 130 | 107.66 | 130 | 107.66 | 130 | 107.66 | 130 | 107.66 | 130 | 107.66 | 130 | 107.66
08:00 - 09:00 | 130 | 107.23 | 130 | 107.23 | 130 | 107.23 | 130 | 107.23 | 130 | 107.23 | 130 | 107.23 | 130 | 107.23 | 130 | 107.23 | 130 | 107.23 | 130 | 107.23 | 130 | 107.23 | 130 | 107.23 | 130 | 107.23 | 130 | 107.23 | 130 | 107.23 | 130 | 107.23 | 130 | 107.23 | 130 | 107.23 | 130 | 107.23 | 130 | 107.23 | 130 | 107.23 | 130 | 107.23 | 130 | 107.66 | 130 | 107.66 | 130 | 107.66 | 130 | 107.66 | 130 | 107.66 | 130 | 107.66 | 130 | 107.66 | 130 | 107.66 | 130 | 107.66 | 130 | 107.66 | 130 | 107.66 | 130 | 107.66 | 130 | 107.66 | 130 | 107.66 | 130 | 107.66 | 130 | 107.66 | 130 | 107.66 | 130 | 107.66 | 130 | 107.66 | 130 | 107.66 | 130 | 107.66 | 130 | 107.66 | 130 | 107.66 | 130 | 107.66 | 130 | 107.66 | 130 | 109.14 | 130 | 109.14 | 130 | 109.14 | 130 | 109.14 | 130 | 109.14 | 130 | 109.14 | 130 | 109.14 | 130 | 109.14 | 130 | 109.14 | 130 | 109.14 | 130 | 109.14 | 130 | 109.14 | 130 | 109.14 | 130 | 109.14 | 130 | 109.14 | 130 | 109.14 | 130 | 109.14 | 130 | 109.14 | 130 | 109.14 | 130 | 109.14 | 130 | 109.14 | 130 | 109.14 | 130 | 109.14 | 130 | 109.14 | 130 | 109.14 | 60 | 107.23 | 60 | 107.23 | 130 | 106.76 | 130 | 107.23 | 130 | 107.23 | 130 | 107.23 | 130 | 107.23 | 130 | 107.23 | 130 | 107.23 | 130 | 107.23 | 130 | 107.23 | 130 | 107.23 | 130 | 107.23 | 130 | 107.23 | 130 | 107.23 | 130 | 107.23 | 130 | 107.23 | 130 | 107.23 | 130 | 107.23 | 130 | 107.23 | 130 | 107.23 | 130 | 107.23 | 130 | 107.23 | 130 | 107.23 | 130 | 107.23 | 130 | 107.23 | 130 | 107.23 | 130 | 107.23 | 130 | 107.23 | 130 | 107.23 | 130 | 107.23 | 130 | 107.23 | 130 | 107.23 | 130 | 107.23 | 130 | 107.23 | 130 | 107.23 | 130 | 107.23 | 130 | 107.23 | 130 | 107.23 | 130 | 107.66 | 130 | 107.66 | 130 | 107.66 | 130 | 107.66 | 130 | 107.66 | 130 | 107.66 | 130 | 107.66 | 130 | 107.66 | 130 | 107.66 | 130 | 107.66 | 130 | 107.66 | 130 | 107.66 | 130 | 107.66 | 130 | 107.66 | 130 | 107.66 | 130 | 107.66 | 130 | 107.66 | 130 | 107.66 | 130 | 107.66 | 130 | 107.66 | 130 | 107.66 | 130 | 107.66 | 130 | 107.66 | 130 | 107.66 | 130 | 107.66 | 130 | 107.66 | 130 | 107.66 | 130 | 107.66 | 130 | 109.14 | 130 | 109.14 | 130 | 109.14 | 130 | 109.14 | 130 | 109.14 | 130 | 109.14 | 130 | 109.14 | 130 | 109.14 | 130 | 109.14 | 130 | 109.14 | 130 | 107.23 | 130 | 107.23 | 130 | 107.23 | 130 | 107.23 | 130 | 107.23 | 130 | 107.23 | 130 | 107.23 | 130 | 107.23 | 130 | 107.23 | 130 | 107.23 | 130 | 107.23 | 130 | 107.23 | 130 | 107.23 | 130 | 107.23 | 130 | 107.23 | 130 | 107.23 | 130 | 107.23 | 130 | 107.23 | 130 | 107.23 | 130 | 107.23 | 130 | 107.23 | 130 | 107.23 | 130 | 107.23 | 130 | 107.23 | 130 | 107.23 | 130 | 107.23 | 130 | 107.23 | 130 | 107.23 | 130 | 107.23 | 130 | 107.66 | 130 | 107.66 | 130 | 107.66 | 130 | 107.66 | 130 | 107.66 | 130 | 107.66 | 130 | 107.66 | 130 | 107.66 | 130 | 107.23 | 130 | 107.66 | 130 | 107.66 | 130 | 107.66 | 130 | 107.66 | 130 | 107.66 | 130 | 107.66 | 130 | 107.66 | 130 | 107.66 | 130 | 107.66 | 130 | 107.66 | 130 | 107.66 | 130 | 107.66 | 130 | 107.66 | 130 | 107.66 | 130 | 107.66 | 130 | 107.66 | 130 | 107.66 | 130 | 107.66 | 130 | 107.23 | 130 | 109.14 | 130 | 109.14 | 130 | 109.14 | 130 | 109.14 | 130 | 109.14 | 130 | 109.14 | 130 | 109.14 | 130 | 109.14 | 130 | 109.14 | 130 | 109.14 | 130 | 109.14 | 130 | 109.14 | 130 | 109.14 | 130 | 109.14 | 130 | 109.14 | 130 | 109.14 | 130 | 109.14 | 130 | 109.14 | 130 | 109.14 | 130 | 109.14 | 130 | 109.14 | 130 | 109.14 | 130 | 109.14 | 130 | 109.14 | 130 | 109.14 | 130 | 109.14 | 130 | 109.14 | 130 | 109.14 | 130 | 109.14 | 130 | 109.14 | 130 | 109.14 | 130 | 107.23 | 130 | 107.23 | 130 | 107.23 | 130 | 107.23 | 130 | 107.23 | 130 | 107.23 | 130 | 107.23 | 130 | 107.23 | 130 | 107.23 | 130 | 107.23 | 130 | 107.23 | 130 | 107.23 | 130 | 107.23 | 130 | 107.23 | 130 | 107.23 | 130 | 107.23 | 130 | 107.23 | 130 | 107.23 | 130 | 107.23 | 130 | 107.23 | 130 | 107.23 | 130 | 107.23 | 130 | 107.23 | 130 | 107.23 | 130 | 107.23 | 130 | 107.23 | 130 | 107.23 | 130 | 107.23 | 130 | 107.23 | 130 | 107.23 | 130 | 107.23 | 130 | 107.23 | 130 | 107.23 | 130 | 107.66 | 130 | 107.66 | 130 | 107.66 | 130 | 107.66 | 130 | 107.66 | 130 | 107.66 | 130 | 107.66 | 130 | 107.66 | 130 | 107.66 | 130 | 107.66 | 130 | 107.66 | 130 | 107.66 | 130 | 107.66 | 130 | 107.66 | 130 | 107.66 | 130 | 107.66 | 130 | 107.66 | 130 | 107.66 | 130 | 107.66 | 130 | 107.66 | 130 | 107.66 | 130 | 107.66 | 130 | 107.66 | 130 | 107.66 | 130 | 109.14 | 130 | 109.14 | 130 | 109.14 | 130 | 109.14 | 130 | 109.14 | 130 | 109.14 | 130 | 109.14 | 130 | 109.14 | 130 | 109.14 | 130 | 109.14 | 130 | 109.14 | 130 | 109.14 | 130 | 109.14 | 130 | 109.14 | 130 | 109.14 | 130 | 109.14 | 130 | 109.14 | 130 | 109.14 | 130 | 109.14 | 130 | 109.14 | 130 | 109.14 | 130 | 109.14 | 130 | 109.14 | 130 | 109.14 | 130 | 107.23 | 130 | 107.23 | 130 | 107.23 | 130 | 107.23 | 130 | 107.23 | 130 | 107.23 | 130 | 107.23 | 130 | 107.23 | 130 | 107.23 | 130 | 107.23 | 130 | 107.23 | 130 | 107.23 | 130 | 107.23 | 130 | 107.23 | 130 | 107.23 | 130 | 107.23 | 130 | 107.23 | 130 | 107.23 | 130 | 107.23 | 130 | 107.23 | 130 | 107.23 | 130 | 107.23 | 130 | 107.23 | 130 | 107.23 | 130 | 107.23 | 130 | 107.23 | 130 | 107.23 | 130 | 107.23 | 130 | 107.23 | 130 | 107.23 | 130 | 107.66 | 130 | 107.66 | 130 | 107.66 | 130 | 107.66 | 130 | 107.66 | 130 | 107.66 | 130 | 107.66 | 130 | 107.66 | 130 | 107.66 | 130 | 107.66 | 130 | 107.66 | 130 | 107.66 | 130 | 107.66 | 130 | 107.66 | 130 | 107.66 | 130 | 107.66 | 130 | 107.66 | 130 | 107.66 | 130 | 107.66 | 130 | 107.66 | 130 | 107.66 | 130 | 107.66 | 130 | 107.66 | 130 | 107.66 | 130 | 107.66 | 130 | 107.66 | 130 | 107.66 | 130 | 107.66 | 130 | 107.66 | 130 | 107.66 | 130 | 107.66 | 130 | 107.66 | 130 | 109.14 | 130 | 109.14 | 130 | 109.14 | 130 | 109.14 | 130 | 109.14 | 130 | 109.14 | 130 | 109.14 | 130 | 109.14 | 130 | 109.14 | 130 | 109.14 | 130 | 109.14 | 130 | 109.14 | 130 | 109.14 | 130 | 109.14 | 130 | 109.14 | 130 | 109.14 | 130 | 109.14 | 130 | 109.14 | 130 | 109.14 | 130 | 109.14 | 130 | 109.14 | 130 | 109.14 | 130 | 109.14 | 130 | 109.14 | 130 | 109.14 | 130 | 109.14 | 130 | 109.14 | 130 | 109.14 | 130 | 109.14 | 130 | 107.23 | 130 | 107.23 | 130 | 107.23 | 130 | 107.23 | 130 | 107.23 | 130 | 107.23 | 130 | 107.23 | 130 | 107.23 | 130 | 107.23 | 130 | 107.23 | 130 | 107.23 | 130 | 107.23 | 130 | 107.23 | 130 | 107.23 | 130 | 107.23 | 130 | 107.23 | 130 | 107.23 | 130 | 107.23 | 130 | 107.23 | 130 | 107.23 | 130 | 107.23 | 130 | 107.23 | 130 | 107.66 | 130 | 107.66 | 130 | 107.66 | 130 | 107.66 | 130 | 107.66 | 130 | 107.66 | 130 | 107.66 | 130 | 107.66 | 130 | 107.66 | 130 | 107.66 | 130 | 107.66 | 130 | 107.66 | 130 | 107.66 | 130 | 107.66 | 130 | 107.66 | 130 | 107.66 | 130 | 107.66 | 130 | 107.66 | 130 | 107.66 | 130 | 107.66 | 130 | 107.66 | 130 | 107.66 | 130 | 107.66 | 130 | 107.66 | 130 | 107.66 | 130 | 107.66 | 130 | 107.66 | 130 | 107.66 | 130 | 107.66 | 130 | 107.66 | 130 | 107.66 | 130 | 107.66 | 130 | 107.66 | 130 | 107.66 | 130 | 107.66 | 130 | 107.66 | 130 | 107.66 | 130 | 107.66 | 130 | 107.66 | 130 | 107.66 | 130 | 107.66 | 130 | 107.66 | 130 | 107.66 | 130 | 107.66 | 130 | 107.66 | 130 | 109.14 | 130 | 109.14 | 130 | 109.14 | 130 | 109.14 | 130 | 109.14 | 130 | 109.14 | 130 | 109.14 | 130 | 109.14 | 130 | 109.14 | 130 | 109.14 | 130 | 109.14 | 130 | 109.14 | 130 | 109.14 | 130 | 109.14 | 130 | 109.14 | 130 | 109.14 | 130 | 109.14 | 130 | 109.14 | 130 | 109.14 | 130 | 109.14 | 130 | 109.14 | 130 | 109.14 | 130 | 109.14 | 130 | 109.14 | 130 | 109.14 | 130 | 109.14 | 130 | 109.14 | 130 | 109.14 | 130 | 109.14 | 130 | 109.14 | 130 | 109.14 | 130 | 109.14 | 130 | 109.14 | 130 | 109.14 | 130 | 109.14 | 130 | 109.14 | 130 | 109.14 | 130 | 109.14 | 130 | 107.66 | 130 | 107.23 | 130 | 107.23 | 130 | 107.23 | 130 | 107.23 | 130 | 107.23 | 130 | 107.66 | 130 | 107.66 | 130 | 107.66 | 130 | 107.66 | 130 | 107.66 | 130 | 107.66 | 130 | 107.66 | 130 | 107.66 | 130 | 107.66 | 130 | 107.66 | 130 | 107.66 | 130 | 107.66 | 130 | 107.66 | 130 | 107.66 | 130 | 107.66 | 130 | 107.66 | 130 | 107.66 | 130 | 107.66 | 130 | 107.66 | 130 | 107.66 | 130 | 107.66 | 130 | 107.66 | 130 | 107.66 | 130 | 107.66 | 130 | 107.66 | 130 | 107.66 | 130 | 107.66 | 130 | 107.66 | 130 | 107.66 | 130 | 107.66
09:00 - 10:00 | 130 | 107.23 | 130 | 107.23 | 130 | 107.23 | 130 | 107.23 | 130 | 107.23 | 130 | 107.23 | 130 | 107.23 | 130 | 107.23 | 130 | 107.23 | 130 | 107.23 | 130 | 107.23 | 130 | 107.23 | 130 | 107.23 | 130 | 107.23 | 130 | 107.23 | 130 | 107.23 | 130 | 107.23 | 130 | 107.23 | 130 | 107.23 | 130 | 107.23 | 130 | 107.23 | 130 | 107.23 | 130 | 107.66 | 130 | 107.66 | 130 | 107.66 | 130 | 107.66 | 130 | 107.66 | 130 | 107.66 | 130 | 107.66 | 130 | 107.66 | 130 | 107.66 | 130 | 107.66 | 130 | 107.66 | 130 | 107.66 | 130 | 107.66 | 130 | 107.66 | 130 | 107.66 | 130 | 107.66 | 130 | 107.66 | 130 | 107.66 | 130 | 107.66 | 130 | 107.66 | 130 | 107.66 | 130 | 107.66 | 130 | 107.66 | 130 | 107.66 | 130 | 107.66 | 130 | 109.14 | 130 | 109.14 | 130 | 109.14 | 130 | 109.14 | 130 | 109.14 | 130 | 109.14 | 130 | 109.14 | 130 | 109.14 | 130 | 109.14 | 130 | 109.14 | 130 | 109.14 | 130 | 109.14 | 130 | 109.14 | 130 | 109.14 | 130 | 109.14 | 130 | 109.14 | 130 | 109.14 | 130 | 109.14 | 130 | 109.14 | 130 | 109.14 | 130 | 109.14 | 130 | 109.14 | 130 | 109.14 | 130 | 109.14 | 130 | 109.14 | 60 | 107.23 | 60 | 107.23 | 130 | 106.76 | 130 | 107.23 | 130 | 107.23 | 130 | 107.23 | 130 | 107.23 | 130 | 107.23 | 130 | 107.23 | 130 | 107.23 | 130 | 107.23 | 130 | 107.23 | 130 | 107.23 | 130 | 107.23 | 130 | 107.23 | 130 | 107.23 | 130 | 107.23 | 130 | 107.23 | 130 | 107.23 | 130 | 107.23 | 130 | 107.23 | 130 | 107.23 | 130 | 107.23 | 130 | 107.23 | 130 | 107.23 | 130 | 107.23 | 130 | 107.23 | 130 | 107.23 | 130 | 107.23 | 130 | 107.23 | 130 | 107.23 | 130 | 107.23 | 130 | 107.23 | 130 | 107.23 | 130 | 107.23 | 130 | 107.23 | 130 | 107.23 | 130 | 107.23 | 130 | 107.23 | 130 | 107.66 | 130 | 107.66 | 130 | 107.66 | 130 | 107.66 | 130 | 107.66 | 130 | 107.66 | 130 | 107.66 | 130 | 107.66 | 130 | 107.66 | 130 | 107.66 | 130 | 107.66 | 130 | 107.66 | 130 | 107.66 | 130 | 107.66 | 130 | 107.66 | 130 | 107.66 | 130 | 107.66 | 130 | 107.66 | 130 | 107.66 | 130 | 107.66 | 130 | 107.66 | 130 | 107.66 | 130 | 107.66 | 130 | 107.66 | 130 | 107.66 | 130 | 107.66 | 130 | 107.66 | 130 | 107.66 | 130 | 109.14 | 130 | 109.14 | 130 | 109.14 | 130 | 109.14 | 130 | 109.14 | 130 | 109.14 | 130 | 109.14 | 130 | 109.14 | 130 | 109.14 | 130 | 109.14 | 130 | 107.23 | 130 | 107.23 | 130 | 107.23 | 130 | 107.23 | 130 | 107.23 | 130 | 107.23 | 130 | 107.23 | 130 | 107.23 | 130 | 107.23 | 130 | 107.23 | 130 | 107.23 | 130 | 107.23 | 130 | 107.23 | 130 | 107.23 | 130 | 107.23 | 130 | 107.23 | 130 | 107.23 | 130 | 107.23 | 130 | 107.23 | 130 | 107.23 | 130 | 107.23 | 130 | 107.23 | 130 | 107.23 | 130 | 107.23 | 130 | 107.23 | 130 | 107.23 | 130 | 107.23 | 130 | 107.23 | 130 | 107.23 | 130 | 107.66 | 130 | 107.66 | 130 | 107.66 | 130 | 107.66 | 130 | 107.66 | 130 | 107.66 | 130 | 107.66 | 130 | 107.66 | 130 | 107.23 | 130 | 107.66 | 130 | 107.66 | 130 | 107.66 | 130 | 107.66 | 130 | 107.66 | 130 | 107.66 | 130 | 107.66 | 130 | 107.66 | 130 | 107.66 | 130 | 107.66 | 130 | 107.66 | 130 | 107.66 | 130 | 107.66 | 130 | 107.66 | 130 | 107.66 | 130 | 107.66 | 130 | 107.66 | 130 | 107.66 | 130 | 107.23 | 130 | 109.14 | 130 | 109.14 | 130 | 109.14 | 130 | 109.14 | 130 | 109.14 | 130 | 109.14 | 130 | 109.14 | 130 | 109.14 | 130 | 109.14 | 130 | 109.14 | 130 | 109.14 | 130 | 109.14 | 130 | 109.14 | 130 | 109.14 | 130 | 109.14 | 130 | 109.14 | 130 | 109.14 | 130 | 109.14 | 130 | 109.14 | 130 | 109.14 | 130 | 109.14 | 130 | 109.14 | 130 | 109.14 | 130 | 109.14 | 130 | 109.14 | 130 | 109.14 | 130 | 109.14 | 130 | 109.14 | 130 | 109.14 | 130 | 109.14 | 130 | 109.14 | 130 | 107.23 | 130 | 107.23 | 130 | 107.23 | 130 | 107.23 | 130 | 107.23 | 130 | 107.23 | 130 | 107.23 | 130 | 107.23 | 130 | 107.23 | 130 | 107.23 | 130 | 107.23 | 130 | 107.23 | 130 | 107.23 | 130 | 107.23 | 130 | 107.23 | 130 | 107.23 | 130 | 107.23 | 130 | 107.23 | 130 | 107.23 | 130 | 107.23 | 130 | 107.23 | 130 | 107.23 | 130 | 107.23 | 130 | 107.23 | 130 | 107.23 | 130 | 107.23 | 130 | 107.23 | 130 | 107.23 | 130 | 107.23 | 130 | 107.23 | 130 | 107.23 | 130 | 107.23 | 130 | 107.23 | 130 | 107.66 | 130 | 107.66 | 130 | 107.66 | 130 | 107.66 | 130 | 107.66 | 130 | 107.66 | 130 | 107.66 | 130 | 107.66 | 130 | 107.66 | 130 | 107.66 | 130 | 107.66 | 130 | 107.66 | 130 | 107.66 | 130 | 107.66 | 130 | 107.66 | 130 | 107.66 | 130 | 107.66 | 130 | 107.66 | 130 | 107.66 | 130 | 107.66 | 130 | 107.66 | 130 | 107.66 | 130 | 107.66 | 130 | 107.66 | 130 | 109.14 | 130 | 109.14 | 130 | 109.14 | 130 | 109.14 | 130 | 109.14 | 130 | 109.14 | 130 | 109.14 | 130 | 109.14 | 130 | 109.14 | 130 | 109.14 | 130 | 109.14 | 130 | 109.14 | 130 | 109.14 | 130 | 109.14 | 130 | 109.14 | 130 | 109.14 | 130 | 109.14 | 130 | 109.14 | 130 | 109.14 | 130 | 109.14 | 130 | 109.14 | 130 | 109.14 | 130 | 109.14 | 130 | 109.14 | 130 | 107.23 | 130 | 107.23 | 130 | 107.23 | 130 | 107.23 | 130 | 107.23 | 130 | 107.23 | 130 | 107.23 | 130 | 107.23 | 130 | 107.23 | 130 | 107.23 | 130 | 107.23 | 130 | 107.23 | 130 | 107.23 | 130 | 107.23 | 130 | 107.23 | 130 | 107.23 | 130 | 107.23 | 130 | 107.23 | 130 | 107.23 | 130 | 107.23 | 130 | 107.23 | 130 | 107.23 | 130 | 107.23 | 130 | 107.23 | 130 | 107.23 | 130 | 107.23 | 130 | 107.23 | 130 | 107.23 | 130 | 107.23 | 130 | 107.23 | 130 | 107.66 | 130 | 107.66 | 130 | 107.66 | 130 | 107.66 | 130 | 107.66 | 130 | 107.66 | 130 | 107.66 | 130 | 107.66 | 130 | 107.66 | 130 | 107.66 | 130 | 107.66 | 130 | 107.66 | 130 | 107.66 | 130 | 107.66 | 130 | 107.66 | 130 | 107.66 | 130 | 107.66 | 130 | 107.66 | 130 | 107.66 | 130 | 107.66 | 130 | 107.66 | 130 | 107.66 | 130 | 107.66 | 130 | 107.66 | 130 | 107.66 | 130 | 107.66 | 130 | 107.66 | 130 | 107.66 | 130 | 107.66 | 130 | 107.66 | 130 | 107.66 | 130 | 107.66 | 130 | 109.14 | 130 | 109.14 | 130 | 109.14 | 130 | 109.14 | 130 | 109.14 | 130 | 109.14 | 130 | 109.14 | 130 | 109.14 | 130 | 109.14 | 130 | 109.14 | 130 | 109.14 | 130 | 109.14 | 130 | 109.14 | 130 | 109.14 | 130 | 109.14 | 130 | 109.14 | 130 | 109.14 | 130 | 109.14 | 130 | 109.14 | 130 | 109.14 | 130 | 109.14 | 130 | 109.14 | 130 | 109.14 | 130 | 109.14 | 130 | 109.14 | 130 | 109.14 | 130 | 109.14 | 130 | 109.14 | 130 | 109.14 | 130 | 107.23 | 130 | 107.23 | 130 | 107.23 | 130 | 107.23 | 130 | 107.23 | 130 | 107.23 | 130 | 107.23 | 130 | 107.23 | 130 | 107.23 | 130 | 107.23 | 130 | 107.23 | 130 | 107.23 | 130 | 107.23 | 130 | 107.23 | 130 | 107.23 | 130 | 107.23 | 130 | 107.23 | 130 | 107.23 | 130 | 107.23 | 130 | 107.23 | 130 | 107.23 | 130 | 107.23 | 130 | 107.66 | 130 | 107.66 | 130 | 107.66 | 130 | 107.66 | 130 | 107.66 | 130 | 107.66 | 130 | 107.66 | 130 | 107.66 | 130 | 107.66 | 130 | 107.66 | 130 | 107.66 | 130 | 107.66 | 130 | 107.66 | 130 | 107.66 | 130 | 107.66 | 130 | 107.66 | 130 | 107.66 | 130 | 107.66 | 130 | 107.66 | 130 | 107.66 | 130 | 107.66 | 130 | 107.66 | 130 | 107.66 | 130 | 107.66 | 130 | 107.66 | 130 | 107.66 | 130 | 107.66 | 130 | 107.66 | 130 | 107.66 | 130 | 107.66 | 130 | 107.66 | 130 | 107.66 | 130 | 107.66 | 130 | 107.66 | 130 | 107.66 | 130 | 107.66 | 130 | 107.66 | 130 | 107.66 | 130 | 107.66 | 130 | 107.66 | 130 | 107.66 | 130 | 107.66 | 130 | 107.66 | 130 | 107.66 | 130 | 107.66 | 130 | 109.14 | 130 | 109.14 | 130 | 109.14 | 130 | 109.14 | 130 | 109.14 | 130 | 109.14 | 130 | 109.14 | 130 | 109.14 | 130 | 109.14 | 130 | 109.14 | 130 | 109.14 | 130 | 109.14 | 130 | 109.14 | 130 | 109.14 | 130 | 109.14 | 130 | 109.14 | 130 | 109.14 | 130 | 109.14 | 130 | 109.14 | 130 | 109.14 | 130 | 109.14 | 130 | 109.14 | 130 | 109.14 | 130 | 109.14 | 130 | 109.14 | 130 | 109.14 | 130 | 109.14 | 130 | 109.14 | 130 | 109.14 | 130 | 109.14 | 130 | 109.14 | 130 | 109.14 | 130 | 109.14 | 130 | 109.14 | 130 | 109.14 | 130 | 109.14 | 130 | 109.14 | 130 | 109.14 | 130 | 107.66 | 130 | 107.23 | 130 | 107.23 | 130 | 107.23 | 130 | 107.23 | 130 | 107.23 | 130 | 107.66 | 130 | 107.66 | 130 | 107.66 | 130 | 107.66 | 130 | 107.66 | 130 | 107.66 | 130 | 107.66 | 130 | 107.66 | 130 | 107.66 | 130 | 107.66 | 130 | 107.66 | 130 | 107.66 | 130 | 107.66 | 130 | 107.66 | 130 | 107.66 | 130 | 107.66 | 130 | 107.66 | 130 | 107.66 | 130 | 107.66 | 130 | 107.66 | 130 | 107.66 | 130 | 107.66 | 130 | 107.66 | 130 | 107.66 | 130 | 107.66 | 130 | 107.66 | 130 | 107.66 | 130 | 107.66 | 130 | 107.66 | 130 | 107.66
10:00 - 11:00 | 130 | 107.23 | 130 | 107.23 | 130 | 107.23 | 130 | 107.23 | 130 | 107.23 | 130 | 107.23 | 130 | 107.23 | 130 | 107.23 | 130 | 107.23 | 130 | 107.23 | 130 | 107.23 | 130 | 107.23 | 130 | 107.23 | 130 | 107.23 | 130 | 107.23 | 130 | 107.23 | 130 | 107.23 | 130 | 107.23 | 130 | 107.23 | 130 | 107.23 | 130 | 107.23 | 130 | 107.23 | 130 | 107.66 | 130 | 107.66 | 130 | 107.66 | 130 | 107.66 | 130 | 107.66 | 130 | 107.66 | 130 | 107.66 | 130 | 107.66 | 130 | 107.66 | 130 | 107.66 | 130 | 107.66 | 130 | 107.66 | 130 | 107.66 | 130 | 107.66 | 130 | 107.66 | 130 | 107.66 | 130 | 107.66 | 130 | 107.66 | 130 | 107.66 | 130 | 107.66 | 130 | 107.66 | 130 | 107.66 | 130 | 107.66 | 130 | 107.66 | 130 | 107.66 | 130 | 109.14 | 130 | 109.14 | 130 | 109.14 | 130 | 109.14 | 130 | 109.14 | 130 | 109.14 | 130 | 109.14 | 130 | 109.14 | 130 | 109.14 | 130 | 109.14 | 130 | 109.14 | 130 | 109.14 | 130 | 109.14 | 130 | 109.14 | 130 | 109.14 | 130 | 109.14 | 130 | 109.14 | 130 | 109.14 | 130 | 109.14 | 130 | 109.14 | 130 | 109.14 | 130 | 109.14 | 130 | 109.14 | 130 | 109.14 | 130 | 109.14 | 60 | 107.23 | 60 | 107.23 | 130 | 106.76 | 130 | 107.23 | 130 | 107.23 | 130 | 107.23 | 130 | 107.23 | 130 | 107.23 | 130 | 107.23 | 130 | 107.23 | 130 | 107.23 | 130 | 107.23 | 130 | 107.23 | 130 | 107.23 | 130 | 107.23 | 130 | 107.23 | 130 | 107.23 | 130 | 107.23 | 130 | 107.23 | 130 | 107.23 | 130 | 107.23 | 130 | 107.23 | 130 | 107.23 | 130 | 107.23 | 130 | 107.23 | 130 | 107.23 | 130 | 107.23 | 130 | 107.23 | 130 | 107.23 | 130 | 107.23 | 130 | 107.23 | 130 | 107.23 | 130 | 107.23 | 130 | 107.23 | 130 | 107.23 | 130 | 107.23 | 130 | 107.23 | 130 | 107.23 | 130 | 107.23 | 130 | 107.66 | 130 | 107.66 | 130 | 107.66 | 130 | 107.66 | 130 | 107.66 | 130 | 107.66 | 130 | 107.66 | 130 | 107.66 | 130 | 107.66 | 130 | 107.66 | 130 | 107.66 | 130 | 107.66 | 130 | 107.66 | 130 | 107.66 | 130 | 107.66 | 130 | 107.66 | 130 | 107.66 | 130 | 107.66 | 130 | 107.66 | 130 | 107.66 | 130 | 107.66 | 130 | 107.66 | 130 | 107.66 | 130 | 107.66 | 130 | 107.66 | 130 | 107.66 | 130 | 107.66 | 130 | 107.66 | 130 | 109.14 | 130 | 109.14 | 130 | 109.14 | 130 | 109.14 | 130 | 109.14 | 130 | 109.14 | 130 | 109.14 | 130 | 109.14 | 130 | 109.14 | 130 | 109.14 | 130 | 107.23 | 130 | 107.23 | 130 | 107.23 | 130 | 107.23 | 130 | 107.23 | 130 | 107.23 | 130 | 107.23 | 130 | 107.23 | 130 | 107.23 | 130 | 107.23 | 130 | 107.23 | 130 | 107.23 | 130 | 107.23 | 130 | 107.23 | 130 | 107.23 | 130 | 107.23 | 130 | 107.23 | 130 | 107.23 | 130 | 107.23 | 130 | 107.23 | 130 | 107.23 | 130 | 107.23 | 130 | 107.23 | 130 | 107.23 | 130 | 107.23 | 130 | 107.23 | 130 | 107.23 | 130 | 107.23 | 130 | 107.23 | 130 | 107.66 | 130 | 107.66 | 130 | 107.66 | 130 | 107.66 | 130 | 107.66 | 130 | 107.66 | 130 | 107.66 | 130 | 107.66 | 130 | 107.23 | 130 | 107.66 | 130 | 107.66 | 130 | 107.66 | 130 | 107.66 | 130 | 107.66 | 130 | 107.66 | 130 | 107.66 | 130 | 107.66 | 130 | 107.66 | 130 | 107.66 | 130 | 107.66 | 130 | 107.66 | 130 | 107.66 | 130 | 107.66 | 130 | 107.66 | 130 | 107.66 | 130 | 107.66 | 130 | 107.66 | 130 | 107.23 | 130 | 109.14 | 130 | 109.14 | 130 | 109.14 | 130 | 109.14 | 130 | 109.14 | 130 | 109.14 | 130 | 109.14 | 130 | 109.14 | 130 | 109.14 | 130 | 109.14 | 130 | 109.14 | 130 | 109.14 | 130 | 109.14 | 130 | 109.14 | 130 | 109.14 | 130 | 109.14 | 130 | 109.14 | 130 | 109.14 | 130 | 109.14 | 130 | 109.14 | 130 | 109.14 | 130 | 109.14 | 130 | 109.14 | 130 | 109.14 | 130 | 109.14 | 130 | 109.14 | 130 | 109.14 | 130 | 109.14 | 130 | 109.14 | 130 | 109.14 | 130 | 109.14 | 130 | 107.23 | 130 | 107.23 | 130 | 107.23 | 130 | 107.23 | 130 | 107.23 | 130 | 107.23 | 130 | 107.23 | 130 | 107.23 | 130 | 107.23 | 130 | 107.23 | 130 | 107.23 | 130 | 107.23 | 130 | 107.23 | 130 | 107.23 | 130 | 107.23 | 130 | 107.23 | 130 | 107.23 | 130 | 107.23 | 130 | 107.23 | 130 | 107.23 | 130 | 107.23 | 130 | 107.23 | 130 | 107.23 | 130 | 107.23 | 130 | 107.23 | 130 | 107.23 | 130 | 107.23 | 130 | 107.23 | 130 | 107.23 | 130 | 107.23 | 130 | 107.23 | 130 | 107.23 | 130 | 107.23 | 130 | 107.66 | 130 | 107.66 | 130 | 107.66 | 130 | 107.66 | 130 | 107.66 | 130 | 107.66 | 130 | 107.66 | 130 | 107.66 | 130 | 107.66 | 130 | 107.66 | 130 | 107.66 | 130 | 107.66 | 130 | 107.66 | 130 | 107.66 | 130 | 107.66 | 130 | 107.66 | 130 | 107.66 | 130 | 107.66 | 130 | 107.66 | 130 | 107.66 | 130 | 107.66 | 130 | 107.66 | 130 | 107.66 | 130 | 107.66 | 130 | 109.14 | 130 | 109.14 | 130 | 109.14 | 130 | 109.14 | 130 | 109.14 | 130 | 109.14 | 130 | 109.14 | 130 | 109.14 | 130 | 109.14 | 130 | 109.14 | 130 | 109.14 | 130 | 109.14 | 130 | 109.14 | 130 | 109.14 | 130 | 109.14 | 130 | 109.14 | 130 | 109.14 | 130 | 109.14 | 130 | 109.14 | 130 | 109.14 | 130 | 109.14 | 130 | 109.14 | 130 | 109.14 | 130 | 109.14 | 130 | 107.23 | 130 | 107.23 | 130 | 107.23 | 130 | 107.23 | 130 | 107.23 | 130 | 107.23 | 130 | 107.23 | 130 | 107.23 | 130 | 107.23 | 130 | 107.23 | 130 | 107.23 | 130 | 107.23 | 130 | 107.23 | 130 | 107.23 | 130 | 107.23 | 130 | 107.23 | 130 | 107.23 | 130 | 107.23 | 130 | 107.23 | 130 | 107.23 | 130 | 107.23 | 130 | 107.23 | 130 | 107.23 | 130 | 107.23 | 130 | 107.23 | 130 | 107.23 | 130 | 107.23 | 130 | 107.23 | 130 | 107.23 | 130 | 107.23 | 130 | 107.66 | 130 | 107.66 | 130 | 107.66 | 130 | 107.66 | 130 | 107.66 | 130 | 107.66 | 130 | 107.66 | 130 | 107.66 | 130 | 107.66 | 130 | 107.66 | 130 | 107.66 | 130 | 107.66 | 130 | 107.66 | 130 | 107.66 | 130 | 107.66 | 130 | 107.66 | 130 | 107.66 | 130 | 107.66 | 130 | 107.66 | 130 | 107.66 | 130 | 107.66 | 130 | 107.66 | 130 | 107.66 | 130 | 107.66 | 130 | 107.66 | 130 | 107.66 | 130 | 107.66 | 130 | 107.66 | 130 | 107.66 | 130 | 107.66 | 130 | 107.66 | 130 | 107.66 | 130 | 109.14 | 130 | 109.14 | 130 | 109.14 | 130 | 109.14 | 130 | 109.14 | 130 | 109.14 | 130 | 109.14 | 130 | 109.14 | 130 | 109.14 | 130 | 109.14 | 130 | 109.14 | 130 | 109.14 | 130 | 109.14 | 130 | 109.14 | 130 | 109.14 | 130 | 109.14 | 130 | 109.14 | 130 | 109.14 | 130 | 109.14 | 130 | 109.14 | 130 | 109.14 | 130 | 109.14 | 130 | 109.14 | 130 | 109.14 | 130 | 109.14 | 130 | 109.14 | 130 | 109.14 | 130 | 109.14 | 130 | 109.14 | 130 | 107.23 | 130 | 107.23 | 130 | 107.23 | 130 | 107.23 | 130 | 107.23 | 130 | 107.23 | 130 | 107.23 | 130 | 107.23 | 130 | 107.23 | 130 | 107.23 | 130 | 107.23 | 130 | 107.23 | 130 | 107.23 | 130 | 107.23 | 130 | 107.23 | 130 | 107.23 | 130 | 107.23 | 130 | 107.23 | 130 | 107.23 | 130 | 107.23 | 130 | 107.23 | 130 | 107.23 | 130 | 107.66 | 130 | 107.66 | 130 | 107.66 | 130 | 107.66 | 130 | 107.66 | 130 | 107.66 | 130 | 107.66 | 130 | 107.66 | 130 | 107.66 | 130 | 107.66 | 130 | 107.66 | 130 | 107.66 | 130 | 107.66 | 130 | 107.66 | 130 | 107.66 | 130 | 107.66 | 130 | 107.66 | 130 | 107.66 | 130 | 107.66 | 130 | 107.66 | 130 | 107.66 | 130 | 107.66 | 130 | 107.66 | 130 | 107.66 | 130 | 107.66 | 130 | 107.66 | 130 | 107.66 | 130 | 107.66 | 130 | 107.66 | 130 | 107.66 | 130 | 107.66 | 130 | 107.66 | 130 | 107.66 | 130 | 107.66 | 130 | 107.66 | 130 | 107.66 | 130 | 107.66 | 130 | 107.66 | 130 | 107.66 | 130 | 107.66 | 130 | 107.66 | 130 | 107.66 | 130 | 107.66 | 130 | 107.66 | 130 | 107.66 | 130 | 109.14 | 130 | 109.14 | 130 | 109.14 | 130 | 109.14 | 130 | 109.14 | 130 | 109.14 | 130 | 109.14 | 130 | 109.14 | 130 | 109.14 | 130 | 109.14 | 130 | 109.14 | 130 | 109.14 | 130 | 109.14 | 130 | 109.14 | 130 | 109.14 | 130 | 109.14 | 130 | 109.14 | 130 | 109.14 | 130 | 109.14 | 130 | 109.14 | 130 | 109.14 | 130 | 109.14 | 130 | 109.14 | 130 | 109.14 | 130 | 109.14 | 130 | 109.14 | 130 | 109.14 | 130 | 109.14 | 130 | 109.14 | 130 | 109.14 | 130 | 109.14 | 130 | 109.14 | 130 | 109.14 | 130 | 109.14 | 130 | 109.14 | 130 | 109.14 | 130 | 109.14 | 130 | 109.14 | 130 | 107.66 | 130 | 107.23 | 130 | 107.23 | 130 | 107.23 | 130 | 107.23 | 130 | 107.23 | 130 | 107.66 | 130 | 107.66 | 130 | 107.66 | 130 | 107.66 | 130 | 107.66 | 130 | 107.66 | 130 | 107.66 | 130 | 107.66 | 130 | 107.66 | 130 | 107.66 | 130 | 107.66 | 130 | 107.66 | 130 | 107.66 | 130 | 107.66 | 130 | 107.66 | 130 | 107.66 | 130 | 107.66 | 130 | 107.66 | 130 | 107.66 | 130 | 107.66 | 130 | 107.66 | 130 | 107.66 | 130 | 107.66 | 130 | 107.66 | 130 | 107.66 | 130 | 107.66 | 130 | 107.66 | 130 | 107.66 | 130 | 107.66 | 130 | 107.66
11:00 - 12:00 | 130 | 107.23 | 130 | 107.23 | 130 | 107.23 | 130 | 107.23 | 130 | 107.23 | 130 | 107.23 | 130 | 107.23 | 130 | 107.23 | 130 | 107.23 | 130 | 107.23 | 130 | 107.23 | 130 | 107.23 | 130 | 107.23 | 130 | 107.23 | 130 | 107.23 | 130 | 107.23 | 130 | 107.23 | 130 | 107.23 | 130 | 107.23 | 130 | 107.23 | 130 | 107.23 | 130 | 107.23 | 130 | 107.66 | 130 | 107.66 | 130 | 107.66 | 130 | 107.66 | 130 | 107.66 | 130 | 107.66 | 130 | 107.66 | 130 | 107.66 | 130 | 107.66 | 130 | 107.66 | 130 | 107.66 | 130 | 107.66 | 130 | 107.66 | 130 | 107.66 | 130 | 107.66 | 130 | 107.66 | 130 | 107.66 | 130 | 107.66 | 130 | 107.66 | 130 | 107.66 | 130 | 107.66 | 130 | 107.66 | 130 | 107.66 | 130 | 107.66 | 130 | 107.66 | 130 | 109.14 | 130 | 109.14 | 130 | 109.14 | 130 | 109.14 | 130 | 109.14 | 130 | 109.14 | 130 | 109.14 | 130 | 109.14 | 130 | 109.14 | 130 | 109.14 | 130 | 109.14 | 130 | 109.14 | 130 | 109.14 | 130 | 109.14 | 130 | 109.14 | 130 | 109.14 | 130 | 109.14 | 130 | 109.14 | 130 | 109.14 | 130 | 109.14 | 130 | 109.14 | 130 | 109.14 | 130 | 109.14 | 130 | 109.14 | 130 | 109.14 | 60 | 107.23 | 60 | 107.23 | 130 | 106.76 | 130 | 107.23 | 130 | 107.23 | 130 | 107.23 | 130 | 107.23 | 130 | 107.23 | 130 | 107.23 | 130 | 107.23 | 130 | 107.23 | 130 | 107.23 | 130 | 107.23 | 130 | 107.23 | 130 | 107.23 | 130 | 107.23 | 130 | 107.23 | 130 | 107.23 | 130 | 107.23 | 130 | 107.23 | 130 | 107.23 | 130 | 107.23 | 130 | 107.23 | 130 | 107.23 | 130 | 107.23 | 130 | 107.23 | 130 | 107.23 | 130 | 107.23 | 130 | 107.23 | 130 | 107.23 | 130 | 107.23 | 130 | 107.23 | 130 | 107.23 | 130 | 107.23 | 130 | 107.23 | 130 | 107.23 | 130 | 107.23 | 130 | 107.23 | 130 | 107.23 | 130 | 107.66 | 130 | 107.66 | 130 | 107.66 | 130 | 107.66 | 130 | 107.66 | 130 | 107.66 | 130 | 107.66 | 130 | 107.66 | 130 | 107.66 | 130 | 107.66 | 130 | 107.66 | 130 | 107.66 | 130 | 107.66 | 130 | 107.66 | 130 | 107.66 | 130 | 107.66 | 130 | 107.66 | 130 | 107.66 | 130 | 107.66 | 130 | 107.66 | 130 | 107.66 | 130 | 107.66 | 130 | 107.66 | 130 | 107.66 | 130 | 107.66 | 130 | 107.66 | 130 | 107.66 | 130 | 107.66 | 130 | 109.14 | 130 | 109.14 | 130 | 109.14 | 130 | 109.14 | 130 | 109.14 | 130 | 109.14 | 130 | 109.14 | 130 | 109.14 | 130 | 109.14 | 130 | 109.14 | 130 | 107.23 | 130 | 107.23 | 130 | 107.23 | 130 | 107.23 | 130 | 107.23 | 130 | 107.23 | 130 | 107.23 | 130 | 107.23 | 130 | 107.23 | 130 | 107.23 | 130 | 107.23 | 130 | 107.23 | 130 | 107.23 | 130 | 107.23 | 130 | 107.23 | 130 | 107.23 | 130 | 107.23 | 130 | 107.23 | 130 | 107.23 | 130 | 107.23 | 130 | 107.23 | 130 | 107.23 | 130 | 107.23 | 130 | 107.23 | 130 | 107.23 | 130 | 107.23 | 130 | 107.23 | 130 | 107.23 | 130 | 107.23 | 130 | 107.66 | 130 | 107.66 | 130 | 107.66 | 130 | 107.66 | 130 | 107.66 | 130 | 107.66 | 130 | 107.66 | 130 | 107.66 | 130 | 107.23 | 130 | 107.66 | 130 | 107.66 | 130 | 107.66 | 130 | 107.66 | 130 | 107.66 | 130 | 107.66 | 130 | 107.66 | 130 | 107.66 | 130 | 107.66 | 130 | 107.66 | 130 | 107.66 | 130 | 107.66 | 130 | 107.66 | 130 | 107.66 | 130 | 107.66 | 130 | 107.66 | 130 | 107.66 | 130 | 107.66 | 130 | 107.23 | 130 | 109.14 | 130 | 109.14 | 130 | 109.14 | 130 | 109.14 | 130 | 109.14 | 130 | 109.14 | 130 | 109.14 | 130 | 109.14 | 130 | 109.14 | 130 | 109.14 | 130 | 109.14 | 130 | 109.14 | 130 | 109.14 | 130 | 109.14 | 130 | 109.14 | 130 | 109.14 | 130 | 109.14 | 130 | 109.14 | 130 | 109.14 | 130 | 109.14 | 130 | 109.14 | 130 | 109.14 | 130 | 109.14 | 130 | 109.14 | 130 | 109.14 | 130 | 109.14 | 130 | 109.14 | 130 | 109.14 | 130 | 109.14 | 130 | 109.14 | 130 | 109.14 | 130 | 107.23 | 130 | 107.23 | 130 | 107.23 | 130 | 107.23 | 130 | 107.23 | 130 | 107.23 | 130 | 107.23 | 130 | 107.23 | 130 | 107.23 | 130 | 107.23 | 130 | 107.23 | 130 | 107.23 | 130 | 107.23 | 130 | 107.23 | 130 | 107.23 | 130 | 107.23 | 130 | 107.23 | 130 | 107.23 | 130 | 107.23 | 130 | 107.23 | 130 | 107.23 | 130 | 107.23 | 130 | 107.23 | 130 | 107.23 | 130 | 107.23 | 130 | 107.23 | 130 | 107.23 | 130 | 107.23 | 130 | 107.23 | 130 | 107.23 | 130 | 107.23 | 130 | 107.23 | 130 | 107.23 | 130 | 107.66 | 130 | 107.66 | 130 | 107.66 | 130 | 107.66 | 130 | 107.66 | 130 | 107.66 | 130 | 107.66 | 130 | 107.66 | 130 | 107.66 | 130 | 107.66 | 130 | 107.66 | 130 | 107.66 | 130 | 107.66 | 130 | 107.66 | 130 | 107.66 | 130 | 107.66 | 130 | 107.66 | 130 | 107.66 | 130 | 107.66 | 130 | 107.66 | 130 | 107.66 | 130 | 107.66 | 130 | 107.66 | 130 | 107.66 | 130 | 109.14 | 130 | 109.14 | 130 | 109.14 | 130 | 109.14 | 130 | 109.14 | 130 | 109.14 | 130 | 109.14 | 130 | 109.14 | 130 | 109.14 | 130 | 109.14 | 130 | 109.14 | 130 | 109.14 | 130 | 109.14 | 130 | 109.14 | 130 | 109.14 | 130 | 109.14 | 130 | 109.14 | 130 | 109.14 | 130 | 109.14 | 130 | 109.14 | 130 | 109.14 | 130 | 109.14 | 130 | 109.14 | 130 | 109.14 | 130 | 107.23 | 130 | 107.23 | 130 | 107.23 | 130 | 107.23 | 130 | 107.23 | 130 | 107.23 | 130 | 107.23 | 130 | 107.23 | 130 | 107.23 | 130 | 107.23 | 130 | 107.23 | 130 | 107.23 | 130 | 107.23 | 130 | 107.23 | 130 | 107.23 | 130 | 107.23 | 130 | 107.23 | 130 | 107.23 | 130 | 107.23 | 130 | 107.23 | 130 | 107.23 | 130 | 107.23 | 130 | 107.23 | 130 | 107.23 | 130 | 107.23 | 130 | 107.23 | 130 | 107.23 | 130 | 107.23 | 130 | 107.23 | 130 | 107.23 | 130 | 107.66 | 130 | 107.66 | 130 | 107.66 | 130 | 107.66 | 130 | 107.66 | 130 | 107.66 | 130 | 107.66 | 130 | 107.66 | 130 | 107.66 | 130 | 107.66 | 130 | 107.66 | 130 | 107.66 | 130 | 107.66 | 130 | 107.66 | 130 | 107.66 | 130 | 107.66 | 130 | 107.66 | 130 | 107.66 | 130 | 107.66 | 130 | 107.66 | 130 | 107.66 | 130 | 107.66 | 130 | 107.66 | 130 | 107.66 | 130 | 107.66 | 130 | 107.66 | 130 | 107.66 | 130 | 107.66 | 130 | 107.66 | 130 | 107.66 | 130 | 107.66 | 130 | 107.66 | 130 | 109.14 | 130 | 109.14 | 130 | 109.14 | 130 | 109.14 | 130 | 109.14 | 130 | 109.14 | 130 | 109.14 | 130 | 109.14 | 130 | 109.14 | 130 | 109.14 | 130 | 109.14 | 130 | 109.14 | 130 | 109.14 | 130 | 109.14 | 130 | 109.14 | 130 | 109.14 | 130 | 109.14 | 130 | 109.14 | 130 | 109.14 | 130 | 109.14 | 130 | 109.14 | 130 | 109.14 | 130 | 109.14 | 130 | 109.14 | 130 | 109.14 | 130 | 109.14 | 130 | 109.14 | 130 | 109.14 | 130 | 109.14 | 130 | 107.23 | 130 | 107.23 | 130 | 107.23 | 130 | 107.23 | 130 | 107.23 | 130 | 107.23 | 130 | 107.23 | 130 | 107.23 | 130 | 107.23 | 130 | 107.23 | 130 | 107.23 | 130 | 107.23 | 130 | 107.23 | 130 | 107.23 | 130 | 107.23 | 130 | 107.23 | 130 | 107.23 | 130 | 107.23 | 130 | 107.23 | 130 | 107.23 | 130 | 107.23 | 130 | 107.23 | 130 | 107.66 | 130 | 107.66 | 130 | 107.66 | 130 | 107.66 | 130 | 107.66 | 130 | 107.66 | 130 | 107.66 | 130 | 107.66 | 130 | 107.66 | 130 | 107.66 | 130 | 107.66 | 130 | 107.66 | 130 | 107.66 | 130 | 107.66 | 130 | 107.66 | 130 | 107.66 | 130 | 107.66 | 130 | 107.66 | 130 | 107.66 | 130 | 107.66 | 130 | 107.66 | 130 | 107.66 | 130 | 107.66 | 130 | 107.66 | 130 | 107.66 | 130 | 107.66 | 130 | 107.66 | 130 | 107.66 | 130 | 107.66 | 130 | 107.66 | 130 | 107.66 | 130 | 107.66 | 130 | 107.66 | 130 | 107.66 | 130 | 107.66 | 130 | 107.66 | 130 | 107.66 | 130 | 107.66 | 130 | 107.66 | 130 | 107.66 | 130 | 107.66 | 130 | 107.66 | 130 | 107.66 | 130 | 107.66 | 130 | 107.66 | 130 | 109.14 | 130 | 109.14 | 130 | 109.14 | 130 | 109.14 | 130 | 109.14 | 130 | 109.14 | 130 | 109.14 | 130 | 109.14 | 130 | 109.14 | 130 | 109.14 | 130 | 109.14 | 130 | 109.14 | 130 | 109.14 | 130 | 109.14 | 130 | 109.14 | 130 | 109.14 | 130 | 109.14 | 130 | 109.14 | 130 | 109.14 | 130 | 109.14 | 130 | 109.14 | 130 | 109.14 | 130 | 109.14 | 130 | 109.14 | 130 | 109.14 | 130 | 109.14 | 130 | 109.14 | 130 | 109.14 | 130 | 109.14 | 130 | 109.14 | 130 | 109.14 | 130 | 109.14 | 130 | 109.14 | 130 | 109.14 | 130 | 109.14 | 130 | 109.14 | 130 | 109.14 | 130 | 109.14 | 130 | 107.66 | 130 | 107.23 | 130 | 107.23 | 130 | 107.23 | 130 | 107.23 | 130 | 107.23 | 130 | 107.66 | 130 | 107.66 | 130 | 107.66 | 130 | 107.66 | 130 | 107.66 | 130 | 107.66 | 130 | 107.66 | 130 | 107.66 | 130 | 107.66 | 130 | 107.66 | 130 | 107.66 | 130 | 107.66 | 130 | 107.66 | 130 | 107.66 | 130 | 107.66 | 130 | 107.66 | 130 | 107.66 | 130 | 107.66 | 130 | 107.66 | 130 | 107.66 | 130 | 107.66 | 130 | 107.66 | 130 | 107.66 | 130 | 107.66 | 130 | 107.66 | 130 | 107.66 | 130 | 107.66 | 130 | 107.66 | 130 | 107.66 | 130 | 107.66
12:00 - 13:00 | 130 | 107.23 | 130 | 107.23 | 130 | 107.23 | 130 | 107.23 | 130 | 107.23 | 130 | 107.23 | 130 | 107.23 | 130 | 107.23 | 130 | 107.23 | 130 | 107.23 | 130 | 107.23 | 130 | 107.23 | 130 | 107.23 | 130 | 107.23 | 130 | 107.23 | 130 | 107.23 | 130 | 107.23 | 130 | 107.23 | 130 | 107.23 | 130 | 107.23 | 130 | 107.23 | 130 | 107.23 | 130 | 107.66 | 130 | 107.66 | 130 | 107.66 | 130 | 107.66 | 130 | 107.66 | 130 | 107.66 | 130 | 107.66 | 130 | 107.66 | 130 | 107.66 | 130 | 107.66 | 130 | 107.66 | 130 | 107.66 | 130 | 107.66 | 130 | 107.66 | 130 | 107.66 | 130 | 107.66 | 130 | 107.66 | 130 | 107.66 | 130 | 107.66 | 130 | 107.66 | 130 | 107.66 | 130 | 107.66 | 130 | 107.66 | 130 | 107.66 | 130 | 107.66 | 130 | 109.14 | 130 | 109.14 | 130 | 109.14 | 130 | 109.14 | 130 | 109.14 | 130 | 109.14 | 130 | 109.14 | 130 | 109.14 | 130 | 109.14 | 130 | 109.14 | 130 | 109.14 | 130 | 109.14 | 130 | 109.14 | 130 | 109.14 | 130 | 109.14 | 130 | 109.14 | 130 | 109.14 | 130 | 109.14 | 130 | 109.14 | 130 | 109.14 | 130 | 109.14 | 130 | 109.14 | 130 | 109.14 | 130 | 109.14 | 130 | 109.14 | 60 | 107.23 | 60 | 107.23 | 130 | 106.76 | 130 | 107.23 | 130 | 107.23 | 130 | 107.23 | 130 | 107.23 | 130 | 107.23 | 130 | 107.23 | 130 | 107.23 | 130 | 107.23 | 130 | 107.23 | 130 | 107.23 | 130 | 107.23 | 130 | 107.23 | 130 | 107.23 | 130 | 107.23 | 130 | 107.23 | 130 | 107.23 | 130 | 107.23 | 130 | 107.23 | 130 | 107.23 | 130 | 107.23 | 130 | 107.23 | 130 | 107.23 | 130 | 107.23 | 130 | 107.23 | 130 | 107.23 | 130 | 107.23 | 130 | 107.23 | 130 | 107.23 | 130 | 107.23 | 130 | 107.23 | 130 | 107.23 | 130 | 107.23 | 130 | 107.23 | 130 | 107.23 | 130 | 107.23 | 130 | 107.23 | 130 | 107.66 | 130 | 107.66 | 130 | 107.66 | 130 | 107.66 | 130 | 107.66 | 130 | 107.66 | 130 | 107.66 | 130 | 107.66 | 130 | 107.66 | 130 | 107.66 | 130 | 107.66 | 130 | 107.66 | 130 | 107.66 | 130 | 107.66 | 130 | 107.66 | 130 | 107.66 | 130 | 107.66 | 130 | 107.66 | 130 | 107.66 | 130 | 107.66 | 130 | 107.66 | 130 | 107.66 | 130 | 107.66 | 130 | 107.66 | 130 | 107.66 | 130 | 107.66 | 130 | 107.66 | 130 | 107.66 | 130 | 109.14 | 130 | 109.14 | 130 | 109.14 | 130 | 109.14 | 130 | 109.14 | 130 | 109.14 | 130 | 109.14 | 130 | 109.14 | 130 | 109.14 | 130 | 109.14 | 130 | 107.23 | 130 | 107.23 | 130 | 107.23 | 130 | 107.23 | 130 | 107.23 | 130 | 107.23 | 130 | 107.23 | 130 | 107.23 | 130 | 107.23 | 130 | 107.23 | 130 | 107.23 | 130 | 107.23 | 130 | 107.23 | 130 | 107.23 | 130 | 107.23 | 130 | 107.23 | 130 | 107.23 | 130 | 107.23 | 130 | 107.23 | 130 | 107.23 | 130 | 107.23 | 130 | 107.23 | 130 | 107.23 | 130 | 107.23 | 130 | 107.23 | 130 | 107.23 | 130 | 107.23 | 130 | 107.23 | 130 | 107.23 | 130 | 107.66 | 130 | 107.66 | 130 | 107.66 | 130 | 107.66 | 130 | 107.66 | 130 | 107.66 | 130 | 107.66 | 130 | 107.66 | 130 | 107.23 | 130 | 107.66 | 130 | 107.66 | 130 | 107.66 | 130 | 107.66 | 130 | 107.66 | 130 | 107.66 | 130 | 107.66 | 130 | 107.66 | 130 | 107.66 | 130 | 107.66 | 130 | 107.66 | 130 | 107.66 | 130 | 107.66 | 130 | 107.66 | 130 | 107.66 | 130 | 107.66 | 130 | 107.66 | 130 | 107.66 | 130 | 107.23 | 130 | 109.14 | 130 | 109.14 | 130 | 109.14 | 130 | 109.14 | 130 | 109.14 | 130 | 109.14 | 130 | 109.14 | 130 | 109.14 | 130 | 109.14 | 130 | 109.14 | 130 | 109.14 | 130 | 109.14 | 130 | 109.14 | 130 | 109.14 | 130 | 109.14 | 130 | 109.14 | 130 | 109.14 | 130 | 109.14 | 130 | 109.14 | 130 | 109.14 | 130 | 109.14 | 130 | 109.14 | 130 | 109.14 | 130 | 109.14 | 130 | 109.14 | 130 | 109.14 | 130 | 109.14 | 130 | 109.14 | 130 | 109.14 | 130 | 109.14 | 130 | 109.14 | 130 | 107.23 | 130 | 107.23 | 130 | 107.23 | 130 | 107.23 | 130 | 107.23 | 130 | 107.23 | 130 | 107.23 | 130 | 107.23 | 130 | 107.23 | 130 | 107.23 | 130 | 107.23 | 130 | 107.23 | 130 | 107.23 | 130 | 107.23 | 130 | 107.23 | 130 | 107.23 | 130 | 107.23 | 130 | 107.23 | 130 | 107.23 | 130 | 107.23 | 130 | 107.23 | 130 | 107.23 | 130 | 107.23 | 130 | 107.23 | 130 | 107.23 | 130 | 107.23 | 130 | 107.23 | 130 | 107.23 | 130 | 107.23 | 130 | 107.23 | 130 | 107.23 | 130 | 107.23 | 130 | 107.23 | 130 | 107.66 | 130 | 107.66 | 130 | 107.66 | 130 | 107.66 | 130 | 107.66 | 130 | 107.66 | 130 | 107.66 | 130 | 107.66 | 130 | 107.66 | 130 | 107.66 | 130 | 107.66 | 130 | 107.66 | 130 | 107.66 | 130 | 107.66 | 130 | 107.66 | 130 | 107.66 | 130 | 107.66 | 130 | 107.66 | 130 | 107.66 | 130 | 107.66 | 130 | 107.66 | 130 | 107.66 | 130 | 107.66 | 130 | 107.66 | 130 | 109.14 | 130 | 109.14 | 130 | 109.14 | 130 | 109.14 | 130 | 109.14 | 130 | 109.14 | 130 | 109.14 | 130 | 109.14 | 130 | 109.14 | 130 | 109.14 | 130 | 109.14 | 130 | 109.14 | 130 | 109.14 | 130 | 109.14 | 130 | 109.14 | 130 | 109.14 | 130 | 109.14 | 130 | 109.14 | 130 | 109.14 | 130 | 109.14 | 130 | 109.14 | 130 | 109.14 | 130 | 109.14 | 130 | 109.14 | 130 | 107.23 | 130 | 107.23 | 130 | 107.23 | 130 | 107.23 | 130 | 107.23 | 130 | 107.23 | 130 | 107.23 | 130 | 107.23 | 130 | 107.23 | 130 | 107.23 | 130 | 107.23 | 130 | 107.23 | 130 | 107.23 | 130 | 107.23 | 130 | 107.23 | 130 | 107.23 | 130 | 107.23 | 130 | 107.23 | 130 | 107.23 | 130 | 107.23 | 130 | 107.23 | 130 | 107.23 | 130 | 107.23 | 130 | 107.23 | 130 | 107.23 | 130 | 107.23 | 130 | 107.23 | 130 | 107.23 | 130 | 107.23 | 130 | 107.23 | 130 | 107.66 | 130 | 107.66 | 130 | 107.66 | 130 | 107.66 | 130 | 107.66 | 130 | 107.66 | 130 | 107.66 | 130 | 107.66 | 130 | 107.66 | 130 | 107.66 | 130 | 107.66 | 130 | 107.66 | 130 | 107.66 | 130 | 107.66 | 130 | 107.66 | 130 | 107.66 | 130 | 107.66 | 130 | 107.66 | 130 | 107.66 | 130 | 107.66 | 130 | 107.66 | 130 | 107.66 | 130 | 107.66 | 130 | 107.66 | 130 | 107.66 | 130 | 107.66 | 130 | 107.66 | 130 | 107.66 | 130 | 107.66 | 130 | 107.66 | 130 | 107.66 | 130 | 107.66 | 130 | 109.14 | 130 | 109.14 | 130 | 109.14 | 130 | 109.14 | 130 | 109.14 | 130 | 109.14 | 130 | 109.14 | 130 | 109.14 | 130 | 109.14 | 130 | 109.14 | 130 | 109.14 | 130 | 109.14 | 130 | 109.14 | 130 | 109.14 | 130 | 109.14 | 130 | 109.14 | 130 | 109.14 | 130 | 109.14 | 130 | 109.14 | 130 | 109.14 | 130 | 109.14 | 130 | 109.14 | 130 | 109.14 | 130 | 109.14 | 130 | 109.14 | 130 | 109.14 | 130 | 109.14 | 130 | 109.14 | 130 | 109.14 | 130 | 107.23 | 130 | 107.23 | 130 | 107.23 | 130 | 107.23 | 130 | 107.23 | 130 | 107.23 | 130 | 107.23 | 130 | 107.23 | 130 | 107.23 | 130 | 107.23 | 130 | 107.23 | 130 | 107.23 | 130 | 107.23 | 130 | 107.23 | 130 | 107.23 | 130 | 107.23 | 130 | 107.23 | 130 | 107.23 | 130 | 107.23 | 130 | 107.23 | 130 | 107.23 | 130 | 107.23 | 130 | 107.66 | 130 | 107.66 | 130 | 107.66 | 130 | 107.66 | 130 | 107.66 | 130 | 107.66 | 130 | 107.66 | 130 | 107.66 | 130 | 107.66 | 130 | 107.66 | 130 | 107.66 | 130 | 107.66 | 130 | 107.66 | 130 | 107.66 | 130 | 107.66 | 130 | 107.66 | 130 | 107.66 | 130 | 107.66 | 130 | 107.66 | 130 | 107.66 | 130 | 107.66 | 130 | 107.66 | 130 | 107.66 | 130 | 107.66 | 130 | 107.66 | 130 | 107.66 | 130 | 107.66 | 130 | 107.66 | 130 | 107.66 | 130 | 107.66 | 130 | 107.66 | 130 | 107.66 | 130 | 107.66 | 130 | 107.66 | 130 | 107.66 | 130 | 107.66 | 130 | 107.66 | 130 | 107.66 | 130 | 107.66 | 130 | 107.66 | 130 | 107.66 | 130 | 107.66 | 130 | 107.66 | 130 | 107.66 | 130 | 107.66 | 130 | 109.14 | 130 | 109.14 | 130 | 109.14 | 130 | 109.14 | 130 | 109.14 | 130 | 109.14 | 130 | 109.14 | 130 | 109.14 | 130 | 109.14 | 130 | 109.14 | 130 | 109.14 | 130 | 109.14 | 130 | 109.14 | 130 | 109.14 | 130 | 109.14 | 130 | 109.14 | 130 | 109.14 | 130 | 109.14 | 130 | 109.14 | 130 | 109.14 | 130 | 109.14 | 130 | 109.14 | 130 | 109.14 | 130 | 109.14 | 130 | 109.14 | 130 | 109.14 | 130 | 109.14 | 130 | 109.14 | 130 | 109.14 | 130 | 109.14 | 130 | 109.14 | 130 | 109.14 | 130 | 109.14 | 130 | 109.14 | 130 | 109.14 | 130 | 109.14 | 130 | 109.14 | 130 | 109.14 | 130 | 107.66 | 130 | 107.23 | 130 | 107.23 | 130 | 107.23 | 130 | 107.23 | 130 | 107.23 | 130 | 107.66 | 130 | 107.66 | 130 | 107.66 | 130 | 107.66 | 130 | 107.66 | 130 | 107.66 | 130 | 107.66 | 130 | 107.66 | 130 | 107.66 | 130 | 107.66 | 130 | 107.66 | 130 | 107.66 | 130 | 107.66 | 130 | 107.66 | 130 | 107.66 | 130 | 107.66 | 130 | 107.66 | 130 | 107.66 | 130 | 107.66 | 130 | 107.66 | 130 | 107.66 | 130 | 107.66 | 130 | 107.66 | 130 | 107.66 | 130 | 107.66 | 130 | 107.66 | 130 | 107.66 | 130 | 107.66 | 130 | 107.66 | 130 | 107.66
13:00 - 14:00 | 130 | 107.23 | 130 | 107.23 | 130 | 107.23 | 130 | 107.23 | 130 | 107.23 | 130 | 107.23 | 130 | 107.23 | 130 | 107.23 | 130 | 107.23 | 130 | 107.23 | 130 | 107.23 | 130 | 107.23 | 130 | 107.23 | 130 | 107.23 | 130 | 107.23 | 130 | 107.23 | 130 | 107.23 | 130 | 107.23 | 130 | 107.23 | 130 | 107.23 | 130 | 107.23 | 130 | 107.23 | 130 | 107.66 | 130 | 107.66 | 130 | 107.66 | 130 | 107.66 | 130 | 107.66 | 130 | 107.66 | 130 | 107.66 | 130 | 107.66 | 130 | 107.66 | 130 | 107.66 | 130 | 107.66 | 130 | 107.66 | 130 | 107.66 | 130 | 107.66 | 130 | 107.66 | 130 | 107.66 | 130 | 107.66 | 130 | 107.66 | 130 | 107.66 | 130 | 107.66 | 130 | 107.66 | 130 | 107.66 | 130 | 107.66 | 130 | 107.66 | 130 | 107.66 | 130 | 109.14 | 130 | 109.14 | 130 | 109.14 | 130 | 109.14 | 130 | 109.14 | 130 | 109.14 | 130 | 109.14 | 130 | 109.14 | 130 | 109.14 | 130 | 109.14 | 130 | 109.14 | 130 | 109.14 | 130 | 109.14 | 130 | 109.14 | 130 | 109.14 | 130 | 109.14 | 130 | 109.14 | 130 | 109.14 | 130 | 109.14 | 130 | 109.14 | 130 | 109.14 | 130 | 109.14 | 130 | 109.14 | 130 | 109.14 | 130 | 109.14 | 60 | 107.23 | 60 | 107.23 | 130 | 106.76 | 130 | 107.23 | 130 | 107.23 | 130 | 107.23 | 130 | 107.23 | 130 | 107.23 | 130 | 107.23 | 130 | 107.23 | 130 | 107.23 | 130 | 107.23 | 130 | 107.23 | 130 | 107.23 | 130 | 107.23 | 130 | 107.23 | 130 | 107.23 | 130 | 107.23 | 130 | 107.23 | 130 | 107.23 | 130 | 107.23 | 130 | 107.23 | 130 | 107.23 | 130 | 107.23 | 130 | 107.23 | 130 | 107.23 | 130 | 107.23 | 130 | 107.23 | 130 | 107.23 | 130 | 107.23 | 130 | 107.23 | 130 | 107.23 | 130 | 107.23 | 130 | 107.23 | 130 | 107.23 | 130 | 107.23 | 130 | 107.23 | 130 | 107.23 | 130 | 107.23 | 130 | 107.66 | 130 | 107.66 | 130 | 107.66 | 130 | 107.66 | 130 | 107.66 | 130 | 107.66 | 130 | 107.66 | 130 | 107.66 | 130 | 107.66 | 130 | 107.66 | 130 | 107.66 | 130 | 107.66 | 130 | 107.66 | 130 | 107.66 | 130 | 107.66 | 130 | 107.66 | 130 | 107.66 | 130 | 107.66 | 130 | 107.66 | 130 | 107.66 | 130 | 107.66 | 130 | 107.66 | 130 | 107.66 | 130 | 107.66 | 130 | 107.66 | 130 | 107.66 | 130 | 107.66 | 130 | 107.66 | 130 | 109.14 | 130 | 109.14 | 130 | 109.14 | 130 | 109.14 | 130 | 109.14 | 130 | 109.14 | 130 | 109.14 | 130 | 109.14 | 130 | 109.14 | 130 | 109.14 | 130 | 107.23 | 130 | 107.23 | 130 | 107.23 | 130 | 107.23 | 130 | 107.23 | 130 | 107.23 | 130 | 107.23 | 130 | 107.23 | 130 | 107.23 | 130 | 107.23 | 130 | 107.23 | 130 | 107.23 | 130 | 107.23 | 130 | 107.23 | 130 | 107.23 | 130 | 107.23 | 130 | 107.23 | 130 | 107.23 | 130 | 107.23 | 130 | 107.23 | 130 | 107.23 | 130 | 107.23 | 130 | 107.23 | 130 | 107.23 | 130 | 107.23 | 130 | 107.23 | 130 | 107.23 | 130 | 107.23 | 130 | 107.23 | 130 | 107.66 | 130 | 107.66 | 130 | 107.66 | 130 | 107.66 | 130 | 107.66 | 130 | 107.66 | 130 | 107.66 | 130 | 107.66 | 130 | 107.23 | 130 | 107.66 | 130 | 107.66 | 130 | 107.66 | 130 | 107.66 | 130 | 107.66 | 130 | 107.66 | 130 | 107.66 | 130 | 107.66 | 130 | 107.66 | 130 | 107.66 | 130 | 107.66 | 130 | 107.66 | 130 | 107.66 | 130 | 107.66 | 130 | 107.66 | 130 | 107.66 | 130 | 107.66 | 130 | 107.66 | 130 | 107.23 | 130 | 109.14 | 130 | 109.14 | 130 | 109.14 | 130 | 109.14 | 130 | 109.14 | 130 | 109.14 | 130 | 109.14 | 130 | 109.14 | 130 | 109.14 | 130 | 109.14 | 130 | 109.14 | 130 | 109.14 | 130 | 109.14 | 130 | 109.14 | 130 | 109.14 | 130 | 109.14 | 130 | 109.14 | 130 | 109.14 | 130 | 109.14 | 130 | 109.14 | 130 | 109.14 | 130 | 109.14 | 130 | 109.14 | 130 | 109.14 | 130 | 109.14 | 130 | 109.14 | 130 | 109.14 | 130 | 109.14 | 130 | 109.14 | 130 | 109.14 | 130 | 109.14 | 130 | 107.23 | 130 | 107.23 | 130 | 107.23 | 130 | 107.23 | 130 | 107.23 | 130 | 107.23 | 130 | 107.23 | 130 | 107.23 | 130 | 107.23 | 130 | 107.23 | 130 | 107.23 | 130 | 107.23 | 130 | 107.23 | 130 | 107.23 | 130 | 107.23 | 130 | 107.23 | 130 | 107.23 | 130 | 107.23 | 130 | 107.23 | 130 | 107.23 | 130 | 107.23 | 130 | 107.23 | 130 | 107.23 | 130 | 107.23 | 130 | 107.23 | 130 | 107.23 | 130 | 107.23 | 130 | 107.23 | 130 | 107.23 | 130 | 107.23 | 130 | 107.23 | 130 | 107.23 | 130 | 107.23 | 130 | 107.66 | 130 | 107.66 | 130 | 107.66 | 130 | 107.66 | 130 | 107.66 | 130 | 107.66 | 130 | 107.66 | 130 | 107.66 | 130 | 107.66 | 130 | 107.66 | 130 | 107.66 | 130 | 107.66 | 130 | 107.66 | 130 | 107.66 | 130 | 107.66 | 130 | 107.66 | 130 | 107.66 | 130 | 107.66 | 130 | 107.66 | 130 | 107.66 | 130 | 107.66 | 130 | 107.66 | 130 | 107.66 | 130 | 107.66 | 130 | 109.14 | 130 | 109.14 | 130 | 109.14 | 130 | 109.14 | 130 | 109.14 | 130 | 109.14 | 130 | 109.14 | 130 | 109.14 | 130 | 109.14 | 130 | 109.14 | 130 | 109.14 | 130 | 109.14 | 130 | 109.14 | 130 | 109.14 | 130 | 109.14 | 130 | 109.14 | 130 | 109.14 | 130 | 109.14 | 130 | 109.14 | 130 | 109.14 | 130 | 109.14 | 130 | 109.14 | 130 | 109.14 | 130 | 109.14 | 130 | 107.23 | 130 | 107.23 | 130 | 107.23 | 130 | 107.23 | 130 | 107.23 | 130 | 107.23 | 130 | 107.23 | 130 | 107.23 | 130 | 107.23 | 130 | 107.23 | 130 | 107.23 | 130 | 107.23 | 130 | 107.23 | 130 | 107.23 | 130 | 107.23 | 130 | 107.23 | 130 | 107.23 | 130 | 107.23 | 130 | 107.23 | 130 | 107.23 | 130 | 107.23 | 130 | 107.23 | 130 | 107.23 | 130 | 107.23 | 130 | 107.23 | 130 | 107.23 | 130 | 107.23 | 130 | 107.23 | 130 | 107.23 | 130 | 107.23 | 130 | 107.66 | 130 | 107.66 | 130 | 107.66 | 130 | 107.66 | 130 | 107.66 | 130 | 107.66 | 130 | 107.66 | 130 | 107.66 | 130 | 107.66 | 130 | 107.66 | 130 | 107.66 | 130 | 107.66 | 130 | 107.66 | 130 | 107.66 | 130 | 107.66 | 130 | 107.66 | 130 | 107.66 | 130 | 107.66 | 130 | 107.66 | 130 | 107.66 | 130 | 107.66 | 130 | 107.66 | 130 | 107.66 | 130 | 107.66 | 130 | 107.66 | 130 | 107.66 | 130 | 107.66 | 130 | 107.66 | 130 | 107.66 | 130 | 107.66 | 130 | 107.66 | 130 | 107.66 | 130 | 109.14 | 130 | 109.14 | 130 | 109.14 | 130 | 109.14 | 130 | 109.14 | 130 | 109.14 | 130 | 109.14 | 130 | 109.14 | 130 | 109.14 | 130 | 109.14 | 130 | 109.14 | 130 | 109.14 | 130 | 109.14 | 130 | 109.14 | 130 | 109.14 | 130 | 109.14 | 130 | 109.14 | 130 | 109.14 | 130 | 109.14 | 130 | 109.14 | 130 | 109.14 | 130 | 109.14 | 130 | 109.14 | 130 | 109.14 | 130 | 109.14 | 130 | 109.14 | 130 | 109.14 | 130 | 109.14 | 130 | 109.14 | 130 | 107.23 | 130 | 107.23 | 130 | 107.23 | 130 | 107.23 | 130 | 107.23 | 130 | 107.23 | 130 | 107.23 | 130 | 107.23 | 130 | 107.23 | 130 | 107.23 | 130 | 107.23 | 130 | 107.23 | 130 | 107.23 | 130 | 107.23 | 130 | 107.23 | 130 | 107.23 | 130 | 107.23 | 130 | 107.23 | 130 | 107.23 | 130 | 107.23 | 130 | 107.23 | 130 | 107.23 | 130 | 107.66 | 130 | 107.66 | 130 | 107.66 | 130 | 107.66 | 130 | 107.66 | 130 | 107.66 | 130 | 107.66 | 130 | 107.66 | 130 | 107.66 | 130 | 107.66 | 130 | 107.66 | 130 | 107.66 | 130 | 107.66 | 130 | 107.66 | 130 | 107.66 | 130 | 107.66 | 130 | 107.66 | 130 | 107.66 | 130 | 107.66 | 130 | 107.66 | 130 | 107.66 | 130 | 107.66 | 130 | 107.66 | 130 | 107.66 | 130 | 107.66 | 130 | 107.66 | 130 | 107.66 | 130 | 107.66 | 130 | 107.66 | 130 | 107.66 | 130 | 107.66 | 130 | 107.66 | 130 | 107.66 | 130 | 107.66 | 130 | 107.66 | 130 | 107.66 | 130 | 107.66 | 130 | 107.66 | 130 | 107.66 | 130 | 107.66 | 130 | 107.66 | 130 | 107.66 | 130 | 107.66 | 130 | 107.66 | 130 | 107.66 | 130 | 109.14 | 130 | 109.14 | 130 | 109.14 | 130 | 109.14 | 130 | 109.14 | 130 | 109.14 | 130 | 109.14 | 130 | 109.14 | 130 | 109.14 | 130 | 109.14 | 130 | 109.14 | 130 | 109.14 | 130 | 109.14 | 130 | 109.14 | 130 | 109.14 | 130 | 109.14 | 130 | 109.14 | 130 | 109.14 | 130 | 109.14 | 130 | 109.14 | 130 | 109.14 | 130 | 109.14 | 130 | 109.14 | 130 | 109.14 | 130 | 109.14 | 130 | 109.14 | 130 | 109.14 | 130 | 109.14 | 130 | 109.14 | 130 | 109.14 | 130 | 109.14 | 130 | 109.14 | 130 | 109.14 | 130 | 109.14 | 130 | 109.14 | 130 | 109.14 | 130 | 109.14 | 130 | 109.14 | 130 | 107.66 | 130 | 107.23 | 130 | 107.23 | 130 | 107.23 | 130 | 107.23 | 130 | 107.23 | 130 | 107.66 | 130 | 107.66 | 130 | 107.66 | 130 | 107.66 | 130 | 107.66 | 130 | 107.66 | 130 | 107.66 | 130 | 107.66 | 130 | 107.66 | 130 | 107.66 | 130 | 107.66 | 130 | 107.66 | 130 | 107.66 | 130 | 107.66 | 130 | 107.66 | 130 | 107.66 | 130 | 107.66 | 130 | 107.66 | 130 | 107.66 | 130 | 107.66 | 130 | 107.66 | 130 | 107.66 | 130 | 107.66 | 130 | 107.66 | 130 | 107.66 | 130 | 107.66 | 130 | 107.66 | 130 | 107.66 | 130 | 107.66 | 130 | 107.66
14:00 - 15:00 | 130 | 107.23 | 130 | 107.23 | 130 | 107.23 | 130 | 107.23 | 130 | 107.23 | 130 | 107.23 | 130 | 107.23 | 130 | 107.23 | 130 | 107.23 | 130 | 107.23 | 130 | 107.23 | 130 | 107.23 | 130 | 107.23 | 130 | 107.23 | 130 | 107.23 | 130 | 107.23 | 130 | 107.23 | 130 | 107.23 | 130 | 107.23 | 130 | 107.23 | 130 | 107.23 | 130 | 107.23 | 130 | 107.66 | 130 | 107.66 | 130 | 107.66 | 130 | 107.66 | 130 | 107.66 | 130 | 107.66 | 130 | 107.66 | 130 | 107.66 | 130 | 107.66 | 130 | 107.66 | 130 | 107.66 | 130 | 107.66 | 130 | 107.66 | 130 | 107.66 | 130 | 107.66 | 130 | 107.66 | 130 | 107.66 | 130 | 107.66 | 130 | 107.66 | 130 | 107.66 | 130 | 107.66 | 130 | 107.66 | 130 | 107.66 | 130 | 107.66 | 130 | 107.66 | 130 | 109.14 | 130 | 109.14 | 130 | 109.14 | 130 | 109.14 | 130 | 109.14 | 130 | 109.14 | 130 | 109.14 | 130 | 109.14 | 130 | 109.14 | 130 | 109.14 | 130 | 109.14 | 130 | 109.14 | 130 | 109.14 | 130 | 109.14 | 130 | 109.14 | 130 | 109.14 | 130 | 109.14 | 130 | 109.14 | 130 | 109.14 | 130 | 109.14 | 130 | 109.14 | 130 | 109.14 | 130 | 109.14 | 130 | 109.14 | 130 | 109.14 | 60 | 107.23 | 60 | 107.23 | 130 | 106.76 | 130 | 107.23 | 130 | 107.23 | 130 | 107.23 | 130 | 107.23 | 130 | 107.23 | 130 | 107.23 | 130 | 107.23 | 130 | 107.23 | 130 | 107.23 | 130 | 107.23 | 130 | 107.23 | 130 | 107.23 | 130 | 107.23 | 130 | 107.23 | 130 | 107.23 | 130 | 107.23 | 130 | 107.23 | 130 | 107.23 | 130 | 107.23 | 130 | 107.23 | 130 | 107.23 | 130 | 107.23 | 130 | 107.23 | 130 | 107.23 | 130 | 107.23 | 130 | 107.23 | 130 | 107.23 | 130 | 107.23 | 130 | 107.23 | 130 | 107.23 | 130 | 107.23 | 130 | 107.23 | 130 | 107.23 | 130 | 107.23 | 130 | 107.23 | 130 | 107.23 | 130 | 107.66 | 130 | 107.66 | 130 | 107.66 | 130 | 107.66 | 130 | 107.66 | 130 | 107.66 | 130 | 107.66 | 130 | 107.66 | 130 | 107.66 | 130 | 107.66 | 130 | 107.66 | 130 | 107.66 | 130 | 107.66 | 130 | 107.66 | 130 | 107.66 | 130 | 107.66 | 130 | 107.66 | 130 | 107.66 | 130 | 107.66 | 130 | 107.66 | 130 | 107.66 | 130 | 107.66 | 130 | 107.66 | 130 | 107.66 | 130 | 107.66 | 130 | 107.66 | 130 | 107.66 | 130 | 107.66 | 130 | 109.14 | 130 | 109.14 | 130 | 109.14 | 130 | 109.14 | 130 | 109.14 | 130 | 109.14 | 130 | 109.14 | 130 | 109.14 | 130 | 109.14 | 130 | 109.14 | 130 | 107.23 | 130 | 107.23 | 130 | 107.23 | 130 | 107.23 | 130 | 107.23 | 130 | 107.23 | 130 | 107.23 | 130 | 107.23 | 130 | 107.23 | 130 | 107.23 | 130 | 107.23 | 130 | 107.23 | 130 | 107.23 | 130 | 107.23 | 130 | 107.23 | 130 | 107.23 | 130 | 107.23 | 130 | 107.23 | 130 | 107.23 | 130 | 107.23 | 130 | 107.23 | 130 | 107.23 | 130 | 107.23 | 130 | 107.23 | 130 | 107.23 | 130 | 107.23 | 130 | 107.23 | 130 | 107.23 | 130 | 107.23 | 130 | 107.66 | 130 | 107.66 | 130 | 107.66 | 130 | 107.66 | 130 | 107.66 | 130 | 107.66 | 130 | 107.66 | 130 | 107.66 | 130 | 107.23 | 130 | 107.66 | 130 | 107.66 | 130 | 107.66 | 130 | 107.66 | 130 | 107.66 | 130 | 107.66 | 130 | 107.66 | 130 | 107.66 | 130 | 107.66 | 130 | 107.66 | 130 | 107.66 | 130 | 107.66 | 130 | 107.66 | 130 | 107.66 | 130 | 107.66 | 130 | 107.66 | 130 | 107.66 | 130 | 107.66 | 130 | 107.23 | 130 | 109.14 | 130 | 109.14 | 130 | 109.14 | 130 | 109.14 | 130 | 109.14 | 130 | 109.14 | 130 | 109.14 | 130 | 109.14 | 130 | 109.14 | 130 | 109.14 | 130 | 109.14 | 130 | 109.14 | 130 | 109.14 | 130 | 109.14 | 130 | 109.14 | 130 | 109.14 | 130 | 109.14 | 130 | 109.14 | 130 | 109.14 | 130 | 109.14 | 130 | 109.14 | 130 | 109.14 | 130 | 109.14 | 130 | 109.14 | 130 | 109.14 | 130 | 109.14 | 130 | 109.14 | 130 | 109.14 | 130 | 109.14 | 130 | 109.14 | 130 | 109.14 | 130 | 107.23 | 130 | 107.23 | 130 | 107.23 | 130 | 107.23 | 130 | 107.23 | 130 | 107.23 | 130 | 107.23 | 130 | 107.23 | 130 | 107.23 | 130 | 107.23 | 130 | 107.23 | 130 | 107.23 | 130 | 107.23 | 130 | 107.23 | 130 | 107.23 | 130 | 107.23 | 130 | 107.23 | 130 | 107.23 | 130 | 107.23 | 130 | 107.23 | 130 | 107.23 | 130 | 107.23 | 130 | 107.23 | 130 | 107.23 | 130 | 107.23 | 130 | 107.23 | 130 | 107.23 | 130 | 107.23 | 130 | 107.23 | 130 | 107.23 | 130 | 107.23 | 130 | 107.23 | 130 | 107.23 | 130 | 107.66 | 130 | 107.66 | 130 | 107.66 | 130 | 107.66 | 130 | 107.66 | 130 | 107.66 | 130 | 107.66 | 130 | 107.66 | 130 | 107.66 | 130 | 107.66 | 130 | 107.66 | 130 | 107.66 | 130 | 107.66 | 130 | 107.66 | 130 | 107.66 | 130 | 107.66 | 130 | 107.66 | 130 | 107.66 | 130 | 107.66 | 130 | 107.66 | 130 | 107.66 | 130 | 107.66 | 130 | 107.66 | 130 | 107.66 | 130 | 109.14 | 130 | 109.14 | 130 | 109.14 | 130 | 109.14 | 130 | 109.14 | 130 | 109.14 | 130 | 109.14 | 130 | 109.14 | 130 | 109.14 | 130 | 109.14 | 130 | 109.14 | 130 | 109.14 | 130 | 109.14 | 130 | 109.14 | 130 | 109.14 | 130 | 109.14 | 130 | 109.14 | 130 | 109.14 | 130 | 109.14 | 130 | 109.14 | 130 | 109.14 | 130 | 109.14 | 130 | 109.14 | 130 | 109.14 | 130 | 107.23 | 130 | 107.23 | 130 | 107.23 | 130 | 107.23 | 130 | 107.23 | 130 | 107.23 | 130 | 107.23 | 130 | 107.23 | 130 | 107.23 | 130 | 107.23 | 130 | 107.23 | 130 | 107.23 | 130 | 107.23 | 130 | 107.23 | 130 | 107.23 | 130 | 107.23 | 130 | 107.23 | 130 | 107.23 | 130 | 107.23 | 130 | 107.23 | 130 | 107.23 | 130 | 107.23 | 130 | 107.23 | 130 | 107.23 | 130 | 107.23 | 130 | 107.23 | 130 | 107.23 | 130 | 107.23 | 130 | 107.23 | 130 | 107.23 | 130 | 107.66 | 130 | 107.66 | 130 | 107.66 | 130 | 107.66 | 130 | 107.66 | 130 | 107.66 | 130 | 107.66 | 130 | 107.66 | 130 | 107.66 | 130 | 107.66 | 130 | 107.66 | 130 | 107.66 | 130 | 107.66 | 130 | 107.66 | 130 | 107.66 | 130 | 107.66 | 130 | 107.66 | 130 | 107.66 | 130 | 107.66 | 130 | 107.66 | 130 | 107.66 | 130 | 107.66 | 130 | 107.66 | 130 | 107.66 | 130 | 107.66 | 130 | 107.66 | 130 | 107.66 | 130 | 107.66 | 130 | 107.66 | 130 | 107.66 | 130 | 107.66 | 130 | 107.66 | 130 | 109.14 | 130 | 109.14 | 130 | 109.14 | 130 | 109.14 | 130 | 109.14 | 130 | 109.14 | 130 | 109.14 | 130 | 109.14 | 130 | 109.14 | 130 | 109.14 | 130 | 109.14 | 130 | 109.14 | 130 | 109.14 | 130 | 109.14 | 130 | 109.14 | 130 | 109.14 | 130 | 109.14 | 130 | 109.14 | 130 | 109.14 | 130 | 109.14 | 130 | 109.14 | 130 | 109.14 | 130 | 109.14 | 130 | 109.14 | 130 | 109.14 | 130 | 109.14 | 130 | 109.14 | 130 | 109.14 | 130 | 109.14 | 130 | 107.23 | 130 | 107.23 | 130 | 107.23 | 130 | 107.23 | 130 | 107.23 | 130 | 107.23 | 130 | 107.23 | 130 | 107.23 | 130 | 107.23 | 130 | 107.23 | 130 | 107.23 | 130 | 107.23 | 130 | 107.23 | 130 | 107.23 | 130 | 107.23 | 130 | 107.23 | 130 | 107.23 | 130 | 107.23 | 130 | 107.23 | 130 | 107.23 | 130 | 107.23 | 130 | 107.23 | 130 | 107.66 | 130 | 107.66 | 130 | 107.66 | 130 | 107.66 | 130 | 107.66 | 130 | 107.66 | 130 | 107.66 | 130 | 107.66 | 130 | 107.66 | 130 | 107.66 | 130 | 107.66 | 130 | 107.66 | 130 | 107.66 | 130 | 107.66 | 130 | 107.66 | 130 | 107.66 | 130 | 107.66 | 130 | 107.66 | 130 | 107.66 | 130 | 107.66 | 130 | 107.66 | 130 | 107.66 | 130 | 107.66 | 130 | 107.66 | 130 | 107.66 | 130 | 107.66 | 130 | 107.66 | 130 | 107.66 | 130 | 107.66 | 130 | 107.66 | 130 | 107.66 | 130 | 107.66 | 130 | 107.66 | 130 | 107.66 | 130 | 107.66 | 130 | 107.66 | 130 | 107.66 | 130 | 107.66 | 130 | 107.66 | 130 | 107.66 | 130 | 107.66 | 130 | 107.66 | 130 | 107.66 | 130 | 107.66 | 130 | 107.66 | 130 | 109.14 | 130 | 109.14 | 130 | 109.14 | 130 | 109.14 | 130 | 109.14 | 130 | 109.14 | 130 | 109.14 | 130 | 109.14 | 130 | 109.14 | 130 | 109.14 | 130 | 109.14 | 130 | 109.14 | 130 | 109.14 | 130 | 109.14 | 130 | 109.14 | 130 | 109.14 | 130 | 109.14 | 130 | 109.14 | 130 | 109.14 | 130 | 109.14 | 130 | 109.14 | 130 | 109.14 | 130 | 109.14 | 130 | 109.14 | 130 | 109.14 | 130 | 109.14 | 130 | 109.14 | 130 | 109.14 | 130 | 109.14 | 130 | 109.14 | 130 | 109.14 | 130 | 109.14 | 130 | 109.14 | 130 | 109.14 | 130 | 109.14 | 130 | 109.14 | 130 | 109.14 | 130 | 109.14 | 130 | 107.66 | 130 | 107.23 | 130 | 107.23 | 130 | 107.23 | 130 | 107.23 | 130 | 107.23 | 130 | 107.66 | 130 | 107.66 | 130 | 107.66 | 130 | 107.66 | 130 | 107.66 | 130 | 107.66 | 130 | 107.66 | 130 | 107.66 | 130 | 107.66 | 130 | 107.66 | 130 | 107.66 | 130 | 107.66 | 130 | 107.66 | 130 | 107.66 | 130 | 107.66 | 130 | 107.66 | 130 | 107.66 | 130 | 107.66 | 130 | 107.66 | 130 | 107.66 | 130 | 107.66 | 130 | 107.66 | 130 | 107.66 | 130 | 107.66 | 130 | 107.66 | 130 | 107.66 | 130 | 107.66 | 130 | 107.66 | 130 | 107.66 | 130 | 107.66
15:00 - 16:00 | 130 | 107.23 | 130 | 107.23 | 130 | 107.23 | 130 | 107.23 | 130 | 107.23 | 130 | 107.23 | 130 | 107.23 | 130 | 107.23 | 130 | 107.23 | 130 | 107.23 | 130 | 107.23 | 130 | 107.23 | 130 | 107.23 | 130 | 107.23 | 130 | 107.23 | 130 | 107.23 | 130 | 107.23 | 130 | 107.23 | 130 | 107.23 | 130 | 107.23 | 130 | 107.23 | 130 | 107.23 | 130 | 107.66 | 130 | 107.66 | 130 | 107.66 | 130 | 107.66 | 130 | 107.66 | 130 | 107.66 | 130 | 107.66 | 130 | 107.66 | 130 | 107.66 | 130 | 107.66 | 130 | 107.66 | 130 | 107.66 | 130 | 107.66 | 130 | 107.66 | 130 | 107.66 | 130 | 107.66 | 130 | 107.66 | 130 | 107.66 | 130 | 107.66 | 130 | 107.66 | 130 | 107.66 | 130 | 107.66 | 130 | 107.66 | 130 | 107.66 | 130 | 107.66 | 130 | 109.14 | 130 | 109.14 | 130 | 109.14 | 130 | 109.14 | 130 | 109.14 | 130 | 109.14 | 130 | 109.14 | 130 | 109.14 | 130 | 109.14 | 130 | 109.14 | 130 | 109.14 | 130 | 109.14 | 130 | 109.14 | 130 | 109.14 | 130 | 109.14 | 130 | 109.14 | 130 | 109.14 | 130 | 109.14 | 130 | 109.14 | 130 | 109.14 | 130 | 109.14 | 130 | 109.14 | 130 | 109.14 | 130 | 109.14 | 130 | 109.14 | 60 | 107.23 | 60 | 107.23 | 130 | 106.76 | 130 | 107.23 | 130 | 107.23 | 130 | 107.23 | 130 | 107.23 | 130 | 107.23 | 130 | 107.23 | 130 | 107.23 | 130 | 107.23 | 130 | 107.23 | 130 | 107.23 | 130 | 107.23 | 130 | 107.23 | 130 | 107.23 | 130 | 107.23 | 130 | 107.23 | 130 | 107.23 | 130 | 107.23 | 130 | 107.23 | 130 | 107.23 | 130 | 107.23 | 130 | 107.23 | 130 | 107.23 | 130 | 107.23 | 130 | 107.23 | 130 | 107.23 | 130 | 107.23 | 130 | 107.23 | 130 | 107.23 | 130 | 107.23 | 130 | 107.23 | 130 | 107.23 | 130 | 107.23 | 130 | 107.23 | 130 | 107.23 | 130 | 107.23 | 130 | 107.23 | 130 | 107.66 | 130 | 107.66 | 130 | 107.66 | 130 | 107.66 | 130 | 107.66 | 130 | 107.66 | 130 | 107.66 | 130 | 107.66 | 130 | 107.66 | 130 | 107.66 | 130 | 107.66 | 130 | 107.66 | 130 | 107.66 | 130 | 107.66 | 130 | 107.66 | 130 | 107.66 | 130 | 107.66 | 130 | 107.66 | 130 | 107.66 | 130 | 107.66 | 130 | 107.66 | 130 | 107.66 | 130 | 107.66 | 130 | 107.66 | 130 | 107.66 | 130 | 107.66 | 130 | 107.66 | 130 | 107.66 | 130 | 109.14 | 130 | 109.14 | 130 | 109.14 | 130 | 109.14 | 130 | 109.14 | 130 | 109.14 | 130 | 109.14 | 130 | 109.14 | 130 | 109.14 | 130 | 109.14 | 130 | 107.23 | 130 | 107.23 | 130 | 107.23 | 130 | 107.23 | 130 | 107.23 | 130 | 107.23 | 130 | 107.23 | 130 | 107.23 | 130 | 107.23 | 130 | 107.23 | 130 | 107.23 | 130 | 107.23 | 130 | 107.23 | 130 | 107.23 | 130 | 107.23 | 130 | 107.23 | 130 | 107.23 | 130 | 107.23 | 130 | 107.23 | 130 | 107.23 | 130 | 107.23 | 130 | 107.23 | 130 | 107.23 | 130 | 107.23 | 130 | 107.23 | 130 | 107.23 | 130 | 107.23 | 130 | 107.23 | 130 | 107.23 | 130 | 107.66 | 130 | 107.66 | 130 | 107.66 | 130 | 107.66 | 130 | 107.66 | 130 | 107.66 | 130 | 107.66 | 130 | 107.66 | 130 | 107.23 | 130 | 107.66 | 130 | 107.66 | 130 | 107.66 | 130 | 107.66 | 130 | 107.66 | 130 | 107.66 | 130 | 107.66 | 130 | 107.66 | 130 | 107.66 | 130 | 107.66 | 130 | 107.66 | 130 | 107.66 | 130 | 107.66 | 130 | 107.66 | 130 | 107.66 | 130 | 107.66 | 130 | 107.66 | 130 | 107.66 | 130 | 107.23 | 130 | 109.14 | 130 | 109.14 | 130 | 109.14 | 130 | 109.14 | 130 | 109.14 | 130 | 109.14 | 130 | 109.14 | 130 | 109.14 | 130 | 109.14 | 130 | 109.14 | 130 | 109.14 | 130 | 109.14 | 130 | 109.14 | 130 | 109.14 | 130 | 109.14 | 130 | 109.14 | 130 | 109.14 | 130 | 109.14 | 130 | 109.14 | 130 | 109.14 | 130 | 109.14 | 130 | 109.14 | 130 | 109.14 | 130 | 109.14 | 130 | 109.14 | 130 | 109.14 | 130 | 109.14 | 130 | 109.14 | 130 | 109.14 | 130 | 109.14 | 130 | 109.14 | 130 | 107.23 | 130 | 107.23 | 130 | 107.23 | 130 | 107.23 | 130 | 107.23 | 130 | 107.23 | 130 | 107.23 | 130 | 107.23 | 130 | 107.23 | 130 | 107.23 | 130 | 107.23 | 130 | 107.23 | 130 | 107.23 | 130 | 107.23 | 130 | 107.23 | 130 | 107.23 | 130 | 107.23 | 130 | 107.23 | 130 | 107.23 | 130 | 107.23 | 130 | 107.23 | 130 | 107.23 | 130 | 107.23 | 130 | 107.23 | 130 | 107.23 | 130 | 107.23 | 130 | 107.23 | 130 | 107.23 | 130 | 107.23 | 130 | 107.23 | 130 | 107.23 | 130 | 107.23 | 130 | 107.23 | 130 | 107.66 | 130 | 107.66 | 130 | 107.66 | 130 | 107.66 | 130 | 107.66 | 130 | 107.66 | 130 | 107.66 | 130 | 107.66 | 130 | 107.66 | 130 | 107.66 | 130 | 107.66 | 130 | 107.66 | 130 | 107.66 | 130 | 107.66 | 130 | 107.66 | 130 | 107.66 | 130 | 107.66 | 130 | 107.66 | 130 | 107.66 | 130 | 107.66 | 130 | 107.66 | 130 | 107.66 | 130 | 107.66 | 130 | 107.66 | 130 | 109.14 | 130 | 109.14 | 130 | 109.14 | 130 | 109.14 | 130 | 109.14 | 130 | 109.14 | 130 | 109.14 | 130 | 109.14 | 130 | 109.14 | 130 | 109.14 | 130 | 109.14 | 130 | 109.14 | 130 | 109.14 | 130 | 109.14 | 130 | 109.14 | 130 | 109.14 | 130 | 109.14 | 130 | 109.14 | 130 | 109.14 | 130 | 109.14 | 130 | 109.14 | 130 | 109.14 | 130 | 109.14 | 130 | 109.14 | 130 | 107.23 | 130 | 107.23 | 130 | 107.23 | 130 | 107.23 | 130 | 107.23 | 130 | 107.23 | 130 | 107.23 | 130 | 107.23 | 130 | 107.23 | 130 | 107.23 | 130 | 107.23 | 130 | 107.23 | 130 | 107.23 | 130 | 107.23 | 130 | 107.23 | 130 | 107.23 | 130 | 107.23 | 130 | 107.23 | 130 | 107.23 | 130 | 107.23 | 130 | 107.23 | 130 | 107.23 | 130 | 107.23 | 130 | 107.23 | 130 | 107.23 | 130 | 107.23 | 130 | 107.23 | 130 | 107.23 | 130 | 107.23 | 130 | 107.23 | 130 | 107.66 | 130 | 107.66 | 130 | 107.66 | 130 | 107.66 | 130 | 107.66 | 130 | 107.66 | 130 | 107.66 | 130 | 107.66 | 130 | 107.66 | 130 | 107.66 | 130 | 107.66 | 130 | 107.66 | 130 | 107.66 | 130 | 107.66 | 130 | 107.66 | 130 | 107.66 | 130 | 107.66 | 130 | 107.66 | 130 | 107.66 | 130 | 107.66 | 130 | 107.66 | 130 | 107.66 | 130 | 107.66 | 130 | 107.66 | 130 | 107.66 | 130 | 107.66 | 130 | 107.66 | 130 | 107.66 | 130 | 107.66 | 130 | 107.66 | 130 | 107.66 | 130 | 107.66 | 130 | 109.14 | 130 | 109.14 | 130 | 109.14 | 130 | 109.14 | 130 | 109.14 | 130 | 109.14 | 130 | 109.14 | 130 | 109.14 | 130 | 109.14 | 130 | 109.14 | 130 | 109.14 | 130 | 109.14 | 130 | 109.14 | 130 | 109.14 | 130 | 109.14 | 130 | 109.14 | 130 | 109.14 | 130 | 109.14 | 130 | 109.14 | 130 | 109.14 | 130 | 109.14 | 130 | 109.14 | 130 | 109.14 | 130 | 109.14 | 130 | 109.14 | 130 | 109.14 | 130 | 109.14 | 130 | 109.14 | 130 | 109.14 | 130 | 107.23 | 130 | 107.23 | 130 | 107.23 | 130 | 107.23 | 130 | 107.23 | 130 | 107.23 | 130 | 107.23 | 130 | 107.23 | 130 | 107.23 | 130 | 107.23 | 130 | 107.23 | 130 | 107.23 | 130 | 107.23 | 130 | 107.23 | 130 | 107.23 | 130 | 107.23 | 130 | 107.23 | 130 | 107.23 | 130 | 107.23 | 130 | 107.23 | 130 | 107.23 | 130 | 107.23 | 130 | 107.66 | 130 | 107.66 | 130 | 107.66 | 130 | 107.66 | 130 | 107.66 | 130 | 107.66 | 130 | 107.66 | 130 | 107.66 | 130 | 107.66 | 130 | 107.66 | 130 | 107.66 | 130 | 107.66 | 130 | 107.66 | 130 | 107.66 | 130 | 107.66 | 130 | 107.66 | 130 | 107.66 | 130 | 107.66 | 130 | 107.66 | 130 | 107.66 | 130 | 107.66 | 130 | 107.66 | 130 | 107.66 | 130 | 107.66 | 130 | 107.66 | 130 | 107.66 | 130 | 107.66 | 130 | 107.66 | 130 | 107.66 | 130 | 107.66 | 130 | 107.66 | 130 | 107.66 | 130 | 107.66 | 130 | 107.66 | 130 | 107.66 | 130 | 107.66 | 130 | 107.66 | 130 | 107.66 | 130 | 107.66 | 130 | 107.66 | 130 | 107.66 | 130 | 107.66 | 130 | 107.66 | 130 | 107.66 | 130 | 107.66 | 130 | 109.14 | 130 | 109.14 | 130 | 109.14 | 130 | 109.14 | 130 | 109.14 | 130 | 109.14 | 130 | 109.14 | 130 | 109.14 | 130 | 109.14 | 130 | 109.14 | 130 | 109.14 | 130 | 109.14 | 130 | 109.14 | 130 | 109.14 | 130 | 109.14 | 130 | 109.14 | 130 | 109.14 | 130 | 109.14 | 130 | 109.14 | 130 | 109.14 | 130 | 109.14 | 130 | 109.14 | 130 | 109.14 | 130 | 109.14 | 130 | 109.14 | 130 | 109.14 | 130 | 109.14 | 130 | 109.14 | 130 | 109.14 | 130 | 109.14 | 130 | 109.14 | 130 | 109.14 | 130 | 109.14 | 130 | 109.14 | 130 | 109.14 | 130 | 109.14 | 130 | 109.14 | 130 | 109.14 | 130 | 107.66 | 130 | 107.23 | 130 | 107.23 | 130 | 107.23 | 130 | 107.23 | 130 | 107.23 | 130 | 107.66 | 130 | 107.66 | 130 | 107.66 | 130 | 107.66 | 130 | 107.66 | 130 | 107.66 | 130 | 107.66 | 130 | 107.66 | 130 | 107.66 | 130 | 107.66 | 130 | 107.66 | 130 | 107.66 | 130 | 107.66 | 130 | 107.66 | 130 | 107.66 | 130 | 107.66 | 130 | 107.66 | 130 | 107.66 | 130 | 107.66 | 130 | 107.66 | 130 | 107.66 | 130 | 107.66 | 130 | 107.66 | 130 | 107.66 | 130 | 107.66 | 130 | 107.66 | 130 | 107.66 | 130 | 107.66 | 130 | 107.66 | 130 | 107.66
16:00 - 17:00 | 130 | 107.23 | 130 | 107.23 | 130 | 107.23 | 130 | 107.23 | 130 | 107.23 | 130 | 107.23 | 130 | 107.23 | 130 | 107.23 | 130 | 107.23 | 130 | 107.23 | 130 | 107.23 | 130 | 107.23 | 130 | 107.23 | 130 | 107.23 | 130 | 107.23 | 130 | 107.23 | 130 | 107.23 | 130 | 107.23 | 130 | 107.23 | 130 | 107.23 | 130 | 107.23 | 130 | 107.23 | 130 | 107.66 | 130 | 107.66 | 130 | 107.66 | 130 | 107.66 | 130 | 107.66 | 130 | 107.66 | 130 | 107.66 | 130 | 107.66 | 130 | 107.66 | 130 | 107.66 | 130 | 107.66 | 130 | 107.66 | 130 | 107.66 | 130 | 107.66 | 130 | 107.66 | 130 | 107.66 | 130 | 107.66 | 130 | 107.66 | 130 | 107.66 | 130 | 107.66 | 130 | 107.66 | 130 | 107.66 | 130 | 107.66 | 130 | 107.66 | 130 | 107.66 | 130 | 109.14 | 130 | 109.14 | 130 | 109.14 | 130 | 109.14 | 130 | 109.14 | 130 | 109.14 | 130 | 109.14 | 130 | 109.14 | 130 | 109.14 | 130 | 109.14 | 130 | 109.14 | 130 | 109.14 | 130 | 109.14 | 130 | 109.14 | 130 | 109.14 | 130 | 109.14 | 130 | 109.14 | 130 | 109.14 | 130 | 109.14 | 130 | 109.14 | 130 | 109.14 | 130 | 109.14 | 130 | 109.14 | 130 | 109.14 | 130 | 109.14 | 60 | 107.23 | 60 | 107.23 | 130 | 106.76 | 130 | 107.23 | 130 | 107.23 | 130 | 107.23 | 130 | 107.23 | 130 | 107.23 | 130 | 107.23 | 130 | 107.23 | 130 | 107.23 | 130 | 107.23 | 130 | 107.23 | 130 | 107.23 | 130 | 107.23 | 130 | 107.23 | 130 | 107.23 | 130 | 107.23 | 130 | 107.23 | 130 | 107.23 | 130 | 107.23 | 130 | 107.23 | 130 | 107.23 | 130 | 107.23 | 130 | 107.23 | 130 | 107.23 | 130 | 107.23 | 130 | 107.23 | 130 | 107.23 | 130 | 107.23 | 130 | 107.23 | 130 | 107.23 | 130 | 107.23 | 130 | 107.23 | 130 | 107.23 | 130 | 107.23 | 130 | 107.23 | 130 | 107.23 | 130 | 107.23 | 130 | 107.66 | 130 | 107.66 | 130 | 107.66 | 130 | 107.66 | 130 | 107.66 | 130 | 107.66 | 130 | 107.66 | 130 | 107.66 | 130 | 107.66 | 130 | 107.66 | 130 | 107.66 | 130 | 107.66 | 130 | 107.66 | 130 | 107.66 | 130 | 107.66 | 130 | 107.66 | 130 | 107.66 | 130 | 107.66 | 130 | 107.66 | 130 | 107.66 | 130 | 107.66 | 130 | 107.66 | 130 | 107.66 | 130 | 107.66 | 130 | 107.66 | 130 | 107.66 | 130 | 107.66 | 130 | 107.66 | 130 | 109.14 | 130 | 109.14 | 130 | 109.14 | 130 | 109.14 | 130 | 109.14 | 130 | 109.14 | 130 | 109.14 | 130 | 109.14 | 130 | 109.14 | 130 | 109.14 | 130 | 107.23 | 130 | 107.23 | 130 | 107.23 | 130 | 107.23 | 130 | 107.23 | 130 | 107.23 | 130 | 107.23 | 130 | 107.23 | 130 | 107.23 | 130 | 107.23 | 130 | 107.23 | 130 | 107.23 | 130 | 107.23 | 130 | 107.23 | 130 | 107.23 | 130 | 107.23 | 130 | 107.23 | 130 | 107.23 | 130 | 107.23 | 130 | 107.23 | 130 | 107.23 | 130 | 107.23 | 130 | 107.23 | 130 | 107.23 | 130 | 107.23 | 130 | 107.23 | 130 | 107.23 | 130 | 107.23 | 130 | 107.23 | 130 | 107.66 | 130 | 107.66 | 130 | 107.66 | 130 | 107.66 | 130 | 107.66 | 130 | 107.66 | 130 | 107.66 | 130 | 107.66 | 130 | 107.23 | 130 | 107.66 | 130 | 107.66 | 130 | 107.66 | 130 | 107.66 | 130 | 107.66 | 130 | 107.66 | 130 | 107.66 | 130 | 107.66 | 130 | 107.66 | 130 | 107.66 | 130 | 107.66 | 130 | 107.66 | 130 | 107.66 | 130 | 107.66 | 130 | 107.66 | 130 | 107.66 | 130 | 107.66 | 130 | 107.66 | 130 | 107.23 | 130 | 109.14 | 130 | 109.14 | 130 | 109.14 | 130 | 109.14 | 130 | 109.14 | 130 | 109.14 | 130 | 109.14 | 130 | 109.14 | 130 | 109.14 | 130 | 109.14 | 130 | 109.14 | 130 | 109.14 | 130 | 109.14 | 130 | 109.14 | 130 | 109.14 | 130 | 109.14 | 130 | 109.14 | 130 | 109.14 | 130 | 109.14 | 130 | 109.14 | 130 | 109.14 | 130 | 109.14 | 130 | 109.14 | 130 | 109.14 | 130 | 109.14 | 130 | 109.14 | 130 | 109.14 | 130 | 109.14 | 130 | 109.14 | 130 | 109.14 | 130 | 109.14 | 130 | 107.23 | 130 | 107.23 | 130 | 107.23 | 130 | 107.23 | 130 | 107.23 | 130 | 107.23 | 130 | 107.23 | 130 | 107.23 | 130 | 107.23 | 130 | 107.23 | 130 | 107.23 | 130 | 107.23 | 130 | 107.23 | 130 | 107.23 | 130 | 107.23 | 130 | 107.23 | 130 | 107.23 | 130 | 107.23 | 130 | 107.23 | 130 | 107.23 | 130 | 107.23 | 130 | 107.23 | 130 | 107.23 | 130 | 107.23 | 130 | 107.23 | 130 | 107.23 | 130 | 107.23 | 130 | 107.23 | 130 | 107.23 | 130 | 107.23 | 130 | 107.23 | 130 | 107.23 | 130 | 107.23 | 130 | 107.66 | 130 | 107.66 | 130 | 107.66 | 130 | 107.66 | 130 | 107.66 | 130 | 107.66 | 130 | 107.66 | 130 | 107.66 | 130 | 107.66 | 130 | 107.66 | 130 | 107.66 | 130 | 107.66 | 130 | 107.66 | 130 | 107.66 | 130 | 107.66 | 130 | 107.66 | 130 | 107.66 | 130 | 107.66 | 130 | 107.66 | 130 | 107.66 | 130 | 107.66 | 130 | 107.66 | 130 | 107.66 | 130 | 107.66 | 130 | 109.14 | 130 | 109.14 | 130 | 109.14 | 130 | 109.14 | 130 | 109.14 | 130 | 109.14 | 130 | 109.14 | 130 | 109.14 | 130 | 109.14 | 130 | 109.14 | 130 | 109.14 | 130 | 109.14 | 130 | 109.14 | 130 | 109.14 | 130 | 109.14 | 130 | 109.14 | 130 | 109.14 | 130 | 109.14 | 130 | 109.14 | 130 | 109.14 | 130 | 109.14 | 130 | 109.14 | 130 | 109.14 | 130 | 109.14 | 130 | 107.23 | 130 | 107.23 | 130 | 107.23 | 130 | 107.23 | 130 | 107.23 | 130 | 107.23 | 130 | 107.23 | 130 | 107.23 | 130 | 107.23 | 130 | 107.23 | 130 | 107.23 | 130 | 107.23 | 130 | 107.23 | 130 | 107.23 | 130 | 107.23 | 130 | 107.23 | 130 | 107.23 | 130 | 107.23 | 130 | 107.23 | 130 | 107.23 | 130 | 107.23 | 130 | 107.23 | 130 | 107.23 | 130 | 107.23 | 130 | 107.23 | 130 | 107.23 | 130 | 107.23 | 130 | 107.23 | 130 | 107.23 | 130 | 107.23 | 130 | 107.66 | 130 | 107.66 | 130 | 107.66 | 130 | 107.66 | 130 | 107.66 | 130 | 107.66 | 130 | 107.66 | 130 | 107.66 | 130 | 107.66 | 130 | 107.66 | 130 | 107.66 | 130 | 107.66 | 130 | 107.66 | 130 | 107.66 | 130 | 107.66 | 130 | 107.66 | 130 | 107.66 | 130 | 107.66 | 130 | 107.66 | 130 | 107.66 | 130 | 107.66 | 130 | 107.66 | 130 | 107.66 | 130 | 107.66 | 130 | 107.66 | 130 | 107.66 | 130 | 107.66 | 130 | 107.66 | 130 | 107.66 | 130 | 107.66 | 130 | 107.66 | 130 | 107.66 | 130 | 109.14 | 130 | 109.14 | 130 | 109.14 | 130 | 109.14 | 130 | 109.14 | 130 | 109.14 | 130 | 109.14 | 130 | 109.14 | 130 | 109.14 | 130 | 109.14 | 130 | 109.14 | 130 | 109.14 | 130 | 109.14 | 130 | 109.14 | 130 | 109.14 | 130 | 109.14 | 130 | 109.14 | 130 | 109.14 | 130 | 109.14 | 130 | 109.14 | 130 | 109.14 | 130 | 109.14 | 130 | 109.14 | 130 | 109.14 | 130 | 109.14 | 130 | 109.14 | 130 | 109.14 | 130 | 109.14 | 130 | 109.14 | 130 | 107.23 | 130 | 107.23 | 130 | 107.23 | 130 | 107.23 | 130 | 107.23 | 130 | 107.23 | 130 | 107.23 | 130 | 107.23 | 130 | 107.23 | 130 | 107.23 | 130 | 107.23 | 130 | 107.23 | 130 | 107.23 | 130 | 107.23 | 130 | 107.23 | 130 | 107.23 | 130 | 107.23 | 130 | 107.23 | 130 | 107.23 | 130 | 107.23 | 130 | 107.23 | 130 | 107.23 | 130 | 107.66 | 130 | 107.66 | 130 | 107.66 | 130 | 107.66 | 130 | 107.66 | 130 | 107.66 | 130 | 107.66 | 130 | 107.66 | 130 | 107.66 | 130 | 107.66 | 130 | 107.66 | 130 | 107.66 | 130 | 107.66 | 130 | 107.66 | 130 | 107.66 | 130 | 107.66 | 130 | 107.66 | 130 | 107.66 | 130 | 107.66 | 130 | 107.66 | 130 | 107.66 | 130 | 107.66 | 130 | 107.66 | 130 | 107.66 | 130 | 107.66 | 130 | 107.66 | 130 | 107.66 | 130 | 107.66 | 130 | 107.66 | 130 | 107.66 | 130 | 107.66 | 130 | 107.66 | 130 | 107.66 | 130 | 107.66 | 130 | 107.66 | 130 | 107.66 | 130 | 107.66 | 130 | 107.66 | 130 | 107.66 | 130 | 107.66 | 130 | 107.66 | 130 | 107.66 | 130 | 107.66 | 130 | 107.66 | 130 | 107.66 | 130 | 109.14 | 130 | 109.14 | 130 | 109.14 | 130 | 109.14 | 130 | 109.14 | 130 | 109.14 | 130 | 109.14 | 130 | 109.14 | 130 | 109.14 | 130 | 109.14 | 130 | 109.14 | 130 | 109.14 | 130 | 109.14 | 130 | 109.14 | 130 | 109.14 | 130 | 109.14 | 130 | 109.14 | 130 | 109.14 | 130 | 109.14 | 130 | 109.14 | 130 | 109.14 | 130 | 109.14 | 130 | 109.14 | 130 | 109.14 | 130 | 109.14 | 130 | 109.14 | 130 | 109.14 | 130 | 109.14 | 130 | 109.14 | 130 | 109.14 | 130 | 109.14 | 130 | 109.14 | 130 | 109.14 | 130 | 109.14 | 130 | 109.14 | 130 | 109.14 | 130 | 109.14 | 130 | 109.14 | 130 | 107.66 | 130 | 107.23 | 130 | 107.23 | 130 | 107.23 | 130 | 107.23 | 130 | 107.23 | 130 | 107.66 | 130 | 107.66 | 130 | 107.66 | 130 | 107.66 | 130 | 107.66 | 130 | 107.66 | 130 | 107.66 | 130 | 107.66 | 130 | 107.66 | 130 | 107.66 | 130 | 107.66 | 130 | 107.66 | 130 | 107.66 | 130 | 107.66 | 130 | 107.66 | 130 | 107.66 | 130 | 107.66 | 130 | 107.66 | 130 | 107.66 | 130 | 107.66 | 130 | 107.66 | 130 | 107.66 | 130 | 107.66 | 130 | 107.66 | 130 | 107.66 | 130 | 107.66 | 130 | 107.66 | 130 | 107.66 | 130 | 107.66 | 130 | 107.66
17:00 - 18:00 | 130 | 121.6 | 130 | 121.6 | 130 | 121.6 | 130 | 121.6 | 130 | 121.6 | 130 | 121.6 | 130 | 121.6 | 130 | 121.6 | 130 | 121.6 | 130 | 121.6 | 130 | 121.6 | 130 | 121.6 | 130 | 121.6 | 130 | 121.6 | 130 | 121.6 | 130 | 121.6 | 130 | 121.6 | 130 | 121.6 | 130 | 121.6 | 130 | 121.6 | 130 | 121.6 | 130 | 121.6 | 130 | 122.09 | 130 | 122.09 | 130 | 122.09 | 130 | 122.09 | 130 | 122.09 | 130 | 122.09 | 130 | 122.09 | 130 | 122.09 | 130 | 122.09 | 130 | 122.09 | 130 | 122.09 | 130 | 122.09 | 130 | 122.09 | 130 | 122.09 | 130 | 122.09 | 130 | 122.09 | 130 | 122.09 | 130 | 122.09 | 130 | 122.09 | 130 | 122.09 | 130 | 122.09 | 130 | 122.09 | 130 | 122.09 | 130 | 122.09 | 130 | 122.09 | 130 | 123.77 | 130 | 123.77 | 130 | 123.77 | 130 | 123.77 | 130 | 123.77 | 130 | 123.77 | 130 | 123.77 | 130 | 123.77 | 130 | 123.77 | 130 | 123.77 | 130 | 123.77 | 130 | 123.77 | 130 | 123.77 | 130 | 123.77 | 130 | 123.77 | 130 | 123.77 | 130 | 123.77 | 130 | 123.77 | 130 | 123.77 | 130 | 123.77 | 130 | 123.77 | 130 | 123.77 | 130 | 123.77 | 130 | 123.77 | 130 | 123.77 | 60 | 121.6 | 60 | 121.6 | 130 | 106.76 | 130 | 121.6 | 130 | 121.6 | 130 | 121.6 | 130 | 121.6 | 130 | 121.6 | 130 | 121.6 | 130 | 121.6 | 130 | 121.6 | 130 | 121.6 | 130 | 121.6 | 130 | 121.6 | 130 | 121.6 | 130 | 121.6 | 130 | 121.6 | 130 | 121.6 | 130 | 121.6 | 130 | 121.6 | 130 | 121.6 | 130 | 121.6 | 130 | 121.6 | 130 | 121.6 | 130 | 121.6 | 130 | 121.6 | 130 | 121.6 | 130 | 121.6 | 130 | 121.6 | 130 | 121.6 | 130 | 121.6 | 130 | 121.6 | 130 | 121.6 | 130 | 121.6 | 130 | 121.6 | 130 | 121.6 | 130 | 121.6 | 130 | 121.6 | 130 | 121.6 | 130 | 122.09 | 130 | 122.09 | 130 | 122.09 | 130 | 122.09 | 130 | 122.09 | 130 | 122.09 | 130 | 122.09 | 130 | 122.09 | 130 | 122.09 | 130 | 122.09 | 130 | 122.09 | 130 | 122.09 | 130 | 122.09 | 130 | 122.09 | 130 | 122.09 | 130 | 122.09 | 130 | 122.09 | 130 | 122.09 | 130 | 122.09 | 130 | 122.09 | 130 | 122.09 | 130 | 122.09 | 130 | 122.09 | 130 | 122.09 | 130 | 122.09 | 130 | 122.09 | 130 | 122.09 | 130 | 122.09 | 130 | 123.77 | 130 | 123.77 | 130 | 123.77 | 130 | 123.77 | 130 | 123.77 | 130 | 123.77 | 130 | 123.77 | 130 | 123.77 | 130 | 123.77 | 130 | 123.77 | 130 | 121.6 | 130 | 121.6 | 130 | 121.6 | 130 | 121.6 | 130 | 121.6 | 130 | 121.6 | 130 | 121.6 | 130 | 121.6 | 130 | 121.6 | 130 | 121.6 | 130 | 121.6 | 130 | 121.6 | 130 | 121.6 | 130 | 121.6 | 130 | 121.6 | 130 | 121.6 | 130 | 121.6 | 130 | 121.6 | 130 | 121.6 | 130 | 121.6 | 130 | 121.6 | 130 | 121.6 | 130 | 121.6 | 130 | 121.6 | 130 | 121.6 | 130 | 121.6 | 130 | 121.6 | 130 | 121.6 | 130 | 121.6 | 130 | 122.09 | 130 | 122.09 | 130 | 122.09 | 130 | 122.09 | 130 | 122.09 | 130 | 122.09 | 130 | 122.09 | 130 | 122.09 | 130 | 121.6 | 130 | 122.09 | 130 | 122.09 | 130 | 122.09 | 130 | 122.09 | 130 | 122.09 | 130 | 122.09 | 130 | 122.09 | 130 | 122.09 | 130 | 122.09 | 130 | 122.09 | 130 | 122.09 | 130 | 122.09 | 130 | 122.09 | 130 | 122.09 | 130 | 122.09 | 130 | 122.09 | 130 | 122.09 | 130 | 122.09 | 130 | 121.6 | 130 | 123.77 | 130 | 123.77 | 130 | 123.77 | 130 | 123.77 | 130 | 123.77 | 130 | 123.77 | 130 | 123.77 | 130 | 123.77 | 130 | 123.77 | 130 | 123.77 | 130 | 123.77 | 130 | 123.77 | 130 | 123.77 | 130 | 123.77 | 130 | 123.77 | 130 | 123.77 | 130 | 123.77 | 130 | 123.77 | 130 | 123.77 | 130 | 123.77 | 130 | 123.77 | 130 | 123.77 | 130 | 123.77 | 130 | 123.77 | 130 | 123.77 | 130 | 123.77 | 130 | 123.77 | 130 | 123.77 | 130 | 123.77 | 130 | 123.77 | 130 | 123.77 | 130 | 121.6 | 130 | 121.6 | 130 | 121.6 | 130 | 121.6 | 130 | 121.6 | 130 | 121.6 | 130 | 121.6 | 130 | 121.6 | 130 | 121.6 | 130 | 121.6 | 130 | 121.6 | 130 | 121.6 | 130 | 121.6 | 130 | 121.6 | 130 | 121.6 | 130 | 121.6 | 130 | 121.6 | 130 | 121.6 | 130 | 121.6 | 130 | 121.6 | 130 | 121.6 | 130 | 121.6 | 130 | 121.6 | 130 | 121.6 | 130 | 121.6 | 130 | 121.6 | 130 | 121.6 | 130 | 121.6 | 130 | 121.6 | 130 | 121.6 | 130 | 121.6 | 130 | 121.6 | 130 | 121.6 | 130 | 122.09 | 130 | 122.09 | 130 | 122.09 | 130 | 122.09 | 130 | 122.09 | 130 | 122.09 | 130 | 122.09 | 130 | 122.09 | 130 | 122.09 | 130 | 122.09 | 130 | 122.09 | 130 | 122.09 | 130 | 122.09 | 130 | 122.09 | 130 | 122.09 | 130 | 122.09 | 130 | 122.09 | 130 | 122.09 | 130 | 122.09 | 130 | 122.09 | 130 | 122.09 | 130 | 122.09 | 130 | 122.09 | 130 | 122.09 | 130 | 123.77 | 130 | 123.77 | 130 | 123.77 | 130 | 123.77 | 130 | 123.77 | 130 | 123.77 | 130 | 123.77 | 130 | 123.77 | 130 | 123.77 | 130 | 123.77 | 130 | 123.77 | 130 | 123.77 | 130 | 123.77 | 130 | 123.77 | 130 | 123.77 | 130 | 123.77 | 130 | 123.77 | 130 | 123.77 | 130 | 123.77 | 130 | 123.77 | 130 | 123.77 | 130 | 123.77 | 130 | 123.77 | 130 | 123.77 | 130 | 121.6 | 130 | 121.6 | 130 | 121.6 | 130 | 121.6 | 130 | 121.6 | 130 | 121.6 | 130 | 121.6 | 130 | 121.6 | 130 | 121.6 | 130 | 121.6 | 130 | 121.6 | 130 | 121.6 | 130 | 121.6 | 130 | 121.6 | 130 | 121.6 | 130 | 121.6 | 130 | 121.6 | 130 | 121.6 | 130 | 121.6 | 130 | 121.6 | 130 | 121.6 | 130 | 121.6 | 130 | 121.6 | 130 | 121.6 | 130 | 121.6 | 130 | 121.6 | 130 | 121.6 | 130 | 121.6 | 130 | 121.6 | 130 | 121.6 | 130 | 122.09 | 130 | 122.09 | 130 | 122.09 | 130 | 122.09 | 130 | 122.09 | 130 | 122.09 | 130 | 122.09 | 130 | 122.09 | 130 | 122.09 | 130 | 122.09 | 130 | 122.09 | 130 | 122.09 | 130 | 122.09 | 130 | 122.09 | 130 | 122.09 | 130 | 122.09 | 130 | 122.09 | 130 | 122.09 | 130 | 122.09 | 130 | 122.09 | 130 | 122.09 | 130 | 122.09 | 130 | 122.09 | 130 | 122.09 | 130 | 122.09 | 130 | 122.09 | 130 | 122.09 | 130 | 122.09 | 130 | 122.09 | 130 | 122.09 | 130 | 122.09 | 130 | 122.09 | 130 | 123.77 | 130 | 123.77 | 130 | 123.77 | 130 | 123.77 | 130 | 123.77 | 130 | 123.77 | 130 | 123.77 | 130 | 123.77 | 130 | 123.77 | 130 | 123.77 | 130 | 123.77 | 130 | 123.77 | 130 | 123.77 | 130 | 123.77 | 130 | 123.77 | 130 | 123.77 | 130 | 123.77 | 130 | 123.77 | 130 | 123.77 | 130 | 123.77 | 130 | 123.77 | 130 | 123.77 | 130 | 123.77 | 130 | 123.77 | 130 | 123.77 | 130 | 123.77 | 130 | 123.77 | 130 | 123.77 | 130 | 123.77 | 130 | 107.23 | 130 | 107.23 | 130 | 107.23 | 130 | 107.23 | 130 | 107.23 | 130 | 107.23 | 130 | 107.23 | 130 | 107.23 | 130 | 107.23 | 130 | 107.23 | 130 | 107.23 | 130 | 107.23 | 130 | 107.23 | 130 | 107.23 | 130 | 107.23 | 130 | 107.23 | 130 | 107.23 | 130 | 107.23 | 130 | 107.23 | 130 | 107.23 | 130 | 107.23 | 130 | 107.23 | 130 | 122.09 | 130 | 122.09 | 130 | 122.09 | 130 | 122.09 | 130 | 122.09 | 130 | 122.09 | 130 | 122.09 | 130 | 122.09 | 130 | 122.09 | 130 | 122.09 | 130 | 122.09 | 130 | 122.09 | 130 | 122.09 | 130 | 122.09 | 130 | 122.09 | 130 | 122.09 | 130 | 122.09 | 130 | 122.09 | 130 | 122.09 | 130 | 122.09 | 130 | 122.09 | 130 | 122.09 | 130 | 122.09 | 130 | 122.09 | 130 | 122.09 | 130 | 122.09 | 130 | 122.09 | 130 | 122.09 | 130 | 122.09 | 130 | 122.09 | 130 | 122.09 | 130 | 122.09 | 130 | 122.09 | 130 | 122.09 | 130 | 122.09 | 130 | 122.09 | 130 | 122.09 | 130 | 122.09 | 130 | 122.09 | 130 | 122.09 | 130 | 122.09 | 130 | 122.09 | 130 | 122.09 | 130 | 122.09 | 130 | 122.09 | 130 | 123.77 | 130 | 123.77 | 130 | 123.77 | 130 | 123.77 | 130 | 123.77 | 130 | 123.77 | 130 | 123.77 | 130 | 123.77 | 130 | 123.77 | 130 | 123.77 | 130 | 123.77 | 130 | 123.77 | 130 | 123.77 | 130 | 123.77 | 130 | 123.77 | 130 | 123.77 | 130 | 123.77 | 130 | 123.77 | 130 | 123.77 | 130 | 123.77 | 130 | 123.77 | 130 | 123.77 | 130 | 123.77 | 130 | 123.77 | 130 | 123.77 | 130 | 123.77 | 130 | 123.77 | 130 | 123.77 | 130 | 123.77 | 130 | 123.77 | 130 | 123.77 | 130 | 123.77 | 130 | 123.77 | 130 | 123.77 | 130 | 123.77 | 130 | 123.77 | 130 | 123.77 | 130 | 123.77 | 130 | 122.09 | 130 | 121.6 | 130 | 121.6 | 130 | 121.6 | 130 | 121.6 | 130 | 121.6 | 130 | 122.09 | 130 | 122.09 | 130 | 122.09 | 130 | 122.09 | 130 | 122.09 | 130 | 122.09 | 130 | 122.09 | 130 | 122.09 | 130 | 122.09 | 130 | 122.09 | 130 | 122.09 | 130 | 122.09 | 130 | 122.09 | 130 | 122.09 | 130 | 122.09 | 130 | 122.09 | 130 | 122.09 | 130 | 122.09 | 130 | 122.09 | 130 | 122.09 | 130 | 122.09 | 130 | 122.09 | 130 | 122.09 | 130 | 122.09 | 130 | 122.09 | 130 | 122.09 | 130 | 122.09 | 130 | 122.09 | 130 | 122.09 | 130 | 122.09
18:00 - 19:00 | 130 | 117.76 | 130 | 117.76 | 130 | 117.76 | 130 | 117.76 | 130 | 117.76 | 130 | 117.76 | 130 | 117.76 | 130 | 117.76 | 130 | 117.76 | 130 | 117.76 | 130 | 117.76 | 130 | 117.76 | 130 | 117.76 | 130 | 117.76 | 130 | 117.76 | 130 | 117.76 | 130 | 117.76 | 130 | 117.76 | 130 | 117.76 | 130 | 117.76 | 130 | 117.76 | 130 | 117.76 | 130 | 118.61 | 130 | 118.61 | 130 | 118.61 | 130 | 118.61 | 130 | 118.61 | 130 | 118.61 | 130 | 118.61 | 130 | 118.61 | 130 | 118.61 | 130 | 118.61 | 130 | 118.61 | 130 | 118.61 | 130 | 118.61 | 130 | 118.61 | 130 | 118.61 | 130 | 118.61 | 130 | 118.61 | 130 | 118.61 | 130 | 118.61 | 130 | 118.61 | 130 | 118.61 | 130 | 118.61 | 130 | 118.61 | 130 | 118.61 | 130 | 118.61 | 130 | 120.22 | 130 | 120.22 | 130 | 120.22 | 130 | 120.22 | 130 | 120.22 | 130 | 120.22 | 130 | 120.22 | 130 | 120.22 | 130 | 120.22 | 130 | 120.22 | 130 | 120.22 | 130 | 120.22 | 130 | 120.22 | 130 | 120.22 | 130 | 120.22 | 130 | 120.22 | 130 | 120.22 | 130 | 120.22 | 130 | 120.22 | 130 | 120.22 | 130 | 120.22 | 130 | 120.22 | 130 | 120.22 | 130 | 120.22 | 130 | 120.22 | 60 | 117.76 | 60 | 117.76 | 130 | 107.31 | 130 | 117.76 | 130 | 117.76 | 130 | 117.76 | 130 | 117.76 | 130 | 117.76 | 130 | 117.76 | 130 | 117.76 | 130 | 117.76 | 130 | 117.76 | 130 | 117.76 | 130 | 117.76 | 130 | 117.76 | 130 | 117.76 | 130 | 117.76 | 130 | 117.76 | 130 | 117.76 | 130 | 117.76 | 130 | 117.76 | 130 | 117.76 | 130 | 117.76 | 130 | 117.76 | 130 | 117.76 | 130 | 117.76 | 130 | 117.76 | 130 | 117.76 | 130 | 117.76 | 130 | 117.76 | 130 | 117.76 | 130 | 117.76 | 130 | 117.76 | 130 | 117.76 | 130 | 117.76 | 130 | 117.76 | 130 | 117.76 | 130 | 117.76 | 130 | 117.76 | 130 | 118.61 | 130 | 118.61 | 130 | 118.61 | 130 | 118.61 | 130 | 118.61 | 130 | 118.61 | 130 | 118.61 | 130 | 118.61 | 130 | 118.61 | 130 | 118.61 | 130 | 118.61 | 130 | 118.61 | 130 | 118.61 | 130 | 118.61 | 130 | 118.61 | 130 | 118.61 | 130 | 118.61 | 130 | 118.61 | 130 | 118.61 | 130 | 118.61 | 130 | 118.61 | 130 | 118.61 | 130 | 118.61 | 130 | 118.61 | 130 | 118.61 | 130 | 118.61 | 130 | 118.61 | 130 | 118.61 | 130 | 120.22 | 130 | 120.22 | 130 | 120.22 | 130 | 120.22 | 130 | 120.22 | 130 | 120.22 | 130 | 120.22 | 130 | 120.22 | 130 | 120.22 | 130 | 120.22 | 130 | 117.76 | 130 | 117.76 | 130 | 117.76 | 130 | 117.76 | 130 | 117.76 | 130 | 117.76 | 130 | 117.76 | 130 | 117.76 | 130 | 117.76 | 130 | 117.76 | 130 | 117.76 | 130 | 117.76 | 130 | 117.76 | 130 | 117.76 | 130 | 117.76 | 130 | 117.76 | 130 | 117.76 | 130 | 117.76 | 130 | 117.76 | 130 | 117.76 | 130 | 117.76 | 130 | 117.76 | 130 | 117.76 | 130 | 117.76 | 130 | 117.76 | 130 | 117.76 | 130 | 117.76 | 130 | 117.76 | 130 | 117.76 | 130 | 118.61 | 130 | 118.61 | 130 | 118.61 | 130 | 118.61 | 130 | 118.61 | 130 | 118.61 | 130 | 118.61 | 130 | 118.61 | 130 | 117.76 | 130 | 118.61 | 130 | 118.61 | 130 | 118.61 | 130 | 118.61 | 130 | 118.61 | 130 | 118.61 | 130 | 118.61 | 130 | 118.61 | 130 | 118.61 | 130 | 118.61 | 130 | 118.61 | 130 | 118.61 | 130 | 118.61 | 130 | 118.61 | 130 | 118.61 | 130 | 118.61 | 130 | 118.61 | 130 | 118.61 | 130 | 117.76 | 130 | 120.22 | 130 | 120.22 | 130 | 120.22 | 130 | 120.22 | 130 | 120.22 | 130 | 120.22 | 130 | 120.22 | 130 | 120.22 | 130 | 120.22 | 130 | 120.22 | 130 | 120.22 | 130 | 120.22 | 130 | 120.22 | 130 | 120.22 | 130 | 120.22 | 130 | 120.22 | 130 | 120.22 | 130 | 120.22 | 130 | 120.22 | 130 | 120.22 | 130 | 120.22 | 130 | 120.22 | 130 | 120.22 | 130 | 120.22 | 130 | 120.22 | 130 | 120.22 | 130 | 120.22 | 130 | 120.22 | 130 | 120.22 | 130 | 120.22 | 130 | 120.22 | 130 | 117.76 | 130 | 117.76 | 130 | 117.76 | 130 | 117.76 | 130 | 117.76 | 130 | 117.76 | 130 | 117.76 | 130 | 117.76 | 130 | 117.76 | 130 | 117.76 | 130 | 117.76 | 130 | 117.76 | 130 | 117.76 | 130 | 117.76 | 130 | 117.76 | 130 | 117.76 | 130 | 117.76 | 130 | 117.76 | 130 | 117.76 | 130 | 117.76 | 130 | 117.76 | 130 | 117.76 | 130 | 117.76 | 130 | 117.76 | 130 | 117.76 | 130 | 117.76 | 130 | 117.76 | 130 | 117.76 | 130 | 117.76 | 130 | 117.76 | 130 | 117.76 | 130 | 117.76 | 130 | 117.76 | 130 | 118.61 | 130 | 118.61 | 130 | 118.61 | 130 | 118.61 | 130 | 118.61 | 130 | 118.61 | 130 | 118.61 | 130 | 118.61 | 130 | 118.61 | 130 | 118.61 | 130 | 118.61 | 130 | 118.61 | 130 | 118.61 | 130 | 118.61 | 130 | 118.61 | 130 | 118.61 | 130 | 118.61 | 130 | 118.61 | 130 | 118.61 | 130 | 118.61 | 130 | 118.61 | 130 | 118.61 | 130 | 118.61 | 130 | 118.61 | 130 | 120.22 | 130 | 120.22 | 130 | 120.22 | 130 | 120.22 | 130 | 120.22 | 130 | 120.22 | 130 | 120.22 | 130 | 120.22 | 130 | 120.22 | 130 | 120.22 | 130 | 120.22 | 130 | 120.22 | 130 | 120.22 | 130 | 120.22 | 130 | 120.22 | 130 | 120.22 | 130 | 120.22 | 130 | 120.22 | 130 | 120.22 | 130 | 120.22 | 130 | 120.22 | 130 | 120.22 | 130 | 120.22 | 130 | 120.22 | 130 | 117.76 | 130 | 117.76 | 130 | 117.76 | 130 | 117.76 | 130 | 117.76 | 130 | 117.76 | 130 | 117.76 | 130 | 117.76 | 130 | 117.76 | 130 | 117.76 | 130 | 117.76 | 130 | 117.76 | 130 | 117.76 | 130 | 117.76 | 130 | 117.76 | 130 | 117.76 | 130 | 117.76 | 130 | 117.76 | 130 | 117.76 | 130 | 117.76 | 130 | 117.76 | 130 | 117.76 | 130 | 117.76 | 130 | 117.76 | 130 | 117.76 | 130 | 117.76 | 130 | 117.76 | 130 | 117.76 | 130 | 117.76 | 130 | 117.76 | 130 | 118.61 | 130 | 118.61 | 130 | 118.61 | 130 | 118.61 | 130 | 118.61 | 130 | 118.61 | 130 | 118.61 | 130 | 118.61 | 130 | 118.61 | 130 | 118.61 | 130 | 118.61 | 130 | 118.61 | 130 | 118.61 | 130 | 118.61 | 130 | 118.61 | 130 | 118.61 | 130 | 118.61 | 130 | 118.61 | 130 | 118.61 | 130 | 118.61 | 130 | 118.61 | 130 | 118.61 | 130 | 118.61 | 130 | 118.61 | 130 | 118.61 | 130 | 118.61 | 130 | 118.61 | 130 | 118.61 | 130 | 118.61 | 130 | 118.61 | 130 | 118.61 | 130 | 118.61 | 130 | 120.22 | 130 | 120.22 | 130 | 120.22 | 130 | 120.22 | 130 | 120.22 | 130 | 120.22 | 130 | 120.22 | 130 | 120.22 | 130 | 120.22 | 130 | 120.22 | 130 | 120.22 | 130 | 120.22 | 130 | 120.22 | 130 | 120.22 | 130 | 120.22 | 130 | 120.22 | 130 | 120.22 | 130 | 120.22 | 130 | 120.22 | 130 | 120.22 | 130 | 120.22 | 130 | 120.22 | 130 | 120.22 | 130 | 120.22 | 130 | 120.22 | 130 | 120.22 | 130 | 120.22 | 130 | 120.22 | 130 | 120.22 | 130 | 117.76 | 130 | 117.76 | 130 | 117.76 | 130 | 117.76 | 130 | 117.76 | 130 | 117.76 | 130 | 117.76 | 130 | 117.76 | 130 | 117.76 | 130 | 117.76 | 130 | 117.76 | 130 | 117.76 | 130 | 117.76 | 130 | 117.76 | 130 | 117.76 | 130 | 117.76 | 130 | 117.76 | 130 | 117.76 | 130 | 117.76 | 130 | 117.76 | 130 | 117.76 | 130 | 117.76 | 130 | 118.61 | 130 | 118.61 | 130 | 118.61 | 130 | 118.61 | 130 | 118.61 | 130 | 118.61 | 130 | 118.61 | 130 | 118.61 | 130 | 118.61 | 130 | 118.61 | 130 | 118.61 | 130 | 118.61 | 130 | 118.61 | 130 | 118.61 | 130 | 118.61 | 130 | 118.61 | 130 | 118.61 | 130 | 118.61 | 130 | 118.61 | 130 | 118.61 | 130 | 118.61 | 130 | 118.61 | 130 | 118.61 | 130 | 118.61 | 130 | 118.61 | 130 | 118.61 | 130 | 118.61 | 130 | 118.61 | 130 | 118.61 | 130 | 118.61 | 130 | 118.61 | 130 | 118.61 | 130 | 118.61 | 130 | 118.61 | 130 | 118.61 | 130 | 118.61 | 130 | 118.61 | 130 | 118.61 | 130 | 118.61 | 130 | 118.61 | 130 | 118.61 | 130 | 118.61 | 130 | 118.61 | 130 | 118.61 | 130 | 118.61 | 130 | 120.22 | 130 | 120.22 | 130 | 120.22 | 130 | 120.22 | 130 | 120.22 | 130 | 120.22 | 130 | 120.22 | 130 | 120.22 | 130 | 120.22 | 130 | 120.22 | 130 | 120.22 | 130 | 120.22 | 130 | 120.22 | 130 | 120.22 | 130 | 120.22 | 130 | 120.22 | 130 | 120.22 | 130 | 120.22 | 130 | 120.22 | 130 | 120.22 | 130 | 120.22 | 130 | 120.22 | 130 | 120.22 | 130 | 120.22 | 130 | 120.22 | 130 | 120.22 | 130 | 120.22 | 130 | 120.22 | 130 | 120.22 | 130 | 120.22 | 130 | 120.22 | 130 | 120.22 | 130 | 120.22 | 130 | 120.22 | 130 | 120.22 | 130 | 120.22 | 130 | 120.22 | 130 | 120.22 | 130 | 118.61 | 130 | 117.76 | 130 | 117.76 | 130 | 117.76 | 130 | 117.76 | 130 | 117.76 | 130 | 118.61 | 130 | 118.61 | 130 | 118.61 | 130 | 118.61 | 130 | 118.61 | 130 | 118.61 | 130 | 118.61 | 130 | 118.61 | 130 | 118.61 | 130 | 118.61 | 130 | 118.61 | 130 | 118.61 | 130 | 118.61 | 130 | 118.61 | 130 | 118.61 | 130 | 118.61 | 130 | 118.61 | 130 | 118.61 | 130 | 118.61 | 130 | 118.61 | 130 | 118.61 | 130 | 118.61 | 130 | 118.61 | 130 | 118.61 | 130 | 118.61 | 130 | 118.61 | 130 | 118.61 | 130 | 118.61 | 130 | 118.61 | 130 | 118.61
19:00 - 20:00 | 130 | 117.76 | 130 | 117.76 | 130 | 117.76 | 130 | 117.76 | 130 | 117.76 | 130 | 117.76 | 130 | 117.76 | 130 | 117.76 | 130 | 117.76 | 130 | 117.76 | 130 | 117.76 | 130 | 117.76 | 130 | 117.76 | 130 | 117.76 | 130 | 117.76 | 130 | 117.76 | 130 | 117.76 | 130 | 117.76 | 130 | 117.76 | 130 | 117.76 | 130 | 117.76 | 130 | 117.76 | 130 | 118.61 | 130 | 118.61 | 130 | 118.61 | 130 | 118.61 | 130 | 118.61 | 130 | 118.61 | 130 | 118.61 | 130 | 118.61 | 130 | 118.61 | 130 | 118.61 | 130 | 118.61 | 130 | 118.61 | 130 | 118.61 | 130 | 118.61 | 130 | 118.61 | 130 | 118.61 | 130 | 118.61 | 130 | 118.61 | 130 | 118.61 | 130 | 118.61 | 130 | 118.61 | 130 | 118.61 | 130 | 118.61 | 130 | 118.61 | 130 | 118.61 | 130 | 120.22 | 130 | 120.22 | 130 | 120.22 | 130 | 120.22 | 130 | 120.22 | 130 | 120.22 | 130 | 120.22 | 130 | 120.22 | 130 | 120.22 | 130 | 120.22 | 130 | 120.22 | 130 | 120.22 | 130 | 120.22 | 130 | 120.22 | 130 | 120.22 | 130 | 120.22 | 130 | 120.22 | 130 | 120.22 | 130 | 120.22 | 130 | 120.22 | 130 | 120.22 | 130 | 120.22 | 130 | 120.22 | 130 | 120.22 | 130 | 120.22 | 60 | 117.76 | 60 | 117.76 | 130 | 107.31 | 130 | 117.76 | 130 | 117.76 | 130 | 117.76 | 130 | 117.76 | 130 | 117.76 | 130 | 117.76 | 130 | 117.76 | 130 | 117.76 | 130 | 117.76 | 130 | 117.76 | 130 | 117.76 | 130 | 117.76 | 130 | 117.76 | 130 | 117.76 | 130 | 117.76 | 130 | 117.76 | 130 | 117.76 | 130 | 117.76 | 130 | 117.76 | 130 | 117.76 | 130 | 117.76 | 130 | 117.76 | 130 | 117.76 | 130 | 117.76 | 130 | 117.76 | 130 | 117.76 | 130 | 117.76 | 130 | 117.76 | 130 | 117.76 | 130 | 117.76 | 130 | 117.76 | 130 | 117.76 | 130 | 117.76 | 130 | 117.76 | 130 | 117.76 | 130 | 117.76 | 130 | 118.61 | 130 | 118.61 | 130 | 118.61 | 130 | 118.61 | 130 | 118.61 | 130 | 118.61 | 130 | 118.61 | 130 | 118.61 | 130 | 118.61 | 130 | 118.61 | 130 | 118.61 | 130 | 118.61 | 130 | 118.61 | 130 | 118.61 | 130 | 118.61 | 130 | 118.61 | 130 | 118.61 | 130 | 118.61 | 130 | 118.61 | 130 | 118.61 | 130 | 118.61 | 130 | 118.61 | 130 | 118.61 | 130 | 118.61 | 130 | 118.61 | 130 | 118.61 | 130 | 118.61 | 130 | 118.61 | 130 | 120.22 | 130 | 120.22 | 130 | 120.22 | 130 | 120.22 | 130 | 120.22 | 130 | 120.22 | 130 | 120.22 | 130 | 120.22 | 130 | 120.22 | 130 | 120.22 | 130 | 117.76 | 130 | 117.76 | 130 | 117.76 | 130 | 117.76 | 130 | 117.76 | 130 | 117.76 | 130 | 117.76 | 130 | 117.76 | 130 | 117.76 | 130 | 117.76 | 130 | 117.76 | 130 | 117.76 | 130 | 117.76 | 130 | 117.76 | 130 | 117.76 | 130 | 117.76 | 130 | 117.76 | 130 | 117.76 | 130 | 117.76 | 130 | 117.76 | 130 | 117.76 | 130 | 117.76 | 130 | 117.76 | 130 | 117.76 | 130 | 117.76 | 130 | 117.76 | 130 | 117.76 | 130 | 117.76 | 130 | 117.76 | 130 | 118.61 | 130 | 118.61 | 130 | 118.61 | 130 | 118.61 | 130 | 118.61 | 130 | 118.61 | 130 | 118.61 | 130 | 118.61 | 130 | 117.76 | 130 | 118.61 | 130 | 118.61 | 130 | 118.61 | 130 | 118.61 | 130 | 118.61 | 130 | 118.61 | 130 | 118.61 | 130 | 118.61 | 130 | 118.61 | 130 | 118.61 | 130 | 118.61 | 130 | 118.61 | 130 | 118.61 | 130 | 118.61 | 130 | 118.61 | 130 | 118.61 | 130 | 118.61 | 130 | 118.61 | 130 | 117.76 | 130 | 120.22 | 130 | 120.22 | 130 | 120.22 | 130 | 120.22 | 130 | 120.22 | 130 | 120.22 | 130 | 120.22 | 130 | 120.22 | 130 | 120.22 | 130 | 120.22 | 130 | 120.22 | 130 | 120.22 | 130 | 120.22 | 130 | 120.22 | 130 | 120.22 | 130 | 120.22 | 130 | 120.22 | 130 | 120.22 | 130 | 120.22 | 130 | 120.22 | 130 | 120.22 | 130 | 120.22 | 130 | 120.22 | 130 | 120.22 | 130 | 120.22 | 130 | 120.22 | 130 | 120.22 | 130 | 120.22 | 130 | 120.22 | 130 | 120.22 | 130 | 120.22 | 130 | 117.76 | 130 | 117.76 | 130 | 117.76 | 130 | 117.76 | 130 | 117.76 | 130 | 117.76 | 130 | 117.76 | 130 | 117.76 | 130 | 117.76 | 130 | 117.76 | 130 | 117.76 | 130 | 117.76 | 130 | 117.76 | 130 | 117.76 | 130 | 117.76 | 130 | 117.76 | 130 | 117.76 | 130 | 117.76 | 130 | 117.76 | 130 | 117.76 | 130 | 117.76 | 130 | 117.76 | 130 | 117.76 | 130 | 117.76 | 130 | 117.76 | 130 | 117.76 | 130 | 117.76 | 130 | 117.76 | 130 | 117.76 | 130 | 117.76 | 130 | 117.76 | 130 | 117.76 | 130 | 117.76 | 130 | 118.61 | 130 | 118.61 | 130 | 118.61 | 130 | 118.61 | 130 | 118.61 | 130 | 118.61 | 130 | 118.61 | 130 | 118.61 | 130 | 118.61 | 130 | 118.61 | 130 | 118.61 | 130 | 118.61 | 130 | 118.61 | 130 | 118.61 | 130 | 118.61 | 130 | 118.61 | 130 | 118.61 | 130 | 118.61 | 130 | 118.61 | 130 | 118.61 | 130 | 118.61 | 130 | 118.61 | 130 | 118.61 | 130 | 118.61 | 130 | 120.22 | 130 | 120.22 | 130 | 120.22 | 130 | 120.22 | 130 | 120.22 | 130 | 120.22 | 130 | 120.22 | 130 | 120.22 | 130 | 120.22 | 130 | 120.22 | 130 | 120.22 | 130 | 120.22 | 130 | 120.22 | 130 | 120.22 | 130 | 120.22 | 130 | 120.22 | 130 | 120.22 | 130 | 120.22 | 130 | 120.22 | 130 | 120.22 | 130 | 120.22 | 130 | 120.22 | 130 | 120.22 | 130 | 120.22 | 130 | 117.76 | 130 | 117.76 | 130 | 117.76 | 130 | 117.76 | 130 | 117.76 | 130 | 117.76 | 130 | 117.76 | 130 | 117.76 | 130 | 117.76 | 130 | 117.76 | 130 | 117.76 | 130 | 117.76 | 130 | 117.76 | 130 | 117.76 | 130 | 117.76 | 130 | 117.76 | 130 | 117.76 | 130 | 117.76 | 130 | 117.76 | 130 | 117.76 | 130 | 117.76 | 130 | 117.76 | 130 | 117.76 | 130 | 117.76 | 130 | 117.76 | 130 | 117.76 | 130 | 117.76 | 130 | 117.76 | 130 | 117.76 | 130 | 117.76 | 130 | 118.61 | 130 | 118.61 | 130 | 118.61 | 130 | 118.61 | 130 | 118.61 | 130 | 118.61 | 130 | 118.61 | 130 | 118.61 | 130 | 118.61 | 130 | 118.61 | 130 | 118.61 | 130 | 118.61 | 130 | 118.61 | 130 | 118.61 | 130 | 118.61 | 130 | 118.61 | 130 | 118.61 | 130 | 118.61 | 130 | 118.61 | 130 | 118.61 | 130 | 118.61 | 130 | 118.61 | 130 | 118.61 | 130 | 118.61 | 130 | 118.61 | 130 | 118.61 | 130 | 118.61 | 130 | 118.61 | 130 | 118.61 | 130 | 118.61 | 130 | 118.61 | 130 | 118.61 | 130 | 120.22 | 130 | 120.22 | 130 | 120.22 | 130 | 120.22 | 130 | 120.22 | 130 | 120.22 | 130 | 120.22 | 130 | 120.22 | 130 | 120.22 | 130 | 120.22 | 130 | 120.22 | 130 | 120.22 | 130 | 120.22 | 130 | 120.22 | 130 | 120.22 | 130 | 120.22 | 130 | 120.22 | 130 | 120.22 | 130 | 120.22 | 130 | 120.22 | 130 | 120.22 | 130 | 120.22 | 130 | 120.22 | 130 | 120.22 | 130 | 120.22 | 130 | 120.22 | 130 | 120.22 | 130 | 120.22 | 130 | 120.22 | 130 | 117.76 | 130 | 117.76 | 130 | 117.76 | 130 | 117.76 | 130 | 117.76 | 130 | 117.76 | 130 | 117.76 | 130 | 117.76 | 130 | 117.76 | 130 | 117.76 | 130 | 117.76 | 130 | 117.76 | 130 | 117.76 | 130 | 117.76 | 130 | 117.76 | 130 | 117.76 | 130 | 117.76 | 130 | 117.76 | 130 | 117.76 | 130 | 117.76 | 130 | 117.76 | 130 | 117.76 | 130 | 118.61 | 130 | 118.61 | 130 | 118.61 | 130 | 118.61 | 130 | 118.61 | 130 | 118.61 | 130 | 118.61 | 130 | 118.61 | 130 | 118.61 | 130 | 118.61 | 130 | 118.61 | 130 | 118.61 | 130 | 118.61 | 130 | 118.61 | 130 | 118.61 | 130 | 118.61 | 130 | 118.61 | 130 | 118.61 | 130 | 118.61 | 130 | 118.61 | 130 | 118.61 | 130 | 118.61 | 130 | 118.61 | 130 | 118.61 | 130 | 118.61 | 130 | 118.61 | 130 | 118.61 | 130 | 118.61 | 130 | 118.61 | 130 | 118.61 | 130 | 118.61 | 130 | 118.61 | 130 | 118.61 | 130 | 118.61 | 130 | 118.61 | 130 | 118.61 | 130 | 118.61 | 130 | 118.61 | 130 | 118.61 | 130 | 118.61 | 130 | 118.61 | 130 | 118.61 | 130 | 118.61 | 130 | 118.61 | 130 | 118.61 | 130 | 120.22 | 130 | 120.22 | 130 | 120.22 | 130 | 120.22 | 130 | 120.22 | 130 | 120.22 | 130 | 120.22 | 130 | 120.22 | 130 | 120.22 | 130 | 120.22 | 130 | 120.22 | 130 | 120.22 | 130 | 120.22 | 130 | 120.22 | 130 | 120.22 | 130 | 120.22 | 130 | 120.22 | 130 | 120.22 | 130 | 120.22 | 130 | 120.22 | 130 | 120.22 | 130 | 120.22 | 130 | 120.22 | 130 | 120.22 | 130 | 120.22 | 130 | 120.22 | 130 | 120.22 | 130 | 120.22 | 130 | 120.22 | 130 | 120.22 | 130 | 120.22 | 130 | 120.22 | 130 | 120.22 | 130 | 120.22 | 130 | 120.22 | 130 | 120.22 | 130 | 120.22 | 130 | 120.22 | 130 | 118.61 | 130 | 117.76 | 130 | 117.76 | 130 | 117.76 | 130 | 117.76 | 130 | 117.76 | 130 | 118.61 | 130 | 118.61 | 130 | 118.61 | 130 | 118.61 | 130 | 118.61 | 130 | 118.61 | 130 | 118.61 | 130 | 118.61 | 130 | 118.61 | 130 | 118.61 | 130 | 118.61 | 130 | 118.61 | 130 | 118.61 | 130 | 118.61 | 130 | 118.61 | 130 | 118.61 | 130 | 118.61 | 130 | 118.61 | 130 | 118.61 | 130 | 118.61 | 130 | 118.61 | 130 | 118.61 | 130 | 118.61 | 130 | 118.61 | 130 | 118.61 | 130 | 118.61 | 130 | 118.61 | 130 | 118.61 | 130 | 118.61 | 130 | 118.61
20:00 - 21:00 | 130 | 117.76 | 130 | 117.76 | 130 | 117.76 | 130 | 117.76 | 130 | 117.76 | 130 | 117.76 | 130 | 117.76 | 130 | 117.76 | 130 | 117.76 | 130 | 117.76 | 130 | 117.76 | 130 | 117.76 | 130 | 117.76 | 130 | 117.76 | 130 | 117.76 | 130 | 117.76 | 130 | 117.76 | 130 | 117.76 | 130 | 117.76 | 130 | 117.76 | 130 | 117.76 | 130 | 117.76 | 130 | 118.61 | 130 | 118.61 | 130 | 118.61 | 130 | 118.61 | 130 | 118.61 | 130 | 118.61 | 130 | 118.61 | 130 | 118.61 | 130 | 118.61 | 130 | 118.61 | 130 | 118.61 | 130 | 118.61 | 130 | 118.61 | 130 | 118.61 | 130 | 118.61 | 130 | 118.61 | 130 | 118.61 | 130 | 118.61 | 130 | 118.61 | 130 | 118.61 | 130 | 118.61 | 130 | 118.61 | 130 | 118.61 | 130 | 118.61 | 130 | 118.61 | 130 | 120.22 | 130 | 120.22 | 130 | 120.22 | 130 | 120.22 | 130 | 120.22 | 130 | 120.22 | 130 | 120.22 | 130 | 120.22 | 130 | 120.22 | 130 | 120.22 | 130 | 120.22 | 130 | 120.22 | 130 | 120.22 | 130 | 120.22 | 130 | 120.22 | 130 | 120.22 | 130 | 120.22 | 130 | 120.22 | 130 | 120.22 | 130 | 120.22 | 130 | 120.22 | 130 | 120.22 | 130 | 120.22 | 130 | 120.22 | 130 | 120.22 | 60 | 117.76 | 60 | 117.76 | 130 | 107.31 | 130 | 117.76 | 130 | 117.76 | 130 | 117.76 | 130 | 117.76 | 130 | 117.76 | 130 | 117.76 | 130 | 117.76 | 130 | 117.76 | 130 | 117.76 | 130 | 117.76 | 130 | 117.76 | 130 | 117.76 | 130 | 117.76 | 130 | 117.76 | 130 | 117.76 | 130 | 117.76 | 130 | 117.76 | 130 | 117.76 | 130 | 117.76 | 130 | 117.76 | 130 | 117.76 | 130 | 117.76 | 130 | 117.76 | 130 | 117.76 | 130 | 117.76 | 130 | 117.76 | 130 | 117.76 | 130 | 117.76 | 130 | 117.76 | 130 | 117.76 | 130 | 117.76 | 130 | 117.76 | 130 | 117.76 | 130 | 117.76 | 130 | 117.76 | 130 | 117.76 | 130 | 118.61 | 130 | 118.61 | 130 | 118.61 | 130 | 118.61 | 130 | 118.61 | 130 | 118.61 | 130 | 118.61 | 130 | 118.61 | 130 | 118.61 | 130 | 118.61 | 130 | 118.61 | 130 | 118.61 | 130 | 118.61 | 130 | 118.61 | 130 | 118.61 | 130 | 118.61 | 130 | 118.61 | 130 | 118.61 | 130 | 118.61 | 130 | 118.61 | 130 | 118.61 | 130 | 118.61 | 130 | 118.61 | 130 | 118.61 | 130 | 118.61 | 130 | 118.61 | 130 | 118.61 | 130 | 118.61 | 130 | 120.22 | 130 | 120.22 | 130 | 120.22 | 130 | 120.22 | 130 | 120.22 | 130 | 120.22 | 130 | 120.22 | 130 | 120.22 | 130 | 120.22 | 130 | 120.22 | 130 | 117.76 | 130 | 117.76 | 130 | 117.76 | 130 | 117.76 | 130 | 117.76 | 130 | 117.76 | 130 | 117.76 | 130 | 117.76 | 130 | 117.76 | 130 | 117.76 | 130 | 117.76 | 130 | 117.76 | 130 | 117.76 | 130 | 117.76 | 130 | 117.76 | 130 | 117.76 | 130 | 117.76 | 130 | 117.76 | 130 | 117.76 | 130 | 117.76 | 130 | 117.76 | 130 | 117.76 | 130 | 117.76 | 130 | 117.76 | 130 | 117.76 | 130 | 117.76 | 130 | 117.76 | 130 | 117.76 | 130 | 117.76 | 130 | 118.61 | 130 | 118.61 | 130 | 118.61 | 130 | 118.61 | 130 | 118.61 | 130 | 118.61 | 130 | 118.61 | 130 | 118.61 | 130 | 117.76 | 130 | 118.61 | 130 | 118.61 | 130 | 118.61 | 130 | 118.61 | 130 | 118.61 | 130 | 118.61 | 130 | 118.61 | 130 | 118.61 | 130 | 118.61 | 130 | 118.61 | 130 | 118.61 | 130 | 118.61 | 130 | 118.61 | 130 | 118.61 | 130 | 118.61 | 130 | 118.61 | 130 | 118.61 | 130 | 118.61 | 130 | 117.76 | 130 | 120.22 | 130 | 120.22 | 130 | 120.22 | 130 | 120.22 | 130 | 120.22 | 130 | 120.22 | 130 | 120.22 | 130 | 120.22 | 130 | 120.22 | 130 | 120.22 | 130 | 120.22 | 130 | 120.22 | 130 | 120.22 | 130 | 120.22 | 130 | 120.22 | 130 | 120.22 | 130 | 120.22 | 130 | 120.22 | 130 | 120.22 | 130 | 120.22 | 130 | 120.22 | 130 | 120.22 | 130 | 120.22 | 130 | 120.22 | 130 | 120.22 | 130 | 120.22 | 130 | 120.22 | 130 | 120.22 | 130 | 120.22 | 130 | 120.22 | 130 | 120.22 | 130 | 117.76 | 130 | 117.76 | 130 | 117.76 | 130 | 117.76 | 130 | 117.76 | 130 | 117.76 | 130 | 117.76 | 130 | 117.76 | 130 | 117.76 | 130 | 117.76 | 130 | 117.76 | 130 | 117.76 | 130 | 117.76 | 130 | 117.76 | 130 | 117.76 | 130 | 117.76 | 130 | 117.76 | 130 | 117.76 | 130 | 117.76 | 130 | 117.76 | 130 | 117.76 | 130 | 117.76 | 130 | 117.76 | 130 | 117.76 | 130 | 117.76 | 130 | 117.76 | 130 | 117.76 | 130 | 117.76 | 130 | 117.76 | 130 | 117.76 | 130 | 117.76 | 130 | 117.76 | 130 | 117.76 | 130 | 118.61 | 130 | 118.61 | 130 | 118.61 | 130 | 118.61 | 130 | 118.61 | 130 | 118.61 | 130 | 118.61 | 130 | 118.61 | 130 | 118.61 | 130 | 118.61 | 130 | 118.61 | 130 | 118.61 | 130 | 118.61 | 130 | 118.61 | 130 | 118.61 | 130 | 118.61 | 130 | 118.61 | 130 | 118.61 | 130 | 118.61 | 130 | 118.61 | 130 | 118.61 | 130 | 118.61 | 130 | 118.61 | 130 | 118.61 | 130 | 120.22 | 130 | 120.22 | 130 | 120.22 | 130 | 120.22 | 130 | 120.22 | 130 | 120.22 | 130 | 120.22 | 130 | 120.22 | 130 | 120.22 | 130 | 120.22 | 130 | 120.22 | 130 | 120.22 | 130 | 120.22 | 130 | 120.22 | 130 | 120.22 | 130 | 120.22 | 130 | 120.22 | 130 | 120.22 | 130 | 120.22 | 130 | 120.22 | 130 | 120.22 | 130 | 120.22 | 130 | 120.22 | 130 | 120.22 | 130 | 117.76 | 130 | 117.76 | 130 | 117.76 | 130 | 117.76 | 130 | 117.76 | 130 | 117.76 | 130 | 117.76 | 130 | 117.76 | 130 | 117.76 | 130 | 117.76 | 130 | 117.76 | 130 | 117.76 | 130 | 117.76 | 130 | 117.76 | 130 | 117.76 | 130 | 117.76 | 130 | 117.76 | 130 | 117.76 | 130 | 117.76 | 130 | 117.76 | 130 | 117.76 | 130 | 117.76 | 130 | 117.76 | 130 | 117.76 | 130 | 117.76 | 130 | 117.76 | 130 | 117.76 | 130 | 117.76 | 130 | 117.76 | 130 | 117.76 | 130 | 118.61 | 130 | 118.61 | 130 | 118.61 | 130 | 118.61 | 130 | 118.61 | 130 | 118.61 | 130 | 118.61 | 130 | 118.61 | 130 | 118.61 | 130 | 118.61 | 130 | 118.61 | 130 | 118.61 | 130 | 118.61 | 130 | 118.61 | 130 | 118.61 | 130 | 118.61 | 130 | 118.61 | 130 | 118.61 | 130 | 118.61 | 130 | 118.61 | 130 | 118.61 | 130 | 118.61 | 130 | 118.61 | 130 | 118.61 | 130 | 118.61 | 130 | 118.61 | 130 | 118.61 | 130 | 118.61 | 130 | 118.61 | 130 | 118.61 | 130 | 118.61 | 130 | 118.61 | 130 | 120.22 | 130 | 120.22 | 130 | 120.22 | 130 | 120.22 | 130 | 120.22 | 130 | 120.22 | 130 | 120.22 | 130 | 120.22 | 130 | 120.22 | 130 | 120.22 | 130 | 120.22 | 130 | 120.22 | 130 | 120.22 | 130 | 120.22 | 130 | 120.22 | 130 | 120.22 | 130 | 120.22 | 130 | 120.22 | 130 | 120.22 | 130 | 120.22 | 130 | 120.22 | 130 | 120.22 | 130 | 120.22 | 130 | 120.22 | 130 | 120.22 | 130 | 120.22 | 130 | 120.22 | 130 | 120.22 | 130 | 120.22 | 130 | 117.76 | 130 | 117.76 | 130 | 117.76 | 130 | 117.76 | 130 | 117.76 | 130 | 117.76 | 130 | 117.76 | 130 | 117.76 | 130 | 117.76 | 130 | 117.76 | 130 | 117.76 | 130 | 117.76 | 130 | 117.76 | 130 | 117.76 | 130 | 117.76 | 130 | 117.76 | 130 | 117.76 | 130 | 117.76 | 130 | 117.76 | 130 | 117.76 | 130 | 117.76 | 130 | 117.76 | 130 | 118.61 | 130 | 118.61 | 130 | 118.61 | 130 | 118.61 | 130 | 118.61 | 130 | 118.61 | 130 | 118.61 | 130 | 118.61 | 130 | 118.61 | 130 | 118.61 | 130 | 118.61 | 130 | 118.61 | 130 | 118.61 | 130 | 118.61 | 130 | 118.61 | 130 | 118.61 | 130 | 118.61 | 130 | 118.61 | 130 | 118.61 | 130 | 118.61 | 130 | 118.61 | 130 | 118.61 | 130 | 118.61 | 130 | 118.61 | 130 | 118.61 | 130 | 118.61 | 130 | 118.61 | 130 | 118.61 | 130 | 118.61 | 130 | 118.61 | 130 | 118.61 | 130 | 118.61 | 130 | 118.61 | 130 | 118.61 | 130 | 118.61 | 130 | 118.61 | 130 | 118.61 | 130 | 118.61 | 130 | 118.61 | 130 | 118.61 | 130 | 118.61 | 130 | 118.61 | 130 | 118.61 | 130 | 118.61 | 130 | 118.61 | 130 | 120.22 | 130 | 120.22 | 130 | 120.22 | 130 | 120.22 | 130 | 120.22 | 130 | 120.22 | 130 | 120.22 | 130 | 120.22 | 130 | 120.22 | 130 | 120.22 | 130 | 120.22 | 130 | 120.22 | 130 | 120.22 | 130 | 120.22 | 130 | 120.22 | 130 | 120.22 | 130 | 120.22 | 130 | 120.22 | 130 | 120.22 | 130 | 120.22 | 130 | 120.22 | 130 | 120.22 | 130 | 120.22 | 130 | 120.22 | 130 | 120.22 | 130 | 120.22 | 130 | 120.22 | 130 | 120.22 | 130 | 120.22 | 130 | 120.22 | 130 | 120.22 | 130 | 120.22 | 130 | 120.22 | 130 | 120.22 | 130 | 120.22 | 130 | 120.22 | 130 | 120.22 | 130 | 120.22 | 130 | 118.61 | 130 | 117.76 | 130 | 117.76 | 130 | 117.76 | 130 | 117.76 | 130 | 117.76 | 130 | 118.61 | 130 | 118.61 | 130 | 118.61 | 130 | 118.61 | 130 | 118.61 | 130 | 118.61 | 130 | 118.61 | 130 | 118.61 | 130 | 118.61 | 130 | 118.61 | 130 | 118.61 | 130 | 118.61 | 130 | 118.61 | 130 | 118.61 | 130 | 118.61 | 130 | 118.61 | 130 | 118.61 | 130 | 118.61 | 130 | 118.61 | 130 | 118.61 | 130 | 118.61 | 130 | 118.61 | 130 | 118.61 | 130 | 118.61 | 130 | 118.61 | 130 | 118.61 | 130 | 118.61 | 130 | 118.61 | 130 | 118.61 | 130 | 118.61
21:00 - 22:00 | 130 | 107.41 | 130 | 107.41 | 130 | 107.41 | 130 | 107.41 | 130 | 107.41 | 130 | 107.41 | 130 | 107.41 | 130 | 107.41 | 130 | 107.41 | 130 | 107.41 | 130 | 107.41 | 130 | 107.41 | 130 | 107.41 | 130 | 107.41 | 130 | 107.41 | 130 | 107.41 | 130 | 107.41 | 130 | 107.41 | 130 | 107.41 | 130 | 107.41 | 130 | 107.41 | 130 | 107.41 | 130 | 108.18 | 130 | 108.18 | 130 | 108.18 | 130 | 108.18 | 130 | 108.18 | 130 | 108.18 | 130 | 108.18 | 130 | 108.18 | 130 | 108.18 | 130 | 108.18 | 130 | 108.18 | 130 | 108.18 | 130 | 108.18 | 130 | 108.18 | 130 | 108.18 | 130 | 108.18 | 130 | 108.18 | 130 | 108.18 | 130 | 108.18 | 130 | 108.18 | 130 | 108.18 | 130 | 108.18 | 130 | 108.18 | 130 | 108.18 | 130 | 108.18 | 130 | 109.66 | 130 | 109.66 | 130 | 109.66 | 130 | 109.66 | 130 | 109.66 | 130 | 109.66 | 130 | 109.66 | 130 | 109.66 | 130 | 109.66 | 130 | 109.66 | 130 | 109.66 | 130 | 109.66 | 130 | 109.66 | 130 | 109.66 | 130 | 109.66 | 130 | 109.66 | 130 | 109.66 | 130 | 109.66 | 130 | 109.66 | 130 | 109.66 | 130 | 109.66 | 130 | 109.66 | 130 | 109.66 | 130 | 109.66 | 130 | 109.66 | 60 | 107.41 | 60 | 107.41 | 130 | 107.31 | 130 | 107.41 | 130 | 107.41 | 130 | 107.41 | 130 | 107.41 | 130 | 107.41 | 130 | 107.41 | 130 | 107.41 | 130 | 107.41 | 130 | 107.41 | 130 | 107.41 | 130 | 107.41 | 130 | 107.41 | 130 | 107.41 | 130 | 107.41 | 130 | 107.41 | 130 | 107.41 | 130 | 107.41 | 130 | 107.41 | 130 | 107.41 | 130 | 107.41 | 130 | 107.41 | 130 | 107.41 | 130 | 107.41 | 130 | 107.41 | 130 | 107.41 | 130 | 107.41 | 130 | 107.41 | 130 | 107.41 | 130 | 107.41 | 130 | 107.41 | 130 | 107.41 | 130 | 107.41 | 130 | 107.41 | 130 | 107.41 | 130 | 107.41 | 130 | 107.41 | 130 | 108.18 | 130 | 108.18 | 130 | 108.18 | 130 | 108.18 | 130 | 108.18 | 130 | 108.18 | 130 | 108.18 | 130 | 108.18 | 130 | 108.18 | 130 | 108.18 | 130 | 108.18 | 130 | 108.18 | 130 | 108.18 | 130 | 108.18 | 130 | 108.18 | 130 | 108.18 | 130 | 108.18 | 130 | 108.18 | 130 | 108.18 | 130 | 108.18 | 130 | 108.18 | 130 | 108.18 | 130 | 108.18 | 130 | 108.18 | 130 | 108.18 | 130 | 108.18 | 130 | 108.18 | 130 | 108.18 | 130 | 109.66 | 130 | 109.66 | 130 | 109.66 | 130 | 109.66 | 130 | 109.66 | 130 | 109.66 | 130 | 109.66 | 130 | 109.66 | 130 | 109.66 | 130 | 109.66 | 130 | 107.41 | 130 | 107.41 | 130 | 107.41 | 130 | 107.41 | 130 | 107.41 | 130 | 107.41 | 130 | 107.41 | 130 | 107.41 | 130 | 107.41 | 130 | 107.41 | 130 | 107.41 | 130 | 107.41 | 130 | 107.41 | 130 | 107.41 | 130 | 107.41 | 130 | 107.41 | 130 | 107.41 | 130 | 107.41 | 130 | 107.41 | 130 | 107.41 | 130 | 107.41 | 130 | 107.41 | 130 | 107.41 | 130 | 107.41 | 130 | 107.41 | 130 | 107.41 | 130 | 107.41 | 130 | 107.41 | 130 | 107.41 | 130 | 108.18 | 130 | 108.18 | 130 | 108.18 | 130 | 108.18 | 130 | 108.18 | 130 | 108.18 | 130 | 108.18 | 130 | 108.18 | 130 | 107.41 | 130 | 108.18 | 130 | 108.18 | 130 | 108.18 | 130 | 108.18 | 130 | 108.18 | 130 | 108.18 | 130 | 108.18 | 130 | 108.18 | 130 | 108.18 | 130 | 108.18 | 130 | 108.18 | 130 | 108.18 | 130 | 108.18 | 130 | 108.18 | 130 | 108.18 | 130 | 108.18 | 130 | 108.18 | 130 | 108.18 | 130 | 107.41 | 130 | 109.66 | 130 | 109.66 | 130 | 109.66 | 130 | 109.66 | 130 | 109.66 | 130 | 109.66 | 130 | 109.66 | 130 | 109.66 | 130 | 109.66 | 130 | 109.66 | 130 | 109.66 | 130 | 109.66 | 130 | 109.66 | 130 | 109.66 | 130 | 109.66 | 130 | 109.66 | 130 | 109.66 | 130 | 109.66 | 130 | 109.66 | 130 | 109.66 | 130 | 109.66 | 130 | 109.66 | 130 | 109.66 | 130 | 109.66 | 130 | 109.66 | 130 | 109.66 | 130 | 109.66 | 130 | 109.66 | 130 | 109.66 | 130 | 109.66 | 130 | 109.66 | 130 | 107.41 | 130 | 107.41 | 130 | 107.41 | 130 | 107.41 | 130 | 107.41 | 130 | 107.41 | 130 | 107.41 | 130 | 107.41 | 130 | 107.41 | 130 | 107.41 | 130 | 107.41 | 130 | 107.41 | 130 | 107.41 | 130 | 107.41 | 130 | 107.41 | 130 | 107.41 | 130 | 107.41 | 130 | 107.41 | 130 | 107.41 | 130 | 107.41 | 130 | 107.41 | 130 | 107.41 | 130 | 107.41 | 130 | 107.41 | 130 | 107.41 | 130 | 107.41 | 130 | 107.41 | 130 | 107.41 | 130 | 107.41 | 130 | 107.41 | 130 | 107.41 | 130 | 107.41 | 130 | 107.41 | 130 | 108.18 | 130 | 108.18 | 130 | 108.18 | 130 | 108.18 | 130 | 108.18 | 130 | 108.18 | 130 | 108.18 | 130 | 108.18 | 130 | 108.18 | 130 | 108.18 | 130 | 108.18 | 130 | 108.18 | 130 | 108.18 | 130 | 108.18 | 130 | 108.18 | 130 | 108.18 | 130 | 108.18 | 130 | 108.18 | 130 | 108.18 | 130 | 108.18 | 130 | 108.18 | 130 | 108.18 | 130 | 108.18 | 130 | 108.18 | 130 | 109.66 | 130 | 109.66 | 130 | 109.66 | 130 | 109.66 | 130 | 109.66 | 130 | 109.66 | 130 | 109.66 | 130 | 109.66 | 130 | 109.66 | 130 | 109.66 | 130 | 109.66 | 130 | 109.66 | 130 | 109.66 | 130 | 109.66 | 130 | 109.66 | 130 | 109.66 | 130 | 109.66 | 130 | 109.66 | 130 | 109.66 | 130 | 109.66 | 130 | 109.66 | 130 | 109.66 | 130 | 109.66 | 130 | 109.66 | 130 | 107.41 | 130 | 107.41 | 130 | 107.41 | 130 | 107.41 | 130 | 107.41 | 130 | 107.41 | 130 | 107.41 | 130 | 107.41 | 130 | 107.41 | 130 | 107.41 | 130 | 107.41 | 130 | 107.41 | 130 | 107.41 | 130 | 107.41 | 130 | 107.41 | 130 | 107.41 | 130 | 107.41 | 130 | 107.41 | 130 | 107.41 | 130 | 107.41 | 130 | 107.41 | 130 | 107.41 | 130 | 107.41 | 130 | 107.41 | 130 | 107.41 | 130 | 107.41 | 130 | 107.41 | 130 | 107.41 | 130 | 107.41 | 130 | 107.41 | 130 | 108.18 | 130 | 108.18 | 130 | 108.18 | 130 | 108.18 | 130 | 108.18 | 130 | 108.18 | 130 | 108.18 | 130 | 108.18 | 130 | 108.18 | 130 | 108.18 | 130 | 108.18 | 130 | 108.18 | 130 | 108.18 | 130 | 108.18 | 130 | 108.18 | 130 | 108.18 | 130 | 108.18 | 130 | 108.18 | 130 | 108.18 | 130 | 108.18 | 130 | 108.18 | 130 | 108.18 | 130 | 108.18 | 130 | 108.18 | 130 | 108.18 | 130 | 108.18 | 130 | 108.18 | 130 | 108.18 | 130 | 108.18 | 130 | 108.18 | 130 | 108.18 | 130 | 108.18 | 130 | 109.66 | 130 | 109.66 | 130 | 109.66 | 130 | 109.66 | 130 | 109.66 | 130 | 109.66 | 130 | 109.66 | 130 | 109.66 | 130 | 109.66 | 130 | 109.66 | 130 | 109.66 | 130 | 109.66 | 130 | 109.66 | 130 | 109.66 | 130 | 109.66 | 130 | 109.66 | 130 | 109.66 | 130 | 109.66 | 130 | 109.66 | 130 | 109.66 | 130 | 109.66 | 130 | 109.66 | 130 | 109.66 | 130 | 109.66 | 130 | 109.66 | 130 | 109.66 | 130 | 109.66 | 130 | 109.66 | 130 | 109.66 | 130 | 107.41 | 130 | 107.41 | 130 | 107.41 | 130 | 107.41 | 130 | 107.41 | 130 | 107.41 | 130 | 107.41 | 130 | 107.41 | 130 | 107.41 | 130 | 107.41 | 130 | 107.41 | 130 | 107.41 | 130 | 107.41 | 130 | 107.41 | 130 | 107.41 | 130 | 107.41 | 130 | 107.41 | 130 | 107.41 | 130 | 107.41 | 130 | 107.41 | 130 | 107.41 | 130 | 107.41 | 130 | 108.18 | 130 | 108.18 | 130 | 108.18 | 130 | 108.18 | 130 | 108.18 | 130 | 108.18 | 130 | 108.18 | 130 | 108.18 | 130 | 108.18 | 130 | 108.18 | 130 | 108.18 | 130 | 108.18 | 130 | 108.18 | 130 | 108.18 | 130 | 108.18 | 130 | 108.18 | 130 | 108.18 | 130 | 108.18 | 130 | 108.18 | 130 | 108.18 | 130 | 108.18 | 130 | 108.18 | 130 | 108.18 | 130 | 108.18 | 130 | 108.18 | 130 | 108.18 | 130 | 108.18 | 130 | 108.18 | 130 | 108.18 | 130 | 108.18 | 130 | 108.18 | 130 | 108.18 | 130 | 108.18 | 130 | 108.18 | 130 | 108.18 | 130 | 108.18 | 130 | 108.18 | 130 | 108.18 | 130 | 108.18 | 130 | 108.18 | 130 | 108.18 | 130 | 108.18 | 130 | 108.18 | 130 | 108.18 | 130 | 108.18 | 130 | 109.66 | 130 | 109.66 | 130 | 109.66 | 130 | 109.66 | 130 | 109.66 | 130 | 109.66 | 130 | 109.66 | 130 | 109.66 | 130 | 109.66 | 130 | 109.66 | 130 | 109.66 | 130 | 109.66 | 130 | 109.66 | 130 | 109.66 | 130 | 109.66 | 130 | 109.66 | 130 | 109.66 | 130 | 109.66 | 130 | 109.66 | 130 | 109.66 | 130 | 109.66 | 130 | 109.66 | 130 | 109.66 | 130 | 109.66 | 130 | 109.66 | 130 | 109.66 | 130 | 109.66 | 130 | 109.66 | 130 | 109.66 | 130 | 109.66 | 130 | 109.66 | 130 | 109.66 | 130 | 109.66 | 130 | 109.66 | 130 | 109.66 | 130 | 109.66 | 130 | 109.66 | 130 | 109.66 | 130 | 108.18 | 130 | 107.41 | 130 | 107.41 | 130 | 107.41 | 130 | 107.41 | 130 | 107.41 | 130 | 108.18 | 130 | 108.18 | 130 | 108.18 | 130 | 108.18 | 130 | 108.18 | 130 | 108.18 | 130 | 108.18 | 130 | 108.18 | 130 | 108.18 | 130 | 108.18 | 130 | 108.18 | 130 | 108.18 | 130 | 108.18 | 130 | 108.18 | 130 | 108.18 | 130 | 108.18 | 130 | 108.18 | 130 | 108.18 | 130 | 108.18 | 130 | 108.18 | 130 | 108.18 | 130 | 108.18 | 130 | 108.18 | 130 | 108.18 | 130 | 108.18 | 130 | 108.18 | 130 | 108.18 | 130 | 108.18 | 130 | 108.18 | 130 | 108.18
22:00 - 23:00 | 130 | 77.15 | 130 | 77.15 | 130 | 77.15 | 130 | 77.15 | 130 | 77.15 | 130 | 77.15 | 130 | 77.15 | 130 | 77.15 | 130 | 77.15 | 130 | 77.15 | 130 | 77.15 | 130 | 77.15 | 130 | 77.15 | 130 | 77.15 | 130 | 77.15 | 130 | 77.15 | 130 | 77.15 | 130 | 77.15 | 130 | 77.15 | 130 | 77.15 | 130 | 77.15 | 130 | 77.15 | 130 | 77.66 | 130 | 77.66 | 130 | 77.66 | 130 | 77.66 | 130 | 77.66 | 130 | 77.66 | 130 | 77.66 | 130 | 77.66 | 130 | 77.66 | 130 | 77.66 | 130 | 77.66 | 130 | 77.66 | 130 | 77.66 | 130 | 77.66 | 130 | 77.66 | 130 | 77.66 | 130 | 77.66 | 130 | 77.66 | 130 | 77.66 | 130 | 77.66 | 130 | 77.66 | 130 | 77.66 | 130 | 77.66 | 130 | 77.66 | 130 | 77.66 | 130 | 79.65 | 130 | 79.65 | 130 | 79.65 | 130 | 79.65 | 130 | 79.65 | 130 | 79.65 | 130 | 79.65 | 130 | 79.65 | 130 | 79.65 | 130 | 79.65 | 130 | 79.65 | 130 | 79.65 | 130 | 79.65 | 130 | 79.65 | 130 | 79.65 | 130 | 79.65 | 130 | 79.65 | 130 | 79.65 | 130 | 79.65 | 130 | 79.65 | 130 | 79.65 | 130 | 79.65 | 130 | 79.65 | 130 | 79.65 | 130 | 79.65 | 60 | 77.15 | 60 | 77.15 | 130 | 75.67 | 130 | 77.15 | 130 | 77.15 | 130 | 77.15 | 130 | 77.15 | 130 | 77.15 | 130 | 77.15 | 130 | 77.15 | 130 | 77.15 | 130 | 77.15 | 130 | 77.15 | 130 | 77.15 | 130 | 77.15 | 130 | 77.15 | 130 | 77.15 | 130 | 77.15 | 130 | 77.15 | 130 | 77.15 | 130 | 77.15 | 130 | 77.15 | 130 | 77.15 | 130 | 77.15 | 130 | 77.15 | 130 | 77.15 | 130 | 77.15 | 130 | 77.15 | 130 | 77.15 | 130 | 77.15 | 130 | 77.15 | 130 | 77.15 | 130 | 77.15 | 130 | 77.15 | 130 | 77.15 | 130 | 77.15 | 130 | 77.15 | 130 | 77.15 | 130 | 77.15 | 130 | 77.66 | 130 | 77.66 | 130 | 77.66 | 130 | 77.66 | 130 | 77.66 | 130 | 77.66 | 130 | 77.66 | 130 | 77.66 | 130 | 77.66 | 130 | 77.66 | 130 | 77.66 | 130 | 77.66 | 130 | 77.66 | 130 | 77.66 | 130 | 77.66 | 130 | 77.66 | 130 | 77.66 | 130 | 77.66 | 130 | 77.66 | 130 | 77.66 | 130 | 77.66 | 130 | 77.66 | 130 | 77.66 | 130 | 77.66 | 130 | 77.66 | 130 | 77.66 | 130 | 77.66 | 130 | 77.66 | 130 | 79.65 | 130 | 79.65 | 130 | 79.65 | 130 | 79.65 | 130 | 79.65 | 130 | 79.65 | 130 | 79.65 | 130 | 79.65 | 130 | 79.65 | 130 | 79.65 | 130 | 77.15 | 130 | 77.15 | 130 | 77.15 | 130 | 77.15 | 130 | 77.15 | 130 | 77.15 | 130 | 77.15 | 130 | 77.15 | 130 | 77.15 | 130 | 77.15 | 130 | 77.15 | 130 | 77.15 | 130 | 77.15 | 130 | 77.15 | 130 | 77.15 | 130 | 77.15 | 130 | 77.15 | 130 | 77.15 | 130 | 77.15 | 130 | 77.15 | 130 | 77.15 | 130 | 77.15 | 130 | 77.15 | 130 | 77.15 | 130 | 77.15 | 130 | 77.15 | 130 | 77.15 | 130 | 77.15 | 130 | 77.15 | 130 | 77.66 | 130 | 77.66 | 130 | 77.66 | 130 | 77.66 | 130 | 77.66 | 130 | 77.66 | 130 | 77.66 | 130 | 77.66 | 130 | 77.15 | 130 | 77.66 | 130 | 77.66 | 130 | 77.66 | 130 | 77.66 | 130 | 77.66 | 130 | 77.66 | 130 | 77.66 | 130 | 77.66 | 130 | 77.66 | 130 | 77.66 | 130 | 77.66 | 130 | 77.66 | 130 | 77.66 | 130 | 77.66 | 130 | 77.66 | 130 | 77.66 | 130 | 77.66 | 130 | 77.66 | 130 | 77.15 | 130 | 79.65 | 130 | 79.65 | 130 | 79.65 | 130 | 79.65 | 130 | 79.65 | 130 | 79.65 | 130 | 79.65 | 130 | 79.65 | 130 | 79.65 | 130 | 79.65 | 130 | 79.65 | 130 | 79.65 | 130 | 79.65 | 130 | 79.65 | 130 | 79.65 | 130 | 79.65 | 130 | 79.65 | 130 | 79.65 | 130 | 79.65 | 130 | 79.65 | 130 | 79.65 | 130 | 79.65 | 130 | 79.65 | 130 | 79.65 | 130 | 79.65 | 130 | 79.65 | 130 | 79.65 | 130 | 79.65 | 130 | 79.65 | 130 | 79.65 | 130 | 79.65 | 0 | 0 | 0 | 0 | 0 | 0 | 0 | 0 | 0 | 0 | 0 | 0 | 0 | 0 | 0 | 0 | 0 | 0 | 0 | 0 | 0 | 0 | 0 | 0 | 0 | 0 | 0 | 0 | 0 | 0 | 0 | 0 | 0 | 0 | 0 | 0 | 0 | 0 | 0 | 0 | 0 | 0 | 0 | 0 | 0 | 0 | 0 | 0 | 0 | 0 | 0 | 0 | 0 | 0 | 0 | 0 | 0 | 0 | 0 | 0 | 0 | 0 | 0 | 0 | 0 | 0 | 0 | 0 | 0 | 0 | 0 | 0 | 0 | 0 | 0 | 0 | 0 | 0 | 0 | 0 | 0 | 0 | 0 | 0 | 0 | 0 | 0 | 0 | 0 | 0 | 0 | 0 | 0 | 0 | 0 | 0 | 0 | 0 | 0 | 0 | 0 | 0 | 0 | 0 | 0 | 0 | 0 | 0 | 0 | 0 | 0 | 0 | 0 | 0 | 0 | 0 | 0 | 0 | 0 | 0 | 0 | 0 | 0 | 0 | 0 | 0 | 0 | 0 | 0 | 0 | 0 | 0 | 0 | 0 | 0 | 0 | 0 | 0 | 0 | 0 | 0 | 0 | 0 | 0 | 0 | 0 | 0 | 0 | 0 | 0 | 0 | 0 | 0 | 0 | 0 | 0 | 0 | 0 | 0 | 0 | 0 | 0 | 0 | 0 | 0 | 0 | 0 | 0 | 0 | 0 | 0 | 0 | 0 | 0 | 0 | 0 | 0 | 0 | 0 | 0 | 0 | 0 | 0 | 0 | 0 | 0 | 0 | 0 | 0 | 0 | 0 | 0 | 0 | 0 | 0 | 0 | 0 | 0 | 0 | 0 | 0 | 0 | 0 | 0 | 0 | 0 | 0 | 0 | 0 | 0 | 0 | 0 | 0 | 0 | 0 | 0 | 0 | 0 | 0 | 0 | 0 | 0 | 0 | 0 | 0 | 0 | 0 | 0 | 0 | 0 | 0 | 0 | 0 | 0 | 0 | 0 | 0 | 0 | 0 | 0 | 0 | 0 | 0 | 0 | 0 | 0 | 0 | 0 | 0 | 0 | 0 | 0 | 0 | 0 | 0 | 0 | 0 | 0 | 0 | 0 | 0 | 0 | 0 | 0 | 0 | 0 | 0 | 0 | 0 | 0 | 0 | 0 | 0 | 0 | 0 | 0 | 0 | 0 | 0 | 0 | 0 | 0 | 0 | 0 | 0 | 0 | 0 | 0 | 0 | 0 | 0 | 0 | 0 | 0 | 0 | 0 | 0 | 0 | 0 | 0 | 0 | 0 | 0 | 0 | 0 | 0 | 0 | 0 | 0 | 0 | 0 | 0 | 0 | 0 | 0 | 0 | 0 | 0 | 0 | 0 | 0 | 0 | 0 | 0 | 0 | 0 | 0 | 0 | 0 | 0 | 0 | 0 | 0 | 0 | 0 | 0 | 0 | 0 | 0 | 0 | 0 | 0 | 0 | 0 | 0 | 0 | 0 | 0 | 0 | 0 | 0 | 0 | 0 | 0 | 0 | 0 | 0 | 0 | 0 | 0 | 0 | 0 | 0 | 0 | 0 | 0 | 0 | 0 | 0 | 0 | 0 | 0 | 0 | 0 | 0 | 0 | 0 | 0 | 0 | 0 | 0 | 0 | 0 | 0 | 0 | 0 | 0 | 0 | 0 | 0 | 0 | 0 | 0 | 0 | 0 | 0 | 0 | 0 | 0 | 0 | 0 | 0 | 0 | 0 | 0 | 0 | 0 | 0 | 0 | 0 | 0 | 0 | 0 | 0 | 0 | 0 | 0 | 0 | 0 | 0 | 0 | 0 | 0 | 0 | 0 | 0 | 0 | 0 | 0 | 0 | 0 | 0 | 0 | 0 | 0 | 0 | 0 | 0 | 0 | 0 | 0 | 0 | 0 | 0 | 0 | 0 | 0 | 0 | 0 | 0 | 0 | 0 | 0 | 0 | 0 | 0 | 0 | 0 | 0 | 0 | 0 | 0 | 0 | 0 | 0 | 0 | 0 | 0 | 0 | 0 | 0 | 0 | 0 | 0 | 0 | 0 | 0 | 0 | 0 | 0 | 0 | 0 | 0 | 0 | 0 | 0 | 0 | 0 | 0 | 0 | 0 | 0 | 0 | 0 | 0 | 0 | 0 | 0 | 0 | 0 | 0 | 0 | 0 | 0 | 0 | 0 | 0 | 0 | 0 | 0 | 0 | 0 | 0 | 0 | 0 | 0 | 0 | 0 | 0 | 0 | 0 | 0 | 0 | 0 | 0 | 0 | 0 | 0 | 0 | 0 | 0 | 0 | 0 | 0 | 0 | 0 | 0 | 0 | 0 | 0 | 0 | 0 | 0 | 0 | 0 | 0 | 0 | 0 | 0 | 0 | 0 | 0 | 0 | 0 | 0 | 0 | 130 | 77.15 | 130 | 77.15 | 130 | 77.15 | 130 | 77.15 | 130 | 77.15 | 130 | 77.66 | 130 | 77.66 | 130 | 77.66 | 130 | 77.66 | 130 | 77.66 | 130 | 77.66 | 130 | 77.66 | 130 | 77.66 | 130 | 77.66 | 130 | 77.66 | 130 | 77.66 | 130 | 77.66 | 130 | 77.66 | 130 | 77.66 | 130 | 77.66 | 130 | 77.66 | 130 | 77.66 | 130 | 77.66 | 130 | 77.66 | 130 | 77.66 | 130 | 77.66 | 130 | 77.66 | 130 | 77.66 | 130 | 77.66 | 130 | 77.66 | 130 | 77.66 | 130 | 77.66 | 130 | 77.66 | 130 | 77.66 | 130 | 77.66
23:00 - 24:00 | 130 | 77.15 | 130 | 77.15 | 130 | 77.15 | 130 | 77.15 | 130 | 77.15 | 130 | 77.15 | 130 | 77.15 | 130 | 77.15 | 130 | 77.15 | 130 | 77.15 | 130 | 77.15 | 130 | 77.15 | 130 | 77.15 | 130 | 77.15 | 130 | 77.15 | 130 | 77.15 | 130 | 77.15 | 130 | 77.15 | 130 | 77.15 | 130 | 77.15 | 130 | 77.15 | 130 | 77.15 | 130 | 77.66 | 130 | 77.66 | 130 | 77.66 | 130 | 77.66 | 130 | 77.66 | 130 | 77.66 | 130 | 77.66 | 130 | 77.66 | 130 | 77.66 | 130 | 77.66 | 130 | 77.66 | 130 | 77.66 | 130 | 77.66 | 130 | 77.66 | 130 | 77.66 | 130 | 77.66 | 130 | 77.66 | 130 | 77.66 | 130 | 77.66 | 130 | 77.66 | 130 | 77.66 | 130 | 77.66 | 130 | 77.66 | 130 | 77.66 | 130 | 77.66 | 130 | 79.65 | 130 | 79.65 | 130 | 79.65 | 130 | 79.65 | 130 | 79.65 | 130 | 79.65 | 130 | 79.65 | 130 | 79.65 | 130 | 79.65 | 130 | 79.65 | 130 | 79.65 | 130 | 79.65 | 130 | 79.65 | 130 | 79.65 | 130 | 79.65 | 130 | 79.65 | 130 | 79.65 | 130 | 79.65 | 130 | 79.65 | 130 | 79.65 | 130 | 79.65 | 130 | 79.65 | 130 | 79.65 | 130 | 79.65 | 130 | 79.65 | 60 | 77.15 | 60 | 77.15 | 130 | 35.04 | 130 | 77.15 | 130 | 77.15 | 130 | 77.15 | 130 | 77.15 | 130 | 77.15 | 130 | 77.15 | 130 | 77.15 | 130 | 77.15 | 130 | 77.15 | 130 | 77.15 | 130 | 77.15 | 130 | 77.15 | 130 | 77.15 | 130 | 77.15 | 130 | 77.15 | 130 | 77.15 | 130 | 77.15 | 130 | 77.15 | 130 | 77.15 | 130 | 77.15 | 130 | 77.15 | 130 | 77.15 | 130 | 77.15 | 130 | 77.15 | 130 | 77.15 | 130 | 77.15 | 130 | 77.15 | 130 | 77.15 | 130 | 77.15 | 130 | 77.15 | 130 | 77.15 | 130 | 77.15 | 130 | 77.15 | 130 | 77.15 | 130 | 77.15 | 130 | 77.15 | 130 | 77.66 | 130 | 77.66 | 130 | 77.66 | 130 | 77.66 | 130 | 77.66 | 130 | 77.66 | 130 | 77.66 | 130 | 77.66 | 130 | 77.66 | 130 | 77.66 | 130 | 77.66 | 130 | 77.66 | 130 | 77.66 | 130 | 77.66 | 130 | 77.66 | 130 | 77.66 | 130 | 77.66 | 130 | 77.66 | 130 | 77.66 | 130 | 77.66 | 130 | 77.66 | 130 | 77.66 | 130 | 77.66 | 130 | 77.66 | 130 | 77.66 | 130 | 77.66 | 130 | 77.66 | 130 | 77.66 | 130 | 79.65 | 130 | 79.65 | 130 | 79.65 | 130 | 79.65 | 130 | 79.65 | 130 | 79.65 | 130 | 79.65 | 130 | 79.65 | 130 | 79.65 | 130 | 79.65 | 130 | 77.15 | 130 | 77.15 | 130 | 77.15 | 130 | 77.15 | 130 | 77.15 | 130 | 77.15 | 130 | 77.15 | 130 | 77.15 | 130 | 77.15 | 130 | 77.15 | 130 | 77.15 | 130 | 77.15 | 130 | 77.15 | 130 | 77.15 | 130 | 77.15 | 130 | 77.15 | 130 | 77.15 | 130 | 77.15 | 130 | 77.15 | 130 | 77.15 | 130 | 77.15 | 130 | 77.15 | 130 | 77.15 | 130 | 77.15 | 130 | 77.15 | 130 | 77.15 | 130 | 77.15 | 130 | 77.15 | 130 | 77.15 | 130 | 77.66 | 130 | 77.66 | 130 | 77.66 | 130 | 77.66 | 130 | 77.66 | 130 | 77.66 | 130 | 77.66 | 130 | 77.66 | 130 | 77.15 | 130 | 77.66 | 130 | 77.66 | 130 | 77.66 | 130 | 77.66 | 130 | 77.66 | 130 | 77.66 | 130 | 77.66 | 130 | 77.66 | 130 | 77.66 | 130 | 77.66 | 130 | 77.66 | 130 | 77.66 | 130 | 77.66 | 130 | 77.66 | 130 | 77.66 | 130 | 77.66 | 130 | 77.66 | 130 | 77.66 | 130 | 77.15 | 130 | 79.65 | 130 | 79.65 | 130 | 79.65 | 130 | 79.65 | 130 | 79.65 | 130 | 79.65 | 130 | 79.65 | 130 | 79.65 | 130 | 79.65 | 130 | 79.65 | 130 | 79.65 | 130 | 79.65 | 130 | 79.65 | 130 | 79.65 | 130 | 79.65 | 130 | 79.65 | 130 | 79.65 | 130 | 79.65 | 130 | 79.65 | 130 | 79.65 | 130 | 79.65 | 130 | 79.65 | 130 | 79.65 | 130 | 79.65 | 130 | 79.65 | 130 | 79.65 | 130 | 79.65 | 130 | 79.65 | 130 | 79.65 | 130 | 79.65 | 130 | 79.65 | 0 | 0 | 0 | 0 | 0 | 0 | 0 | 0 | 0 | 0 | 0 | 0 | 0 | 0 | 0 | 0 | 0 | 0 | 0 | 0 | 0 | 0 | 0 | 0 | 0 | 0 | 0 | 0 | 0 | 0 | 0 | 0 | 0 | 0 | 0 | 0 | 0 | 0 | 0 | 0 | 0 | 0 | 0 | 0 | 0 | 0 | 0 | 0 | 0 | 0 | 0 | 0 | 0 | 0 | 0 | 0 | 0 | 0 | 0 | 0 | 0 | 0 | 0 | 0 | 0 | 0 | 0 | 0 | 0 | 0 | 0 | 0 | 0 | 0 | 0 | 0 | 0 | 0 | 0 | 0 | 0 | 0 | 0 | 0 | 0 | 0 | 0 | 0 | 0 | 0 | 0 | 0 | 0 | 0 | 0 | 0 | 0 | 0 | 0 | 0 | 0 | 0 | 0 | 0 | 0 | 0 | 0 | 0 | 0 | 0 | 0 | 0 | 0 | 0 | 0 | 0 | 0 | 0 | 0 | 0 | 0 | 0 | 0 | 0 | 0 | 0 | 0 | 0 | 0 | 0 | 0 | 0 | 0 | 0 | 0 | 0 | 0 | 0 | 0 | 0 | 0 | 0 | 0 | 0 | 0 | 0 | 0 | 0 | 0 | 0 | 0 | 0 | 0 | 0 | 0 | 0 | 0 | 0 | 0 | 0 | 0 | 0 | 0 | 0 | 0 | 0 | 0 | 0 | 0 | 0 | 0 | 0 | 0 | 0 | 0 | 0 | 0 | 0 | 0 | 0 | 0 | 0 | 0 | 0 | 0 | 0 | 0 | 0 | 0 | 0 | 0 | 0 | 0 | 0 | 0 | 0 | 0 | 0 | 0 | 0 | 0 | 0 | 0 | 0 | 0 | 0 | 0 | 0 | 0 | 0 | 0 | 0 | 0 | 0 | 0 | 0 | 0 | 0 | 0 | 0 | 0 | 0 | 0 | 0 | 0 | 0 | 0 | 0 | 0 | 0 | 0 | 0 | 0 | 0 | 0 | 0 | 0 | 0 | 0 | 0 | 0 | 0 | 0 | 0 | 0 | 0 | 0 | 0 | 0 | 0 | 0 | 0 | 0 | 0 | 0 | 0 | 0 | 0 | 0 | 0 | 0 | 0 | 0 | 0 | 0 | 0 | 0 | 0 | 0 | 0 | 0 | 0 | 0 | 0 | 0 | 0 | 0 | 0 | 0 | 0 | 0 | 0 | 0 | 0 | 0 | 0 | 0 | 0 | 0 | 0 | 0 | 0 | 0 | 0 | 0 | 0 | 0 | 0 | 0 | 0 | 0 | 0 | 0 | 0 | 0 | 0 | 0 | 0 | 0 | 0 | 0 | 0 | 0 | 0 | 0 | 0 | 0 | 0 | 0 | 0 | 0 | 0 | 0 | 0 | 0 | 0 | 0 | 0 | 0 | 0 | 0 | 0 | 0 | 0 | 0 | 0 | 0 | 0 | 0 | 0 | 0 | 0 | 0 | 0 | 0 | 0 | 0 | 0 | 0 | 0 | 0 | 0 | 0 | 0 | 0 | 0 | 0 | 0 | 0 | 0 | 0 | 0 | 0 | 0 | 0 | 0 | 0 | 0 | 0 | 0 | 0 | 0 | 0 | 0 | 0 | 0 | 0 | 0 | 0 | 0 | 0 | 0 | 0 | 0 | 0 | 0 | 0 | 0 | 0 | 0 | 0 | 0 | 0 | 0 | 0 | 0 | 0 | 0 | 0 | 0 | 0 | 0 | 0 | 0 | 0 | 0 | 0 | 0 | 0 | 0 | 0 | 0 | 0 | 0 | 0 | 0 | 0 | 0 | 0 | 0 | 0 | 0 | 0 | 0 | 0 | 0 | 0 | 0 | 0 | 0 | 0 | 0 | 0 | 0 | 0 | 0 | 0 | 0 | 0 | 0 | 0 | 0 | 0 | 0 | 0 | 0 | 0 | 0 | 0 | 0 | 0 | 0 | 0 | 0 | 0 | 0 | 0 | 0 | 0 | 0 | 0 | 0 | 0 | 0 | 0 | 0 | 0 | 0 | 0 | 0 | 0 | 0 | 0 | 0 | 0 | 0 | 0 | 0 | 0 | 0 | 0 | 0 | 0 | 0 | 0 | 0 | 0 | 0 | 0 | 0 | 0 | 0 | 0 | 0 | 0 | 0 | 0 | 0 | 0 | 0 | 0 | 0 | 0 | 0 | 0 | 0 | 0 | 0 | 0 | 0 | 0 | 0 | 0 | 0 | 0 | 0 | 0 | 0 | 0 | 0 | 0 | 0 | 0 | 0 | 0 | 0 | 0 | 0 | 0 | 0 | 0 | 0 | 0 | 0 | 0 | 0 | 0 | 0 | 0 | 0 | 0 | 0 | 0 | 0 | 0 | 0 | 0 | 0 | 0 | 0 | 0 | 0 | 0 | 0 | 0 | 0 | 130 | 77.15 | 130 | 77.15 | 130 | 77.15 | 130 | 77.15 | 130 | 77.15 | 130 | 77.66 | 130 | 77.66 | 130 | 77.66 | 130 | 77.66 | 130 | 77.66 | 130 | 77.66 | 130 | 77.66 | 130 | 77.66 | 130 | 77.66 | 130 | 77.66 | 130 | 77.66 | 130 | 77.66 | 130 | 77.66 | 130 | 77.66 | 130 | 77.66 | 130 | 77.66 | 130 | 77.66 | 130 | 77.66 | 130 | 77.66 | 130 | 77.66 | 130 | 77.66 | 130 | 77.66 | 130 | 77.66 | 130 | 77.66 | 130 | 77.66 | 130 | 77.66 | 130 | 77.66 | 130 | 77.66 | 130 | 77.66 | 130 | 77.66
TOTAL DE TRANSACCIONES CON EL MER
| Contrato CNFFF | Contrato CF | Oportunidad | Totales
00:00 - 01:00 | -9.05 | -47 | -0.51 | -56.56
01:00 - 02:00 | -23.175 | -47 | -0.51 | -70.685
02:00 - 03:00 | -23.175 | -47 | -0.51 | -70.685
03:00 - 04:00 | -23.175 | -47 | -0.001 | -70.176
04:00 - 05:00 | -9.05 | -47 | -0.51 | -56.56
05:00 - 06:00 | -9.05 | -44.65 | -0.51 | -54.21
06:00 - 07:00 | -1.05 | -6.65 | 23.394 | 15.694
07:00 - 08:00 | 15.95 | -6.65 | 39.45 | 48.75
08:00 - 09:00 | 44.745 | -6.65 | 39.45 | 77.545
09:00 - 10:00 | 59.745 | -6.65 | 39.45 | 92.545
10:00 - 11:00 | 59.745 | -1.02 | 39.45 | 98.175
11:00 - 12:00 | 59.745 | -1.02 | 39.45 | 98.175
12:00 - 13:00 | 59.745 | -1.02 | 39.378 | 98.103
13:00 - 14:00 | 59.745 | -1.02 | 33.883 | 92.608
14:00 - 15:00 | 45.95 | -1.02 | 27.897 | 72.827
15:00 - 16:00 | 48.414 | -6.65 | 28.074 | 69.838
16:00 - 17:00 | 37.745 | -14.65 | 28.074 | 51.169
17:00 - 18:00 | -1.05 | -17 | 116.229 | 98.179
18:00 - 19:00 | 10.022 | 15.63 | 103.346 | 128.998
19:00 - 20:00 | 10 | 15.63 | 43.861 | 69.491
20:00 - 21:00 | 10 | 15.63 | 76.329 | 101.959
21:00 - 22:00 | 35.574 | 10 | 0 | 45.574
22:00 - 23:00 | -1.05 | -47 | -0.51 | -48.56
23:00 - 24:00 | -1.05 | -47 | -0.51 | -48.56
783.634
TRANSACCIONES PROGRAMADAS CON MÉXICO
| Total | [12 empty] | Total | Total
2023-03-23 | i | EDC-I | VITO_503 | EDECGT_510 | COMENEGU_503 | MEL_504 | ECOE_503 | ECOE_504 | CORAZUL_504 | COMCOMEL_534 | COMCOMEL_521 | MEREL511 | MEREL506 | r | i - r
00:00 - 01:00 | 0 | 120 | 0 | 40 | 14 | 25 |  |  | 0 | 40 | 0 | 0 | 0 | 239 | -239 | 0
01:00 - 02:00 | 0 | 120 | 0 | 40 | 14 | 25 |  |  | 0 | 40 | 0 | 0 | 0 | 239 | -239 | 1
02:00 - 03:00 | 0 | 120 | 0 | 40 | 14 | 25 |  |  | 0 | 40 | 0 | 0 | 0 | 239 | -239 | 2
03:00 - 04:00 | 0 | 120 | 0 | 40 | 14 | 25 |  |  | 0 | 40 | 0 | 0 | 0 | 239 | -239 | 3
04:00 - 05:00 | 0 | 120 | 0 | 40 | 14 | 25 |  |  | 0 | 40 | 0 | 0 | 0 | 239 | -239 | 4
05:00 - 06:00 | 0 | 120 | 0 | 40 | 0 | 0 |  |  | 0 | 0 | 10 | 50 | 19 | 239 | -239 | 5
06:00 - 07:00 | 0 | 120 | 0 | 40 | 40 | 0 | 0 | 0 | 0 | 0 | 0 | 39 | 0 | 239 | -239 | 6
07:00 - 08:00 | 0 | 120 | 0 | 40 | 40 | 0 | 0 | 0 | 0 | 0 | 0 | 39 | 0 | 239 | -239 | 7
08:00 - 09:00 | 0 | 120 | 0 | 60 | 34 | 25 | 0 | 0 | 0 | 0 | 0 | 0 | 0 | 239 | -239 | 8
09:00 - 10:00 | 0 | 120 | 0 | 60 | 34 | 25 | 0 | 0 | 0 | 0 | 0 | 0 | 0 | 239 | -239 | 9
10:00 - 11:00 | 0 | 120 | 0 | 60 | 34 | 25 | 0 | 0 | 0 | 0 | 0 | 0 | 0 | 239 | -239 | 10
11:00 - 12:00 | 0 | 120 | 0 | 60 | 34 | 25 | 0 | 0 | 0 | 0 | 0 | 0 | 0 | 239 | -239 | 11
12:00 - 13:00 | 0 | 120 | 0 | 60 | 34 | 25 | 0 | 0 | 0 | 0 | 0 | 0 | 0 | 239 | -239 | 12
13:00 - 14:00 | 0 | 120 | 0 | 60 | 34 | 25 | 0 | 0 | 0 | 0 | 0 | 0 | 0 | 239 | -239 | 13
14:00 - 15:00 | 0 | 120 | 0 | 54 | 0 | 25 | 0 | 0 | 0 | 40 | 0 | 0 | 0 | 239 | -239 | 14
15:00 - 16:00 | 0 | 120 | 0 | 54 | 0 | 25 | 0 | 0 | 0 | 40 | 0 | 0 | 0 | 239 | -239 | 15
16:00 - 17:00 | 0 | 120 | 0 | 54 | 0 | 25 | 0 | 0 | 0 | 40 | 0 | 0 | 0 | 239 | -239 | 16
17:00 - 18:00 | 0 | 120 | 0 | 24 | 0 | 25 | 0 | 0 | 0 | 40 | 0 | 0 | 0 | 209 | -209 | 17
18:00 - 19:00 | 0 | 120 | 0 | 12 | 0 | 25 |  |  | 0 | 40 | 0 | 0 | 0 | 197 | -197 | 18
19:00 - 20:00 | 0 | 120 | 0 | 0 | 0 | 0 |  |  | 0 | 40 | 0 | 0 | 0 | 160 | -160 | 19
20:00 - 21:00 | 0 | 120 | 0 | 0 | 0 | 0 |  |  | 0 | 40 | 0 | 0 | 0 | 160 | -160 | 20
21:00 - 22:00 | 0 | 120 | 0 | 0 | 0 | 0 |  |  | 0 | 0 | 0 | 0 | 0 | 120 | -120 | 21
22:00 - 23:00 | 0 | 120 | 0 | 0 | 0 | 0 |  |  | 0 | 40 | 0 | 0 | 0 | 160 | -160 | 22
23:00 - 24:00 | 0 | 120 | 0 | 21 | 14 | 25 |  |  | 0 | 40 | 0 | 0 | 0 | 220 | -220 | 23
| 0 | 2880 | 0 | 899 | 368 | 425 | 0 | 0 | 0 | 560 | 10 | 128 | 19 | 5289 | -5289
OFERTAS DE OPORTUNIDAD Y CONTRATOS NO FIRMES DE CORTO PLAZO DE RETIRO CON MÉXICO
*Esta matriz obedece a las ofertas de oportunidad de retiro declaradas por los agentes
| VITO_503 |  | EDECGT_510 |  | COMENEGU_503 |  | MEL_504 |  | ECOE_503 |  | ECOE_504 |  | CORAZUL_504 |  | COMCOMEL_534 |  | COMCOMEL_521 |  | MEREL511 |  | MEREL506
2023-03-23 | MW Energía Declarada | Costo Variable de Generacion (US$/MWh) | MW Energía Declarada | Costo Variable de Generacion (US$/MWh) | MW Energía Declarada | Costo Variable de Generacion (US$/MWh) | MW Energía Declarada | Costo Variable de Generacion (US$/MWh) | MW Energía Declarada | Costo Variable de Generacion (US$/MWh) | MW Energía Declarada | Costo Variable de Generacion (US$/MWh) | MW Energía Declarada | Costo Variable de Generacion (US$/MWh) | MW Energía Declarada | Costo Variable de Generacion (US$/MWh) | MW Energía Declarada | Costo Variable de Generacion (US$/MWh) | MW Energía Declarada | Costo Variable de Generacion (US$/MWh) | MW Energía Declarada | Costo Variable de Generacion (US$/MWh)
00:00 - 01:00 | 30 | 24.53 | 90 | 30.53 | 40 | 24.57 | 25 | 18.57 | 0 | 0 | 0 | 0 | 20 | 30.53 | 40 | 18.57 | 25 | 27.69 | 50 | 18.57 | 19 | 46.31
01:00 - 02:00 | 30 | 24.53 | 90 | 30.53 | 40 | 24.57 | 25 | 18.57 | 0 | 0 | 0 | 0 | 20 | 30.53 | 40 | 18.57 | 25 | 27.69 | 50 | 18.57 | 19 | 46.31
02:00 - 03:00 | 30 | 24.53 | 90 | 30.53 | 40 | 24.57 | 25 | 18.57 | 0 | 0 | 0 | 0 | 20 | 30.53 | 40 | 18.57 | 25 | 27.69 | 50 | 18.57 | 19 | 46.31
03:00 - 04:00 | 30 | 24.53 | 90 | 30.53 | 40 | 24.57 | 25 | 18.57 | 0 | 0 | 0 | 0 | 20 | 30.53 | 40 | 18.57 | 25 | 27.69 | 50 | 18.57 | 19 | 46.31
04:00 - 05:00 | 30 | 24.53 | 90 | 30.53 | 40 | 24.57 | 25 | 18.57 | 0 | 0 | 0 | 0 | 20 | 30.53 | 40 | 18.57 | 25 | 27.69 | 50 | 18.57 | 19 | 46.31
05:00 - 06:00 | 30 | 24.53 | 90 | 30.53 | 40 | 24.57 | 25 | 18.57 | 0 | 0 | 0 | 0 | 20 | 30.53 | 40 | 18.57 | 25 | 27.69 | 50 | 18.57 | 19 | 46.31
06:00 - 07:00 | 30 | 24.53 | 90 | 30.53 | 40 | 24.57 | 25 | 18.57 | 10 | 14.19 | 30 | 10.77 | 20 | 30.53 | 40 | 18.57 | 25 | 27.69 | 50 | 18.57 | 19 | 46.31
07:00 - 08:00 | 30 | 24.53 | 90 | 30.53 | 40 | 24.57 | 25 | 18.57 | 15 | 14.19 | 25 | 10.77 | 20 | 30.53 | 40 | 18.57 | 25 | 27.69 | 50 | 18.57 | 19 | 46.31
08:00 - 09:00 | 30 | 24.53 | 90 | 30.53 | 40 | 24.57 | 25 | 18.57 | 15 | 14.19 | 25 | 10.77 | 20 | 30.53 | 40 | 18.57 | 25 | 27.69 | 50 | 18.57 | 19 | 46.31
09:00 - 10:00 | 30 | 24.53 | 90 | 30.53 | 40 | 24.57 | 25 | 18.57 | 15 | 14.19 | 25 | 10.77 | 20 | 30.53 | 40 | 18.57 | 25 | 27.69 | 50 | 18.57 | 19 | 46.31
10:00 - 11:00 | 30 | 24.53 | 90 | 30.53 | 40 | 24.57 | 25 | 18.57 | 15 | 14.19 | 25 | 10.77 | 20 | 30.53 | 40 | 18.57 | 25 | 27.69 | 50 | 18.57 | 19 | 46.31
11:00 - 12:00 | 30 | 24.53 | 90 | 30.53 | 40 | 24.57 | 25 | 18.57 | 15 | 14.19 | 25 | 10.77 | 20 | 30.53 | 40 | 18.57 | 25 | 27.69 | 50 | 18.57 | 19 | 46.31
12:00 - 13:00 | 30 | 24.53 | 90 | 30.53 | 40 | 24.57 | 25 | 18.57 | 15 | 14.19 | 25 | 10.77 | 20 | 30.53 | 40 | 18.57 | 25 | 27.69 | 50 | 18.57 | 19 | 46.31
13:00 - 14:00 | 30 | 24.53 | 90 | 30.53 | 40 | 24.57 | 25 | 18.57 | 15 | 14.19 | 25 | 10.77 | 20 | 30.53 | 40 | 18.57 | 25 | 27.69 | 50 | 18.57 | 19 | 46.31
14:00 - 15:00 | 30 | 24.53 | 90 | 30.53 | 40 | 24.57 | 25 | 18.57 | 15 | 14.19 | 25 | 10.77 | 20 | 30.53 | 40 | 18.57 | 25 | 27.69 | 50 | 18.57 | 19 | 46.31
15:00 - 16:00 | 30 | 24.53 | 90 | 30.53 | 40 | 24.57 | 25 | 18.57 | 15 | 14.19 | 25 | 10.77 | 20 | 30.53 | 40 | 18.57 | 25 | 27.69 | 50 | 18.57 | 19 | 46.31
16:00 - 17:00 | 30 | 24.53 | 90 | 30.53 | 40 | 24.57 | 25 | 18.57 | 15 | 14.19 | 25 | 10.77 | 20 | 30.53 | 40 | 18.57 | 25 | 27.69 | 50 | 18.57 | 19 | 46.31
17:00 - 18:00 | 30 | 24.53 | 90 | 30.53 | 40 | 24.57 | 25 | 18.57 | 15 | 14.19 | 25 | 10.77 | 20 | 30.53 | 40 | 18.57 | 25 | 27.69 | 50 | 18.57 | 19 | 46.31
18:00 - 19:00 | 30 | 24.53 | 90 | 30.53 | 40 | 24.57 | 25 | 18.57 | 0 | 0 | 0 | 0 | 20 | 30.53 | 40 | 18.57 | 25 | 27.69 | 50 | 18.57 | 19 | 46.31
19:00 - 20:00 | 30 | 24.53 | 90 | 30.53 | 40 | 24.57 | 25 | 18.57 | 0 | 0 | 0 | 0 | 20 | 30.53 | 40 | 18.57 | 25 | 27.69 | 50 | 18.57 | 19 | 46.31
20:00 - 21:00 | 30 | 24.53 | 90 | 30.53 | 40 | 24.57 | 25 | 18.57 | 0 | 0 | 0 | 0 | 20 | 30.53 | 40 | 18.57 | 25 | 27.69 | 50 | 18.57 | 19 | 46.31
21:00 - 22:00 | 30 | 24.53 | 90 | 30.53 | 40 | 24.57 | 25 | 18.57 | 0 | 0 | 0 | 0 | 20 | 30.53 | 40 | 18.57 | 25 | 27.69 | 50 | 18.57 | 19 | 46.31
22:00 - 23:00 | 30 | 24.53 | 90 | 30.53 | 40 | 24.57 | 25 | 18.57 | 0 | 0 | 0 | 0 | 20 | 30.53 | 40 | 18.57 | 25 | 27.69 | 50 | 18.57 | 19 | 46.31
23:00 - 24:00 | 30 | 24.53 | 90 | 30.53 | 40 | 24.57 | 25 | 18.57 | 0 | 0 | 0 | 0 | 20 | 30.53 | 40 | 18.57 | 25 | 27.69 | 50 | 18.57 | 19 | 46.31
NOMBRE DE AGENTE O RAZON SOCIAL |  |  |  |  | NOMENCLATURA REGIONAL |  |  | NOMBRE DE AGENTE GUATEMALTECO |  |  |  |  | CÓDIGO ASOCIADO A COMPRADOR |  | CÓDIGO ASOCIADO A VENDEDOR |  | NOMBRE DE AGENTE MEXICANO
ALTERNATIVA DE ENERGIA RENOVABLE, S.A. |  |  |  |  | 1GGENALENR |  |  | ALTERNATIVA DE ENERGIA RENOVABLE, S. A. |  |  |  |  | M01402GUAIMP |  | ALENR_501 |  | MEXICAN ENERGY TRADING COMPANY, S.A. DE C.V.
BIOMASS ENERGY, S.A. |  |  |  |  | 1GGENBIOEN |  |  | ALTERNATIVA DE ENERGIA RENOVABLE, S. A. |  |  |  |  | M01302GUAIMP |  | ALENR_502 |  | EDECSAMEX, S.A. DE C.V.
BROKER ENERGY COMPANY, S.A. |  |  |  |  | 1CCOMBRENC |  |  | ALTERNATIVA DE ENERGIA RENOVABLE, S. A. |  |  |  |  | C00902GUAIMP |  | ALENR_504 |  | AMERICAN LIGHT AND POWER MX, S.A.P.I. DE C.V.
CENTRAL AGRO INDUSTRIAL GUATEMALTECA, S. A. |  |  |  |  | 1GGENCEAIG |  |  | ALTERNATIVA DE ENERGIA RENOVABLE, S. A. |  |  |  |  | M02302GUAIMP |  | ALENR_505 |  | PDC ENERGY MEXICO, S.A. DE C.V.
CENTRAL COMERCIALIZADORA DE ENERGIA ELECTRICA, S.A. |  |  |  |  | 1CCOMCECEE |  |  | BIOMASS ENERGY, S. A. |  |  |  |  | M00402GUAIMP |  | BIOGT0002 |  | DIVERSIDAD, S.A. DE C.V.
CENTRAL GENERADORA SANTA LUCIA, S.A. |  |  |  |  | 1GGENCEGSL |  |  | BIOMASS ENERGY, S. A. |  |  |  |  | G00302GUAIMP |  | BIOGT0001 |  | FRONTERA MÉXICO GENERACIÓN, S. DE R.L. DE C.V.
COENESA GENERACION, S. A. |  |  |  |  | 1GGENCOEGE |  |  | CENTRAL COMERCIALIZADORA DE ENERGÍA ELÉCTRICA, S.A. |  |  |  |  | C00402GUAIMP |  | CCEESA_501 |  | E2M SUMINISTRADOR CALIFICADO, S.A.P.I. DE C.V.
COMERCIA INTERNACIONAL, S.A. |  |  |  |  | 1CCOMCOMIN |  |  | COMERCIALIZADORA ELECTRONOVA, S. A. |  |  |  |  | COMCOMEL_508 |  | M00402GUA01 |  | DIVERSIDAD, S.A. DE C.V.
COMERCIALIZADORA CENTROAMERICANA DE ENERGÍA LA CEIBA, S. A. |  |  |  |  | 1CCOMCCELC |  |  | COMERCIALIZADORA ELECTRONOVA, S. A. |  |  |  |  | COMCOMEL_533 |  | C00102GUA01 |  | CFE Calificados, S.A. de C.V.
COMERCIALIZADORA COMERTITLAN, S. A. |  |  |  |  | 1CCOMCOMCO |  |  | COMERCIALIZADORA ELECTRONOVA, S. A. |  |  |  |  | COMCOMEL_515 |  | C01202GUA019 |  | RC ENERGY S. DE R.L. DE C.V.
COMERCIALIZADORA DE ELECTRICIDAD CENTROAMERICANA, S.A. |  |  |  |  | 1CCOMCOELC |  |  | COMERCIALIZADORA ELECTRONOVA, S. A. |  |  |  |  | COMCOMEL_519 |  | M00402GUA01 |  | DIVERSIDAD, S.A. DE C.V.
COMERCIALIZADORA DE ENERGIA PARA EL DESARROLLO, S. A. |  |  |  |  | 1CCOMCOEND |  |  | COMERCIALIZADORA ELECTRONOVA, S. A. |  |  |  |  | C00102GUAIMP |  | COMCOMEL_503 |  | CFE Calificados, S.A. de C.V.
COMERCIALIZADORA DE ENERGIA SAN DIEGO, S. A. |  |  |  |  | 1CCOMCOESD |  |  | COMERCIALIZADORA ELECTRONOVA, S. A. |  |  |  |  | C00102GUAIMP |  | COMCOMEL_505 |  | CFE Calificados, S.A. de C.V.
COMERCIALIZADORA DUKE ENERGY DE CENTRO AMERICA, LTDA. |  |  |  |  | 1CCOMCDECA |  |  | COMERCIALIZADORA ELECTRONOVA, S. A. |  |  |  |  | M00402GUAIMP |  | COMCOMEL_506 |  | DIVERSIDAD, S.A. DE C.V.
COMERCIALIZADORA ELECTRICA DE GUATEMALA, S.A. |  |  |  |  | 1CCOMCOELG |  |  | COMERCIALIZADORA ELECTRONOVA, S. A. |  |  |  |  | COMCOMEL_534 |  | C00102GUA01 |  | CFE Calificados, S.A. de C.V.
COMERCIALIZADORA ELECTRICA DEL PACIFICO, S. A. |  |  |  |  | 1CCOMCOELP |  |  | COMERCIALIZADORA ELECTRONOVA, S. A. |  |  |  |  | M00402GUAIMP |  | COMCOMEL_507 |  | DIVERSIDAD, S.A. DE C.V.
COMERCIALIZADORA ELECTRICA LA UNION, SOCIEDAD ANONIMA |  |  |  |  | 1CCOMCOELU |  |  | COMERCIALIZADORA ELECTRONOVA, S. A. |  |  |  |  | C01202GUAIMP |  | COMCOMEL_512 |  | RC ENERGY S. DE R.L. DE C.V.
COMERCIALIZADORA ELECTRONOVA, S.A. |  |  |  |  | 1CCOMCOMEL |  |  | COMERCIALIZADORA ELECTRONOVA, S. A. |  |  |  |  | C01202GUAIMP |  | COMCOMEL_513 |  | RC ENERGY S. DE R.L. DE C.V.
COMERCIALIZADORA GUATEMALTECA MAYORISTA DE ELECTRICIDAD S.A. |  |  |  |  | 1CCOMCOGUE |  |  | COMERCIALIZADORA ELECTRONOVA, S. A. |  |  |  |  | C01202GUAIMP |  | COMCOMEL_514 |  | RC ENERGY S. DE R.L. DE C.V.
COMPAÑIA AGRICOLA INDUSTRIAL SANTA ANA, S. A. |  |  |  |  | 1GGENCAISA |  |  | COMERCIALIZADORA ELECTRONOVA, S. A. |  |  |  |  | C00702GUAIMP |  | COMCOMEL_516 |  | ORDEN CARDINAL, S.A.P.I. DE C.V.
COMPAÑIA ELECTRICA LA LIBERTAD, S. A. |  |  |  |  | 1GGENCOELL |  |  | COMERCIALIZADORA ELECTRONOVA, S. A. |  |  |  |  | COMCOMEL_521 |  | C02002GUA01 |  | ESTRATEGÍA ENERGÍA ELÉCTRICA COMERCIALIZADORA, S.A.P.I. DE C.V.
COMPRA DE MATERIAS PRIMAS, S. A. |  |  |  |  | 1GGDRCOMAP |  |  | COMERCIALIZADORA ELECTRONOVA, S. A. |  |  |  |  | C02002GUAIMP |  | COMCOMEL_520 |  | ESTRATEGÍA ENERGÍA ELÉCTRICA COMERCIALIZADORA, S.A.P.I. DE C.V.
CONCEPCIÓN, S.A. |  |  |  |  | 1GGENCONCE |  |  | COMERCIALIZADORA ELECTRONOVA, S. A. |  |  |  |  | M00202GUAIMP |  | COMCOMEL_522 |  | VITOL ELECTRICIDAD DE MÉXICO, S. DE R.L. DE C.V.
CORALITO, S. A. |  |  |  |  | 1GGDRCORAL |  |  | COMERCIALIZADORA ELECTRONOVA, S. A. |  |  |  |  | M00202GUAIMP |  | COMCOMEL_523 |  | VITOL ELECTRICIDAD DE MÉXICO, S. DE R.L. DE C.V.
CUESTAMORAS COMERCIALIZADORA ELÉCTRICA, S.A. |  |  |  |  | 1CCOMCUCOE |  |  | COMERCIALIZADORA ELECTRONOVA, S. A. |  |  |  |  | M02202GUAIMP |  | COMCOMEL_525 |  | LIONS POWER, S.A.P.I. DE C.V.
DISTRIBUIDORA DE ELECTRICIDAD DE OCCIDENTE, S.A. |  |  |  |  | 1DDISDIELO |  |  | COMERCIALIZADORA ELECTRONOVA, S. A. |  |  |  |  | M02402GUAIMP |  | COMCOMEL_526 |  | XIIX TRADING SOLUTIONS, S.A.P.I. DE C.V.
DISTRIBUIDORA DE ELECTRICIDAD DE ORIENTE, S.A. |  |  |  |  | 1DDISDISEL |  |  | COMERCIALIZADORA ORAZUL ENERGY DE CENTRO AMERICA, LTDA. |  |  |  |  | CORAZUL_503 |  | M00102GUA01 |  | ENICON ENERGY AND INFRASTRUCTURE CO, S.A.P.I. DE C.V.
ECONOENERGÍA, S. A. |  |  |  |  | 1CCOMECONO |  |  | COMERCIALIZADORA ORAZUL ENERGY DE CENTRO AMERICA, LTDA. |  |  |  |  | CORAZUL_504 |  | M00102GUA01 |  | ENICON ENERGY AND INFRASTRUCTURE CO, S.A.P.I. DE C.V.
ELECTRO GENERACION, S. A. |  |  |  |  | 1GGENELEGE |  |  | CUESTAMORAS COMERCIALIZADORA ELÉCTRICA, S.A. |  |  |  |  | C00702GUAIMP |  | CUEM_505 |  | ORDEN CARDINAL, S.A.P.I. DE C.V.
EMPRESA DE COMERCIALIZACION DE ENERGIA ELECTRICA DEL INDE |  |  |  |  | 1CCOMEMCEE |  |  | CUESTAMORAS COMERCIALIZADORA ELÉCTRICA, S.A. |  |  |  |  | C00702GUAIMP |  | CUEM_506 |  | ORDEN CARDINAL, S.A.P.I. DE C.V.
EMPRESA DE GENERACION DE ENERGIA ELECTRICA DEL INDE |  |  |  |  | 1GGENEMGEE |  |  | CUESTAMORAS COMERCIALIZADORA ELÉCTRICA, S.A. |  |  |  |  | C00702GUAIMP |  | CUEM_507 |  | ORDEN CARDINAL, S.A.P.I. DE C.V.
EMPRESA ELECTRICA DE GUATEMALA, S. A. |  |  |  |  | 1DDISEMPEL |  |  | CUESTAMORAS COMERCIALIZADORA ELÉCTRICA, S.A. |  |  |  |  | C00402GUAIMP |  | CUEM_508 |  | E2M SUMINISTRADOR CALIFICADO, S.A.P.I. DE C.V.
ENEL GUATEMALA, SOCIEDAD ANÓNIMA |  |  |  |  | 1CCOMENEGU |  |  | CUESTAMORAS COMERCIALIZADORA ELÉCTRICA, S.A. |  |  |  |  | M00202GUAIMP |  | CUEM_509 |  | VITOL ELECTRICIDAD DE MÉXICO, S. DE R.L. DE C.V.
ENERGIA LIMPIA DE GUATEMALA, S. A. |  |  |  |  | 1GGENENLIG |  |  | CUESTAMORAS COMERCIALIZADORA ELÉCTRICA, S.A. |  |  |  |  | M00402GUAIMP |  | CUEM_501 |  | DIVERSIDAD, S.A. DE C.V.
ENERGIAS DEL OCOSITO, S.A. |  |  |  |  | 1GGENENDEO |  |  | ECONOENERGIA, S.A. |  |  |  |  | C03602GUAIMP |  | ECONO_501 |  | SUJIO, S.A.P.I. DE C.V.
ENERGIAS SAN JOSE, S.A. |  |  |  |  | 1GGENENSAJ |  |  | EDECSA-GT, S. A. |  |  |  |  | U00302GUAIMP |  | EDECGT_505 |  | DEACERO, S.A.P.I. DE C.V.
ENERGÍA DEL CARIBE, S. A. |  |  |  |  | 1GGENENDEC |  |  | EDECSA-GT, S. A. |  |  |  |  | M01302GUAIMP |  | EDECGT_509 |  | EDECSAMEX, S.A. DE C.V.
EOLICO SAN ANTONIO EL SITIO, S.A. |  |  |  |  | 1GGENESAES |  |  | EDECSA-GT, S. A. |  |  |  |  | EDECGT_510 |  | M01302GUA01 |  | EDECSAMEX, S.A. DE C.V.
ESI, S.A. |  |  |  |  | 1GGENESIES |  |  | EDECSA-GT, S. A. |  |  |  |  | M01302GUA01 |  | EDECGT_501 |  | EDECSAMEX, S.A. DE C.V.
GENEPAL, S. A. |  |  |  |  | 1GGENGENEP |  |  | EMPRESA DE COMERCIALIZACIÓN DE ENERGÍA ELÉCTRICA DEL INDE |  |  |  |  | ECOE_503 |  | B00202GUA019 |  | CFE SUMINISTRADOR DE SERVICIOS BÁSICOS, E.P.S.
GENERADORA DE ENERGIA EL PRADO S. A. |  |  |  |  | 1GGDRGEENP |  |  | EMPRESA DE COMERCIALIZACIÓN DE ENERGÍA ELÉCTRICA DEL INDE |  |  |  |  | ECOE_504 |  | B00202GUA019 |  | CFE SUMINISTRADOR DE SERVICIOS BÁSICOS, E.P.S.
GENERADORA DE OCCIDENTE LTDA. |  |  |  |  | 1GGENGENOC |  |  | ENEL GREEN POWER GUATEMALA, S. A. |  |  |  |  | M01302GUAIMP |  | ENGP_501 |  | EDECSAMEX, S.A. DE C.V.
GENERADORA DEL ESTE, S. A. |  |  |  |  | 1GGENGENES |  |  | ENEL GREEN POWER GUATEMALA, S. A. |  |  |  |  | ENGP_502 |  | M01302GUA01 |  | EDECSAMEX, S.A. DE C.V.
GENERADORA ELECTRICA CENTRAL, S. A. |  |  |  |  | 1GGENGEELC |  |  | ENEL GREEN POWER GUATEMALA, S. A. |  |  |  |  | ENGP_506 |  | M01302GUA01 |  | EDECSAMEX, S.A. DE C.V.
GENERADORA ELECTRICA DEL NORTE LTDA. |  |  |  |  | 1GGENGEELN |  |  | ENEL GREEN POWER GUATEMALA, S. A. |  |  |  |  | ENGP_503 |  | C00802GUA01 |  | ENEL ENERGÍA, S.A. DE C.V.
GENERADORA ELECTRICA LA PAZ, S.A. |  |  |  |  | 1GGDRGEELP |  |  | ENEL GREEN POWER GUATEMALA, S. A. |  |  |  |  | ENGP_504 |  | C00802GUA01 |  | ENEL ENERGÍA, S.A. DE C.V.
GENERADORA ELÉCTRICA LAS VICTORIAS, S.A. |  |  |  |  | 1GGDRGEVEL |  |  | ENEL GREEN POWER GUATEMALA, S. A. |  |  |  |  | C00802GUAIMP |  | ENGP_505 |  | ENEL ENERGÍA, S.A. DE C.V.
GENERADORA MONTECRISTO, S.A. |  |  |  |  | 1GGENGENMO |  |  | ENEL GUATEMALA, S. A. |  |  |  |  | COMENEGU_503 |  | C00802GUA01 |  | ENEL ENERGÍA, S.A. DE C.V.
GRUPO GENERADOR DE ORIENTE, S.A. |  |  |  |  | 1GGENGRGEO |  |  | ESI, S. A. |  |  |  |  | G03302GUAIMP |  | GEESI_501 |  | CENTRAL GENERADORA ELÉCTRICA HUINALÁ, S. DE R.L. DE C.V.
HIDRO XACBAL |  |  |  |  | 1GGENHIXAC |  |  | GENEPAL, S. A. |  |  |  |  | M01302GUAIMP |  | GNPL_501 |  | EDECSAMEX, S.A. DE C.V.
HIDROELECTRICA CANDELARIA S.A. |  |  |  |  | 1GGENHIDCA |  |  | GENEPAL, S. A. |  |  |  |  | M02302GUAIMP |  | GNPL_504 |  | PDC ENERGY MEXICO, S.A. DE C.V.
HIDROELECTRICA RAAXHA, S. A. |  |  |  |  | 1GGENHIDRA |  |  | GENERADORA DE OCCIDENTE, LTDA. |  |  |  |  | C00802GUAIMP |  | GOCC_502 |  | ENEL ENERGÍA, S.A. DE C.V.
HIDROELECTRICA SAMUC, S. A |  |  |  |  | 1GGDRHIDSM |  |  | GENERADORA ELÉCTRICA DEL NORTE, LIMITADA |  |  |  |  | M01702GUAIMP |  | GENOR_503 |  | REGULUS 333, S.A.P.I. DE C.V.
HIDRONORTE, S.A. |  |  |  |  | 1GGENHDRON |  |  | GENERADORA ELÉCTRICA DEL NORTE, LIMITADA |  |  |  |  | M01702GUAIMP |  | GENOR_504 |  | REGULUS 333, S.A.P.I. DE C.V.
HIDROPOWER SDMM, S. A. |  |  |  |  | 1GGDRHIDSD |  |  | INGENIO LA UNION, S. A. |  |  |  |  | C04902GUAIMP |  | UNION_501 |  | PANTALEÓN ENERGÍA, S.A.P.I. DE C.V.
INDUSTRIAS DE BIOGAS. S. A. |  |  |  |  | 1GGDRINDBI |  |  | INVERSIONES NACIMIENTO, S. A. |  |  |  |  | INAC_501 |  | M00402GUA01 |  | DIVERSIDAD, S.A. DE C.V.
INGENIO LA UNION, S.A. |  |  |  |  | 1GGENINGUN |  |  | INVERSIONES NACIMIENTO, S. A. |  |  |  |  | INAC_509 |  | M00402GUA01 |  | DIVERSIDAD, S.A. DE C.V.
INGENIO MAGDALENA, S.A. |  |  |  |  | 1GGENINGMA |  |  | INVERSIONES NACIMIENTO, S. A. |  |  |  |  | M00402GUAIMP |  | INAC_502 |  | DIVERSIDAD, S.A. DE C.V.
INGENIO PALO GORDO, S.A. |  |  |  |  | 1GGENINPAG |  |  | INVERSIONES NACIMIENTO, S. A. |  |  |  |  | M00402GUAIMP |  | INAC_503 |  | DIVERSIDAD, S.A. DE C.V.
INGENIO TULULA, S.A. |  |  |  |  | 1GGENINGTU |  |  | INVERSIONES NACIMIENTO, S. A. |  |  |  |  | M00402GUAIMP |  | INAC_505 |  | DIVERSIDAD, S.A. DE C.V.
INVERSIONES ATENAS, S. A. |  |  |  |  | 1GGENINVAT |  |  | INVERSIONES NACIMIENTO, S. A. |  |  |  |  | C03002GUAIMP |  | INAC_506 |  | SUMINISTRADORA BENNU,S.A.P.I. DE C.V.
INVERSIONES NACIMIENTO SOCIEDAD ANÓNIMA |  |  |  |  | 1CCOMINVNA |  |  | INVERSIONES NACIMIENTO, S. A. |  |  |  |  | C00702GUAIMP |  | INAC_507 |  | ORDEN CARDINAL, S.A.P.I. DE C.V.
ION ENERGY, S.A. |  |  |  |  | 1CCOMIONEN |  |  | ION ENERGY, S. A. |  |  |  |  | M01402GUAIMP |  | IONEN_502 |  | EDECSAMEX, S.A. DE C.V.
IXTAL, S.A. |  |  |  |  | 1GGDRIXTAL |  |  | ION ENERGY, S. A. |  |  |  |  | M01302GUAIMP |  | IONEN_501 |  | EDECSAMEX, S.A. DE C.V.
JAGUAR ENERGY GUATEMALA LLC. |  |  |  |  | 1GGENJAEGL |  |  | JAGUAR ENERGY GUATEMALA LLC |  |  |  |  | G00302GUAIMP |  | JEN-GUA-EXP-001 |  | FRONTERA MÉXICO GENERACIÓN, S. DE R.L. DE C.V.
LUZ Y FUERZA ELECTRICA DE GUATEMALA LTDA. |  |  |  |  | 1GGENLUFEG |  |  | JAGUAR ENERGY GUATEMALA LLC |  |  |  |  | C00102GUAIMP |  | JAGU_504 |  | CFE CALIFICADOS, S.A. DE C.V.
MAYORISTAS DE ELECTRICIDAD, S.A. |  |  |  |  | 1CCOMMAYEL |  |  | JAGUAR ENERGY GUATEMALA LLC |  |  |  |  | M01302GUAIMP |  | JAGU_505 |  | EDECSAMEX, S.A. DE C.V.
MERELEC GUATEMALA, S.A. |  |  |  |  | 1CCOMMERGU |  |  | JAGUAR ENERGY GUATEMALA LLC |  |  |  |  | M01402GUAIMP |  | JAGU_506 |  | MEXICAN ENERGY TRADING COMPANY, S.A. DE C.V.
ORAZUL ENERGY GUATEMALA Y CIA. S.C.A. |  |  |  |  | 1GGENOEGYC |  |  | JAGUAR ENERGY GUATEMALA LLC |  |  |  |  | C00402GUAIMP |  | JAGU_508 |  | E2M SUMINISTRADOR CALIFICADO, S.A.P.I. DE C.V.
OSCANA. S. A. |  |  |  |  | 1GGDROSCAN |  |  | MAYORISTAS DE ELECTRICIDAD, S.A. |  |  |  |  | MEL_502 |  | C00102GUA01 |  | CFE CALIFICADOS, S.A. DE C.V.
OXEC,S. A. |  |  |  |  | 1GGENOXECO |  |  | MAYORISTAS DE ELECTRICIDAD, S.A. |  |  |  |  | MEL_504 |  | C00102GUA01 |  | CFE Calificados, S.A. de C.V.
PANTALEON S.A |  |  |  |  | 1GGENPANTA |  |  | MERELEC GUATEMALA, S. A. |  |  |  |  | MEREL506 |  | C00102GUA01 |  | CFE Calificados, S.A. de C.V.
POLIWATT LIMITADA |  |  |  |  | 1CCOMPOLIW |  |  | MERELEC GUATEMALA, S. A. |  |  |  |  | MEREL511 |  | C00102GUA01 |  | CFE Calificados, S.A. de C.V.
PROYECTOS SOSTENIBLES DE GUATEMALA, S.A. |  |  |  |  | 1GGDRPRSOG |  |  | MERELEC GUATEMALA, S. A. |  |  |  |  | MEREL503 |  | G00302GUA01 |  | Frontera México Generación, S. De R.L. de C.V.
PUERTO QUETZAL POWER LLC |  |  |  |  | 1GGENPUQPL |  |  | MERELEC GUATEMALA, S. A. |  |  |  |  | G00302GUAIMP |  | MEREL502 |  | Frontera México Generación, S. De R.L. de C.V.
PUNTA DEL CIELO, S.A. |  |  |  |  | 1GGDRPUNCI |  |  | MERELEC GUATEMALA, S. A. |  |  |  |  | M01402GUAIMP |  | MEREL504 |  | MEXICAN ENERGY TRADING COMPANY, S.A. DE C.V.
RECURSOS GEOTERMICOS, S.A. |  |  |  |  | 1CCOMRECGE |  |  | ORAZUL ENERGY GUATEMALA Y CIA. S. C. A. |  |  |  |  | M00102GUAIMP |  | ORAZUL_502 |  | ENICON ENERGY AND INFRASTRUCTURE CO, S.A.P.I. DE C.V.
REGIONAL ENERGÉTICA, S.A. |  |  |  |  | 1GGDRREGEN |  |  | ORAZUL ENERGY GUATEMALA Y CIA. S. C. A. |  |  |  |  | M00102GUAIMP |  | ORAZUL_503 |  | ENICON ENERGY AND INFRASTRUCTURE CO, S.A.P.I. DE C.V.
RENACE, S. A. |  |  |  |  | 1GGENRNACE |  |  | OXEC II, S. A. |  |  |  |  | M01702GUAIMP |  | OXE2_501 |  | REGULUS 333, S.A.P.I. DE C.V.
RENOVABLES DE GUATEMALA, S.A. |  |  |  |  | 1GGENRENGU |  |  | OXEC II, S. A. |  |  |  |  | C03602GUAIMP |  | OXE2_502 |  | SUJIO, S.A.P.I. DE C.V.
SAN DIEGO, S. A. |  |  |  |  | 1GGENINGSD |  |  | PANTALEON, S. A. |  |  |  |  | C00402GUAIMP |  | PANTA_501 |  | E2M SUMINISTRADOR CALIFICADO, S.A.P.I. DE C.V.
SERVICIOS EN GENERACION, S. A. |  |  |  |  | 1GGDRSERGE |  |  | PANTALEON, S. A. |  |  |  |  | C04902GUAIMP |  | PANTA_503 |  | PANTALEÓN ENERGÍA, S.A.P.I. DE C.V.
SIBO, S.A. |  |  |  |  | 1GGDRSIBOS |  |  | POLIWATT, LTDA. |  |  |  |  | POLIWATT_500 |  | C001 |  | CFE CALIFICADOS, S.A. DE C.V.
SOLARIS GUATEMALA, S. A. |  |  |  |  | 1CCOMSOLGU |  |  | POLIWATT, LTDA. |  |  |  |  | C001 |  | POLIWATT_501 |  | CFE CALIFICADOS, S.A. DE C.V.
TECNOGUAT, S. A. |  |  |  |  | 1GGENTECNO |  |  | PUERTO QUETZAL POWER, LLC |  |  |  |  | M01302GUAIMP |  | PQP_504 |  | EDECSAMEX, S.A. DE C.V.
TÉRMICA, S. A. |  |  |  |  | 1GGENTERMI |  |  | PUERTO QUETZAL POWER, LLC |  |  |  |  | M01302GUAIMP |  | PQP_506 |  | EDECSAMEX, S.A. DE C.V.
VISION DE AGUILA, S.A. |  |  |  |  | 1GGENHIVIA |  |  | PUERTO QUETZAL POWER, LLC |  |  |  |  | M00102GUAIMP |  | PQP_503 |  | ENICON ENERGY AND INFRASTRUCTURE CO, S.A.P.I. DE C.V.
XOLHUITZ PROVIDENCIA, S.A. |  |  |  |  | 1GGDRXOLPR |  |  | PUERTO QUETZAL POWER, LLC |  |  |  |  | C00102GUAIMP |  | PQP_501 |  | CFE Calificados, S.A. de C.V.
CONSORCIO ENERGETICO MAAYAT'AAN, SOCIEDAD ANONIMA |  |  |  |  | 1CCOMCOENM |  |  | PUERTO QUETZAL POWER, LLC |  |  |  |  | PQP_500 |  | C00102GUA01 |  | CFE Calificados, S.A. de C.V.
[8 empty] | RENACE, S. A. |  |  |  |  | C00102GUAIMP |  | RNCE_501 |  | CFE CALIFICADOS, S.A. DE C.V.
[8 empty] | RENACE, S. A. |  |  |  |  | M01402GUAIMP |  | RNCE_502 |  | MEXICAN ENERGY TRADING COMPANY, S.A. DE C.V.
[8 empty] | RENACE, S. A. |  |  |  |  | M01302GUAIMP |  | RNCE_503 |  | EDECSAMEX, S.A. DE C.V.
[8 empty] | RENACE, S. A. |  |  |  |  | M02302GUAIMP |  | RNCE_504 |  | PDC ENERGY MEXICO, S.A. DE C.V.
[8 empty] | RENOVABLES DE GUATEMALA, S. A. |  |  |  |  | G00302GUAIMP |  | RDG_01V |  | FRONTERA MÉXICO GENERACIÓN, S. DE R.L. DE C.V.
[8 empty] | RENOVABLES DE GUATEMALA, S. A. |  |  |  |  | C00802GUAIMP |  | RDG_503 |  | ENEL GENERACIÓN, S.A. DE C.V.
[8 empty] | RENOVABLES DE GUATEMALA, S. A. |  |  |  |  | M01402GUAIMP |  | RDG_502 |  | MEXICAN ENERGY TRADING COMPANY, S.A. DE C.V.
[8 empty] | SAN DIEGO, S.A. |  |  |  |  | M01302GUAIMP |  | SNDGO_501 |  | EDECSAMEX, S.A. DE C.V.
[8 empty] | SAN DIEGO, S.A. |  |  |  |  | M01402GUAIMP |  | SNDGO_502 |  | MEXICAN ENERGY TRADING COMPANY, S.A. DE C.V.
[8 empty] | VITOL ELECTRICIDAD DE GUATEMALA, S. A. |  |  |  |  | M00202GUAIMP |  | VITO_501 |  | VITOL ELECTRICIDAD DE MÉXICO, S. DE R.L. DE C.V.
[8 empty] | VITOL ELECTRICIDAD DE GUATEMALA, S. A. |  |  |  |  | VITO_504 |  | M00202GUA01 |  | VITOL ELECTRICIDAD DE MÉXICO, S. DE R.L. DE C.V.
[8 empty] | VITOL ELECTRICIDAD DE GUATEMALA, S. A. |  |  |  |  | VITO_503 |  | M00202GUA01 |  | VITOL ELECTRICIDAD DE MÉXICO, S. DE R.L. DE C.V.
[8 empty] | XOLHUITZ PROVIDENCIA, S. A. |  |  |  |  | C03002GUAIMP |  | XOLH_501 |  | SUMINISTRADORA BENNU,S.A.P.I. DE C.V.
[8 empty] | XOLHUITZ PROVIDENCIA, S. A. |  |  |  |  | M02302GUAIMP |  | XOLH_502 |  | PDC ENERGY MEXICO, S.A. DE C.V.
[8 empty] | XOLHUITZ PROVIDENCIA, S. A. |  |  |  |  | M02302GUAIMP |  | XOLH_502 |  | PDC ENERGY MEXICO, S.A. DE C.V.
-5289
Note on C184: AMM: pendiente de confirmación por cambio de horario en México.
Note on D184: AMM: pendiente de confirmación por cambio de horario en México.
Note on E184: AMM: pendiente de confirmación por cambio de horario en México.
Note on F184: AMM: pendiente de confirmación por cambio de horario en México.
Note on G184: AMM: pendiente de confirmación por cambio de horario en México.
Note on H184: AMM: pendiente de confirmación por cambio de horario en México.
Note on I184: AMM: pendiente de confirmación por cambio de horario en México.
Note on J184: AMM: pendiente de confirmación por cambio de horario en México.
Note on K184: AMM: pendiente de confirmación por cambio de horario en México.
Note on L184: AMM: pendiente de confirmación por cambio de horario en México.
Note on M184: AMM: pendiente de confirmación por cambio de horario en México.
Note on N184: AMM: pendiente de confirmación por cambio de horario en México.

## LDM_RRO
| 2023-03-23 |  |  | RESERVA RODANTE OPERATIVA POR UNIDAD (MW)
2023-03-23
RESERVA RODANTE OPERATIVA PARA SUBIR
Unidad | Precio US$ | DE | A | AGU-H1 | AGU-H2 | AGU-H3 | TOTAL AGU | JUR-H1 | JUR-H2 | JUR-H3 | TOTAL JUR | CHX-H1 | CHX-H2 | CHX-H3 | CHX-H4 | CHX-H5 | TOTAL CHX | PWT-B1 | PWT-B2 | PWT-B3 | PWT-B4 | PWT-B5 | PWT-B6 | PWT-B7 | TOTAL PWT | LVA-H1 | LVA-H2 | TOTAL LVA | LPA-B1 | LPA-B2 | LPA-B3 | LPA-B4 | TOTAL LPA | ARI-O1 | ARI-O2 | ARI-O3 | ARI-O4 | ARI-O5 | ARI-O6 | ARI-O7 | ARI-O8 | ARI-O9 | ARI-O10 | TOTAL ARI | XAC-H1 | XAC-H2 | TOTAL XAC | XAD-H1 | XAD-H2 | TOTAL XAD | PVI-H1 | PVI-H2 | TOTAL PVI | CAN-H1 | CAN-H2 | TOTAL CAN | OXE-H1 | OXE-H2 | TOTAL OXE | OX2-H1 | OX2-H2 | OX2-H3 | TOTAL OX2 | REN-H1 | REN-H2 | REN-H3 | TOTAL REN | MTZ-H1 | TOTAL MTZ | RE4-H1 | RE4-H2 | TOTAL RE4 | SEC-H1 | TOTAL SEC | TOTAL
AGU-H1 |  | 00:01 | 01:00 | 0 | 0 | 0 | 0 | 0 | 0 | 0 | 0 | 0 | 0 | 0 | 0 | 0 | 0 | 0 | 0 | 0 | 0 | 0 | 0 | 0 | 0 | 10 | 0 | 10 | 0 | 0 | 0 | 0 | 0 | 0 | 10.3 | 0 | 10.3 | 0 | 0 | 0 | 10.3 | 0 | 0 | 30.9 | 0 | 0 | 0 | 0 | 0 | 0 | 0 | 0 | 0 | 0 | 0 | 0 | 0 | 9.4943 | 9.4943 | 0 | 0 | 0 | 0 | 0 | 0 | 0 | 0 | 0 | 0 | 0 | 0 | 0 | 2.5357 | 2.5357 | 52.93
AGU-H2 |  | 01:01 | 02:00 | 0 | 0 | 0 | 0 | 0 | 0 | 0 | 0 | 0 | 0 | 0 | 0 | 0 | 0 | 0 | 0 | 0 | 0 | 0 | 0 | 0 | 0 | 2.2092 | 0 | 2.2092 | 0 | 0 | 0 | 0 | 0 | 0 | 10.3 | 0 | 0 | 0 | 0 | 10.3 | 0 | 0 | 9.81 | 30.41 | 0 | 0 | 0 | 0 | 0 | 0 | 0 | 0 | 0 | 0 | 0 | 0 | 0 | 9.4943 | 9.4943 | 0 | 0 | 0 | 0 | 0 | 0 | 0 | 0 | 0 | 0 | 0 | 0 | 0 | 10.326 | 10.326 | 52.4395
AGU-H3 |  | 02:01 | 03:00 | 0 | 0 | 0 | 0 | 0 | 0 | 0 | 0 | 0 | 0 | 0 | 0 | 0 | 0 | 0 | 0 | 0 | 0 | 0 | 0 | 0 | 0 | 0 | 0 | 0 | 0 | 0 | 0 | 0 | 0 | 0 | 10.3 | 0 | 0 | 0 | 10.19 | 0 | 10.3 | 0 | 0 | 30.79 | 0 | 0 | 0 | 0 | 0 | 0 | 0 | 0 | 0 | 0 | 0 | 0 | 0 | 9.4943 | 9.4943 | 0 | 0 | 0 | 0 | 0 | 0 | 0 | 0 | 0 | 0 | 0 | 0 | 0 | 10.996 | 10.996 | 51.2803
ARI-O1 | 45 | 03:01 | 04:00 | 0 | 0 | 0 | 0 | 0 | 0 | 0 | 0 | 0 | 0 | 0 | 0 | 0 | 0 | 0 | 0 | 0 | 0 | 0 | 0 | 0 | 0 | 0 | 0 | 0 | 0 | 0 | 0 | 0 | 0 | 0 | 10.3 | 0 | 0 | 0 | 10.19 | 0 | 10.3 | 0 | 0 | 30.79 | 0 | 0 | 0 | 0 | 0 | 0 | 0 | 0 | 0 | 0 | 0 | 0 | 0 | 9.4943 | 9.4943 | 0 | 0 | 0 | 0 | 0 | 0 | 0 | 0 | 0 | 0 | 0 | 0 | 0 | 10.996 | 10.996 | 51.2803
ARI-O10 | 45 | 04:01 | 05:00 | 0 | 0 | 0 | 0 | 0 | 0 | 0 | 0 | 0 | 0 | 0 | 0 | 0 | 0 | 0 | 0 | 0 | 0 | 0 | 0 | 0 | 0 | 0 | 0 | 0 | 0 | 0 | 0 | 0 | 0 | 10.3 | 10.3 | 0 | 10.3 | 0 | 9.77 | 10.3 | 10.3 | 0 | 0 | 61.27 | 0 | 0 | 0 | 0 | 0 | 0 | 0 | 0 | 0 | 0 | 0 | 0 | 0 | 0 | 0 | 0 | 0 | 0 | 0 | 0 | 0 | 0 | 0 | 0 | 0 | 0 | 0 | 0 | 0 | 0 | 61.27
ARI-O2 | 45 | 05:01 | 06:00 | 0 | 0 | 0 | 0 | 0 | 0 | 0 | 0 | 0 | 0 | 0 | 0 | 0 | 0 | 0 | 0 | 0 | 0 | 0 | 0 | 0 | 0 | 0 | 0 | 0 | 0 | 0 | 0 | 0 | 0 | 10.3 | 10.3 | 0 | 10.3 | 0 | 10.19 | 10.3 | 10.3 | 0 | 0 | 61.69 | 0 | 0 | 0 | 0 | 0 | 0 | 0 | 0 | 0 | 0 | 0 | 0 | 0 | 0 | 0 | 0 | 0 | 0 | 0 | 0 | 0 | 0 | 0 | 0 | 0 | 0 | 0 | 0 | 2.76 | 2.76 | 64.45
ARI-O3 |  | 06:01 | 07:00 | 0 | 0 | 0 | 0 | 0 | 0 | 0 | 0 | 0 | 0 | 0 | 0 | 0 | 0 | 0 | 0 | 0 | 0 | 0 | 0 | 0 | 0 | 0 | 0 | 0 | 0 | 0 | 0 | 0 | 0 | 10.3 | 10.3 | 0 | 10.3 | 0 | 10.19 | 10.3 | 10.3 | 0 | 0 | 61.69 | 0 | 0 | 0 | 0 | 0 | 0 | 0 | 0 | 0 | 0 | 0 | 0 | 0 | 6.0277 | 6.0277 | 0 | 0 | 0 | 0 | 0 | 0 | 0 | 0 | 0 | 0 | 0 | 0 | 0 | 2.4623 | 2.4623 | 70.18
ARI-O4 | 45 | 07:01 | 08:00 | 0 | 0 | 0 | 0 | 0 | 0 | 0 | 0 | 0 | 0 | 0 | 0 | 0 | 0 | 0 | 0 | 0 | 0 | 0 | 0 | 0 | 0 | 0 | 0 | 0 | 0 | 0 | 0 | 0 | 0 | 10.3 | 10.3 | 0 | 10.3 | 0 | 10.19 | 10.3 | 10.3 | 0 | 0 | 61.69 | 0 | 0 | 0 | 0 | 0 | 0 | 0 | 0 | 0 | 0 | 0 | 0 | 0 | 0 | 0 | 0 | 0 | 0 | 0 | 0 | 0 | 0 | 0 | 0 | 0 | 0 | 0 | 0 | 2.6 | 2.6 | 64.29
ARI-O5 | 0 | 08:01 | 09:00 | 0 | 0 | 0 | 0 | 0 | 0 | 0 | 0 | 0 | 0 | 0 | 0 | 0 | 0 | 0 | 0 | 0 | 0 | 0 | 0 | 0 | 0 | 0 | 0 | 0 | 0 | 0 | 0 | 0 | 0 | 0 | 10.3 | 0 | 10.3 | 0 | 0 | 10.3 | 10.3 | 0 | 0 | 41.2 | 0 | 0 | 0 | 0 | 0 | 0 | 0 | 0 | 0 | 0 | 0 | 0 | 0 | 8.4933 | 8.4933 | 0 | 0 | 0 | 0 | 0 | 0 | 0 | 0 | 0 | 0 | 0 | 0 | 0 | 10.677 | 10.677 | 60.3703
ARI-O6 | 45 | 09:01 | 10:00 | 0 | 0 | 0 | 0 | 0 | 0 | 0 | 0 | 0 | 0 | 0 | 0 | 0 | 0 | 0 | 0 | 0 | 0 | 0 | 0 | 0 | 0 | 0 | 0 | 0 | 0 | 0 | 0 | 0 | 0 | 0 | 10.3 | 0 | 10.3 | 0 | 0 | 0 | 10.3 | 0 | 0 | 30.9 | 0 | 0 | 0 | 0 | 1.001 | 1.001 | 0 | 1.001 | 1.001 | 0 | 12.295 | 12.295 | 0 | 8.4933 | 8.4933 | 0 | 0 | 0 | 0 | 0 | 0 | 0 | 0 | 0 | 0 | 0 | 0 | 0 | 7.3998 | 7.3998 | 61.0901
ARI-O7 | 45 | 10:01 | 11:00 | 0 | 0 | 0 | 0 | 0 | 0 | 0 | 0 | 0 | 0 | 0 | 0 | 0 | 0 | 0 | 0 | 0 | 0 | 0 | 0 | 0 | 0 | 0 | 0 | 0 | 0 | 0 | 0 | 0 | 0 | 0 | 10.3 | 0 | 10.3 | 0 | 0 | 0 | 10.3 | 0 | 0 | 30.9 | 0 | 0 | 0 | 0 | 0 | 0 | 0 | 0 | 0 | 10.181 | 12.295 | 22.476 | 0 | 8.4933 | 8.4933 | 0 | 0 | 0 | 0 | 0 | 0 | 0 | 0 | 0 | 0 | 0 | 0 | 0 | 1.001 | 1.001 | 62.8703
ARI-O8 | 45 | 11:01 | 12:00 | 0 | 0 | 0 | 0 | 0 | 0 | 0 | 0 | 0 | 0 | 0 | 0 | 0 | 0 | 0 | 0 | 0 | 0 | 0 | 0 | 0 | 0 | 0 | 0 | 0 | 0 | 0 | 0 | 0 | 0 | 0 | 10.3 | 0 | 10.3 | 0 | 0 | 0 | 10.3 | 0 | 0 | 30.9 | 0 | 0 | 0 | 0 | 0 | 0 | 0 | 0 | 0 | 0 | 11.847 | 11.847 | 0 | 8.4933 | 8.4933 | 0 | 0 | 0 | 0 | 0 | 0 | 0 | 0 | 0 | 0 | 0 | 0 | 0 | 12 | 12 | 63.2403
ARI-O9 |  | 12:01 | 13:00 | 0 | 0 | 0 | 0 | 0 | 0 | 0 | 0 | 0 | 0 | 0 | 0 | 0 | 0 | 0 | 0 | 0 | 0 | 0 | 0 | 0 | 0 | 5.3108 | 0 | 5.3108 | 0 | 0 | 0 | 0 | 0 | 0 | 10.3 | 0 | 10.3 | 0 | 0 | 10.3 | 10.3 | 0 | 0 | 41.2 | 0 | 0 | 0 | 0 | 0 | 0 | 0 | 0 | 0 | 0 | 3.4382 | 3.4382 | 0 | 1.001 | 1.001 | 0 | 0 | 0 | 0 | 0 | 0 | 0 | 0 | 0 | 0 | 0 | 0 | 0 | 12 | 12 | 62.95
CAN-H1 | 58 | 13:01 | 14:00 | 0 | 0 | 0 | 0 | 0 | 0 | 0 | 0 | 0 | 0 | 0 | 0 | 0 | 0 | 0 | 0 | 0 | 0 | 0 | 0 | 0 | 0 | 0 | 0 | 0 | 0 | 0 | 0 | 0 | 0 | 0 | 10.3 | 0 | 10.3 | 0 | 0 | 10.3 | 10.3 | 0 | 0 | 41.2 | 0 | 0 | 0 | 0 | 0 | 0 | 0 | 0 | 0 | 0 | 8.499 | 8.499 | 0 | 1.001 | 1.001 | 0 | 0 | 0 | 0 | 0 | 0 | 0 | 0 | 0 | 0 | 0 | 0 | 0 | 12 | 12 | 62.7
CAN-H2 | 58 | 14:01 | 15:00 | 0 | 0 | 0 | 0 | 0 | 0 | 0 | 0 | 0 | 0 | 0 | 0 | 0 | 0 | 0 | 0 | 0 | 0 | 0 | 0 | 0 | 0 | 0 | 0 | 0 | 0 | 0 | 0 | 0 | 0 | 0 | 10.3 | 0 | 10.3 | 0 | 0 | 0 | 10.3 | 0 | 0 | 30.9 | 0 | 0 | 0 | 0 | 0 | 0 | 0 | 0 | 0 | 0 | 11.606 | 11.606 | 0 | 9.4943 | 9.4943 | 0 | 0 | 0 | 0 | 0 | 0 | 0 | 0 | 0 | 0 | 0 | 0 | 0 | 12 | 12 | 64.0003
CHX-H1 | 90 | 15:01 | 16:00 | 0 | 0 | 0 | 0 | 0 | 0 | 0 | 0 | 0 | 0 | 0 | 0 | 0 | 0 | 0 | 0 | 0 | 0 | 0 | 0 | 0 | 0 | 0 | 0 | 0 | 0 | 0 | 0 | 0 | 0 | 0 | 0 | 0 | 10.3 | 0 | 0 | 10.3 | 10.3 | 0 | 0 | 30.9 | 0 | 0 | 0 | 0 | 0 | 0 | 0 | 0 | 0 | 0 | 11.616 | 11.616 | 0 | 9.4943 | 9.4943 | 0 | 0 | 0 | 0 | 0 | 0 | 0 | 0 | 0 | 0 | 0 | 0 | 0 | 12 | 12 | 64.0103
CHX-H2 | 90.5 | 16:01 | 17:00 | 0 | 0 | 0 | 0 | 0 | 0 | 0 | 0 | 0 | 0 | 0 | 0 | 0 | 0 | 0 | 0 | 0 | 0 | 0 | 0 | 0 | 0 | 0 | 0 | 0 | 0 | 0 | 0 | 0 | 0 | 0 | 10.3 | 0 | 10.3 | 0 | 0 | 10.3 | 10.3 | 0 | 9.81 | 51.01 | 0 | 0 | 0 | 0 | 0 | 0 | 0 | 0 | 0 | 0 | 12.295 | 12.295 | 0 | 8.3165 | 8.3165 | 0 | 0 | 0 | 0 | 0 | 0 | 0 | 0 | 0 | 0 | 0 | 0 | 0 | 4.7886 | 4.7886 | 76.4101
CHX-H3 | 0 | 17:01 | 18:00 | 0 | 0 | 0 | 0 | 0 | 0 | 0 | 0 | 0 | 0 | 0 | 0 | 0 | 0 | 0 | 0 | 0 | 0 | 0 | 0 | 0 | 0 | 0 | 0 | 0 | 0 | 0 | 0 | 0 | 0 | 10.3 | 10.3 | 0 | 10.3 | 0 | 0 | 10.3 | 10.3 | 0 | 0 | 51.5 | 0 | 0 | 0 | 0 | 0 | 0 | 0 | 0 | 0 | 12.295 | 12.295 | 24.59 | 0 | 3.1993 | 3.1993 | 0 | 0 | 0 | 0 | 0 | 0 | 0 | 0 | 0 | 0 | 0 | 0 | 0 | 1.001 | 1.001 | 80.2903
CHX-H4 | 90.5 | 18:01 | 18:15 | 0 | 0 | 0 | 0 | 0 | 0 | 0 | 0 | 0 | 0 | 0 | 0 | 0 | 0 | 0 | 0 | 0 | 0 | 0 | 0 | 0 | 0 | 0 | 0 | 0 | 0 | 0 | 0 | 0 | 0 | 10.3 | 10.3 | 0 | 0 | 0 | 0 | 0 | 10.3 | 0 | 0 | 30.9 | 0 | 0 | 0 | 0 | 0 | 0 | 0 | 0 | 0 | 11.294 | 12.295 | 23.589 | 0 | 3.2813 | 3.2813 | 0 | 0 | 0 | 0 | 0 | 0 | 0 | 0 | 0 | 0 | 0 | 0 | 0 | 0 | 0 | 57.7703
CHX-H5 | 90 | 18:16 | 18:30 | 0 | 0 | 0 | 0 | 0 | 0 | 0 | 0 | 0 | 0 | 0 | 0 | 0 | 0 | 0 | 0 | 0 | 0 | 0 | 0 | 0 | 0 | 0 | 0 | 0 | 0 | 0 | 0 | 0 | 0 | 10.3 | 10.3 | 0 | 0 | 0 | 0 | 0 | 10.3 | 0 | 0 | 30.9 | 0 | 0 | 0 | 0 | 0 | 0 | 0 | 0 | 0 | 11.294 | 12.295 | 23.589 | 0 | 3.2813 | 3.2813 | 0 | 0 | 0 | 0 | 0 | 0 | 0 | 0 | 0 | 0 | 0 | 0 | 0 | 0 | 0 | 57.7703
JUR-H1 |  | 18:31 | 18:45 | 0 | 0 | 0 | 0 | 0 | 0 | 0 | 0 | 0 | 0 | 0 | 0 | 0 | 0 | 0 | 0 | 0 | 0 | 0 | 0 | 0 | 0 | 0 | 0 | 0 | 0 | 0 | 0 | 0 | 0 | 10.3 | 10.3 | 0 | 0 | 0 | 0 | 0 | 10.3 | 0 | 0 | 30.9 | 0 | 0 | 0 | 0 | 0 | 0 | 0 | 0 | 0 | 11.294 | 12.295 | 23.589 | 0 | 3.2813 | 3.2813 | 0 | 0 | 0 | 0 | 0 | 0 | 0 | 0 | 0 | 0 | 0 | 0 | 0 | 0 | 0 | 57.7703
JUR-H2 |  | 18:46 | 19:00 | 0 | 0 | 0 | 0 | 0 | 0 | 0 | 0 | 0 | 0 | 0 | 0 | 0 | 0 | 0 | 0 | 0 | 0 | 0 | 0 | 0 | 0 | 0 | 0 | 0 | 0 | 0 | 0 | 0 | 0 | 10.3 | 10.3 | 0 | 0 | 0 | 0 | 0 | 10.3 | 0 | 0 | 30.9 | 0 | 0 | 0 | 0 | 0 | 0 | 0 | 0 | 0 | 11.294 | 12.295 | 23.589 | 0 | 3.2813 | 3.2813 | 0 | 0 | 0 | 0 | 0 | 0 | 0 | 0 | 0 | 0 | 0 | 0 | 0 | 0 | 0 | 57.7703
JUR-H3 | 0 | 19:01 | 19:15 | 0 | 0 | 0 | 0 | 0 | 0 | 0 | 0 | 0 | 0 | 0 | 0 | 0 | 0 | 0 | 0 | 0 | 0 | 0 | 0 | 0 | 0 | 0 | 0 | 0 | 0 | 0 | 0 | 0 | 0 | 0 | 0 | 0 | 0 | 0 | 0 | 0 | 0 | 0 | 0 | 0 | 0 | 0 | 0 | 0 | 0 | 0 | 13.076 | 21.799 | 34.875 | 9.997 | 11.294 | 21.291 | 0 | 9.4943 | 9.4943 | 0 | 0 | 0 | 0 | 0 | 0 | 0 | 0 | 0 | 0 | 0 | 0 | 0 | 0 | 0 | 65.6603
LPA-B1 |  | 19:16 | 19:30 | 0 | 0 | 0 | 0 | 0 | 0 | 0 | 0 | 0 | 0 | 0 | 0 | 0 | 0 | 0 | 0 | 0 | 0 | 0 | 0 | 0 | 0 | 0 | 0 | 0 | 0 | 0 | 0 | 0 | 0 | 0 | 0 | 0 | 0 | 0 | 0 | 0 | 0 | 0 | 0 | 0 | 0 | 0 | 0 | 0 | 0 | 0 | 13.076 | 21.799 | 34.875 | 9.997 | 11.294 | 21.291 | 0 | 9.4943 | 9.4943 | 0 | 0 | 0 | 0 | 0 | 0 | 0 | 0 | 0 | 0 | 0 | 0 | 0 | 0 | 0 | 65.6603
LPA-B2 |  | 19:31 | 19:45 | 0 | 0 | 0 | 0 | 0 | 0 | 0 | 0 | 0 | 0 | 0 | 0 | 0 | 0 | 0 | 0 | 0 | 0 | 0 | 0 | 0 | 0 | 0 | 0 | 0 | 0 | 0 | 0 | 0 | 0 | 0 | 0 | 0 | 0 | 0 | 0 | 0 | 0 | 0 | 0 | 0 | 0 | 0 | 0 | 0 | 0 | 0 | 13.076 | 21.799 | 34.875 | 9.997 | 11.294 | 21.291 | 0 | 9.4943 | 9.4943 | 0 | 0 | 0 | 0 | 0 | 0 | 0 | 0 | 0 | 0 | 0 | 0 | 0 | 0 | 0 | 65.6603
LPA-B3 |  | 19:46 | 20:00 | 0 | 0 | 0 | 0 | 0 | 0 | 0 | 0 | 0 | 0 | 0 | 0 | 0 | 0 | 0 | 0 | 0 | 0 | 0 | 0 | 0 | 0 | 0 | 0 | 0 | 0 | 0 | 0 | 0 | 0 | 0 | 0 | 0 | 0 | 0 | 0 | 0 | 0 | 0 | 0 | 0 | 0 | 0 | 0 | 0 | 0 | 0 | 13.076 | 21.799 | 34.875 | 9.997 | 11.294 | 21.291 | 0 | 9.4943 | 9.4943 | 0 | 0 | 0 | 0 | 0 | 0 | 0 | 0 | 0 | 0 | 0 | 0 | 0 | 0 | 0 | 65.6603
LPA-B4 |  | 20:01 | 20:15 | 0 | 0 | 0 | 0 | 0 | 0 | 0 | 0 | 0 | 0 | 0 | 0 | 0 | 0 | 0 | 0 | 0 | 0 | 0 | 0 | 0 | 0 | 0 | 0 | 0 | 0 | 0 | 0 | 0 | 0 | 0 | 0 | 0 | 0 | 0 | 0 | 0 | 0 | 0 | 0 | 0 | 1.001 | 0 | 1.001 | 0 | 1.7342 | 1.7342 | 16.562 | 0 | 16.562 | 12.295 | 12.295 | 24.59 | 0 | 9.4943 | 9.4943 | 0 | 0 | 0 | 0 | 0 | 0 | 0 | 0 | 0 | 0 | 0 | 0 | 0 | 10.999 | 10.999 | 64.3805
LVA-H1 | 80 | 20:16 | 20:30 | 0 | 0 | 0 | 0 | 0 | 0 | 0 | 0 | 0 | 0 | 0 | 0 | 0 | 0 | 0 | 0 | 0 | 0 | 0 | 0 | 0 | 0 | 0 | 0 | 0 | 0 | 0 | 0 | 0 | 0 | 0 | 0 | 0 | 0 | 0 | 0 | 0 | 0 | 0 | 0 | 0 | 1.001 | 0 | 1.001 | 0 | 1.7342 | 1.7342 | 16.562 | 0 | 16.562 | 12.295 | 12.295 | 24.59 | 0 | 9.4943 | 9.4943 | 0 | 0 | 0 | 0 | 0 | 0 | 0 | 0 | 0 | 0 | 0 | 0 | 0 | 10.999 | 10.999 | 64.3805
LVA-H2 | 90 | 20:31 | 20:45 | 0 | 0 | 0 | 0 | 0 | 0 | 0 | 0 | 0 | 0 | 0 | 0 | 0 | 0 | 0 | 0 | 0 | 0 | 0 | 0 | 0 | 0 | 0 | 0 | 0 | 0 | 0 | 0 | 0 | 0 | 0 | 0 | 0 | 0 | 0 | 0 | 0 | 0 | 0 | 0 | 0 | 1.001 | 0 | 1.001 | 0 | 1.7342 | 1.7342 | 16.562 | 0 | 16.562 | 12.295 | 12.295 | 24.59 | 0 | 9.4943 | 9.4943 | 0 | 0 | 0 | 0 | 0 | 0 | 0 | 0 | 0 | 0 | 0 | 0 | 0 | 10.999 | 10.999 | 64.3805
PWT-B1 |  | 20:46 | 21:00 | 0 | 0 | 0 | 0 | 0 | 0 | 0 | 0 | 0 | 0 | 0 | 0 | 0 | 0 | 0 | 0 | 0 | 0 | 0 | 0 | 0 | 0 | 0 | 0 | 0 | 0 | 0 | 0 | 0 | 0 | 0 | 0 | 0 | 0 | 0 | 0 | 0 | 0 | 0 | 0 | 0 | 1.001 | 0 | 1.001 | 0 | 1.7342 | 1.7342 | 16.562 | 0 | 16.562 | 12.295 | 12.295 | 24.59 | 0 | 9.4943 | 9.4943 | 0 | 0 | 0 | 0 | 0 | 0 | 0 | 0 | 0 | 0 | 0 | 0 | 0 | 10.999 | 10.999 | 64.3805
PWT-B2 |  | 21:01 | 22:00 | 0 | 0 | 0 | 0 | 0 | 0 | 0 | 0 | 0 | 0 | 0 | 0 | 0 | 0 | 0 | 0 | 0 | 0 | 0 | 0 | 0 | 0 | 0 | 0 | 0 | 0 | 0 | 0 | 0 | 0 | 0 | 0 | 0 | 10.3 | 0 | 0 | 0 | 0 | 0 | 0 | 10.3 | 0 | 0 | 0 | 0 | 1.001 | 1.001 | 15.984 | 0 | 15.984 | 12.295 | 12.295 | 24.59 | 0 | 1.7184 | 1.7184 | 0 | 0 | 0 | 0 | 0 | 0 | 0 | 0 | 0 | 0 | 0 | 0 | 0 | 6.8273 | 6.8273 | 60.4207
PWT-B3 |  | 22:01 | 23:00 | 0 | 0 | 0 | 0 | 0 | 0 | 0 | 0 | 0 | 0 | 0 | 0 | 0 | 0 | 0 | 0 | 0 | 0 | 0 | 0 | 0 | 0 | 0 | 0 | 0 | 0 | 0 | 0 | 0 | 0 | 0 | 0 | 0 | 10.3 | 0 | 0 | 10.3 | 10.3 | 0 | 0 | 30.9 | 0 | 0 | 0 | 0 | 1.5364 | 1.5364 | 22.8 | 0 | 22.8 | 0 | 12.295 | 12.295 | 0 | 6.3215 | 6.3215 | 0 | 0 | 0 | 0 | 0 | 0 | 0 | 0 | 0 | 0 | 0 | 0 | 0 | 6.8273 | 6.8273 | 80.6802
PWT-B4 |  | 23:01 | 24:00 | 0 | 0 | 0 | 0 | 0 | 0 | 0 | 0 | 0 | 0 | 0 | 0 | 0 | 0 | 0 | 0 | 0 | 0 | 0 | 0 | 0 | 0 | 0 | 0 | 0 | 0 | 0 | 0 | 0 | 0 | 0 | 0 | 0 | 0 | 0 | 0 | 0 | 0 | 0 | 0 | 0 | 1.001 | 0 | 1.001 | 0 | 5.8661 | 5.8661 | 22.8 | 0 | 22.8 | 0 | 12.295 | 12.295 | 0 | 6.7571 | 6.7571 | 0 | 0 | 0 | 0 | 0 | 0 | 0 | 0 | 0 | 0 | 0 | 0 | 0 | 8.6308 | 8.6308 | 57.35
PWT-B5 | [6 empty] | 0 |  |  |  | 0 | [5 empty] | 0 | [7 empty] | 0 |  |  | 17.52 |  |  |  |  | 0 | [10 empty] | 821.94 |  |  | 2.002 |  |  | 11.1387 |  |  | 114.022 |  |  | 237.3122 |  |  | 147.5514 |  |  |  | 0 |  |  |  | 0 |  | 0 |  |  | 0 |  | 160.8278 | 1512.3141
PWT-B6
PWT-B7
XAC-H1 | 61
XAC-H2
PVI-H1 | 58.5
PVI-H2 | 58.5
OXE-H1 | 0
OXE-H2 | 53
XAD-H1 | 61
XAD-H2 | 60
OX2-H1 | 53
OX2-H2 | 100
OX2-H3 | 64
REN-H1
REN-H2
REN-H3
RE4-H1
RE4-H2
SEC-H1 | 53.95
RESERVA RODANTE OPERATIVA PARA BAJAR
Unidad | Precio US$ | DE | A | AGU-H1 | AGU-H2 | AGU-H3 | TOTAL AGU | JUR-H1 | JUR-H2 | JUR-H3 | TOTAL JUR | CHX-H1 | CHX-H2 | CHX-H3 | CHX-H4 | CHX-H5 | TOTAL CHX | PWT-B1 | PWT-B2 | PWT-B3 | PWT-B4 | PWT-B5 | PWT-B6 | PWT-B7 | TOTAL PWT | LVA-H1 | LVA-H2 | TOTAL LVA | LPA-B1 | LPA-B2 | LPA-B3 | LPA-B4 | TOTAL LPA | ARI-O1 | ARI-O2 | ARI-O3 | ARI-O4 | ARI-O5 | ARI-O6 | ARI-O7 | ARI-O8 | ARI-O9 | ARI-O10 | TOTAL ARI | XAC-H1 | XAC-H2 | TOTAL XAC | XAD-H1 | XAD-H2 | TOTAL XAD | PVI-H1 | PVI-H2 | TOTAL PVI | CAN-H1 | CAN-H2 | TOTAL CAN | OXE-H1 | OXE-H2 | TOTAL OXE | OX2-H1 | OX2-H2 | OX2-H3 | TOTAL OX2 | REN-H1 | REN-H2 | REN-H3 | TOTAL REN | MTZ-H1 | TOTAL MTZ | RE4-H1 | RE4-H2 | TOTAL RE4 | SEC-H1 | TOTAL SEC | TOTAL
AGU-H1 |  | 00:01 | 01:00 | 0 | 0 | 0 | 0 | 0 | 0 | 0 | 0 | 21.596 | 0 | 0 | 0 | 0 | 21.596 | 0 | 0 | 0 | 0 | 0 | 0 | 0 | 0 | 0 | 0 | 0 | 0 | 0 | 0 | 0 | 0 | 0 | 0 | 0 | 0 | 0 | 0 | 0 | 0 | 0 | 0 | 0 | 0 | 0 | 0 | 0 | 0 | 0 | 0 | 0 | 0 | 0 | 0 | 0 | 0 | 0 | 0 | 10.98 | 0 | 10.98 | 21.96 | 0 | 0 | 0 | 0 | 0 | 0 | 0 | 0 | 0 | 9.4643 | 9.4643 | 53.0203
AGU-H2 |  | 01:01 | 02:00 | 0 | 0 | 0 | 0 | 0 | 0 | 0 | 0 | 20.203 | 0 | 0 | 0 | 0 | 20.203 | 0 | 0 | 0 | 0 | 0 | 0 | 0 | 0 | 7.7431 | 0 | 7.7431 | 0 | 0 | 0 | 0 | 0 | 0 | 0 | 0 | 0 | 0 | 0 | 0 | 0 | 0 | 0 | 0 | 0 | 0 | 0 | 0 | 0 | 0 | 0 | 0 | 0 | 0 | 0 | 0 | 0 | 0 | 0 | 10.98 | 0 | 10.98 | 21.96 | 0 | 0 | 0 | 0 | 0 | 0 | 0 | 0 | 0 | 1.6736 | 1.6736 | 51.5797
AGU-H3 |  | 02:01 | 03:00 | 0 | 0 | 0 | 0 | 0 | 0 | 0 | 0 | 20.203 | 0 | 0 | 0 | 0 | 20.203 | 0 | 0 | 0 | 0 | 0 | 0 | 0 | 0 | 8.2023 | 0 | 8.2023 | 0 | 0 | 0 | 0 | 0 | 0 | 0 | 0 | 0 | 0 | 0 | 0 | 0 | 0 | 0 | 0 | 0 | 0 | 0 | 0 | 0 | 0 | 0 | 0 | 0 | 0 | 0 | 0 | 0 | 0 | 0 | 10.98 | 0 | 10.98 | 21.96 | 0 | 0 | 0 | 0 | 0 | 0 | 0 | 0 | 0 | 1.0043 | 1.0043 | 51.3696
ARI-O1 | 45 | 03:01 | 04:00 | 0 | 0 | 0 | 0 | 0 | 0 | 0 | 0 | 20.203 | 0 | 0 | 0 | 0 | 20.203 | 0 | 0 | 0 | 0 | 0 | 0 | 0 | 0 | 8.8723 | 0 | 8.8723 | 0 | 0 | 0 | 0 | 0 | 0 | 0 | 0 | 0 | 0 | 0 | 0 | 0 | 0 | 0 | 0 | 0 | 0 | 0 | 0 | 0 | 0 | 0 | 0 | 0 | 0 | 0 | 0 | 0 | 0 | 0 | 10.98 | 0 | 10.98 | 21.96 | 0 | 0 | 0 | 0 | 0 | 0 | 0 | 0 | 0 | 1.0043 | 1.0043 | 52.0396
ARI-O10 | 45 | 04:01 | 05:00 | 0 | 0 | 0 | 0 | 0 | 0 | 0 | 0 | 18.546 | 0 | 0 | 0 | 0 | 18.546 | 0 | 0 | 0 | 0 | 0 | 0 | 0 | 0 | 0 | 0 | 0 | 0 | 0 | 0 | 0 | 0 | 0 | 0 | 0 | 0 | 0 | 0 | 0 | 0 | 0 | 0 | 0 | 0 | 0 | 0 | 0 | 0 | 0 | 0 | 0 | 0 | 0 | 0 | 0 | 0 | 9.4943 | 9.4943 | 10.98 | 0 | 10.98 | 21.96 | 0 | 0 | 0 | 0 | 0 | 0 | 0 | 0 | 0 | 12 | 12 | 62.0003
ARI-O2 | 45 | 05:01 | 06:00 | 0 | 0 | 0 | 0 | 0 | 0 | 0 | 0 | 18.226 | 0 | 0 | 0 | 0 | 18.226 | 0 | 0 | 0 | 0 | 0 | 0 | 0 | 0 | 0 | 0 | 0 | 0 | 0 | 0 | 0 | 0 | 0 | 0 | 0 | 0 | 0 | 0 | 0 | 0 | 0 | 0 | 0 | 0 | 0 | 0 | 0 | 15.84 | 15.84 | 0 | 0 | 0 | 0 | 0 | 0 | 0 | 9.4943 | 9.4943 | 10.98 | 0 | 10.98 | 21.96 | 0 | 0 | 0 | 0 | 0 | 0 | 0 | 0 | 0 | 9.24 | 9.24 | 74.7603
ARI-O3 |  | 06:01 | 07:00 | 0 | 0 | 0 | 0 | 0 | 0 | 0 | 0 | 0 | 0 | 0 | 0 | 0 | 0 | 0 | 0 | 0 | 0 | 0 | 0 | 0 | 0 | 6.2749 | 0 | 6.2749 | 0 | 0 | 0 | 0 | 0 | 0 | 0 | 0 | 0 | 0 | 0 | 0 | 0 | 0 | 0 | 0 | 18.951 | 0 | 18.951 | 0 | 0 | 0 | 0 | 0 | 0 | 0 | 0 | 0 | 0 | 3.4666 | 3.4666 | 10.98 | 0 | 10.98 | 21.96 | 0 | 0 | 0 | 0 | 0 | 0 | 0 | 0 | 0 | 9.5377 | 9.5377 | 60.1902
ARI-O4 | 45 | 07:01 | 08:00 | 0 | 0 | 0 | 0 | 0 | 0 | 0 | 0 | 0 | 0 | 0 | 0 | 0 | 0 | 0 | 0 | 0 | 0 | 0 | 0 | 0 | 0 | 0 | 0 | 0 | 0 | 0 | 0 | 0 | 0 | 0 | 0 | 0 | 0 | 0 | 0 | 0 | 0 | 0 | 0 | 0 | 18.951 | 0 | 18.951 | 0 | 3.7149 | 3.7149 | 0 | 0 | 0 | 0 | 0 | 0 | 0 | 9.4943 | 9.4943 | 10.98 | 0 | 10.98 | 21.96 | 0 | 0 | 0 | 0 | 0 | 0 | 0 | 0 | 0 | 9.4 | 9.4 | 63.5202
ARI-O5 | 0 | 08:01 | 09:00 | 0 | 0 | 0 | 0 | 0 | 0 | 0 | 0 | 0 | 0 | 0 | 0 | 0 | 0 | 0 | 0 | 0 | 0 | 0 | 0 | 0 | 0 | 0 | 0 | 0 | 0 | 0 | 0 | 0 | 0 | 0 | 0 | 0 | 0 | 0 | 0 | 0 | 0 | 0 | 0 | 0 | 21.406 | 0 | 21.406 | 0 | 13.469 | 13.469 | 0 | 0 | 0 | 0 | 0 | 0 | 0 | 1.001 | 1.001 | 10.98 | 0 | 10.98 | 21.96 | 0 | 0 | 0 | 0 | 0 | 0 | 0 | 0 | 0 | 1.3233 | 1.3233 | 59.1593
ARI-O6 | 45 | 09:01 | 10:00 | 0 | 0 | 0 | 0 | 0 | 0 | 0 | 0 | 0 | 0 | 0 | 0 | 0 | 0 | 0 | 0 | 0 | 0 | 0 | 0 | 0 | 0 | 0 | 0 | 0 | 0 | 0 | 0 | 0 | 0 | 0 | 0 | 0 | 0 | 0 | 0 | 0 | 0 | 0 | 0 | 0 | 0 | 0 | 0 | 0 | 9.9598 | 9.9598 | 0 | 21.799 | 21.799 | 0 | 0 | 0 | 0 | 1.001 | 1.001 | 10.98 | 0 | 10.98 | 21.96 | 0 | 0 | 0 | 0 | 0 | 0 | 0 | 0 | 0 | 4.6002 | 4.6002 | 59.32
ARI-O7 | 45 | 10:01 | 11:00 | 0 | 0 | 0 | 0 | 0 | 0 | 0 | 0 | 0 | 0 | 0 | 0 | 0 | 0 | 0 | 0 | 0 | 0 | 0 | 0 | 0 | 0 | 0 | 0 | 0 | 0 | 0 | 0 | 0 | 0 | 0 | 0 | 0 | 0 | 0 | 0 | 0 | 0 | 0 | 0 | 0 | 0 | 0 | 0 | 0 | 4.43 | 4.43 | 0 | 22.8 | 22.8 | 0 | 0 | 0 | 0 | 1.001 | 1.001 | 10.98 | 0 | 10.98 | 21.96 | 0 | 0 | 0 | 0 | 0 | 0 | 0 | 0 | 0 | 10.999 | 10.999 | 61.19
ARI-O8 | 45 | 11:01 | 12:00 | 0 | 0 | 0 | 0 | 0 | 0 | 0 | 0 | 0 | 0 | 0 | 0 | 0 | 0 | 0 | 0 | 0 | 0 | 0 | 0 | 0 | 0 | 0 | 0 | 0 | 0 | 0 | 0 | 0 | 0 | 0 | 0 | 0 | 0 | 0 | 0 | 0 | 0 | 0 | 0 | 0 | 0 | 0 | 0 | 0 | 15.659 | 15.659 | 0 | 22.8 | 22.8 | 0 | 0 | 0 | 0 | 1.001 | 1.001 | 10.98 | 0 | 10.98 | 21.96 | 0 | 0 | 0 | 0 | 0 | 0 | 0 | 0 | 0 | 0 | 0 | 61.42
ARI-O9 |  | 12:01 | 13:00 | 0 | 0 | 0 | 0 | 0 | 0 | 0 | 0 | 0 | 0 | 0 | 0 | 0 | 0 | 0 | 0 | 0 | 0 | 0 | 0 | 0 | 0 | 0 | 0 | 0 | 0 | 0 | 0 | 0 | 0 | 0 | 0 | 0 | 0 | 0 | 0 | 0 | 0 | 0 | 0 | 0 | 0 | 0 | 0 | 0 | 0 | 0 | 0 | 22.8 | 22.8 | 0 | 8.8567 | 8.8567 | 0 | 8.4933 | 8.4933 | 10.98 | 0 | 10.98 | 21.96 | 0 | 0 | 0 | 0 | 0 | 0 | 0 | 0 | 0 | 0 | 0 | 62.11
CAN-H1 | 58 | 13:01 | 14:00 | 0 | 0 | 0 | 0 | 0 | 0 | 0 | 0 | 0 | 0 | 0 | 0 | 9.1667 | 9.1667 | 0 | 0 | 0 | 0 | 0 | 0 | 0 | 0 | 0 | 0 | 0 | 0 | 0 | 0 | 0 | 0 | 0 | 0 | 0 | 0 | 0 | 0 | 0 | 0 | 0 | 0 | 0 | 0 | 0 | 0 | 0 | 0 | 0 | 0 | 22.8 | 22.8 | 0 | 0 | 0 | 0 | 8.4933 | 8.4933 | 10.98 | 0 | 10.98 | 21.96 | 0 | 0 | 0 | 0 | 0 | 0 | 0 | 0 | 0 | 0 | 0 | 62.42
CAN-H2 | 58 | 14:01 | 15:00 | 0 | 0 | 0 | 0 | 0 | 0 | 0 | 0 | 0 | 0 | 0 | 0 | 0 | 0 | 0 | 0 | 0 | 0 | 0 | 0 | 0 | 0 | 0 | 0 | 0 | 0 | 0 | 0 | 0 | 0 | 0 | 0 | 0 | 0 | 0 | 0 | 0 | 0 | 0 | 0 | 0 | 17.54 | 0 | 17.54 | 0 | 0 | 0 | 0 | 22.8 | 22.8 | 0 | 0 | 0 | 0 | 0 | 0 | 10.98 | 0 | 10.98 | 21.96 | 0 | 0 | 0 | 0 | 0 | 0 | 0 | 0 | 0 | 0 | 0 | 62.3
CHX-H1 | 90 | 15:01 | 16:00 | 0 | 0 | 0 | 0 | 0 | 0 | 0 | 0 | 0 | 0 | 0 | 0 | 0 | 0 | 0 | 0 | 0 | 0 | 0 | 0 | 0 | 0 | 0 | 0 | 0 | 0 | 0 | 0 | 0 | 0 | 0 | 0 | 0 | 0 | 0 | 0 | 0 | 0 | 0 | 0 | 0 | 17.26 | 0 | 17.26 | 0 | 0 | 0 | 0 | 22.8 | 22.8 | 0 | 0 | 0 | 0 | 0 | 0 | 10.98 | 0 | 10.98 | 21.96 | 0 | 0 | 0 | 0 | 0 | 0 | 0 | 0 | 0 | 0 | 0 | 62.02
CHX-H2 | 90.5 | 16:01 | 17:00 | 0 | 0 | 0 | 0 | 0 | 0 | 0 | 0 | 0 | 0 | 0 | 0 | 0 | 0 | 0 | 0 | 0 | 0 | 0 | 0 | 0 | 0 | 0 | 0 | 0 | 0 | 0 | 0 | 0 | 0 | 0 | 0 | 0 | 0 | 0 | 0 | 0 | 0 | 0 | 0 | 0 | 20.351 | 0 | 20.351 | 0 | 0 | 0 | 0 | 22.8 | 22.8 | 0 | 0 | 0 | 0 | 1.1778 | 1.1778 | 10.98 | 0 | 10.98 | 21.96 | 0 | 0 | 0 | 0 | 0 | 0 | 0 | 0 | 0 | 7.2114 | 7.2114 | 73.5002
CHX-H3 | 0 | 17:01 | 18:00 | 0 | 0 | 0 | 0 | 0 | 0 | 0 | 0 | 0 | 0 | 0 | 0 | 0 | 0 | 0 | 0 | 0 | 0 | 0 | 0 | 0 | 0 | 0 | 0 | 0 | 0 | 0 | 0 | 0 | 0 | 0 | 0 | 0 | 0 | 0 | 0 | 0 | 0 | 0 | 0 | 0 | 20.351 | 0 | 20.351 | 0 | 3.9651 | 3.9651 | 0 | 0 | 0 | 0 | 0 | 0 | 0 | 6.2951 | 6.2951 | 10.98 | 0 | 10.98 | 21.96 | 0 | 0 | 0 | 0 | 0 | 0 | 0 | 0 | 0 | 10.999 | 10.999 | 63.5702
CHX-H4 | 90.5 | 18:01 | 18:15 | 0 | 0 | 0 | 0 | 0 | 0 | 0 | 0 | 0 | 0 | 0 | 0 | 0 | 0 | 0 | 0 | 0 | 0 | 0 | 0 | 0 | 0 | 0 | 0 | 0 | 0 | 0 | 0 | 0 | 0 | 0 | 0 | 0 | 0 | 0 | 0 | 0 | 0 | 0 | 0 | 0 | 20.426 | 0 | 20.426 | 0 | 15.84 | 15.84 | 0 | 0 | 0 | 1.001 | 0 | 1.001 | 0 | 6.2131 | 6.2131 | 10.98 | 0 | 10.98 | 21.96 | 0 | 0 | 0 | 0 | 0 | 0 | 0 | 0 | 0 | 12 | 12 | 77.4401
CHX-H5 | 90 | 18:16 | 18:30 | 0 | 0 | 0 | 0 | 0 | 0 | 0 | 0 | 0 | 0 | 0 | 0 | 0 | 0 | 0 | 0 | 0 | 0 | 0 | 0 | 0 | 0 | 0 | 0 | 0 | 0 | 0 | 0 | 0 | 0 | 0 | 0 | 0 | 0 | 0 | 0 | 0 | 0 | 0 | 0 | 0 | 20.426 | 0 | 20.426 | 0 | 15.84 | 15.84 | 0 | 0 | 0 | 1.001 | 0 | 1.001 | 0 | 6.2131 | 6.2131 | 10.98 | 0 | 10.98 | 21.96 | 0 | 0 | 0 | 0 | 0 | 0 | 0 | 0 | 0 | 12 | 12 | 77.4401
JUR-H1 |  | 18:31 | 18:45 | 0 | 0 | 0 | 0 | 0 | 0 | 0 | 0 | 0 | 0 | 0 | 0 | 0 | 0 | 0 | 0 | 0 | 0 | 0 | 0 | 0 | 0 | 0 | 0 | 0 | 0 | 0 | 0 | 0 | 0 | 0 | 0 | 0 | 0 | 0 | 0 | 0 | 0 | 0 | 0 | 0 | 20.426 | 0 | 20.426 | 0 | 15.84 | 15.84 | 0 | 0 | 0 | 1.001 | 0 | 1.001 | 0 | 6.2131 | 6.2131 | 10.98 | 0 | 10.98 | 21.96 | 0 | 0 | 0 | 0 | 0 | 0 | 0 | 0 | 0 | 12 | 12 | 77.4401
JUR-H2 |  | 18:46 | 19:00 | 0 | 0 | 0 | 0 | 0 | 0 | 0 | 0 | 0 | 0 | 0 | 0 | 0 | 0 | 0 | 0 | 0 | 0 | 0 | 0 | 0 | 0 | 0 | 0 | 0 | 0 | 0 | 0 | 0 | 0 | 0 | 0 | 0 | 0 | 0 | 0 | 0 | 0 | 0 | 0 | 0 | 20.426 | 0 | 20.426 | 0 | 15.84 | 15.84 | 0 | 0 | 0 | 1.001 | 0 | 1.001 | 0 | 6.2131 | 6.2131 | 10.98 | 0 | 10.98 | 21.96 | 0 | 0 | 0 | 0 | 0 | 0 | 0 | 0 | 0 | 12 | 12 | 77.4401
JUR-H3 | 0 | 19:01 | 19:15 | 0 | 0 | 0 | 0 | 0 | 0 | 0 | 0 | 0 | 0 | 0 | 0 | 0 | 0 | 0 | 0 | 0 | 0 | 0 | 0 | 0 | 0 | 0 | 0 | 0 | 0 | 0 | 0 | 0 | 0 | 0 | 0 | 0 | 0 | 0 | 0 | 0 | 0 | 0 | 0 | 0 | 13.07 | 0 | 13.07 | 0 | 14.106 | 14.106 | 9.7242 | 1.001 | 10.7252 | 2.2979 | 1.001 | 3.2989 | 0 | 0 | 0 | 10.98 | 0 | 0 | 10.98 | 0 | 0 | 0 | 0 | 0 | 0 | 0 | 0 | 0 | 12 | 12 | 64.1801
LPA-B1 |  | 19:16 | 19:30 | 0 | 0 | 0 | 0 | 0 | 0 | 0 | 0 | 0 | 0 | 0 | 0 | 0 | 0 | 0 | 0 | 0 | 0 | 0 | 0 | 0 | 0 | 0 | 0 | 0 | 0 | 0 | 0 | 0 | 0 | 0 | 0 | 0 | 0 | 0 | 0 | 0 | 0 | 0 | 0 | 0 | 13.07 | 0 | 13.07 | 0 | 14.106 | 14.106 | 9.7242 | 1.001 | 10.7252 | 2.2979 | 1.001 | 3.2989 | 0 | 0 | 0 | 10.98 | 0 | 0 | 10.98 | 0 | 0 | 0 | 0 | 0 | 0 | 0 | 0 | 0 | 12 | 12 | 64.1801
LPA-B2 |  | 19:31 | 19:45 | 0 | 0 | 0 | 0 | 0 | 0 | 0 | 0 | 0 | 0 | 0 | 0 | 0 | 0 | 0 | 0 | 0 | 0 | 0 | 0 | 0 | 0 | 0 | 0 | 0 | 0 | 0 | 0 | 0 | 0 | 0 | 0 | 0 | 0 | 0 | 0 | 0 | 0 | 0 | 0 | 0 | 13.07 | 0 | 13.07 | 0 | 14.106 | 14.106 | 9.7242 | 1.001 | 10.7252 | 2.2979 | 1.001 | 3.2989 | 0 | 0 | 0 | 10.98 | 0 | 0 | 10.98 | 0 | 0 | 0 | 0 | 0 | 0 | 0 | 0 | 0 | 12 | 12 | 64.1801
LPA-B3 |  | 19:46 | 20:00 | 0 | 0 | 0 | 0 | 0 | 0 | 0 | 0 | 0 | 0 | 0 | 0 | 0 | 0 | 0 | 0 | 0 | 0 | 0 | 0 | 0 | 0 | 0 | 0 | 0 | 0 | 0 | 0 | 0 | 0 | 0 | 0 | 0 | 0 | 0 | 0 | 0 | 0 | 0 | 0 | 0 | 13.07 | 0 | 13.07 | 0 | 14.106 | 14.106 | 9.7242 | 1.001 | 10.7252 | 2.2979 | 1.001 | 3.2989 | 0 | 0 | 0 | 10.98 | 0 | 0 | 10.98 | 0 | 0 | 0 | 0 | 0 | 0 | 0 | 0 | 0 | 12 | 12 | 64.1801
LPA-B4 |  | 20:01 | 20:15 | 0 | 0 | 0 | 0 | 0 | 0 | 0 | 0 | 0 | 0 | 0 | 0 | 0 | 0 | 0 | 0 | 0 | 0 | 0 | 0 | 0 | 0 | 10 | 0 | 10 | 0 | 0 | 0 | 0 | 0 | 0 | 0 | 0 | 0 | 0 | 0 | 0 | 0 | 0 | 0 | 0 | 15.515 | 0 | 15.515 | 0 | 14.106 | 14.106 | 6.2382 | 0 | 6.2382 | 0 | 0 | 0 | 0 | 0 | 0 | 10.98 | 0 | 10.98 | 21.96 | 0 | 0 | 0 | 0 | 0 | 0 | 0 | 0 | 0 | 1.001 | 1.001 | 68.8202
LVA-H1 | 80 | 20:16 | 20:30 | 0 | 0 | 0 | 0 | 0 | 0 | 0 | 0 | 0 | 0 | 0 | 0 | 0 | 0 | 0 | 0 | 0 | 0 | 0 | 0 | 0 | 0 | 10 | 0 | 10 | 0 | 0 | 0 | 0 | 0 | 0 | 0 | 0 | 0 | 0 | 0 | 0 | 0 | 0 | 0 | 0 | 15.515 | 0 | 15.515 | 0 | 14.106 | 14.106 | 6.2382 | 0 | 6.2382 | 0 | 0 | 0 | 0 | 0 | 0 | 10.98 | 0 | 10.98 | 21.96 | 0 | 0 | 0 | 0 | 0 | 0 | 0 | 0 | 0 | 1.001 | 1.001 | 68.8202
LVA-H2 | 90 | 20:31 | 20:45 | 0 | 0 | 0 | 0 | 0 | 0 | 0 | 0 | 0 | 0 | 0 | 0 | 0 | 0 | 0 | 0 | 0 | 0 | 0 | 0 | 0 | 0 | 10 | 0 | 10 | 0 | 0 | 0 | 0 | 0 | 0 | 0 | 0 | 0 | 0 | 0 | 0 | 0 | 0 | 0 | 0 | 15.515 | 0 | 15.515 | 0 | 14.106 | 14.106 | 6.2382 | 0 | 6.2382 | 0 | 0 | 0 | 0 | 0 | 0 | 10.98 | 0 | 10.98 | 21.96 | 0 | 0 | 0 | 0 | 0 | 0 | 0 | 0 | 0 | 1.001 | 1.001 | 68.8202
PWT-B1 |  | 20:46 | 21:00 | 0 | 0 | 0 | 0 | 0 | 0 | 0 | 0 | 0 | 0 | 0 | 0 | 0 | 0 | 0 | 0 | 0 | 0 | 0 | 0 | 0 | 0 | 10 | 0 | 10 | 0 | 0 | 0 | 0 | 0 | 0 | 0 | 0 | 0 | 0 | 0 | 0 | 0 | 0 | 0 | 0 | 15.515 | 0 | 15.515 | 0 | 14.106 | 14.106 | 6.2382 | 0 | 6.2382 | 0 | 0 | 0 | 0 | 0 | 0 | 10.98 | 0 | 10.98 | 21.96 | 0 | 0 | 0 | 0 | 0 | 0 | 0 | 0 | 0 | 1.001 | 1.001 | 68.8202
PWT-B2 |  | 21:01 | 22:00 | 0 | 0 | 0 | 0 | 0 | 0 | 0 | 0 | 0 | 0 | 0 | 0 | 0 | 0 | 0 | 0 | 0 | 0 | 0 | 0 | 0 | 0 | 9.5742 | 0 | 9.5742 | 0 | 0 | 0 | 0 | 0 | 0 | 0 | 0 | 0 | 0 | 0 | 0 | 0 | 0 | 0 | 0 | 15.515 | 0 | 15.515 | 0 | 14.106 | 14.106 | 6.8164 | 0 | 6.8164 | 0 | 0 | 0 | 0 | 7.7759 | 7.7759 | 10.98 | 0 | 10.98 | 21.96 | 0 | 0 | 0 | 0 | 0 | 0 | 0 | 0 | 0 | 5.1727 | 5.1727 | 80.9202
PWT-B3 |  | 22:01 | 23:00 | 0 | 0 | 0 | 0 | 0 | 0 | 0 | 0 | 0 | 0 | 0 | 0 | 0 | 0 | 0 | 0 | 0 | 0 | 0 | 0 | 0 | 0 | 0 | 0 | 0 | 0 | 0 | 0 | 0 | 0 | 0 | 0 | 0 | 0 | 0 | 0 | 0 | 0 | 0 | 0 | 0 | 18.769 | 0 | 18.769 | 0 | 14.106 | 14.106 | 0 | 0 | 0 | 0 | 0 | 0 | 0 | 3.1729 | 3.1729 | 10.98 | 0 | 10.98 | 21.96 | 0 | 0 | 0 | 0 | 0 | 0 | 0 | 0 | 0 | 5.1727 | 5.1727 | 63.1806
PWT-B4 |  | 23:01 | 24:00 | 0 | 0 | 0 | 0 | 0 | 0 | 0 | 0 | 0 | 0 | 0 | 0 | 0 | 0 | 0 | 0 | 0 | 0 | 0 | 0 | 0 | 0 | 7.0079 | 0 | 7.0079 | 0 | 0 | 0 | 0 | 0 | 0 | 0 | 0 | 0 | 0 | 0 | 0 | 0 | 0 | 0 | 0 | 18.769 | 0 | 18.769 | 0 | 3.7172 | 3.7172 | 0 | 0 | 0 | 0 | 0 | 0 | 0 | 2.7372 | 2.7372 | 10.98 | 0 | 10.98 | 21.96 | 0 | 0 | 0 | 0 | 0 | 0 | 0 | 0 | 0 | 3.3691 | 3.3691 | 57.5604
PWT-B5 | [6 empty] | 0 |  |  |  | 0 | [5 empty] | 128.1437 | [7 empty] | 0 |  |  | 57.6747 |  |  |  |  | 0 | [10 empty] | 0 |  |  | 236.874 |  |  | 143.019 |  |  | 205.1788 |  |  | 13.1566 |  |  | 80.3121 |  |  |  | 516.06 |  |  |  | 0 |  | 0 |  |  | 0 |  | 127.1726 | 1507.5915
PWT-B6
PWT-B7
XAC-H1 | 61
XAC-H2
PVI-H1 | 58.5
PVI-H2 | 58.5
OXE-H1 | 0
OXE-H2 | 53
XAD-H1 | 61
XAD-H2 | 60
OX2-H1 | 53
OX2-H2 | 100
OX2-H3 | 64
REN-H1
REN-H2
REN-H3
RE4-H1
RE4-H2
SEC-H1 | 53.95

## LDM
2023-03-23
Nemo | Planta Generadora | Potencia Disponible | Costo en US$/MWH Mínima | Costo en US$/MWH Media | Costo en US$/MWH Máxima
CAL-G | CALDERAS | 0 | 0 | 0 | 0
CGP-B | GENERADORA PROGRESO BUNKER | 0 | 0 | 0 | 0
CGP-D | GENERADORA PROGRESO DIESEL | 0 | 0 | 0 | 0
COE-D | COENESA | 0 | 0 | 0 | 0
CON-B | CONCEPCION | 0 | 0 | 0 | 0
DAR-B | DARSA | 0 | 0 | 0 | 0
ECR-D | ELECTRO CRISTAL DIESEL 1,2 | 0 | 0 | 0 | 0
ESC-G3 | ESCUINTLA GAS 3 | 0 | 0 | 0 | 0
ESC-V | ESCUINTLA VAPOR 2 | 0 | 0 | 0 | 0
HEL-H | HIDROELÉCTRICA EL LIBERTADOR | 0 | 0 | 0 | 0
INT-B | INTECCSA BUNKER | 0 | 0 | 0 | 0
INT-D | INTECCSA DIESEL | 0 | 0 | 0 | 0
LAG-G1 | LAGUNA GAS 1 | 0 | 0 | 0 | 0
LAG-G2 | LAGUNA GAS 2 | 0 | 0 | 0 | 0
LPA-B1 | LAS PALMAS 1 | 0 | 0 | 0 | 0
LPA-B2 | LAS PALMAS 2 | 0 | 0 | 0 | 0
LPA-B3 | LAS PALMAS 3 | 0 | 0 | 0 | 0
LPA-C | LAS PALMAS II | 0 | 0 | 0 | 0
LUN-B2 | LA UNION BLOQUE 2 | 0 | 0 | 0 | 0
MEX-I | ECOE | 0 | 0 | 0 | 0
PNT-B2 | PANTALEON BLOQUE 2 | 0 | 0 | 0 | 0
POR-H | EL PORVENIR | 0 | 0 | 0 | 0
PWT-B | POLIWATT | 0 | 0 | 0 | 0
S&S-D | STEWART & STEVENSON | 0 | 0 | 0 | 0
SDI-B1 | SAN DIEGO | 0 | 0 | 0 | 0
SID-B | SIDEGUA | 0 | 0 | 0 | 0
TND-B1 | TRINIDAD BLOQUE 1 | 0 | 0 | 0 | 0
TND-B2 | TRINIDAD BLOQUE 2 | 0 | 0 | 0 | 0
MAG-B4 | MAGDALENA BLOQUE 4 | 21.894 | 0.63 | 0.63 | 0.63
ZUN-G | ORZUNIL | 17.969 | 1 | 1 | 1
ORT-G | ORTITLAN | 20.245 | 1.05 | 1.05 | 1.05
HXO-H | HIDROELÉCTRICA XOLHUITZ | 2.26 | 1.36 | 1.36 | 1.36
LCU-E | LAS CUMBRES | 31.5 | 1.53 | 1.53 | 1.53
SNT-E1 | SAN ANTONIO EL SITIO | 52.8 | 1.59 | 1.59 | 1.59
HCV-H | HIDROELÉCTRICA CERRO VIVO | 2.113 | 1.62 | 1.62 | 1.62
HIX-H | HIDROELÉCTRICA IXTALITO | 1.615 | 1.89 | 1.89 | 1.89
VBL-E | VIENTO BLANCO | 23.1 | 1.9 | 1.9 | 1.9
HRU-F1 | HORUS 1 | 50 | 2.02 | 2.02 | 2.02
HRU-F2 | HORUS 2 | 30 | 2.05 | 2.05 | 2.05
GSL-C | GENERADORA SANTA LUCIA | 6.22 | 2.1 | 2.1 | 2.1
HHS-H | HIDROELÉCTRICA HIDROPOWER SDMM | 2.083 | 2.38 | 2.38 | 2.38
TND-B3 | TRINIDAD BLOQUE 3 | 12.644 | 2.59 | 2.59 | 2.59
MTI-B | MADRE TIERRA | 30.403 | 2.74 | 2.74 | 2.74
MAG-B7 | MAGDALENA BLOQUE 7 | 47.637 | 2.85 | 2.85 | 2.85
OX2-H | OXEC II | 58.947 | 3.52 | 3.52 | 3.52
TND-B4 | TRINIDAD BLOQUE 4 | 36.265 | 3.62 | 3.62 | 3.62
TUL-B4 | TULULA BLOQUE 4 | 10.186 | 4.53 | 4.53 | 4.53
TND-B5 | TRINIDAD BLOQUE 5 | 45.249 | 4.64 | 4.64 | 4.64
BVT-B | BIOGAS DEL VERTEDERO EL TREBOL | 0 | 5.79 | 5.79 | 5.79
TUL-B1 | TULULA BLOQUE 1 | 5.667 | 5.87 | 5.87 | 5.87
HMA-H | HIDROELÉCTRICA MAXANAL | 0 | 6.05 | 6.05 | 6.05
HCR-H | HIDROELÉCTRICA CORALITO | 1.94 | 6.1 | 6.1 | 6.1
RAA-H | RAAXHA | 5.022 | 6.39 | 6.39 | 6.39
HPT-H | HIDROELÉCTRICA LOS PATOS | 4.858 | 6.89 | 6.89 | 6.89
OXE-H | OXEC | 23.702 | 6.94 | 6.94 | 6.94
LUN-B | LA UNION | 51.791 | 7.34 | 7.34 | 7.34
MAG-B5 | MAGDALENA BLOQUE 5 | 45.109 | 7.71 | 7.71 | 7.71
MTZ-H | MATANZAS | 11.808 | 7.96 | 7.96 | 7.96
PGO-B | PALO GORDO | 0 | 7.96 | 7.96 | 7.96
ARI-V | ARIZONA VAPOR | 1.945 | 8 | 8 | 8
SIS-H | HIDROELÉCTRICA SAN ISIDRO | 3.421 | 8.02 | 8.02 | 8.02
CAN-H | HIDROCANADA | 45.928 | 8.53 | 8.53 | 8.53
MTO-H | MONTECRISTO | 13.042 | 8.53 | 8.53 | 8.53
CBN-H | EL CÓBANO | 9.157 | 8.7 | 8.7 | 8.7
HSM-H | HIDROELÉCTRICA EL SALTO MARINALA | 4.939 | 8.97 | 8.97 | 8.97
PVE-H | POZA VERDE | 6.612 | 9.57 | 9.57 | 9.57
SAA-B2 | SANTA ANA BLOQUE 2 | 45.456 | 9.71 | 9.71 | 9.71
PVI-H | PALO VIEJO | 88.192 | 9.76 | 9.76 | 9.76
HST-H | HIDROELÉCTRICA SANTA TERESA | 1.958 | 9.83 | 9.83 | 9.83
LFU-H | LAS FUENTES II | 13.667 | 9.83 | 9.83 | 9.83
REC-H | EL RECREO | 25.309 | 9.91 | 9.91 | 9.91
PGO-B2 | PALO GORDO BLOQUE 2 | 32.903 | 10.06 | 10.06 | 10.06
HAG-H | HIDROAGUNA | 2.055 | 10.17 | 10.17 | 10.17
RE2-H | RENACE II | 0 | 10.58 | 10.58 | 10.58
LVA-H | LAS VACAS | 41.219 | 10.72 | 10.72 | 10.72
ECOE_504 | EMPRESA DE COMERCIALIZACIÓN DE ENERGÍA ELÉCTRICA DEL INDE | 30 | 10.77 | 10.77 | 10.77
HUV-H | HIDROELÉCTRICA LAS UVITAS | 0 | 10.77 | 10.77 | 10.77
XAD-H | HIDRO XACBAL DELTA | 58.993 | 10.85 | 10.85 | 10.85
FLO-H | FINCA LORENA | 4.456 | 11.04 | 11.04 | 11.04
AGU-H | AGUACAPA | 81.283 | 11.37 | 11.37 | 11.37
VDA-H | VISIÓN DE ÁGUILA | 0.546 | 11.37 | 11.37 | 11.37
RE3-H | RENACE III | 0 | 11.65 | 11.65 | 11.65
PNT-B3 | PANTALEON BLOQUE 3 | 50.855 | 11.67 | 11.67 | 11.67
RC2-H | EL RECREO 2 | 21.985 | 11.67 | 11.67 | 11.67
PAS-H | PASABIEN | 12.601 | 11.76 | 11.76 | 11.76
MNL-H1 | EL MANANTIAL 1 | 3.253 | 11.85 | 11.85 | 11.85
MNL-H2 | EL MANANTIAL 2 | 22.031 | 11.85 | 11.85 | 11.85
MNL-H3 | EL MANANTIAL 3 | 0.438 | 11.85 | 11.85 | 11.85
MNL-H4 | EL MANANTIAL 4 | 12.885 | 11.85 | 11.85 | 11.85
CND-H | CANDELARIA | 4.415 | 12.23 | 12.23 | 12.23
JUR-H | JURUN MARINALA | 0 | 12.27 | 12.27 | 12.27
REN-H | RENACE | 65.1591 | 12.27 | 12.27 | 12.27
XAC-H | HIDROXACBAL | 49.106 | 12.33 | 12.33 | 12.33
PNA-H | PANAN | 7.522 | 12.5 | 12.5 | 12.5
PNT-B1 | PANTALEON BLOQUE 1 | 24.834 | 12.62 | 12.62 | 12.62
RBO-H | RIO BOBOS | 10.31 | 12.92 | 12.92 | 12.92
EPI-B1 | EL PILAR BLOQUE 1 | 0 | 13.02 | 13.02 | 13.02
EPI-B2 | EL PILAR BLOQUE 2 | 0 | 13.02 | 13.02 | 13.02
EPI-B3 | EL PILAR BLOQUE 3 | 0 | 13.02 | 13.02 | 13.02
HKC-H | HIDROELÉCTRICA KAPLAN CHAPINA | 1.695 | 13.07 | 13.07 | 13.07
LIB-H | HIDROELÉCTRICA LA LIBERTAD | 9.494 | 13.25 | 13.25 | 13.25
PAL-H | PALIN II | 4.222 | 13.64 | 13.64 | 13.64
CAF-H | EL CAFETAL | 8.55 | 13.72 | 13.72 | 13.72
MAG-B3 | MAGDALENA BLOQUE 3 | 13.026 | 13.85 | 13.85 | 13.85
HLP-H | HIDROELÉCTRICA LA PERLA | 3.786 | 14.08 | 14.08 | 14.08
ECOE_503 | EMPRESA DE COMERCIALIZACIÓN DE ENERGÍA ELÉCTRICA DEL INDE | 15 | 14.19 | 14.19 | 14.19
SEC-H | SECACAO | 16.135 | 14.27 | 14.27 | 14.27
RE4-H | RENACE IV | 0 | 15.52 | 15.52 | 15.52
STS-H | SANTA TERESA | 16.8 | 16.4 | 16.4 | 16.4
SMA-H | SANTA MARIA | 4.0193 | 16.51 | 16.51 | 16.51
SAA-B | SANTA ANA | 21.394 | 17.59 | 17.59 | 17.59
CHO-H | CHOLOMA | 9.653 | 18.51 | 18.51 | 18.51
COMCOMEL_534 | COMERCIALIZADORA ELECTRONOVA, S. A. | 40 | 18.57 | 18.57 | 18.57
MEL_504 | MAYORISTAS DE ELECTRICIDAD, S.A. | 25 | 18.57 | 18.57 | 18.57
MEREL511 | MERELEC GUATEMALA, S. A. | 50 | 18.57 | 18.57 | 18.57
HGY-H | HIDROELÉCTRICA GUAYACÁN | 2.875 | 18.91 | 18.91 | 18.91
GAT-V1 | GENERADORA DEL ATLANTICO VAPOR | 0.36 | 18.99 | 18.99 | 18.99
LES-H | LOS ESCLAVOS | 13.503 | 20.09 | 20.09 | 20.09
VITO_503 | VITOL ELECTRICIDAD DE GUATEMALA, S. A. | 30 | 24.53 | 24.53 | 24.53
COMENEGU_503 | ENEL GUATEMALA, S. A. | 40 | 24.57 | 24.57 | 24.57
COMCOMEL_521 | COMERCIALIZADORA ELECTRONOVA, S. A. | 25 | 27.69 | 27.69 | 27.69
SAL-H | EL SALTO | 3.575 | 29.37 | 29.37 | 29.37
CORAZUL_504 | COMERCIALIZADORA ORAZUL ENERGY DE CENTRO AMERICA, LTDA. | 20 | 30.53 | 30.53 | 30.53
EDECGT_510 | EDECSA-GT, S. A. | 90 | 30.53 | 30.53 | 30.53
ACG-G | ACTUN CAN GENERACIÓN | 0 | 33.33 | 33.33 | 33.33
EDC-I | ENERGÍA DEL CARIBE | 120 | 34.47 | 34.47 | 34.47
MEREL506 | MERELEC GUATEMALA, S. A. | 19 | 46.31 | 46.31 | 46.31
GAT-B | GENERADORA DEL ATLANTICO BIOGAS | 0.591 | 65.39 | 65.39 | 65.39
JEN-C | JAGUAR ENERGY | 140.928 | 76.41 | 76.41 | 76.41
CHX-H | CHIXOY | 229.984 | 102.88 | 102.88 | 102.88
SJO-C | SAN JOSE | 139.87 | 105.7 | 105.7 | 105.7
GGO-B | GENOSA | 13.6851 | 121.9 | 121.9 | 121.9
GEN-B | GENOR | 39.902 | 123.88 | 123.88 | 123.88
TER-B2 | TÉRMICA B3,B4 | 30.532 | 125.66 | 125.66 | 125.66
ARI-O | ARIZONA | 110.799 | 125.7 | 125.7 | 125.7
TER-B | TÉRMICA B1,B2 | 14.067 | 129.67 | 129.67 | 129.67
ECR-B | ELECTRO CRISTAL BUNKER | 0 | 130.86 | 130.86 | 130.86
LPA-B4 | LAS PALMAS 4 | 0 | 137.59 | 137.59 | 137.59
LPA-B5 | LAS PALMAS 5 | 0 | 137.59 | 137.59 | 137.59
PQP-B | PUERTO QUETZAL POWER | 0 | 140.18 | 140.18 | 140.18
TDL-B1 | TDL U6, U7, U8, U12 | 0 | 165.07 | 165.07 | 165.07
TDL-B2 | TDL U3, U4, U9 | 8.799 | 165.07 | 165.07 | 165.07
TDL-B3 | TDL U10,U11, U13 | 16.538 | 165.07 | 165.07 | 165.07
ELG-B | ELECTRO GENERACION | 0 | 165.89 | 165.89 | 165.89
GCS-C | GENERADORA COSTA SUR | 0 | 182.14 | 182.14 | 182.14
MAG-B6 | MAGDALENA BLOQUE 6 | 58.25 | 186.84 | 186.84 | 186.84
LLI-C | LA LIBERTAD | 18.027 | 196.54 | 196.54 | 196.54
ISI-B | SAN ISIDRO | 57.561 | 197.7 | 197.7 | 197.7
TAM-G | TAMPA | 0 | 260.68 | 260.68 | 260.68
MAG-B1 | MAGDALENA BLOQUE 1 | 12.329 | 295.32 | 295.32 | 295.32
ESC-G5 | ESCUINTLA GAS 5 | 34.105 | 348 | 348 | 348
PRECIO DE MERCADO DE CENTRALES DE GENERACIÓN
2023-03-23
DEMANDA MÍNIMA
Nemo | Planta Generadora | Potencia Disponible | Costo en US$/MWH | FPNE
CAL-G | CALDERAS | 0 | 0 | 1.0296
CGP-B | GENERADORA PROGRESO BUNKER | 0 | 0 | 1.0425
CGP-D | GENERADORA PROGRESO DIESEL | 0 | 0 | 1.0425
COE-D | COENESA | 0 | 0 | 0.9886
CON-B | CONCEPCION | 0 | 0 | 0.99703
DAR-B | DARSA | 0 | 0 | 0.98337
ECR-D | ELECTRO CRISTAL DIESEL 1,2 | 0 | 0 | 1.2424
ESC-G3 | ESCUINTLA GAS 3 | 0 | 0 | 0.97911
ESC-V | ESCUINTLA VAPOR 2 | 0 | 0 | 0.98319
HEL-H | HIDROELÉCTRICA EL LIBERTADOR | 0 | 0 | 0.992
INT-B | INTECCSA BUNKER | 0 | 0 | 1.2424
INT-D | INTECCSA DIESEL | 0 | 0 | 1.2424
LAG-G1 | LAGUNA GAS 1 | 0 | 0 | 1.0145
LAG-G2 | LAGUNA GAS 2 | 0 | 0 | 1.0145
LPA-B1 | LAS PALMAS 1 | 0 | 0 | 0.98319
LPA-B2 | LAS PALMAS 2 | 0 | 0 | 0.98319
LPA-B3 | LAS PALMAS 3 | 0 | 0 | 0.98319
LPA-C | LAS PALMAS II | 0 | 0 | 0.98319
LUN-B2 | LA UNION BLOQUE 2 | 0 | 0 | 0.94977
MEX-I | ECOE | 0 | 0 | 0.95622
PNT-B2 | PANTALEON BLOQUE 2 | 0 | 0 | 0.97321
POR-H | EL PORVENIR | 0 | 0 | 1.0748
PWT-B | POLIWATT | 0 | 0 | 0.97323
S&S-D | STEWART & STEVENSON | 0 | 0 | 0.98363
SDI-B1 | SAN DIEGO | 0 | 0 | 1.0012
SID-B | SIDEGUA | 0 | 0 | 0.98485
TND-B1 | TRINIDAD BLOQUE 1 | 0 | 0 | 0.98363
TND-B2 | TRINIDAD BLOQUE 2 | 0 | 0 | 0.98363
MAG-B4 | MAGDALENA BLOQUE 4 | 21.2563 | 0.64756 | 0.97288
ZUN-G | ORZUNIL | 17.4456 | 1.0406 | 0.961
ORT-G | ORTITLAN | 19.6553 | 1.0755 | 0.97628
HXO-H | HIDROELÉCTRICA XOLHUITZ | 2.1942 | 1.3535 | 1.0048
LCU-E | LAS CUMBRES | 30.5825 | 1.5128 | 1.0114
HCV-H | HIDROELÉCTRICA CERRO VIVO | 2.0515 | 1.571 | 1.0312
SNT-E1 | SAN ANTONIO EL SITIO | 51.2621 | 1.5946 | 0.99712
HIX-H | HIDROELÉCTRICA IXTALITO | 1.568 | 1.8809 | 1.0048
VBL-E | VIENTO BLANCO | 22.4272 | 1.9407 | 0.97903
HRU-F1 | HORUS 1 | 48.5437 | 2.0338 | 0.99321
HRU-F2 | HORUS 2 | 29.1262 | 2.064 | 0.99321
GSL-C | GENERADORA SANTA LUCIA | 6.0388 | 2.1408 | 0.98095
HHS-H | HIDROELÉCTRICA HIDROPOWER SDMM | 2.0223 | 2.3772 | 1.0012
TND-B3 | TRINIDAD BLOQUE 3 | 12.2757 | 2.6331 | 0.98363
MTI-B | MADRE TIERRA | 29.5175 | 2.9304 | 0.93501
MAG-B7 | MAGDALENA BLOQUE 7 | 46.2495 | 2.9316 | 0.97216
OX2-H | OXEC II | 57.2301 | 3.6197 | 0.97245
TND-B4 | TRINIDAD BLOQUE 4 | 35.2087 | 3.6802 | 0.98363
TUL-B4 | TULULA BLOQUE 4 | 9.8893 | 4.706 | 0.96259
TND-B5 | TRINIDAD BLOQUE 5 | 43.9311 | 4.9934 | 0.92922
BVT-B | BIOGAS DEL VERTEDERO EL TREBOL | 0 | 5.6458 | 1.0255
HMA-H | HIDROELÉCTRICA MAXANAL | 0 | 6.0721 | 0.99637
TUL-B1 | TULULA BLOQUE 1 | 5.5019 | 6.0981 | 0.96259
HCR-H | HIDROELÉCTRICA CORALITO | 1.8835 | 6.1222 | 0.99637
RAA-H | RAAXHA | 4.8757 | 6.2134 | 1.0284
HPT-H | HIDROELÉCTRICA LOS PATOS | 4.7165 | 6.8568 | 1.0048
OXE-H | OXEC | 23.0117 | 7.1724 | 0.9676
LUN-B | LA UNION | 50.2825 | 7.5862 | 0.96755
MTZ-H | MATANZAS | 11.4641 | 7.8759 | 1.0107
MAG-B5 | MAGDALENA BLOQUE 5 | 43.7951 | 7.9308 | 0.97216
SIS-H | HIDROELÉCTRICA SAN ISIDRO | 3.3214 | 7.9352 | 1.0107
ARI-V | ARIZONA VAPOR | 1.8883 | 8.1768 | 0.97838
PGO-B | PALO GORDO | 0 | 8.2789 | 0.96149
CBN-H | EL CÓBANO | 8.8903 | 8.8195 | 0.98645
HSM-H | HIDROELÉCTRICA EL SALTO MARINALA | 4.7951 | 8.9455 | 1.0027
MTO-H | MONTECRISTO | 12.6621 | 8.9547 | 0.95258
CAN-H | HIDROCANADA | 44.5903 | 8.9943 | 0.94838
PVE-H | POZA VERDE | 6.4194 | 9.6274 | 0.99404
HST-H | HIDROELÉCTRICA SANTA TERESA | 1.901 | 9.7427 | 1.009
PVI-H | PALO VIEJO | 85.6233 | 9.8766 | 0.98819
SAA-B2 | SANTA ANA BLOQUE 2 | 44.132 | 9.93 | 0.97785
LVA-H | LAS VACAS | 40.0184 | 10.304 | 1.0404
PGO-B2 | PALO GORDO BLOQUE 2 | 31.9447 | 10.463 | 0.96149
LFU-H | LAS FUENTES II | 13.2689 | 10.4907 | 0.93702
REC-H | EL RECREO | 24.5718 | 10.531 | 0.94103
RE2-H | RENACE II | 0 | 10.6106 | 0.99711
HAG-H | HIDROAGUNA | 1.9951 | 10.7688 | 0.94439
FLO-H | FINCA LORENA | 4.3262 | 10.7823 | 1.0239
HUV-H | HIDROELÉCTRICA LAS UVITAS | 0 | 10.9135 | 0.98685
XAD-H | HIDRO XACBAL DELTA | 57.2748 | 11.0316 | 0.98354
VDA-H | VISIÓN DE ÁGUILA | 0.5301 | 11.0396 | 1.0299
ECOE_504 | EMPRESA DE COMERCIALIZACIÓN DE ENERGÍA ELÉCTRICA DEL INDE | 30 | 11.2631 | 0.95622
PAS-H | PASABIEN | 12.234 | 11.3532 | 1.0358
AGU-H | AGUACAPA | 78.9155 | 11.5261 | 0.98645
RE3-H | RENACE III | 0 | 11.6837 | 0.99711
PNT-B3 | PANTALEON BLOQUE 3 | 49.3738 | 12.0112 | 0.9716
RBO-H | RIO BOBOS | 10.0097 | 12.2602 | 1.0538
REN-H | RENACE | 63.2613 | 12.3608 | 0.99265
RC2-H | EL RECREO 2 | 21.3447 | 12.4013 | 0.94103
JUR-H | JURUN MARINALA | 0 | 12.4294 | 0.98717
XAC-H | HIDROXACBAL | 47.6757 | 12.5364 | 0.98354
MNL-H1 | EL MANANTIAL 1 | 3.1583 | 12.6144 | 0.9394
MNL-H2 | EL MANANTIAL 2 | 21.3893 | 12.6144 | 0.9394
MNL-H3 | EL MANANTIAL 3 | 0.42524 | 12.6144 | 0.9394
MNL-H4 | EL MANANTIAL 4 | 12.5097 | 12.6144 | 0.9394
PNA-H | PANAN | 7.3029 | 12.7316 | 0.98181
PNT-B1 | PANTALEON BLOQUE 1 | 24.1107 | 12.9674 | 0.97321 |  | 0
CND-H | CANDELARIA | 4.2864 | 12.9842 | 0.94192
HKC-H | HIDROELÉCTRICA KAPLAN CHAPINA | 1.6456 | 13.014 | 1.0043
EPI-B1 | EL PILAR BLOQUE 1 | 0 | 13.6983 | 0.95048
EPI-B2 | EL PILAR BLOQUE 2 | 0 | 13.6983 | 0.95048
EPI-B3 | EL PILAR BLOQUE 3 | 0 | 13.6983 | 0.95048
LIB-H | HIDROELÉCTRICA LA LIBERTAD | 9.2175 | 13.7082 | 0.96657
CAF-H | EL CAFETAL | 8.301 | 13.7238 | 0.99972
PAL-H | PALIN II | 4.099 | 13.8757 | 0.98302
HLP-H | HIDROELÉCTRICA LA PERLA | 3.6757 | 14.1842 | 0.99265
MAG-B3 | MAGDALENA BLOQUE 3 | 12.6466 | 14.2361 | 0.97288
ECOE_503 | EMPRESA DE COMERCIALIZACIÓN DE ENERGÍA ELÉCTRICA DEL INDE | 15 | 14.8397 | 0.95622
SEC-H | SECACAO | 15.665 | 15.15 | 0.94192
RE4-H | RENACE IV | 0 | 15.5649 | 0.99711
GAT-V1 | GENERADORA DEL ATLANTICO VAPOR | 0.34951 | 16.7668 | 1.1326
STS-H | SANTA TERESA | 16.3107 | 16.8549 | 0.97301
SMA-H | SANTA MARIA | 3.9022 | 17.3142 | 0.95355
SAA-B | SANTA ANA | 20.7709 | 17.9885 | 0.97785
HGY-H | HIDROELÉCTRICA GUAYACÁN | 2.7913 | 19.121 | 0.98896
COMCOMEL_534 | COMERCIALIZADORA ELECTRONOVA, S. A. | 40 | 19.4202 | 0.95622
MEL_504 | MAYORISTAS DE ELECTRICIDAD, S.A. | 25 | 19.4202 | 0.95622
MEREL511 | MERELEC GUATEMALA, S. A. | 50 | 19.4202 | 0.95622
LES-H | LOS ESCLAVOS | 13.1097 | 19.5682 | 1.0267
CHO-H | CHOLOMA | 9.3718 | 19.6514 | 0.94192
VITO_503 | VITOL ELECTRICIDAD DE GUATEMALA, S. A. | 30 | 25.653 | 0.95622
COMENEGU_503 | ENEL GUATEMALA, S. A. | 40 | 25.6949 | 0.95622
ACG-G | ACTUN CAN GENERACIÓN | 0 | 26.8274 | 1.2424
COMCOMEL_521 | COMERCIALIZADORA ELECTRONOVA, S. A. | 25 | 28.9577 | 0.95622
SAL-H | EL SALTO | 3.4709 | 29.7567 | 0.987
CORAZUL_504 | COMERCIALIZADORA ORAZUL ENERGY DE CENTRO AMERICA, LTDA. | 20 | 31.9277 | 0.95622
EDECGT_510 | EDECSA-GT, S. A. | 90 | 31.9277 | 0.95622
EDC-I | ENERGÍA DEL CARIBE | 120 | 36.0481 | 0.95622
MEREL506 | MERELEC GUATEMALA, S. A. | 19 | 48.4302 | 0.95622
GAT-B | GENERADORA DEL ATLANTICO BIOGAS | 0.57379 | 57.7345 | 1.1326
JEN-C | JAGUAR ENERGY | 136.8233 | 77.6655 | 0.98383
CHX-H | CHIXOY | 223.2854 | 103.8301 | 0.99085
ECR-B | ELECTRO CRISTAL BUNKER | 0 | 105.3296 | 1.2424
SJO-C | SAN JOSE | 135.7961 | 108.2625 | 0.97633
GEN-B | GENOR | 38.7398 | 109.8625 | 1.1276
TER-B2 | TÉRMICA B3,B4 | 29.6427 | 119.4106 | 1.0523
TER-B | TÉRMICA B1,B2 | 13.6573 | 123.2212 | 1.0523
GGO-B | GENOSA | 13.2865 | 124.6831 | 0.97768
ARI-O | ARIZONA | 107.5718 | 128.4779 | 0.97838
LPA-B4 | LAS PALMAS 4 | 0 | 139.9425 | 0.98319
LPA-B5 | LAS PALMAS 5 | 0 | 139.9425 | 0.98319
PQP-B | PUERTO QUETZAL POWER | 0 | 144.0355 | 0.97323
TDL-B3 | TDL U10,U11, U13 | 16.0563 | 163.9011 | 1.0071
TDL-B1 | TDL U6, U7, U8, U12 | 0 | 164.2904 | 1.0047
TDL-B2 | TDL U3, U4, U9 | 8.5427 | 164.2904 | 1.0047
ELG-B | ELECTRO GENERACION | 0 | 165.1065 | 1.0047
GCS-C | GENERADORA COSTA SUR | 0 | 185.0154 | 0.98446
LLI-C | LA LIBERTAD | 17.5019 | 188.2959 | 1.0438
MAG-B6 | MAGDALENA BLOQUE 6 | 56.5534 | 192.1905 | 0.97216
ISI-B | SAN ISIDRO | 55.8845 | 201.859 | 0.9794
TAM-G | TAMPA | 0 | 265.0165 | 0.98364
MAG-B1 | MAGDALENA BLOQUE 1 | 11.9699 | 303.5522 | 0.97288
ESC-G5 | ESCUINTLA GAS 5 | 33.1117 | 355.4249 | 0.97911
150.227
PRECIO DE MERCADO DE CENTRALES DE GENERACIÓN
2023-03-23
DEMANDA MEDIA
Nemo | Planta Generadora | Potencia Disponible | Costo en US$/MWH | FPNE
CAL-G | CALDERAS | 0 | 0 | 1.0271
CGP-B | GENERADORA PROGRESO BUNKER | 0 | 0 | 1.0316
CGP-D | GENERADORA PROGRESO DIESEL | 0 | 0 | 1.0316
COE-D | COENESA | 0 | 0 | 0.97095
CON-B | CONCEPCION | 0 | 0 | 0.99482
DAR-B | DARSA | 0 | 0 | 1.0083
ECR-D | ELECTRO CRISTAL DIESEL 1,2 | 0 | 0 | 1.3075
ESC-G3 | ESCUINTLA GAS 3 | 0 | 0 | 0.98087
ESC-V | ESCUINTLA VAPOR 2 | 0 | 0 | 0.98125
HEL-H | HIDROELÉCTRICA EL LIBERTADOR | 0 | 0 | 0.96282
INT-B | INTECCSA BUNKER | 0 | 0 | 1.3075
INT-D | INTECCSA DIESEL | 0 | 0 | 1.3075
LAG-G1 | LAGUNA GAS 1 | 0 | 0 | 1.0122
LAG-G2 | LAGUNA GAS 2 | 0 | 0 | 1.0122
LPA-B1 | LAS PALMAS 1 | 0 | 0 | 0.98125
LPA-B2 | LAS PALMAS 2 | 0 | 0 | 0.98125
LPA-B3 | LAS PALMAS 3 | 0 | 0 | 0.98125
LPA-C | LAS PALMAS II | 0 | 0 | 0.98125
LUN-B2 | LA UNION BLOQUE 2 | 0 | 0 | 0.94763
MEX-I | ECOE | 0 | 0 | 0.95664
PNT-B2 | PANTALEON BLOQUE 2 | 0 | 0 | 0.99817
POR-H | EL PORVENIR | 0 | 0 | 1.0954
PWT-B | POLIWATT | 0 | 0 | 0.97132
S&S-D | STEWART & STEVENSON | 0 | 0 | 0.98145
SDI-B1 | SAN DIEGO | 0 | 0 | 0.99898
SID-B | SIDEGUA | 0 | 0 | 0.98291
TND-B1 | TRINIDAD BLOQUE 1 | 0 | 0 | 0.98145
TND-B2 | TRINIDAD BLOQUE 2 | 0 | 0 | 0.98145
MAG-B4 | MAGDALENA BLOQUE 4 | 21.2563 | 0.64904 | 0.97066
ORT-G | ORTITLAN | 19.6553 | 1.0663 | 0.98471
ZUN-G | ORZUNIL | 17.4456 | 1.0679 | 0.93638
HXO-H | HIDROELÉCTRICA XOLHUITZ | 2.1942 | 1.3111 | 1.0373
LCU-E | LAS CUMBRES | 30.5825 | 1.5365 | 0.99576
HCV-H | HIDROELÉCTRICA CERRO VIVO | 2.0515 | 1.5901 | 1.0188
SNT-E1 | SAN ANTONIO EL SITIO | 51.2621 | 1.6036 | 0.99155
HIX-H | HIDROELÉCTRICA IXTALITO | 1.568 | 1.8221 | 1.0373
VBL-E | VIENTO BLANCO | 22.4272 | 1.9241 | 0.98749
GSL-C | GENERADORA SANTA LUCIA | 6.0388 | 2.0973 | 1.0013
HRU-F1 | HORUS 1 | 48.5437 | 2.1002 | 0.96183
HRU-F2 | HORUS 2 | 29.1262 | 2.1314 | 0.96183
HHS-H | HIDROELÉCTRICA HIDROPOWER SDMM | 2.0223 | 2.3824 | 0.99898
TND-B3 | TRINIDAD BLOQUE 3 | 12.2757 | 2.6389 | 0.98145
MTI-B | MADRE TIERRA | 29.5175 | 2.8572 | 0.95898
MAG-B7 | MAGDALENA BLOQUE 7 | 46.2495 | 2.9383 | 0.96994
TND-B4 | TRINIDAD BLOQUE 4 | 35.2087 | 3.6884 | 0.98145
OX2-H | OXEC II | 57.2301 | 3.79 | 0.92876
TUL-B4 | TULULA BLOQUE 4 | 9.8893 | 4.6954 | 0.96478
TND-B5 | TRINIDAD BLOQUE 5 | 43.9311 | 5.0033 | 0.92738
BVT-B | BIOGAS DEL VERTEDERO EL TREBOL | 0 | 5.6458 | 1.0255
HMA-H | HIDROELÉCTRICA MAXANAL | 0 | 5.9377 | 1.0189
HCR-H | HIDROELÉCTRICA CORALITO | 1.8835 | 5.9867 | 1.0189
TUL-B1 | TULULA BLOQUE 1 | 5.5019 | 6.0843 | 0.96478
RAA-H | RAAXHA | 4.8757 | 6.163 | 1.0368
HPT-H | HIDROELÉCTRICA LOS PATOS | 4.7165 | 6.6423 | 1.0373
OXE-H | OXEC | 23.0117 | 7.356 | 0.94344
LUN-B | LA UNION | 50.2825 | 7.6032 | 0.96538
MAG-B5 | MAGDALENA BLOQUE 5 | 43.7951 | 7.9489 | 0.96994
MTZ-H | MATANZAS | 11.4641 | 7.9785 | 0.99768
SIS-H | HIDROELÉCTRICA SAN ISIDRO | 3.3214 | 8.0386 | 0.99768
ARI-V | ARIZONA VAPOR | 1.8883 | 8.2057 | 0.97493
PGO-B | PALO GORDO | 0 | 8.2729 | 0.96218
CBN-H | EL CÓBANO | 8.8903 | 8.848 | 0.98327
HSM-H | HIDROELÉCTRICA EL SALTO MARINALA | 4.7951 | 8.9653 | 1.0005
CAN-H | HIDROCANADA | 44.5903 | 9.2401 | 0.92315
MTO-H | MONTECRISTO | 12.6621 | 9.3056 | 0.91665
HST-H | HIDROELÉCTRICA SANTA TERESA | 1.901 | 9.4932 | 1.0355
PVE-H | POZA VERDE | 6.4194 | 9.8234 | 0.9742
SAA-B2 | SANTA ANA BLOQUE 2 | 44.132 | 9.953 | 0.97559
PVI-H | PALO VIEJO | 85.6233 | 10.07 | 0.96922
LVA-H | LAS VACAS | 40.0184 | 10.1827 | 1.0528
PGO-B2 | PALO GORDO BLOQUE 2 | 31.9447 | 10.4554 | 0.96218
LFU-H | LAS FUENTES II | 13.2689 | 10.4861 | 0.93743
REC-H | EL RECREO | 24.5718 | 10.5264 | 0.94144
HAG-H | HIDROAGUNA | 1.9951 | 10.5503 | 0.96396
FLO-H | FINCA LORENA | 4.3262 | 10.6287 | 1.0387
HUV-H | HIDROELÉCTRICA LAS UVITAS | 0 | 10.692 | 1.0073
RE2-H | RENACE II | 0 | 10.7912 | 0.98043
VDA-H | VISIÓN DE ÁGUILA | 0.5301 | 10.9499 | 1.0384
XAD-H | HIDRO XACBAL DELTA | 57.2748 | 11.2387 | 0.96541
ECOE_504 | EMPRESA DE COMERCIALIZACIÓN DE ENERGÍA ELÉCTRICA DEL INDE | 30 | 11.2582 | 0.95664
AGU-H | AGUACAPA | 78.9155 | 11.5634 | 0.98327
PAS-H | PASABIEN | 12.234 | 11.5878 | 1.0149
RE3-H | RENACE III | 0 | 11.8825 | 0.98043
PNT-B3 | PANTALEON BLOQUE 3 | 49.3738 | 12.038 | 0.96943
RC2-H | EL RECREO 2 | 21.3447 | 12.3959 | 0.94144
JUR-H | JURUN MARINALA | 0 | 12.4256 | 0.98748
PNA-H | PANAN | 7.3029 | 12.5112 | 0.9991
PNT-B1 | PANTALEON BLOQUE 1 | 24.1107 | 12.6432 | 0.99817
REN-H | RENACE | 63.2613 | 12.6567 | 0.96944
MNL-H1 | EL MANANTIAL 1 | 3.1583 | 12.6832 | 0.93431
MNL-H2 | EL MANANTIAL 2 | 21.3893 | 12.6832 | 0.93431
MNL-H3 | EL MANANTIAL 3 | 0.42524 | 12.6832 | 0.93431
MNL-H4 | EL MANANTIAL 4 | 12.5097 | 12.6832 | 0.93431
XAC-H | HIDROXACBAL | 47.6757 | 12.7717 | 0.96541
RBO-H | RIO BOBOS | 10.0097 | 12.8623 | 1.0045 |  | 0
HKC-H | HIDROELÉCTRICA KAPLAN CHAPINA | 1.6456 | 13.2792 | 0.98425
CND-H | CANDELARIA | 4.2864 | 13.3677 | 0.91489
LIB-H | HIDROELÉCTRICA LA LIBERTAD | 9.2175 | 13.46 | 0.9844
EPI-B1 | EL PILAR BLOQUE 1 | 0 | 13.6922 | 0.95091
EPI-B2 | EL PILAR BLOQUE 2 | 0 | 13.6922 | 0.95091
EPI-B3 | EL PILAR BLOQUE 3 | 0 | 13.6922 | 0.95091
PAL-H | PALIN II | 4.099 | 13.757 | 0.9915
CAF-H | EL CAFETAL | 8.301 | 13.9158 | 0.98593
MAG-B3 | MAGDALENA BLOQUE 3 | 12.6466 | 14.2687 | 0.97066
HLP-H | HIDROELÉCTRICA LA PERLA | 3.6757 | 14.5238 | 0.96944
ECOE_503 | EMPRESA DE COMERCIALIZACIÓN DE ENERGÍA ELÉCTRICA DEL INDE | 15 | 14.8332 | 0.95664
SEC-H | SECACAO | 15.665 | 15.5975 | 0.91489
RE4-H | RENACE IV | 0 | 15.8298 | 0.98043
STS-H | SANTA TERESA | 16.3107 | 17.1814 | 0.95452
SMA-H | SANTA MARIA | 3.9022 | 17.7872 | 0.92819
SAA-B | SANTA ANA | 20.7709 | 18.0301 | 0.97559
GAT-V1 | GENERADORA DEL ATLANTICO VAPOR | 0.34951 | 18.7799 | 1.0112
COMCOMEL_534 | COMERCIALIZADORA ELECTRONOVA, S. A. | 40 | 19.4117 | 0.95664
MEL_504 | MAYORISTAS DE ELECTRICIDAD, S.A. | 25 | 19.4117 | 0.95664
MEREL511 | MERELEC GUATEMALA, S. A. | 50 | 19.4117 | 0.95664
HGY-H | HIDROELÉCTRICA GUAYACÁN | 2.7913 | 19.5171 | 0.96889
LES-H | LOS ESCLAVOS | 13.1097 | 19.9571 | 1.0067
CHO-H | CHOLOMA | 9.3718 | 20.2319 | 0.91489
ACG-G | ACTUN CAN GENERACIÓN | 0 | 25.4906 | 1.3075
VITO_503 | VITOL ELECTRICIDAD DE GUATEMALA, S. A. | 30 | 25.6419 | 0.95664
COMENEGU_503 | ENEL GUATEMALA, S. A. | 40 | 25.6837 | 0.95664
COMCOMEL_521 | COMERCIALIZADORA ELECTRONOVA, S. A. | 25 | 28.9451 | 0.95664
SAL-H | EL SALTO | 3.4709 | 29.772 | 0.9865
CORAZUL_504 | COMERCIALIZADORA ORAZUL ENERGY DE CENTRO AMERICA, LTDA. | 20 | 31.9138 | 0.95664
EDECGT_510 | EDECSA-GT, S. A. | 90 | 31.9138 | 0.95664
EDC-I | ENERGÍA DEL CARIBE | 120 | 36.0324 | 0.95664
MEREL506 | MERELEC GUATEMALA, S. A. | 19 | 48.4091 | 0.95664
GAT-B | GENERADORA DEL ATLANTICO BIOGAS | 0.57379 | 64.6664 | 1.0112
JEN-C | JAGUAR ENERGY | 136.8233 | 77.9161 | 0.98067
ECR-B | ELECTRO CRISTAL BUNKER | 0 | 100.081 | 1.3075
CHX-H | CHIXOY | 223.2854 | 105.9474 | 0.97105
SJO-C | SAN JOSE | 135.7961 | 108.5139 | 0.97407
TER-B2 | TÉRMICA B3,B4 | 29.6427 | 117.4442 | 1.07
TER-B | TÉRMICA B1,B2 | 13.6573 | 121.1921 | 1.07
GEN-B | GENOR | 38.7398 | 123.0525 | 1.0067
GGO-B | GENOSA | 13.2865 | 124.9272 | 0.97577
ARI-O | ARIZONA | 107.5718 | 128.9328 | 0.97493
LPA-B4 | LAS PALMAS 4 | 0 | 140.2187 | 0.98125
LPA-B5 | LAS PALMAS 5 | 0 | 140.2187 | 0.98125
PQP-B | PUERTO QUETZAL POWER | 0 | 144.3196 | 0.97132
TDL-B3 | TDL U10,U11, U13 | 16.0563 | 164.284 | 1.0048
TDL-B1 | TDL U6, U7, U8, U12 | 0 | 164.6732 | 1.0024
TDL-B2 | TDL U3, U4, U9 | 8.5427 | 164.6732 | 1.0024
ELG-B | ELECTRO GENERACION | 0 | 165.4912 | 1.0024
LLI-C | LA LIBERTAD | 17.5019 | 186.3822 | 1.0545
GCS-C | GENERADORA COSTA SUR | 0 | 186.947 | 0.97429
MAG-B6 | MAGDALENA BLOQUE 6 | 56.5534 | 192.63 | 0.96994
ISI-B | SAN ISIDRO | 55.8845 | 201.7689 | 0.97983
TAM-G | TAMPA | 0 | 265.5387 | 0.9817
MAG-B1 | MAGDALENA BLOQUE 1 | 11.9699 | 304.2475 | 0.97066
ESC-G5 | ESCUINTLA GAS 5 | 33.1117 | 354.7861 | 0.98087
149.7658
PRECIO DE MERCADO DE CENTRALES DE GENERACIÓN
2023-03-23
DEMANDA MÁXIMA
Nemo | Planta Generadora | Potencia Disponible | Costo en US$/MWH | FPNE
CAL-G | CALDERAS | 0 | 0 | 1.0279
CGP-B | GENERADORA PROGRESO BUNKER | 0 | 0 | 1.033
CGP-D | GENERADORA PROGRESO DIESEL | 0 | 0 | 1.033
COE-D | COENESA | 0 | 0 | 0.9731
CON-B | CONCEPCION | 0 | 0 | 0.99381
DAR-B | DARSA | 0 | 0 | 1.0099
ECR-D | ELECTRO CRISTAL DIESEL 1,2 | 0 | 0 | 1.4061
ESC-G3 | ESCUINTLA GAS 3 | 0 | 0 | 0.97687
ESC-V | ESCUINTLA VAPOR 2 | 0 | 0 | 0.98152
HEL-H | HIDROELÉCTRICA EL LIBERTADOR | 0 | 0 | 0.99104
INT-B | INTECCSA BUNKER | 0 | 0 | 1.4061
INT-D | INTECCSA DIESEL | 0 | 0 | 1.4061
LAG-G1 | LAGUNA GAS 1 | 0 | 0 | 1.0129
LAG-G2 | LAGUNA GAS 2 | 0 | 0 | 1.0129
LPA-B1 | LAS PALMAS 1 | 0 | 0 | 0.98152
LPA-B2 | LAS PALMAS 2 | 0 | 0 | 0.98152
LPA-B3 | LAS PALMAS 3 | 0 | 0 | 0.98152
LPA-C | LAS PALMAS II | 0 | 0 | 0.98152
LUN-B2 | LA UNION BLOQUE 2 | 0 | 0 | 0.95082
MEX-I | ECOE | 0 | 0 | 0.96084
PNT-B2 | PANTALEON BLOQUE 2 | 0 | 0 | 0.99967
POR-H | EL PORVENIR | 0 | 0 | 1.1043
PWT-B | POLIWATT | 0 | 0 | 0.97159
S&S-D | STEWART & STEVENSON | 0 | 0 | 0.98045
SDI-B1 | SAN DIEGO | 0 | 0 | 0.99796
SID-B | SIDEGUA | 0 | 0 | 0.98317
TND-B1 | TRINIDAD BLOQUE 1 | 0 | 0 | 0.98045
TND-B2 | TRINIDAD BLOQUE 2 | 0 | 0 | 0.98045
MAG-B4 | MAGDALENA BLOQUE 4 | 21.2563 | 0.6475 | 0.97298
ZUN-G | ORZUNIL | 17.4456 | 1.0553 | 0.9476
ORT-G | ORTITLAN | 19.6553 | 1.0701 | 0.98117
HXO-H | HIDROELÉCTRICA XOLHUITZ | 2.1942 | 1.3001 | 1.0461
LCU-E | LAS CUMBRES | 30.5825 | 1.5096 | 1.0135
HCV-H | HIDROELÉCTRICA CERRO VIVO | 2.0515 | 1.5881 | 1.0201
SNT-E1 | SAN ANTONIO EL SITIO | 51.2621 | 1.5999 | 0.9938
HIX-H | HIDROELÉCTRICA IXTALITO | 1.568 | 1.8068 | 1.0461
VBL-E | VIENTO BLANCO | 22.4272 | 1.931 | 0.98394
HRU-F1 | HORUS 1 | 48.5437 | 2.0357 | 0.99228
HRU-F2 | HORUS 2 | 29.1262 | 2.0659 | 0.99228
GSL-C | GENERADORA SANTA LUCIA | 6.0388 | 2.0924 | 1.0036
HHS-H | HIDROELÉCTRICA HIDROPOWER SDMM | 2.0223 | 2.3849 | 0.99796
TND-B3 | TRINIDAD BLOQUE 3 | 12.2757 | 2.6416 | 0.98045
MTI-B | MADRE TIERRA | 29.5175 | 2.8528 | 0.96045
MAG-B7 | MAGDALENA BLOQUE 7 | 46.2495 | 2.9313 | 0.97227
TND-B4 | TRINIDAD BLOQUE 4 | 35.2087 | 3.6922 | 0.98045
OX2-H | OXEC II | 57.2301 | 3.7789 | 0.93149
TUL-B4 | TULULA BLOQUE 4 | 9.8893 | 4.6801 | 0.96792
TND-B5 | TRINIDAD BLOQUE 5 | 43.9311 | 5.0019 | 0.92764
BVT-B | BIOGAS DEL VERTEDERO EL TREBOL | 0 | 5.6456 | 1.0256
RAA-H | RAAXHA | 4.8757 | 5.8597 | 1.0905
HMA-H | HIDROELÉCTRICA MAXANAL | 0 | 5.938 | 1.0189
HCR-H | HIDROELÉCTRICA CORALITO | 1.8835 | 5.9871 | 1.0189
TUL-B1 | TULULA BLOQUE 1 | 5.5019 | 6.0646 | 0.96792
HPT-H | HIDROELÉCTRICA LOS PATOS | 4.7165 | 6.5867 | 1.0461
OXE-H | OXEC | 23.0117 | 7.3559 | 0.94346
LUN-B | LA UNION | 50.2825 | 7.5777 | 0.96863
MAG-B5 | MAGDALENA BLOQUE 5 | 43.7951 | 7.9299 | 0.97227
MTZ-H | MATANZAS | 11.4641 | 7.969 | 0.99887
SIS-H | HIDROELÉCTRICA SAN ISIDRO | 3.3214 | 8.0291 | 0.99887
ARI-V | ARIZONA VAPOR | 1.8883 | 8.2001 | 0.9756
PGO-B | PALO GORDO | 0 | 8.2369 | 0.96638
CBN-H | EL CÓBANO | 8.8903 | 8.8371 | 0.98448
HSM-H | HIDROELÉCTRICA EL SALTO MARINALA | 4.7951 | 8.9741 | 0.99955
CAN-H | HIDROCANADA | 44.5903 | 9.1312 | 0.93416
MTO-H | MONTECRISTO | 12.6621 | 9.1689 | 0.93032
HST-H | HIDROELÉCTRICA SANTA TERESA | 1.901 | 9.4097 | 1.0447
PVE-H | POZA VERDE | 6.4194 | 9.7495 | 0.98159
SAA-B2 | SANTA ANA BLOQUE 2 | 44.132 | 9.9406 | 0.9768
PVI-H | PALO VIEJO | 85.6233 | 10.0534 | 0.97082
LVA-H | LAS VACAS | 40.0184 | 10.3553 | 1.0352
PGO-B2 | PALO GORDO BLOQUE 2 | 31.9447 | 10.41 | 0.96638
LFU-H | LAS FUENTES II | 13.2689 | 10.478 | 0.93816
REC-H | EL RECREO | 24.5718 | 10.4854 | 0.94512
HAG-H | HIDROAGUNA | 1.9951 | 10.5255 | 0.96622
FLO-H | FINCA LORENA | 4.3262 | 10.544 | 1.047
HUV-H | HIDROELÉCTRICA LAS UVITAS | 0 | 10.6671 | 1.0096
RE2-H | RENACE II | 0 | 10.7715 | 0.98223
VDA-H | VISIÓN DE ÁGUILA | 0.5301 | 10.8206 | 1.0508
ECOE_504 | EMPRESA DE COMERCIALIZACIÓN DE ENERGÍA ELÉCTRICA DEL INDE | 30 | 11.2089 | 0.96084
XAD-H | HIDRO XACBAL DELTA | 57.2748 | 11.2235 | 0.96672
AGU-H | AGUACAPA | 78.9155 | 11.5492 | 0.98448
PAS-H | PASABIEN | 12.234 | 11.6269 | 1.0114
RE3-H | RENACE III | 0 | 11.8608 | 0.98223
PNT-B3 | PANTALEON BLOQUE 3 | 49.3738 | 11.9898 | 0.97333
RC2-H | EL RECREO 2 | 21.3447 | 12.3476 | 0.94512
JUR-H | JURUN MARINALA | 0 | 12.4643 | 0.98441
PNA-H | PANAN | 7.3029 | 12.4899 | 1.0008
PNT-B1 | PANTALEON BLOQUE 1 | 24.1107 | 12.6242 | 0.99967
REN-H | RENACE | 63.2613 | 12.6384 | 0.97085
MNL-H1 | EL MANANTIAL 1 | 3.1583 | 12.6951 | 0.93343
MNL-H2 | EL MANANTIAL 2 | 21.3893 | 12.6951 | 0.93343
MNL-H3 | EL MANANTIAL 3 | 0.42524 | 12.6951 | 0.93343
MNL-H4 | EL MANANTIAL 4 | 12.5097 | 12.6951 | 0.93343
RBO-H | RIO BOBOS | 10.0097 | 12.7116 | 1.0164
XAC-H | HIDROXACBAL | 47.6757 | 12.7544 | 0.96672 |  | 0
HKC-H | HIDROELÉCTRICA KAPLAN CHAPINA | 1.6456 | 13.1791 | 0.99172
CND-H | CANDELARIA | 4.2864 | 13.3637 | 0.91516
LIB-H | HIDROELÉCTRICA LA LIBERTAD | 9.2175 | 13.3761 | 0.99057 |  | 0
EPI-B1 | EL PILAR BLOQUE 1 | 0 | 13.6387 | 0.95464
EPI-B2 | EL PILAR BLOQUE 2 | 0 | 13.6387 | 0.95464
EPI-B3 | EL PILAR BLOQUE 3 | 0 | 13.6387 | 0.95464
PAL-H | PALIN II | 4.099 | 13.8068 | 0.98792
CAF-H | EL CAFETAL | 8.301 | 13.8963 | 0.98731
MAG-B3 | MAGDALENA BLOQUE 3 | 12.6466 | 14.2347 | 0.97298
HLP-H | HIDROELÉCTRICA LA PERLA | 3.6757 | 14.5028 | 0.97085
ECOE_503 | EMPRESA DE COMERCIALIZACIÓN DE ENERGÍA ELÉCTRICA DEL INDE | 15 | 14.7683 | 0.96084
SEC-H | SECACAO | 15.665 | 15.5929 | 0.91516
RE4-H | RENACE IV | 0 | 15.8009 | 0.98223
STS-H | SANTA TERESA | 16.3107 | 17.1627 | 0.95556
SMA-H | SANTA MARIA | 3.9022 | 17.5784 | 0.93922
GAT-V1 | GENERADORA DEL ATLANTICO VAPOR | 0.34951 | 17.9032 | 1.0607
SAA-B | SANTA ANA | 20.7709 | 18.0077 | 0.9768
HGY-H | HIDROELÉCTRICA GUAYACÁN | 2.7913 | 19.1503 | 0.98745
COMCOMEL_534 | COMERCIALIZADORA ELECTRONOVA, S. A. | 40 | 19.3267 | 0.96084
MEL_504 | MAYORISTAS DE ELECTRICIDAD, S.A. | 25 | 19.3267 | 0.96084
MEREL511 | MERELEC GUATEMALA, S. A. | 50 | 19.3267 | 0.96084
LES-H | LOS ESCLAVOS | 13.1097 | 19.963 | 1.0064
CHO-H | CHOLOMA | 9.3718 | 20.2259 | 0.91516
ACG-G | ACTUN CAN GENERACIÓN | 0 | 23.7033 | 1.4061
VITO_503 | VITOL ELECTRICIDAD DE GUATEMALA, S. A. | 30 | 25.5296 | 0.96084
COMENEGU_503 | ENEL GUATEMALA, S. A. | 40 | 25.5712 | 0.96084
COMCOMEL_521 | COMERCIALIZADORA ELECTRONOVA, S. A. | 25 | 28.8184 | 0.96084
SAL-H | EL SALTO | 3.4709 | 29.8531 | 0.98382
CORAZUL_504 | COMERCIALIZADORA ORAZUL ENERGY DE CENTRO AMERICA, LTDA. | 20 | 31.7741 | 0.96084
EDECGT_510 | EDECSA-GT, S. A. | 90 | 31.7741 | 0.96084
EDC-I | ENERGÍA DEL CARIBE | 120 | 35.8747 | 0.96084
MEREL506 | MERELEC GUATEMALA, S. A. | 19 | 48.1972 | 0.96084
GAT-B | GENERADORA DEL ATLANTICO BIOGAS | 0.57379 | 61.6478 | 1.0607
JEN-C | JAGUAR ENERGY | 136.8233 | 77.8181 | 0.98191
ECR-B | ELECTRO CRISTAL BUNKER | 0 | 93.0636 | 1.4061
CHX-H | CHIXOY | 223.2854 | 105.7165 | 0.97317
SJO-C | SAN JOSE | 135.7961 | 108.4308 | 0.97481
GEN-B | GENOR | 38.7398 | 117.3118 | 1.056
TER-B2 | TÉRMICA B3,B4 | 29.6427 | 118.8757 | 1.0571
TER-B | TÉRMICA B1,B2 | 13.6573 | 122.6692 | 1.0571
GGO-B | GENOSA | 13.2865 | 124.8968 | 0.97601
ARI-O | ARIZONA | 107.5718 | 128.8437 | 0.9756
LPA-B4 | LAS PALMAS 4 | 0 | 140.181 | 0.98152
LPA-B5 | LAS PALMAS 5 | 0 | 140.181 | 0.98152
PQP-B | PUERTO QUETZAL POWER | 0 | 144.2795 | 0.97159
TDL-B3 | TDL U10,U11, U13 | 16.0563 | 164.1616 | 1.0055
TDL-B1 | TDL U6, U7, U8, U12 | 0 | 164.5468 | 1.0032
TDL-B2 | TDL U3, U4, U9 | 8.5427 | 164.5468 | 1.0032
ELG-B | ELECTRO GENERACION | 0 | 165.3642 | 1.0032
GCS-C | GENERADORA COSTA SUR | 0 | 185.366 | 0.9826
LLI-C | LA LIBERTAD | 17.5019 | 188.069 | 1.045
MAG-B6 | MAGDALENA BLOQUE 6 | 56.5534 | 192.1679 | 0.97227
ISI-B | SAN ISIDRO | 55.8845 | 200.979 | 0.98368
TAM-G | TAMPA | 0 | 265.4715 | 0.98195
MAG-B1 | MAGDALENA BLOQUE 1 | 11.9699 | 303.5218 | 0.97298
ESC-G5 | ESCUINTLA GAS 5 | 33.1117 | 356.2382 | 0.97687
150.8259
FPNE'S DE LOS NODOS DE LAS INTERCONEXIONES
2023-03-23
NEMO | INTERCONEXIÓN | MINIMA
LVG-230 | LA VEGA II | 0.9936
LBR-400 | LOS BRILLANTES | 0.95622
MOY-230 | MOYUTA | 1.0001
PAN-230 | PANALUYA | 1.0258
NEMO | INTERCONEXIÓN | MEDIA
LVG-230 | LA VEGA II | 0.98832
LBR-400 | LOS BRILLANTES | 0.95664
MOY-230 | MOYUTA | 0.9923
PAN-230 | PANALUYA | 1.0059
NEMO | INTERCONEXIÓN | MAXIMA
LVG-230 | LA VEGA II | 0.9907
LBR-400 | LOS BRILLANTES | 0.96084
MOY-230 | MOYUTA | 0.99786
PAN-230 | PANALUYA | 1.0114
CENTRALES CON DESPACHO A CARGAS PARCIALES
JEN-C1;JEN-C2
RANGO DE CARGA PARCIAL [MW] | COSTO VARIABLE A CARGA PARCIAL US$/MWH | DEMANDA MÍNIMA | DEMANDA MEDIA | DEMANDA MÁXIMA
( 0 , 70 ] | 85.51 | 86.915 | 87.1954 | 87.0858
[ 70.001 , 100 ] | 81.61 | 82.9509 | 83.2186 | 83.1139
[ 100.001 ,Pmax ] | 76.41 | 77.6655 | 77.9161 | 77.8181
GCS-C
RANGO DE CARGA PARCIAL [MW] | COSTO VARIABLE A CARGA PARCIAL US$/MWH | DEMANDA MÍNIMA | DEMANDA MEDIA | DEMANDA MÁXIMA
(0 - 19.99] | 197.28 | 200.3945 | 202.4866 | 200.7741
[20 - Pmax] | 182.14 | 185.0154 | 186.947 | 185.366
SJO-C
RANGO DE CARGA PARCIAL [MW] | COSTO VARIABLE A CARGA PARCIAL US$/MWH | DEMANDA MÍNIMA | DEMANDA MEDIA | DEMANDA MÁXIMA
(0 , 59.999] | 126.49 | 129.5565 | 129.8573 | 129.758
[60, 95.999] | 115.04 | 117.8289 | 118.1025 | 118.0122
[96 , Pmax] | 105.7 | 108.2625 | 108.5139 | 108.4308
ISI-B
RANGO DE CARGA PARCIAL [MW] | COSTO VARIABLE A CARGA PARCIAL US$/MWH | DEMANDA MÍNIMA | DEMANDA MEDIA | DEMANDA MÁXIMA
(0 , 45] | 215.51 | 220.0436 | 219.9454 | 219.0844
(45 , Pmax] | 197.7 | 201.859 | 201.7689 | 200.979
MAG-B6
RANGO DE CARGA PARCIAL [MW] | COSTO VARIABLE A CARGA PARCIAL US$/MWH | DEMANDA MÍNIMA | DEMANDA MEDIA | DEMANDA MÁXIMA
(0 , 45] | 205.23 | 211.1071 | 211.5899 | 211.0823
(45 , Pmax] | 186.84 | 192.1905 | 192.63 | 192.1679

## MANTENIMIENTOS
No. | Agente | Equipo | Unidad |  | Número de programación | DE |  |  | A |  |  | INVOLUCRA | ESPECIFICACIÓN DEL TRABAJO A REALIZAR | O B S E R V A C I O N E S | Responsable | MW
721 | HIDRO XACBAL | XACBAL 2 | XAC-H2 | P | AMM-MAR23-GEN97 | 2023-03-13 | lun | 0:00 | 2023-03-27 | lun | 23:59 | HidroXacbal | Mantenimiento preventivo grupo turbogenerador 2 |  | Ing. Milgen Juarez | 50
722 | PAPELES ELABORADOS, S. A. | POZA VERDE 3 | PVE-H3 | P | AMM-MAR23-GEN96 | 2023-03-13 | lun | 0:00 | 2023-03-28 | mar | 23:59 | Hidroeléctrica Poza Verde | Mantenimiento mayor unidad No. 3 |  | Ing. Alvaro Morataya | 4.1
727 | EMPRESA DE GENERACIÓN DE ENERGÍA ELÉCTRICA DEL INDE | JURUN MARINALA 1 | JUR-H1 | P | AMM-MAR23-GEN95 | 2023-03-13 | lun | 6:00 | 2023-03-28 | mar | 5:59 | Ninguno | Mantenimiento Mayor Anual de la Unidad. | Durante la ejecución de los trabajos solicitados, se realizaran: Mantenimiento de grupo turbina, Mantenimiento de generador eléctrico, Mantenimiento de Transformador de Potencia, Mantenimiento de equipo de potencia de subestación, por lo cual la Unidad Generadora No.1 de la Planta Hidroeléctrica Jurún Marinalá estará indisponible en el periodo solicitado. Se realizara rechazo de carga en las fechas del 23 al 27 de marzo | Ing. Jorge Quemé | 20.08
743 | VISION DE AGUILA, S. A. | VDA UNIDAD 1 1.7 MVA | VDA-H1 | P | AMM-MAR23-GEN92 | 2023-03-15 | mié | 0:00 | 2023-03-23 | jue | 23:59 | Personal de O&M VDA | Mantenimiento mayor a unidad de generación | Se realizará mantenimiento predictivo y preventivo a turbina, generador y HPU. | Ing. Victor Cisneros Tel: 33047671 | 1.5
793 | HIDROELECTRICA MAXANAL, S.A. | HIDROELÉCTRICA MAXANAL | HMA-H | P | AMM-MAR23-GDR153 | 2023-03-20 | lun | 0:00 | 2023-03-25 | sáb | 23:59 | equipo de mantenimiento propio | Limpieza presa y embalse |  | Ing. Jorge Samayoa | 45
794 | EMPRESA DE GENERACIÓN DE ENERGÍA ELÉCTRICA DEL INDE | JURUN MARINALA | JUR-H | P | AMM-MAR23-GEN152 | 2023-03-20 | lun | 0:00 | 2023-03-26 | dom | 23:59 | Ninguno | Cambio de válvula esférica U1. Limpieza de presa y embalse de Jurún Marinalá Montaje y puesta en servicio de 2 transformadores de servicios auxiliares de 13.8/0.480 KV de 500 KVA. | Durante la ejecución de los trabajos solicitados, se realizaran: Reemplazo de válvula esférica de la Unidad Generadora No. 1, Limpieza de presa y embalse de Jurún Marinalá, por lo cual la Planta Hidroeléctrica Jurún Marinalá estará indisponible en el periodo solicitado. | Ing. Jorge Quemé | 60.375
795 | RENACE, S. A. | Renace II, unidad 4 | RE2-H4 | P | AMM-MAR23-GEN155 | 2023-03-20 | lun | 0:00 | 2023-03-29 | mié | 23:59 | Transformador 4, Renace II | Mantenimiento a unidad para revisión de equipos. |  | Ing Omar Rodriguez Cel. 4046-9008 | 27.5
796 | RENACE, S. A. | Renace III, Unidad 1 | RE3-H1 | P | AMM-MAR23-GEN157 | 2023-03-20 | lun | 0:00 | 2023-04-03 | lun | 23:59 | -Unidad 1, Renace III | Mantenimiento a unidad para revisión de equipos. |  | Ing Omar Rodriguez Cel. 4046-9008 | 22
797 | RENACE, S. A. | RENACE II | RE2-H | P | AMM-MAR23-GEN156 | 2023-03-20 | lun | 0:00 | 2023-04-03 | lun | 23:59 | Renace II | Mantenimiento a equipos auxliares. |  | Ing Omar Rodriguez Cel. 4046-9008 | 114
798 | RENACE, S. A. | RENACE IV | RE4-H | P | AMM-MAR23-GEN161 | 2023-03-20 | lun | 0:00 | 2023-04-03 | lun | 23:59 | -- | Mantnenimiento a línea de transmisión Tactic - Renace 230kV. | - | Ing. Omar Rodríguez | 50
799 | RENACE, S. A. | RENACE III | RE3-H | P | AMM-MAR23-GEN158 | 2023-03-20 | lun | 0:00 | 2023-04-03 | lun | 23:59 | -Renace III y SB3 | Mantenimiento a equipos auxilires. |  | Ing. Omar Rodriguez Cel. 4046-9008 | 66
805 | EMPRESA DE GENERACIÓN DE ENERGÍA ELÉCTRICA DEL INDE | SANTA MARIA 2 | SMA-H2 | P | AMM-MAR23-GEN150 | 2023-03-20 | lun | 7:00 | 2023-03-27 | lun | 6:59 | Ninguno | Mantenimiento Preventivo Semestral de la Unidad 2 | Se realiza mantenimiento preventivo para garantizar la operatividad de la Unidad 2. | Ing. Luis Cuzal | 2.01
806 | EMPRESA DE TRANSPORTE Y CONTROL DE ENERGÍA ELÉCTRICA DE INDE | Guatemala Norte - Tactic circuito 1 230kV | GNOTIC230A | P | AMM-MAR23-TRN159 | 2023-03-20 | lun | 7:00 | 2023-04-04 | mar | 6:59 | - | Mantenimiento mayor por 20 años a la GIS y Mantenimiento a sistemas de control a la GIS, del Campo de Salida de línea Tactic-Guate Norte circuito 1, de Subestación Tactic | "Se afecta solo Salida de línea Tactic-Guate Norte circuito 1 Se necesita mantener en óptimas condiciones el estado del Módulo GIS y Modernizar el sistema de cotrol y operación de los módulos GIS" Se solicita facilidad para realizar maniobras de pruebas de control a equipos de potencia (siempre y cuando no afecte oponga en riesgo la operación del S.N.I) es decir, realizar maniobras de cambios de barras para trabajar los seccionadores acoplados a cada barra, esto con el fin de no retrasar los trabajos, ni tener tiempos muertos. Las pruebas serían coordinadas con el CENADO y CDC-AMM en tiempo real al ser necesarias. | "Ing. Felix Ajanel 5430 2580 Ing. Diego Guzmán 5938 0621 " | 0
813 | EMPRESA DE GENERACIÓN DE ENERGÍA ELÉCTRICA DEL INDE | CHIXOY 3 | CHX-H3 | P | AMM-MAR23-GEN151 | 2023-03-21 | mar | 0:00 | 2023-04-10 | lun | 23:59 | Ninguno | Mantenimiento Mayor de Unidad Generadora y equipos auxiliares | Se realizará mantenimiento a sistemas de turbina, generador, enfriamiento, excitación, regulación, TWD, transformador, válvula esférica, subestación y los equipos auxiliares involucrados en el proceso de generación. | Ing. Daniel Figueroa | 56.59
836 | TRANSPORTADORA DE ENERGIA DE CENTROAMERICA, S. A. | Subestación Morales 230 kV | MOR-230 | P | AMM-MAR23-TRN187 | 2023-03-22 | mié | 8:00 | 2023-03-24 | vie | 18:00 | TRECSA | Mantenimiento a los reles de proteccion, controladores de bahia y listado de señales Nivel 2 y Nivel 3 Bahia Linea 1 Izabal 230 kV Diametro 2 cortes 1 y 0. y se harán pruebas a los reles e protección. | Se solicita de miercoles a viernes la apertura a las 08:00 horas de los Interruptores 2L120, 2M020, Seccionadores 2L127, 2L121, 2L124, 2M024. Se requiere la linea Morales Izabal (vacio) desenergizada y aterrizada en el extremo de subestación Morales. | Cesar Rene Selva telefono 54147537 | 0
838 | GENERADORA DEL ESTE, S. A. | TEXTILES DEL LAGO 11 - B3 | TDL-B11 | P | AMM-MAR23-GEN189 | 2023-03-23 | jue | 0:00 | 2023-03-25 | sáb | 23:59 | - | Cambio disco de inercia en tiempo de motor | na | Rubén Godínez, Jorge González | 7.5
839 | TERMICA, S. A. | Térmica - Chimaltenango 69kV | CHMTER69A | P | AMM-MAR23-GEN204 | 2023-03-23 | jue | 0:01 | 2023-03-23 | jue | 17:00 | Central Termica Completa, ETCEE | Por Mantenimiento de subestación 69 KV de la planta.. | Por mantenimiento en subestacion TERMICA. Se necesita hacer maniobras de apertura y puesta a tierra en subestación Chimaltenango por lo que se involucra a ETCEE. Queda indisponible toda la planta. | Jaime Paredes | 44.6
840 | GRUPO GENERADOR DE ORIENTE, S. A. | Unidad Generadora GENOSA 2 | GGO-B2 | P | AMM-MAR23-GEN190 | 2023-03-23 | jue | 0:01 | 2023-03-23 | jue | 17:55 | - | Por revisión de culata. | Queda indisponible únicamente la unidad 2. | Pablo Su | 4.56
841 | TRANSPORTISTA ELÉCTRICA CENTROAMERICANA, S.A. | Guatemala Este - Guadalupe 3 69kV | GEGGES693 | P | AMM-MAR23-TRN191 | 2023-03-23 | jue | 5:00 | 2023-03-23 | jue | 18:00 | ETCEE | Trabajos de poda de arbolado en la ruta de la línea Guate Este - Guadalupe 3. Los trabajos se realizarán con tensión en la línea. | Se requiere que ETCEE bloquee el reenganche de la línea Guate Este - Guadalupe 3. | Byron Marroquín | 0
842 | TRANSPORTADORA DE ENERGIA DE CENTROAMERICA, S. A. | Chiantla 69 kV | CHN-69 | P | AMM-MAR23-TRN192 | 2023-03-23 | jue | 7:00 | 2023-03-24 | vie | 18:00 | - | Pruebas a protección diferencial de barras y conexionado de seccionadores de potencia a barras 1 69 kV y 2 69 kV. | Se requiere la apertura del interruptor de la salida de transformación en 69 kV para dejar las barras en 69 kV sin tensión, sin desenergizar el banco de autotransformadores. | "José Morataya Cel. 30087574" | 0
843 | EMPRESA DE TRANSPORTE Y CONTROL DE ENERGÍA ELÉCTRICA DE INDE | Mazatenango 69/13.8 kV 28 MVA | MAZ 69/13B | P | AMM-MAR23-TRN216 | 2023-03-23 | jue | 8:00 | 2023-03-23 | jue | 15:00 | DEOCSA | Mantenimiento a equipo de potencia de alta tensión en los campos de transformación, pruebas a interruptores de 69kV entrada al transformador de potencia. Mantenimiento a las protecciones del transformador de potencia y a gabinetes y equipos PCyM. Prueba eléctrica FDS al transformador de potencia No 2. | Se requiere abrir los interruptores de potencia así como los seccionadores de barra y transformador de los campos de 69kV entrada y 13.8kV salida del transformador de Potencia No 2 | Hector Chacaj Cel.: 58653265 | 1
844 | CENTRO NACIONAL DE CONTROL DE ENERGIA | Los Brillantes - Tapachula 400kV | LBRTHP400 | P | AMM-MAR23-TRN205 | 2023-03-23 | jue | 8:00 | 2023-03-23 | jue | 16:00 | ETCEE | se tienen programadas licencias en vivo sobre el enlace THP L A3T00 LBR para inspección mayor | se requiere bloquear el DRM en ambos extremos | CENACE | 0
845 | EMPRESA DE TRANSPORTE Y CONTROL DE ENERGÍA ELÉCTRICA DE INDE | La Ruidosa - Mayuelas 69kV | MYELRU69 | P | AMM-MAR23-TRN206 | 2023-03-23 | jue | 8:00 | 2023-03-23 | jue | 17:00 | Ninguna | Reemplazo de crucero en estructuras No. 110, 112 y 129 | NINGUNA | Amilcar Barahona 5884-7813 | 0
846 | ORAZUL ENERGY GUATEMALA Y CIA. S. C. A. | ARIZONA 1 | ARI-O1 | P | AMM-MAR23-GEN193 | 2023-03-23 | jue | 9:00 | 2023-03-23 | jue | 12:00 | ARIZONA 1 | Cambio de filtro automatico de combustible y seguridad de aceite | Cambio de filtro automatico de combustible y seguridad de aceite | Carlos Ochoa | 17
862 | DESARROLLOS LAS UVITAS, S. A. | HIDROELÉCTRICA LAS UVITAS | HUV-H | IF | INDISPONIBILIDAD FORZADA | 2023-03-21 | mar | 16:00 | 2023-03-24 | vie | 16:00 | -Personal de Uvtias, Lombardi y Global Hydro | mantenimineto a embalse y turbina | se hara una precia inspeccion con la planta operando | Rony Ruedas | 1.88

## POE
1
PRECIO DE OPORTUNIDAD DE LA ENERGIA PREVISTO
(Los precios estan calculados según la norma de coordinación comercial No. 4)
Los precios son calculados de acuerdo a las condiciones originales con que se realizó el Programa de Despacho.
[9 empty] | 00:00 | 01:00 | AGENTE
BANDA | DE: | A: | (US $/MWH) | CENTRAL GENERADORA |  |  |  |  | 01:00 | 02:00 | CONSUMIDORES
MINIMA | 0:00 | 1:00 | 77.6655 | JAGUAR ENERGY U2 |  |  |  |  | 02:00 | 03:00 | GENERADORES
| 1:00 | 2:00 | 77.6655 | JAGUAR ENERGY U2 |  |  |  |  | 03:00 | 04:00 | AGENTE COMPRADOR
| 2:00 | 3:00 | 77.6655 | JAGUAR ENERGY U2 |  |  |  |  | 04:00 | 05:00 | CONSUMIDORES DEL AREA
| 3:00 | 4:00 | 77.6655 | JAGUAR ENERGY U2 |  |  |  |  | 05:00 | 06:00
| 4:00 | 5:00 | 103.8301 | CHIXOY |  |  |  |  | 06:00 | 07:00
| 5:00 | 6:00 | 103.8301 | CHIXOY |  |  |  |  | 07:00 | 08:00
MEDIA | 6:00 | 7:00 | 105.9474 | CHIXOY |  |  |  |  | 08:00 | 09:00
| 7:00 | 8:00 | 105.9474 | CHIXOY |  |  | Precio Spot (US $/MWH) |  | 09:00 | 10:00
| 8:00 | 9:00 | 108.5139 | SAN JOSE |  |  |  |  | 10:00 | 11:00
| 9:00 | 10:00 | 108.5139 | SAN JOSE |  |  | MAXIMO | 108.5139 | 11:00 | 12:00
| 10:00 | 11:00 | 108.5139 | SAN JOSE |  |  | MINIMO | 77.6655 | 12:00 | 13:00
| 11:00 | 12:00 | 108.5139 | SAN JOSE |  |  | PROMEDIO | 102.5488 | 13:00 | 14:00
| 12:00 | 13:00 | 108.5139 | SAN JOSE |  |  |  |  | 14:00 | 15:00
| 13:00 | 14:00 | 108.5139 | SAN JOSE |  |  |  |  | 15:00 | 16:00
| 14:00 | 15:00 | 108.5139 | SAN JOSE |  |  |  |  | 16:00 | 17:00
| 15:00 | 16:00 | 108.5139 | SAN JOSE |  |  |  |  | 17:00 | 18:00
| 16:00 | 17:00 | 108.5139 | SAN JOSE |  |  |  |  | 18:00 | 19:00
| 17:00 | 18:00 | 108.5139 | SAN JOSE |  |  |  |  | 19:00 | 20:00
MÁXIMA | 18:00 | 19:00 | 108.4308 | SAN JOSE |  |  |  |  | 20:00 | 21:00
| 19:00 | 20:00 | 108.4308 | SAN JOSE |  |  |  |  | 21:00 | 22:00
| 20:00 | 21:00 | 108.4308 | SAN JOSE |  |  |  |  | 22:00 | 23:00
| 21:00 | 22:00 | 108.4308 | SAN JOSE |  |  |  |  | 23:00 | 23:59
MIN | 22:00 | 23:00 | 108.2625 | SAN JOSE
| 23:00 | 24:00 | 103.8301 | CHIXOY
GENERACION FORZADA
| PLANTA |  | MOTIVO | HORARIO |  | COSTO VARIABLE (US $/MWH) | SOBRECOSTO CARGADO A:
| ARIZONA |  | REQUERIMIENTO DE RRO | 00:00 | 19:00 | 125.7 | CONSUMIDORES
|  |  |  | 21:00 | 23:00 | #REF!
#REF!
#REF!
| CHIXOY |  | REQUERIMIENTO DE RRO | 00:00 | 04:00 | 102.88 | CONSUMIDORES
#REF!
#REF!
#REF!
| SAN JOSE |  | ARRANQUE Y PARADA | 00:00 | 08:00 | 105.7 | CONSUMIDORES
|  |  |  | 23:00 | 23:59 | 105.7

## Q
Caudal Diario
MATRIZ CAUDALES
| 00:00 - 01:00 | 01:00 - 02:00 | 02:00 - 03:00 | 03:00 - 04:00 | 04:00 - 05:00 | 05:00 - 06:00 | 06:00 - 07:00 | 07:00 - 08:00 | 08:00 - 09:00 | 09:00 - 10:00 | 10:00 - 11:00 | 11:00 - 12:00 | 12:00 - 13:00 | 13:00 - 14:00 | 14:00 - 15:00 | 15:00 - 16:00 | 16:00 - 17:00 | 17:00 - 18:00 | 18:00 - 19:00 | 19:00 - 20:00 | 20:00 - 21:00 | 21:00 - 22:00 | 22:00 - 23:00 | 23:00 - 00:00
AGU-H | 4.8 | 5.27 | 5.02 | 5.02 | 5.02 | 5.27 | 5.27 | 5.27 | 5.14 | 5.14 | 5.14 | 4.9 | 4.9 | 4.67 | 4.67 | 6.45 | 6.45 | 6.45 | 8.55 | 9.55 | 9.55 | 9.55 | 9.55 | 5.28
CAF-H | 0.54 | 0.54 | 0.54 | 0.54 | 0.54 | 0.54 | 0.54 | 0.54 | 0.54 | 0.54 | 0.54 | 0.54 | 0.54 | 0.54 | 0.54 | 0.54 | 0.54 | 0.54 | 0.54 | 0.54 | 0.54 | 0.54 | 0.54 | 0.54
CAN-H | 3.2 | 3.2 | 3.2 | 3.2 | 3.2 | 3.2 | 3.2 | 3.2 | 3.2 | 3.2 | 3.2 | 3.2 | 3.2 | 3.2 | 3.2 | 3.2 | 3.2 | 3.2 | 3.2 | 0.9 | 0.9 | 0.9 | 3.2 | 3.2
CBN-H | 2.99 | 2.99 | 2.99 | 2.99 | 2.99 | 2.99 | 2.99 | 2.99 | 2.99 | 2.99 | 2.99 | 2.99 | 2.99 | 2.99 | 2.99 | 2.99 | 2.99 | 2.99 | 2.99 | 2.99 | 2.99 | 2.99 | 2.99 | 2.99
CHO-H | 0.56 | 0.56 | 0.56 | 0.56 | 0.56 | 0.56 | 0.56 | 0.56 | 0.66 | 0.66 | 0.66 | 0.76 | 0.76 | 0.76 | 0.76 | 0.8 | 0.8 | 0.8 | 0.8 | 0.92 | 0.92 | 1.05 | 1.05 | 1.05
CHX-H | 15.94 | 15.88 | 15.55 | 15.56 | 15.44 | 15.8 | 15.97 | 16.28 | 16.4 | 16.37 | 16.32 | 16.14 | 16.11 | 16.08 | 16.41 | 16.67 | 17.01 | 17.24 | 17.4 | 17.49 | 17.55 | 17.56 | 17.53 | 17.33
CND-H | 2.04 | 2.04 | 2.04 | 2.04 | 2.04 | 2.04 | 2.04 | 2.04 | 2.04 | 2.04 | 2.04 | 2.04 | 2.04 | 2.04 | 2.04 | 2.04 | 2.04 | 2.04 | 2.04 | 2.04 | 2.04 | 2.04 | 2.04 | 2.04
FLO-H | 3.75 | 3.58 | 3.36 | 3.19 | 3.2 | 3.21 | 3.21 | 3.18 | 3.11 | 2.96 | 3.01 | 2.85 | 3.1 | 2.78 | 2.77 | 2.88 | 2.67 | 2.73 | 3.25 | 3.76 | 3.78 | 3.83 | 3.84 | 3.81
HAG-H1 | 0.8 | 0.8 | 0.8 | 0.8 | 0.8 | 0.8 | 0.8 | 0.8 | 0.8 | 0.8 | 0.8 | 0.8 | 0.8 | 0.8 | 0.8 | 0.8 | 0.8 | 0.8 | 0.8 | 0.8 | 0.8 | 0.8 | 0.8 | 0.8
HCR-H | 0.45 | 0.45 | 0.45 | 0.45 | 0.45 | 0.45 | 0.45 | 0.45 | 0.45 | 0.45 | 0.45 | 0.45 | 0.45 | 0.45 | 0.45 | 0.45 | 0.45 | 0.45 | 0.45 | 0.45 | 0.45 | 0.45 | 0.45 | 0.45
HCV-H | 1.5 | 1.5 | 1.5 | 1.5 | 1.5 | 1.5 | 1.13 | 1.13 | 1.13 | 1.13 | 1.13 | 1.13 | 1.13 | 1.13 | 1.13 | 1.13 | 1.13 | 1.13 | 1.28 | 1.28 | 1.28 | 1.28 | 1.5 | 1.5
HGY-H1 | 0.812 | 0.812 | 0.812 | 0.812 | 0.812 | 0.812 | 0.812 | 0.812 | 0.812 | 0.812 | 0.812 | 0.812 | 0.812 | 0.812 | 0.812 | 0.812 | 0.812 | 0.812 | 0.812 | 0.812 | 0.812 | 0.812 | 0.812 | 0.812
HHS-H1 | 1.66 | 1.66 | 1.66 | 1.66 | 1.66 | 1.66 | 1.66 | 1.66 | 1.66 | 1.66 | 1.66 | 1.66 | 1.66 | 1.66 | 1.66 | 1.66 | 1.66 | 1.66 | 1.66 | 1.66 | 1.66 | 1.66 | 1.66 | 1.66
HIX-H1 | 0.25 | 0.25 | 0.25 | 0.25 | 0.25 | 0.25 | 0.25 | 0.25 | 0.25 | 0.25 | 0.25 | 0.25 | 0.25 | 0.25 | 0.25 | 0.25 | 0.25 | 0.25 | 0.25 | 0.25 | 0.25 | 0.25 | 0.25 | 0.25
HKC-H | 0 | 0 | 0 | 0 | 0 | 0 | 0 | 0 | 0 | 0 | 3.374 | 3.386 | 3.38 | 3.49 | 3.504 | 5.03 | 5.027 | 5.029 | 1.257 | 1.241 | 1.242 | 4.97 | 4.972 | 4.972
HLP-H | 0.34 | 0.34 | 0.34 | 0.34 | 0.34 | 0.34 | 0.34 | 0.34 | 0.34 | 0.34 | 0.34 | 0.34 | 0.34 | 0.34 | 0.34 | 0.34 | 0.34 | 0.34 | 0.34 | 0.34 | 0.34 | 0.34 | 0.34 | 0.34
HMA-H | 0.165 | 0.165 | 0.165 | 0.165 | 0.165 | 0.165 | 0.165 | 0.165 | 0.165 | 0.165 | 0.165 | 0.165 | 0.165 | 0.165 | 0.165 | 0.165 | 0.165 | 0.165 | 0.165 | 0.165 | 0.165 | 0.165 | 0.165 | 0.165
HPT-H | 1.05 | 1.05 | 1.05 | 1.05 | 1.05 | 1.05 | 1.05 | 1.05 | 1.05 | 1.05 | 1.05 | 1.05 | 1.05 | 1.05 | 1.05 | 1.05 | 1.05 | 1.05 | 1.05 | 1.05 | 1.05 | 1.05 | 1.05 | 1.05
HSM-H | 0.45 | 0.45 | 0.45 | 0.45 | 0.45 | 0.45 | 0.45 | 0.45 | 0.45 | 0.45 | 0.45 | 0.45 | 0.45 | 0.45 | 0.45 | 0.45 | 0.45 | 0.45 | 0.45 | 0.45 | 0.45 | 0.45 | 0.45 | 0.45
HST-H1 | 1.05 | 1.05 | 1.05 | 1.05 | 1.05 | 1.05 | 1.05 | 1.05 | 1.05 | 1.05 | 1.05 | 1.05 | 1.05 | 1.05 | 1.05 | 1.05 | 1.05 | 1.05 | 1.05 | 1.05 | 1.05 | 1.05 | 1.05 | 1.05
HUV-H
HXO-H | 0.44 | 0.44 | 0.44 | 0.44 | 0.44 | 0.44 | 0.44 | 0.44 | 0.44 | 0.44 | 0.44 | 0.44 | 0.44 | 0.44 | 0.44 | 0.44 | 0.44 | 0.44 | 0.44 | 0.44 | 0.44 | 0.44 | 0.44 | 0.44
JUR-H | 1.34 | 2.91 | 2.91 | 2.72 | 2.72 | 2.72 | 2.54 | 2.54 | 2.85 | 3.77 | 3.77 | 3.77 | 3.77 | 3.83 | 3.83 | 4.29 | 4.56 | 4.56 | 4.84 | 5.02 | 6.27 | 5.9 | 3.02 | 2.28
LES-H | 2.53 | 2.51 | 2.49 | 2.47 | 2.45 | 2.43 | 2.41 | 2.39 | 2.41 | 2.44 | 2.46 | 2.49 | 2.52 | 2.54 | 2.57 | 2.61 | 2.64 | 2.68 | 2.67 | 2.66 | 2.65 | 2.64 | 2.63 | 2.61
LIB-H | 0 | 0 | 0 | 0 | 0 | 0 | 0 | 0 | 0 | 0 | 0 | 0 | 0 | 0 | 0 | 0 | 0 | 0 | 2.15 | 2.15 | 0 | 0 | 0 | 0
LVA-H | 0.38 | 0.38 | 0.38 | 0.38 | 0.38 | 0.38 | 0.38 | 0.38 | 0.38 | 0.38 | 0.57 | 0.57 | 0.95 | 0.95 | 0.95 | 1.33 | 1.9 | 1.9 | 9 | 9 | 9 | 9 | 1.9 | 1.33
MNL-H1 | 0.088 | 0.092 | 0.09 | 0.093 | 0.104 | 0.108 | 0.111 | 0.116 | 0.097 | 0.074 | 0.055 | 0.058 | 0.058 | 0.071 | 0.084 | 0.092 | 0.086 | 0.135 | 0.202 | 0.151 | 0.129 | 0.109 | 0.11 | 0.115
MNL-H12 | 0.008 | 0.009 | 0.009 | 0.009 | 0.01 | 0.01 | 0.011 | 0.011 | 0.009 | 0.007 | 0.005 | 0.005 | 0.005 | 0.007 | 0.008 | 0.009 | 0.008 | 0.013 | 0.02 | 0.015 | 0.012 | 0.01 | 0.011 | 0.011
MNL-H13 | 0.794 | 0.786 | 0.771 | 0.821 | 0.826 | 0.809 | 0.765 | 0.765 | 0.812 | 0.798 | 0.78 | 0.814 | 0.833 | 0.814 | 0.801 | 0.797 | 0.797 | 0.789 | 0.806 | 1.266 | 0.961 | 0.832 | 0.837 | 0.8
MNL-H4 | 1.181 | 1.181 | 1.179 | 1.179 | 1.178 | 1.174 | 1.176 | 1.187 | 1.158 | 1.016 | 0.858 | 0.921 | 0.965 | 1.027 | 1.162 | 1.124 | 1.165 | 1.166 | 3.431 | 3.907 | 2.964 | 1.344 | 1.278 | 1.238
MTZ-H | 1.5 | 1.5 | 1.5 | 1.5 | 1.5 | 1.5 | 1.5 | 1.5 | 1.5 | 1.5 | 1.5 | 1.5 | 1.5 | 1.5 | 1.5 | 1.5 | 1.5 | 1.5 | 1.5 | 1.5 | 1.5 | 1.5 | 1.5 | 1.5
OX2-H | 110 | 110 | 110 | 110 | 110 | 110 | 110 | 110 | 110 | 110 | 110 | 110 | 110 | 110 | 110 | 110 | 110 | 110 | 110 | 110 | 110 | 110 | 110 | 110
OXE-H | 6 | 6 | 6 | 6 | 6 | 6 | 6 | 6 | 6 | 6 | 6 | 6 | 6 | 6 | 6 | 6 | 6 | 6 | 6 | 6 | 6 | 6 | 6 | 6
PAL-H | 1.34 | 2.91 | 2.91 | 2.72 | 2.72 | 2.72 | 2.54 | 2.54 | 2.85 | 3.77 | 3.77 | 3.77 | 3.77 | 3.83 | 3.83 | 4.29 | 4.56 | 4.56 | 4.84 | 5.02 | 6.27 | 5.9 | 3.02 | 2.28
PAS-H | 0.21 | 0.21 | 0.21 | 0.21 | 0.21 | 0.21 | 0.21 | 0.21 | 0.21 | 0.21 | 0.21 | 0.21 | 0.21 | 0.21 | 0.21 | 0.21 | 0.21 | 0.21 | 2.02 | 2.02 | 2.02 | 2.02 | 2.02 | 0.21
PNA-H1 | 1.5 | 1.5 | 1.5 | 1.5 | 1.5 | 1.5 | 1.5 | 1.5 | 1.5 | 1.5 | 1.5 | 1.5 | 1.5 | 1.5 | 1.5 | 1.5 | 1.5 | 1.5 | 1.5 | 1.5 | 1.5 | 1.5 | 1.5 | 1.5
PNA-H3 | 0.22 | 0.22 | 0.22 | 0.22 | 0.22 | 0.22 | 0.22 | 0.22 | 0.22 | 0.22 | 0.22 | 0.22 | 0.22 | 0.22 | 0.22 | 0.22 | 0.22 | 0.22 | 0.22 | 0.22 | 0.22 | 0.22 | 0.22 | 0.22
POR-H | 1.37 | 1.37 | 1.37 | 1.37 | 1.37 | 1.37 | 1.37 | 1.37 | 1.37 | 1.37 | 1.37 | 1.37 | 1.37 | 1.37 | 1.37 | 1.37 | 1.37 | 1.37 | 1.37 | 1.37 | 1.37 | 1.37 | 1.37 | 1.37
PVE-H | 0.896 | 0.937 | 1.061 | 1.11 | 1.115 | 1.037 | 1.096 | 1.099 | 1.098 | 1.103 | 0.614 | 0.616 | 0.615 | 0.635 | 0.637 | 0.915 | 0.915 | 0.915 | 0.228 | 0.226 | 0.226 | 0.904 | 0.905 | 0.905
PVI-H | 6 | 6 | 6 | 6 | 6 | 6 | 6 | 6 | 6 | 6 | 6 | 6 | 6 | 6 | 6 | 6 | 6 | 6 | 6 | 6 | 6 | 6 | 6 | 6
RAA-H | 67 | 67 | 67 | 67 | 67 | 67 | 67 | 67 | 67 | 67 | 67 | 67 | 67 | 67 | 67 | 67 | 67 | 67 | 67 | 67 | 67 | 67 | 67 | 67
RBO-H | 1.584 | 0.396 | 0.396 | 0.396 | 0.396 | 0.396 | 0.396 | 0.792 | 0.792 | 0.792 | 0.792 | 0.792 | 0.792 | 0.792 | 1.584 | 1.584 | 1.584 | 3.96 | 3.96 | 3.96 | 3.96 | 3.96 | 3.96 | 1.584
RC2-H | 7.5 | 7.5 | 7.5 | 7.5 | 7.5 | 7.5 | 7.5 | 7.5 | 7.5 | 7.5 | 7.5 | 7.5 | 7.5 | 7.5 | 7.5 | 7.5 | 7.5 | 7.5 | 7.5 | 7.5 | 7.5 | 7.5 | 7.5 | 7.5
RE2-H | 3 | 3 | 3 | 3 | 3 | 3 | 3 | 3 | 3 | 3 | 3 | 3 | 3 | 3 | 3 | 3 | 3 | 3 | 3 | 3 | 3 | 3 | 3 | 3
RE3-H | 6 | 6 | 6 | 6 | 6 | 6 | 6 | 6 | 6 | 6 | 6 | 6 | 6 | 6 | 6 | 6 | 6 | 6 | 6 | 6 | 6 | 6 | 6 | 6
RE4-H | 3.3 | 3.3 | 3.3 | 3.3 | 3.3 | 3.3 | 3.3 | 3.3 | 3.3 | 3.3 | 3.3 | 3.3 | 3.3 | 3.3 | 3.3 | 3.3 | 3.3 | 3.3 | 3.3 | 3.3 | 3.3 | 3.3 | 3.3 | 3.3
REC-H | 6.9 | 6.9 | 6.9 | 6.9 | 6.9 | 6.9 | 6.9 | 6.9 | 6.9 | 6.9 | 6.9 | 6.9 | 6.9 | 6.9 | 6.9 | 6.9 | 6.9 | 6.9 | 6.9 | 6.9 | 6.9 | 6.9 | 6.9 | 6.9
REN-H | 24.8 | 24.8 | 24.8 | 24.8 | 24.8 | 24.8 | 24.8 | 24.8 | 24.8 | 24.8 | 24.8 | 24.8 | 24.8 | 24.8 | 24.8 | 24.8 | 24.8 | 24.8 | 24.8 | 24.8 | 24.8 | 24.8 | 24.8 | 24.8
SAL-H | 1.59 | 1.58 | 1.56 | 1.54 | 1.53 | 1.51 | 1.5 | 1.48 | 1.45 | 1.43 | 1.41 | 1.39 | 1.37 | 1.4 | 1.44 | 1.47 | 1.46 | 1.46 | 1.45 | 1.44 | 1.44 | 1.43 | 1.42 | 1.42
SEC-H | 2.04 | 2.04 | 2.04 | 2.04 | 2.04 | 2.04 | 2.04 | 2.04 | 2.04 | 2.04 | 2.04 | 2.04 | 2.04 | 2.04 | 2.04 | 2.04 | 2.04 | 2.04 | 2.04 | 2.04 | 2.04 | 2.04 | 2.04 | 2.04
SIS-H | 0.93 | 0.93 | 0.93 | 0.93 | 0.93 | 0.93 | 0.93 | 0.93 | 0.93 | 0.93 | 0.93 | 0.93 | 0.93 | 0.93 | 0.93 | 0.93 | 0.93 | 0.93 | 0.93 | 0.93 | 0.93 | 0.93 | 0.93 | 0.93
SMA-H | 3.83 | 3.79 | 3.75 | 3.72 | 3.68 | 3.65 | 3.61 | 3.57 | 3.54 | 3.5 | 3.46 | 3.42 | 3.38 | 3.41 | 3.45 | 3.48 | 3.51 | 3.55 | 3.55 | 3.55 | 3.55 | 3.55 | 3.56 | 3.56
STS-H | 4 | 4 | 4 | 4 | 4 | 4 | 4 | 4 | 4 | 4 | 4 | 4 | 4 | 4 | 4 | 4 | 4 | 4 | 4 | 4 | 4 | 4 | 4 | 4
VDA-H | 1.65 | 1.65 | 1.65 | 1.65 | 1.65 | 1.65 | 1.65 | 1.65 | 1.65 | 1.65 | 1.65 | 1.65 | 1.65 | 1.65 | 1.65 | 1.65 | 1.65 | 1.65 | 1.65 | 1.65 | 1.65 | 1.65 | 1.65 | 1.65
XAC-H | 1.9 | 1.9 | 1.906 | 1.9 | 1.933 | 2.46 | 2.413 | 1.96 | 1.94 | 2.406 | 1.953 | 2.586 | 2.713 | 2.446 | 2.66 | 2.693 | 3.08 | 2.626 | 2.066 | 3.1 | 2.38 | 2.7 | 2.16 | 2.046
XAD-H | 8.4 | 8.4 | 8.4 | 8.4 | 8.4 | 8.4 | 8.4 | 8.4 | 8.4 | 8.4 | 8.4 | 8.4 | 8.4 | 8.4 | 9.333 | 9.333 | 8.4 | 8.4 | 8.7 | 8.7 | 8.7 | 8.7 | 8.7 | 8.7
𝑚^3/𝑠