## PROGRAMA
|  | PROGRAMA DE DESPACHO | [149 empty] | NOTA: CHIXOY SE DESPACHA DE ACUERDO CON EL VALOR DEL AGUA Y AL PAQUETE DE ENERGÍA CALCULADOS EN LA PROGRAMACIÓN SEMANAL. | [5 empty] | NOTA: EÓLICO SAN ANTONIO EL SITIO SE DESPACHA DE ACUERDO A LAS PROYECCIONES DE POTENCIA DECLARADAS SEGÚN NORMATIVA VIGENTE, LAS CUALES PODRÍAN SUPERAR SU POTENCIA MÁXIMA BAJO ENTERA RESPONSABILIDAD TÉCNICA Y LEGAL DEL AGENTE. | [5 empty] | NOTA: CON LA ENTRADA EN VIGENCIA DE LA MODIFICACIÓN DE LA NCC-1 EL 9/10/2020, JURÚN MARINALÁ SE DESPACHA CONSIDERANDO EL PAQUETE DE ENERGÍA DETERMINADO EN LA PROGRAMACIÓN SEMANAL Y EL COSTO VARIABLE DE GENERACIÓN QUE ES IGUAL A SU COSTO DE OPERACIÓN Y MANTENIMIENTO.
2023-03-26
#REF!
REGULACION PRIMARIA: LOS GENERADORES DEBEN MANTENER COMO RESERVA RODANTE REGULANTE UN 3% DE LA POTENCIA GENERADA
|  | TURBINAS HIDRAULICAS | [57 empty] | GEOTERMICO |  |  |  | SOLAR |  | EOLICO |  |  | TURBINAS DE VAPOR | [41 empty] | TURBINAS DE GAS | [7 empty] | MOTORES RECIPROCANTES | [26 empty] | GENERA | INTERCAMBIOS |  | DEM | RESERVA |  | Asignación de la RRO | [39 empty] | RESERVA RAPIDA
|  | CHX-H | AGU-H | JUR-H | LES-H | SMA-H | POR-H | SAL-H | RBO-H | SEC-H | PAS-H | MTZ-H | SIS-H | PVE-H | LVA-H | CAN-H | MTO-H | REN-H | RE2-H | RE3-H | RE4-H | PAL-H | CND-H | REC-H | RC2-H | XAC-H | XAD-H | PNA-H | STS-H | CHO-H | PVI-H | HLP-H | HHS-H | VDA-H | HEL-H | HAG-H | HIX-H | MNL-H1 | MNL-H2 | MNL-H3 | MNL-H4 | HGY-H | CBN-H | HCR-H | OXE-H | OX2-H | HCV-H | LIB-H | LFU-H | CAF-H | RAA-H | FLO-H | HST-H | HSM-H | HPT-H | HXO-H | HMA-H | HKC-H | HUV-H | ZUN-G | ORT-G | CAL-G | ESC-V | HRU-F1 | HRU-F2 | SNT-E1 | VBL-E | LCU-E | PNT-B1 | PNT-B2 | PNT-B3 | CON-B | MAG-B1 | MAG-B2 | MAG-B3 | MAG-B4 | MAG-B5 | MAG-B6 | MAG-B7 | LUN-B | LUN-B2 | MTI-B | SAA-B | SAA-B2 | TUL-B1 | TUL-B2 | TUL-B4 | SDI-B1 | DAR-B | TND-B1 | TND-B2 | TND-B3 | TND-B4 | TND-B5 | EPI-B1 | EPI-B2 | EPI-B3 | EPI-B | PGO-B | PGO-B2 | ISI-B | SJO-C | LLI-C | LPA-C | GCS-C | GSL-C | JEN-C1 | JEN-C2 | ARI-V | GAT-V1 | ESC-G3 | ESC-G5 | LAG-G1 | LAG-G2 | S&S-D | TAM-G1 | TAM-G2 | ACG-G | LPA-B1 | LPA-B2 | LPA-B3 | LPA-B4 | LPA-B5 | TDL-B1 | TDL-B2 | TDL-B3 | ELG-B | PQP-B | PWT-B | ARI-O | TER-B | TER-B2 | CGP-B | ECR-B | INT-B | GGO-B | GAT-B | BVT-B | ESU-G | CGP-D | COE-D | ECR-D | INT-D | SID-B | GEN-B | Total | SER-I | MEX-I | Local | RODANTE |  | RRO para subir (MW) | [19 empty] | RRO para bajar (MW) | [19 empty] | 143.4225
POT. MAX. |  | 286.577 | 81.283 | 60.375 | 13.503 | 6.029 | 2.146 | 3.575 | 10.31 | 16.135 | 12.601 | 11.808 | 3.421 | 9.918 | 41.219 | 45.928 | 13.042 | 65.1591 | 107.197 | 67.016 | 51.234 | 4.222 | 4.415 | 25.309 | 21.985 | 98.008 | 58.993 | 7.522 | 16.8 | 9.653 | 88.192 | 3.786 | 2.083 | 2.082 | 0 | 2.055 | 1.615 | 3.253 | 22.031 | 0.438 | 12.885 | 2.875 | 9.157 | 1.94 | 23.702 | 58.947 | 2.113 | 9.494 | 13.667 | 8.55 | 5.022 | 4.456 | 1.958 | 4.939 | 4.858 | 2.26 | 2.064 | 1.695 | 1.839 | 17.969 | 20.245 | 0 | 0 | 50 | 30 | 52.8 | 23.1 | 31.5 | 24.834 | 0 | 50.855 | 0 | 12.329 | 0 | 13.026 | 21.894 | 45.109 | 58.25 | 47.637 | 51.791 | 0 | 30.403 | 21.394 | 45.456 | 5.667 | 0 | 10.186 | 0 | 0 | 0 | 0 | 12.644 | 36.265 | 45.249 | 0 | 0 | 12.202 |  | 26.263 | 32.903 | 57.561 | 139.87 | 18.027 | 0 | 30.231 | 6.22 | 138.578 | 140.928 | 1.945 | 0.36 | 0 | 34.105 | 0 | 0 | 0 | 34.858 | 34.769 | 2.586 | 0 | 0 | 0 | 15.391 | 5.417 | 25.417 | 15.428 | 23.54 | 14.447 | 51.179 | 0 | 158.627 | 14.067 | 30.532 | 0 | 3.158 | 0 | 13.6851 | 0.591 | 0.784 |  | 0 | 0 |  | 0 | 0 | 39.902 |  |  |  |  | OPERATIVA
POT. MIN. |  | 30 | 15 | 8 | 2 | 0.5 | 0.5 | 0.5 | 0.5 | 3 | 0.8 | 2.2 | 0.4 | 1.78 | 1 | 10 | 1.7 | 5 | 8.5 | 9 | 5.5 | 0.5 | 0.5 | 1.8 | 5.39 | 22.09 | 12.5 | 0.205 | 3.2 | 1 | 20 | 0.314 | 0.612 | 0.076 | 0 | 0.2 | 0.1 | 0.13 | 0.6604 | 0.1 | 1.159 | 0.296 | 2.5 | 0.25 | 2 | 4.3 | 0.434 | 3.5 | 8.5 | 0.368 | 0.25 | 0.05 | 0.95 | 0.4 | 0.892 | 0.07 | 0.4 | 0.23 | 0.5 | 9.8 | 5.5 | 0 | 0 | 0 | 0 | 0 | 0 | 0 | 16 | 0 | 29.44 | 0 | 8 | 0 | 10 | 8 | 26.25 | 30 | 30 | 34 | 0 | 15 | 18 | 30 | 5 | 0 | 5 | 0 | 0 | 0 | 0 | 8 | 21 | 21 | 0 | 0 | 10 |  | 20 | 25 | 30 | 51.115 | 10 | 0 | 15.131 | 18 | 65.5 | 65.5 | 0 | 2 | 0 | 14.9 | 0 | 0 | 0 | 10 | 10 | 1 | 0 | 0 | 0 | 4.1 | 4.24 | 2.75 | 2.75 | 4.125 | 4.875 | 2.2 | 0 | 5 | 3 | 5 | 0 | 1.25 | 0 | 3 | 0.529 | 0.3 |  | 0 | 0 |  | 0 | 0 | 9 |  |  |  |  | TOTAL
POT. DISP. |  | 229.984 | 81.283 | 60.375 | 13.503 | 4.0193 | 0 | 3.575 | 10.31 | 16.135 | 12.601 | 11.808 | 3.421 | 9.918 | 41.219 | 45.928 | 13.042 | 65.1591 | 0 | 0 | 0 | 4.222 | 4.415 | 25.309 | 21.985 | 49.106 | 0 | 7.522 | 16.8 | 9.653 | 88.192 | 3.786 | 2.083 | 0 | 0 | 2.055 | 1.615 | 3.253 | 22.031 | 0.438 | 12.885 | 2.875 | 9.157 | 1.94 | 23.702 | 58.947 | 2.113 | 0 | 13.667 | 8.55 | 5.022 | 4.456 | 1.958 | 4.939 | 4.858 | 2.26 | 2.064 | 1.695 | 0 | 17.969 | 20.245 | 0 | 0 | 50 | 30 | 52.8 | 23.1 | 31.5 | 24.834 | 0 | 50.855 | 0 | 12.329 | 0 | 13.026 | 21.894 | 45.109 | 58.25 | 47.637 | 51.791 | 0 | 30.403 | 21.394 | 45.456 | 5.667 | 0 | 10.186 | 0 | 0 | 0 | 0 | 12.644 | 36.265 | 45.249 | 0 | 0 | 0 |  | 0 | 32.903 | 57.561 | 139.87 | 18.027 | 0 | 0 | 6.22 | 0 | 140.928 | 1.945 | 0.36 | 0 | 0 | 0 | 0 | 0 | 0 | 0 | 0 | 0 | 0 | 0 | 0 | 0 | 0 | 8.799 | 23.54 | 0 | 0 | 0 | 110.799 | 14.067 | 30.532 | 0 | 0 | 0 | 13.6851 | 0.591 | 0 |  | 0 | 0 |  | 0 | 0 | 39.902 |  |  |  |  | SUBIR | BAJAR | CHX | AGU | JUR | PWT | LVA | LPA-B1 | LPA-B2 | LPA-B3 | LPA-B4 | ARI-O | XAC-H | XAD-H | PVI-H | CAN-H | OXE-H | OX2-H | REN-H | MTZ-H | RE4-H | SEC-H1 | CHX | AGU | JUR | PWT | LVA | LPA-B1 | LPA-B2 | LPA-B3 | LPA-B4 | ARI-O | XAC-H | XAD-H | PVI-H | CAN-H | OXE-H | OX2-H | REN-H | MTZ-H | RE4-H | SEC-H1 | TDL-B7 | TDL-B6 | TDL-B12 | TDL-B8 | TDL-B9 | ELG-B2 | ELG-B1 | LPA-B5 | LPA-B4 | ARI-O9 | ARI-O5 | TAM-G2 | TAM-G1
MW con (RRR) |  | 223.2854 | 78.9155 | 58.6165 | 13.1097 | 3.9022 | 0 | 3.4709 | 10.0097 | 15.665 | 12.234 | 11.4641 | 3.3214 | 9.6291 | 40.0184 | 44.5903 | 12.6621 | 63.2613 | 0 | 0 | 0 | 4.099 | 4.2864 | 24.5718 | 21.3447 | 47.6757 | 0 | 7.3029 | 16.3107 | 9.3718 | 85.6233 | 3.6757 | 2.0223 | 0 | 0 | 1.9951 | 1.568 | 3.1583 | 21.3893 | 0.42524 | 12.5097 | 2.7913 | 8.8903 | 1.8835 | 23.0117 | 57.2301 | 2.0515 | 0 | 13.2689 | 8.301 | 4.8757 | 4.3262 | 1.901 | 4.7951 | 4.7165 | 2.1942 | 2.0039 | 1.6456 | 0 | 17.4456 | 19.6553 | 0 | 0 | 48.5437 | 29.1262 | 51.2621 | 22.4272 | 30.5825 | 24.1107 | 0 | 49.3738 | 0 | 11.9699 | 0 | 12.6466 | 21.2563 | 43.7951 | 56.5534 | 46.2495 | 50.2825 | 0 | 29.5175 | 20.7709 | 44.132 | 5.5019 | 0 | 9.8893 | 0 | 0 | 0 | 0 | 12.2757 | 35.2087 | 43.9311 | 0 | 0 | 0 |  | 0 | 31.9447 | 55.8845 | 135.7961 | 17.5019 | 0 | 0 | 6.0388 | 0 | 136.8233 | 1.8883 | 0.34951 | 0 | 0 | 0 | 0 | 0 | 0 | 0 | 0 | 0 | 0 | 0 | 0 | 0 | 0 | 8.5427 | 22.8544 | 0 | 0 | 0 | 107.5718 | 13.6573 | 29.6427 | 0 | 0 | 0 | 13.2865 | 0.57379 | 0 |  | 0 | 0 |  | 0 | 0 | 38.7398 |  |  |  |  | MW | MW
ENERGIA |  | 2422.0424 | 488.2967 | 0 | 52 | 81.4621 | 0 | 30.3 | 102.29 | 213.7647 | 55.66 | 92.86 | 34.5276 | 65.1603 | 151.3077 | 254.0827 | 72.1503 | 657.7153 | 0 | 0 | 0 | 23.19 | 57.8781 | 229.4007 | 187.1173 | 199.6228 | 64.6179 | 50.0702 | 109.8232 | 41.7092 | 467.6542 | 20.6981 | 46.1014 | 0 | 0 | 14.58 | 15.4176 | 3.52 | 84.94 | 1.97 | 22.44 | 14.4171 | 79.821 | 4.85 | 59.2795 | 461.2062 | 19.988 | 0 | 51.91 | 49.7273 | 116.47 | 41.26 | 25.9466 | 0 | 18.4203 | 8.8 | 10.35 | 8.02 | 0 | 418.56 | 471.6 | 0 | 0 | 452.4217 | 266.3647 | 59.97 | 0 | 35.5 | 432 | 0 | 1128 | 0 | 0 | 0 | 300.72 | 336 | 1050.96 | 0 | 1109.76 | 1206.72 | 0 | 708.24 | 240 | 1059.12 | 120 | 0 | 237.12 | 0 | 0 | 0 | 0 | 96 | 684 | 1027.2 | 0 | 0 | 0 |  | 0 | 766.56 | 0 | 2014.0139 | 0 | 0 | 0 | 72 | 0 | 3068.2224 | 0 | 0 | 0 | 0 | 0 | 0 | 0 | 0 | 0 | 0 | 0 | 0 | 0 | 0 | 0 | 0 | 0 | 0 | 0 | 0 | 0 | 435.6 | 0 | 0 | 0 | 0 | 0 | 0 | 0 | 0 | 0 | 0 | 0 | 0 | 0 | 0 | 0 | 25181.4896 | 32.622 | -5722 | 30870.8676 | 1241.9907 | 1239.7121 | 0 | 0 | 0 | 0 | 15.9291 | 0 | 0 | 0 | 0 | 832.5 | 0 | 0 | 22.8 | 1.001 | 214.9281 | 11.8889 | 0 | 0 | 0 | 142.9436 | 329.6602 | 0 | 0 | 0 | 44.5981 | 0 | 0 | 0 | 0 | 20.6 | 19.698 | 0 | 227.654 | 124.084 | 11.2794 | 320.3749 | 0 | 0 | 0 | 141.7635 | 4.615 | 4.6195 | 9.0377 | 6.8373 | 6.5414 | 7.084 | 7.2068 | 5.32 | 15.3094 | 15.907 | 15.827 | 10.5 | 34.6174 | HORARIO
DE | A | [203 empty] | DE | A
00:01 | 01:00 | 50.3076 | OD | OD | OD | 3.2494 | IN | 1.17 | 1.05 | 15 | 1.25 | 3.96 | 1.4386 | OD | OD | OD | OD | OD | M | M | M | 1.34 | 4.1042 | 8.5401 | 7.7106 | OD | 19.9783 | 5.4694 | OD | OD | OD | OD | 1.9209 | M | IN | 0.2 | 0.62742 | OD | OD | OD | OD | 0.59 | OD | OD | 5.2624 | 15.28 | 0.83 | M | OD | OD | 4.87 | 1.63 | OD | OD | OD | 0.14 | OD | OD | IN | 17.44 | 19.65 | IN | IN | IN | IN | 0.12 | IN | 0.43 | 18 | IN | 47 | IN | OD | IN | 12.64 | 14 | 43.79 | OD | 46.24 | 50.28 | IN | 29.51 | 10 | 44.13 | 5 | IN | 9.88 | IN | IN | IN | IN | 4 | 28.5 | 42.8 | IN | IN | IN | IN | IN | 31.94 | OD | 60.011 | OD | IN | IN | 3 | IN | 132 | IN | IN | IN | RRa | IN | IN | IN | RRa | RRa | IN | IN | IN | IN | RRa | RRa | RRa | OD | OD | RRa | IN | IN | 20 | OD | OD | IN | IN | IN | OD | IN | IN | FP | IN | IN | F | IN | IN | OD | 846.28 | -13.5 | -239 | 1098.78 | 46.46 | 46.5504 | 0 | 0 | 0 | 0 | 0 | 0 | 0 | 0 | 0 | 41.2 | 0 | 0 | 0 | 0 | 5.26 | 0 | 0 | F | 0 | 0 | 20.308 | 0 | 0 | 0 | 0 | 0 | 0 | 0 | 0 | 0 | 0 | 0 | 0 | 0 | 3.2624 | 10.98 | 0 | F | 0 | 12 | 4.615 | 4.6195 | 9.0377 | 6.8373 | 6.5414 | 7.084 | 7.2068 | 5.32 | 15.3094 | 15.907 | 15.827 | 10.5 | 34.6174 | 00:01 | 01:00
01:01 | 02:00 | 54.16 | OD | OD | OD | 3.2494 | IN | OD | 1.04 | 3 | 1.13 | 3.96 | 1.4386 | OD | 11.32 | OD | OD | OD | M | M | M | 1.34 | 0.82085 | 8.5401 | 7.7106 | OD | 13.542 | 2.1894 | OD | OD | OD | OD | 1.9209 | M | IN | 0.2 | 0.62742 | OD | OD | OD | OD | 0.59964 | OD | OD | 2 | 15.28 | 0.78 | M | OD | OD | 4.87 | 1.64 | OD | OD | OD | 0.14 | OD | OD | IN | 17.44 | 19.65 | IN | IN | IN | IN | 0.12 | IN | 0.43 | 18 | IN | 47 | IN | OD | IN | 12.64 | 14 | 43.79 | OD | 46.24 | 50.28 | IN | 29.51 | 10 | 44.13 | 5 | IN | 9.88 | IN | IN | IN | IN | 4 | 28.5 | 42.8 | IN | IN | IN | IN | IN | 31.94 | OD | 60.011 | OD | IN | IN | 3 | IN | 132 | IN | IN | IN | RRa | IN | IN | IN | RRa | RRa | IN | IN | IN | IN | RRa | RRa | RRa | OD | OD | RRa | IN | IN | 10 | OD | OD | IN | IN | IN | OD | IN | IN | FP | IN | IN | F | IN | IN | OD | 821.86 | -3.35 | -239 | 1064.21 | 45.2 | 44.46 | 0 | 0 | 0 | 0 | 3.1057 | 0 | 0 | 0 | 0 | 20.6 | 0 | 0 | 0 | 0 | 9.4943 | 0 | 0 | F | 0 | 12 | 24.16 | 0 | 0 | 0 | 9.32 | 0 | 0 | 0 | 0 | 0 | 0 | 0 | 0 | 0 | 0 | 10.98 | 0 | F | 0 | 0 | 4.615 | 4.6195 | 9.0377 | 6.8373 | 6.5414 | 7.084 | 7.2068 | 5.32 | 15.3094 | 15.907 | 15.827 | 10.5 | 34.6174 | 01:01 | 02:00
02:01 | 03:00 | 54.16 | OD | OD | OD | 3.2494 | IN | OD | 1.07 | 3 | 1.14 | 3.96 | 1.4386 | 1.78 | 2.7047 | OD | OD | OD | M | M | M | 1.34 | 0.82085 | 19.4429 | 11.9992 | OD | OD | OD | OD | OD | OD | OD | 1.9209 | M | IN | 0.2 | 0.62742 | OD | OD | OD | OD | 0.59964 | OD | OD | 2 | 28.2353 | 0.73 | M | OD | OD | 4.87 | 1.61 | OD | OD | OD | 0.07 | OD | OD | IN | 17.44 | 19.65 | IN | IN | IN | IN | 0.12 | IN | 0.42 | 18 | IN | 47 | IN | OD | IN | 12.64 | 14 | 43.79 | OD | 46.24 | 50.28 | IN | 29.51 | 10 | 44.13 | 5 | IN | 9.88 | IN | IN | IN | IN | 4 | 28.5 | 42.8 | IN | IN | IN | IN | IN | 31.94 | OD | 60.011 | OD | IN | IN | 3 | IN | 132 | IN | IN | IN | RRa | IN | IN | IN | RRa | RRa | IN | IN | IN | IN | RRa | RRa | RRa | OD | OD | RRa | IN | IN | 10 | OD | OD | IN | IN | IN | OD | IN | IN | FP | IN | IN | F | IN | IN | OD | 827.32 | 26.05 | -239 | 1040.27 | 45.42 | 45.5 | 0 | 0 | 0 | 0 | 1.001 | 0 | 0 | 0 | 0 | 20.6 | 0 | 0 | 0 | 0 | 9.4943 | 2.3247 | 0 | F | 0 | 12 | 24.16 | 0 | 0 | 0 | 1.7047 | 0 | 0 | 0 | 0 | 0 | 0 | 0 | 0 | 0 | 0 | 19.6353 | 0 | F | 0 | 0 | 4.615 | 4.6195 | 9.0377 | 6.8373 | 6.5414 | 7.084 | 7.2068 | 5.32 | 15.3094 | 15.907 | 15.827 | 10.5 | 34.6174 | 02:01 | 03:00
03:01 | 04:00 | 54.0847 | OD | OD | OD | OD | IN | OD | 1.06 | 12.4353 | 1.14 | 3.97 | 1.4386 | OD | 1 | OD | OD | OD | M | M | M | 1.34 | 3.4025 | OD | 6.6091 | OD | 13.263 | OD | OD | OD | OD | OD | OD | M | IN | 0.2 | OD | OD | OD | OD | OD | 0.59964 | OD | OD | 2 | 15.28 | 0.7 | M | OD | OD | 4.87 | 1.62 | OD | OD | OD | 0.07 | OD | OD | IN | 17.44 | 19.65 | IN | IN | IN | IN | 0.12 | IN | 0.38 | 18 | IN | 47 | IN | OD | IN | 12.64 | 14 | 43.79 | OD | 46.24 | 50.28 | IN | 29.51 | 10 | 44.13 | 5 | IN | 9.88 | IN | IN | IN | IN | 4 | 28.5 | 42.8 | IN | IN | IN | IN | IN | 31.94 | OD | 60.011 | OD | IN | IN | 3 | IN | 130.706 | IN | IN | IN | RRa | IN | IN | IN | RRa | RRa | IN | IN | IN | IN | RRa | RRa | RRa | OD | OD | RRa | IN | IN | 15 | OD | OD | IN | IN | IN | OD | IN | IN | FP | IN | IN | F | IN | IN | OD | 809.1 | 26.05 | -239 | 1022.05 | 43.85 | 44.5003 | 0 | 0 | 0 | 0 | 1.001 | 0 | 0 | 0 | 0 | 30.79 | 0 | 0 | 0 | 0 | 9.4943 | 0 | 0 | F | 0 | 2.5647 | 24.085 | 0 | 0 | 0 | 0 | 0 | 0 | 0 | 0 | 0 | 0 | 0 | 0 | 0 | 0 | 10.98 | 0 | F | 0 | 9.4353 | 4.615 | 4.6195 | 9.0377 | 6.8373 | 6.5414 | 7.084 | 7.2068 | 5.32 | 15.3094 | 15.907 | 15.827 | 10.5 | 34.6174 | 03:01 | 04:00
04:01 | 05:00 | 54.16 | OD | OD | OD | 3.1646 | IN | OD | 1.04 | 3 | 1.15 | 3.96 | 1.4386 | OD | 5.84 | OD | OD | OD | M | M | M | 1.34 | 0.82085 | 8.727 | 10.6717 | OD | OD | OD | OD | OD | OD | OD | 2.022 | M | IN | 0.2 | 0.33395 | OD | OD | OD | OD | 0.59964 | OD | OD | 2 | 15.28 | 0.68 | M | OD | OD | 4.87 | 1.62 | OD | OD | OD | OD | OD | OD | IN | 17.44 | 19.65 | IN | IN | IN | IN | IN | IN | 0.3 | 18 | IN | 47 | IN | OD | IN | 12.64 | 14 | 43.79 | OD | 46.24 | 50.28 | IN | 29.51 | 10 | 44.13 | 5 | IN | 9.88 | IN | IN | IN | IN | 4 | 28.5 | 42.8 | IN | IN | IN | IN | IN | 31.94 | OD | 63.0116 | OD | IN | IN | 3 | IN | 132 | IN | IN | IN | RRa | IN | IN | IN | RRa | RRa | IN | IN | IN | IN | RRa | RRa | RRa | OD | OD | RRa | IN | IN | 25.3 | OD | OD | IN | IN | IN | OD | IN | IN | FP | IN | IN | F | IN | IN | OD | 821.33 | 26.05 | -239 | 1034.28 | 48.71 | 49.28 | 0 | 0 | 0 | 0 | 6.6157 | 0 | 0 | 0 | 0 | 20.6 | 0 | 0 | 0 | 0 | 9.4943 | 0 | 0 | F | 0 | 12 | 24.16 | 0 | 0 | 0 | 3.84 | 0 | 0 | 0 | 0 | 10.3 | 0 | 0 | 0 | 0 | 0 | 10.98 | 0 | F | 0 | 0 | 4.615 | 4.6195 | 9.0377 | 6.8373 | 6.5414 | 7.084 | 7.2068 | 5.32 | 15.3094 | 15.907 | 15.827 | 10.5 | 34.6174 | 04:01 | 05:00
05:01 | 06:00 | 54.16 | OD | OD | OD | 3.1646 | IN | OD | 1.04 | 3 | 1.14 | 3.96 | 1.4386 | 1.78 | 10.26 | OD | OD | OD | M | M | M | 1.33 | 0.82085 | 8.727 | OD | OD | 17.8345 | 1.1672 | OD | OD | OD | OD | 2.022 | M | IN | 0.2 | 0.33395 | OD | OD | OD | OD | 0.59964 | OD | OD | 2 | 15.28 | 0.55 | M | OD | OD | 4.87 | 1.62 | OD | OD | OD | 0.07 | OD | OD | IN | 17.44 | 19.65 | IN | IN | IN | IN | IN | IN | 0.22 | 18 | IN | 47 | IN | OD | IN | 12.64 | 14 | 43.79 | OD | 46.24 | 50.28 | IN | 29.51 | 10 | 44.13 | 5 | IN | 9.88 | IN | IN | IN | IN | 4 | 28.5 | 42.8 | IN | IN | IN | IN | IN | 31.94 | OD | 69.0116 | OD | IN | IN | 3 | IN | 132 | IN | IN | IN | RRa | IN | IN | IN | RRa | RRa | IN | IN | IN | IN | RRa | RRa | RRa | OD | OD | RRa | IN | IN | 25.3 | OD | OD | IN | IN | IN | OD | IN | IN | FP | IN | IN | F | IN | IN | OD | 841.7 | 6.05 | -239 | 1074.65 | 46.3 | 53.7 | 0 | 0 | 0 | 0 | 4.2057 | 0 | 0 | 0 | 0 | 20.6 | 0 | 0 | 0 | 0 | 9.4943 | 0 | 0 | F | 0 | 12 | 24.16 | 0 | 0 | 0 | 8.26 | 0 | 0 | 0 | 0 | 10.3 | 0 | 0 | 0 | 0 | 0 | 10.98 | 0 | F | 0 | 0 | 4.615 | 4.6195 | 9.0377 | 6.8373 | 6.5414 | 7.084 | 7.2068 | 5.32 | 15.3094 | 15.907 | 15.827 | 10.5 | 34.6174 | 05:01 | 06:00
06:01 | 07:00 | 54.16 | OD | OD | OD | 3.0171 | IN | OD | 4.51 | 4.2035 | 1.13 | 4.02 | 1.4386 | 1.78 | 5.3157 | OD | OD | 7.0134 | M | M | M | M | 1.1501 | 8.727 | 5.39 | OD | M | 1.4909 | OD | OD | OD | OD | 2.022 | M | IN | 0.2 | 0.38328 | OD | OD | OD | OD | 0.62 | OD | OD | 3.7508 | 15.28 | 0.55 | M | OD | OD | 4.87 | 1.63 | 0.95 | OD | OD | 0.11 | OD | OD | IN | 17.44 | 19.65 | IN | IN | 3.8717 | 1.4882 | IN | IN | 0.22 | 18 | IN | 47 | IN | OD | IN | 12.64 | 14 | 43.79 | OD | 46.24 | 50.28 | IN | 29.51 | 10 | 44.13 | 5 | IN | 9.88 | IN | IN | IN | IN | 4 | 28.5 | 42.8 | IN | IN | IN | IN | IN | 31.94 | OD | 84.0116 | OD | IN | IN | 3 | IN | 132 | IN | IN | IN | RRa | IN | IN | IN | RRa | RRa | IN | IN | IN | IN | RRa | RRa | RRa | OD | OD | RRa | IN | IN | 15 | OD | OD | IN | IN | IN | OD | IN | IN | FP | IN | IN | F | IN | IN | OD | 848.104 | -21.296 | -239 | 1108.4 | 49.4405 | 42.41 | 0 | 0 | 0 | 0 | 0 | 0 | 0 | 0 | 0 | 30.9 | 0 | 0 | 0 | 0 | 7.7435 | 0 | 0 | F | 0 | 10.797 | 24.16 | 0 | 0 | 0 | 4.3157 | 0 | 0 | 0 | 0 | 0 | 0 | 0 | 0 | 0 | 1.7508 | 10.98 | 0 | F | 0 | 1.2035 | 4.615 | 4.6195 | 9.0377 | 6.8373 | 6.5414 | 7.084 | 7.2068 | 5.32 | 15.3094 | 15.907 | 15.827 | 10.5 | 34.6174 | 06:01 | 07:00
07:01 | 08:00 | 49.9282 | OD | OD | OD | 3.902 | IN | 0.6 | 4.48 | 6.6058 | 1.12 | 4.04 | 1.4386 | 1.78 | OD | OD | OD | 21.0797 | M | M | M | M | 1.8074 | 8.727 | 7.8857 | OD | M | 1.4909 | OD | OD | 42.4542 | OD | 2.022 | M | IN | 0.2 | 0.38328 | OD | OD | OD | OD | 0.59964 | OD | OD | 2 | 30.56 | 0.57 | M | OD | OD | 4.87 | 1.62 | 1.0279 | OD | OD | 0.09 | OD | OD | IN | 17.44 | 19.65 | IN | IN | 32.163 | 17.343 | 0.2 | IN | 0.31 | 18 | IN | 47 | IN | OD | IN | 12.64 | 14 | 43.79 | OD | 46.24 | 50.28 | IN | 29.51 | 10 | 44.13 | 5 | IN | 9.88 | IN | IN | IN | IN | 4 | 28.5 | 42.8 | IN | IN | IN | IN | IN | 31.94 | OD | 96.0116 | OD | IN | IN | 3 | IN | 132 | IN | IN | IN | RRa | IN | IN | IN | RRa | RRa | IN | IN | IN | IN | RRa | RRa | RRa | OD | OD | RRa | IN | IN | 15 | OD | OD | IN | IN | IN | OD | IN | IN | FP | IN | IN | F | IN | IN | OD | 972.11 | -21.1 | -239 | 1232.21 | 48.6 | 48.0198 | 0 | 0 | 0 | 0 | 0 | 0 | 0 | 0 | 0 | 30.9 | 0 | 0 | 0 | 0 | 9.3058 | 0 | 0 | F | 0 | 8.3942 | 0 | 0 | 0 | 0 | 0 | 0 | 0 | 0 | 0 | 0 | 0 | 0 | 22.454 | 0 | 0 | 21.96 | 0 | F | 0 | 3.6058 | 4.615 | 4.6195 | 9.0377 | 6.8373 | 6.5414 | 7.084 | 7.2068 | 5.32 | 15.3094 | 15.907 | 15.827 | 10.5 | 34.6174 | 07:01 | 08:00
08:01 | 09:00 | 147.8782 | OD | OD | OD | 3.902 | IN | 0.6 | 4.46 | 7.6743 | 1.12 | 4.02 | 1.4386 | 1.78 | OD | OD | OD | 26.3766 | M | M | M | M | 2.0998 | 8.727 | 7.8857 | OD | M | 1.4909 | OD | OD | OD | OD | 2.022 | M | IN | 0.2 | 0.38328 | OD | OD | OD | OD | 0.61 | OD | OD | 2 | 30.56 | 0.57 | M | OD | OD | 4.87 | 1.63 | 1.0279 | OD | OD | 0.09 | OD | OD | IN | 17.44 | 19.65 | IN | IN | 47.474 | 27.21 | 1.22 | IN | 0.37 | 18 | IN | 47 | IN | OD | IN | 12.64 | 14 | 43.79 | OD | 46.24 | 50.28 | IN | 29.51 | 10 | 44.13 | 5 | IN | 9.88 | IN | IN | IN | IN | 4 | 28.5 | 42.8 | IN | IN | IN | IN | IN | 31.94 | OD | 96.0116 | OD | IN | IN | 3 | IN | 132 | IN | IN | IN | RRa | IN | IN | IN | RRa | RRa | IN | IN | IN | IN | RRa | RRa | RRa | OD | OD | RRa | IN | IN | 15 | OD | OD | IN | IN | IN | OD | IN | IN | FP | IN | IN | F | IN | IN | OD | 1060.502 | -13.638 | -239 | 1313.14 | 47.72 | 46.7703 | 0 | 0 | 0 | 0 | 0 | 0 | 0 | 0 | 0 | 30.9 | 0 | 0 | 0 | 0 | 9.4943 | 0 | 0 | F | 0 | 7.3257 | 20.136 | 0 | 0 | 0 | 0 | 0 | 0 | 0 | 0 | 0 | 0 | 0 | 0 | 0 | 0 | 21.96 | 0 | F | 0 | 4.6743 | 4.615 | 4.6195 | 9.0377 | 6.8373 | 6.5414 | 7.084 | 7.2068 | 5.32 | 15.3094 | 15.907 | 15.827 | 10.5 | 34.6174 | 08:00 | 09:00
09:01 | 10:00 | 164.1625 | OD | OD | OD | 3.902 | IN | 0.6 | 4.5 | 4.9143 | 1.46 | 4.01 | 1.4386 | 1.78 | OD | OD | OD | 42.1594 | M | M | M | M | 1.3446 | 8.727 | 7.8857 | OD | M | 1.4909 | OD | OD | 42.8 | OD | 2.022 | M | IN | 0.2 | 0.38328 | OD | OD | OD | OD | 0.61 | OD | OD | 2 | 15.28 | 0.65 | M | OD | OD | 4.87 | 1.61 | 1.0279 | OD | OD | OD | OD | OD | IN | 17.44 | 19.65 | IN | IN | 48.54 | 28.992 | 3.22 | IN | 0.37 | 18 | IN | 47 | IN | OD | IN | 12.64 | 14 | 43.79 | OD | 46.24 | 50.28 | IN | 29.51 | 10 | 44.13 | 5 | IN | 9.88 | IN | IN | IN | IN | 4 | 28.5 | 42.8 | IN | IN | IN | IN | IN | 31.94 | OD | 96.0116 | OD | IN | IN | 3 | IN | 132 | IN | IN | IN | RRa | IN | IN | IN | RRa | RRa | IN | IN | IN | IN | RRa | RRa | RRa | OD | OD | RRa | IN | IN | 15 | OD | OD | IN | IN | IN | OD | IN | IN | FP | IN | IN | F | IN | IN | OD | 1121.762 | -13.638 | -239 | 1374.4 | 50.4803 | 49.0203 | 0 | 0 | 0 | 0 | 0 | 0 | 0 | 0 | 0 | 30.9 | 0 | 0 | 0 | 0 | 9.4943 | 0 | 0 | F | 0 | 10.086 | 13.326 | 0 | 0 | 0 | 0 | 0 | 0 | 0 | 0 | 0 | 0 | 0 | 22.8 | 0 | 0 | 10.98 | 0 | F | 0 | 1.9143 | 4.615 | 4.6195 | 9.0377 | 6.8373 | 6.5414 | 7.084 | 7.2068 | 5.32 | 15.3094 | 15.907 | 15.827 | 10.5 | 34.6174 | 09:01 | 10:00
10:01 | 11:00 | 164.9863 | 17.0852 | OD | OD | 3.902 | IN | 0.6 | 4.47 | 13.8943 | 1.79 | 3.97 | 1.4386 | 1.78 | OD | OD | OD | 29.2574 | M | M | M | M | 3.8017 | 11.7357 | 10.0407 | OD | M | 1.4909 | OD | OD | 42.8 | 0.3744 | 2.022 | M | IN | 0.2 | 0.38328 | OD | OD | OD | OD | 0.62 | 2.8049 | OD | 2 | 15.28 | 0.73 | M | OD | OD | 4.47 | 1.6 | 1.4429 | OD | OD | OD | OD | OD | IN | 17.44 | 19.65 | IN | IN | 48.54 | 29.12 | 2.12 | IN | 0.51 | 18 | IN | 47 | IN | OD | IN | 12.64 | 14 | 43.79 | OD | 46.24 | 50.28 | IN | 29.51 | 10 | 44.13 | 5 | IN | 9.88 | IN | IN | IN | IN | 4 | 28.5 | 42.8 | IN | IN | IN | IN | IN | 31.94 | OD | 96.0116 | OD | IN | IN | 3 | IN | 132 | IN | IN | IN | RRa | IN | IN | IN | RRa | RRa | IN | IN | IN | IN | RRa | RRa | RRa | OD | OD | RRa | IN | IN | 20 | OD | OD | IN | IN | IN | OD | IN | IN | FP | IN | IN | F | IN | IN | OD | 1151.072 | -13.638 | -239 | 1403.71 | 51.8 | 50.4197 | 0 | 0 | 0 | 0 | 0 | 0 | 0 | 0 | 0 | 41.2 | 0 | 0 | 0 | 0 | 9.4943 | 0 | 0 | F | 0 | 1.1057 | 5.7457 | 0 | 0 | 0 | 0 | 0 | 0 | 0 | 0 | 0 | 0 | 0 | 22.8 | 0 | 0 | 10.98 | 0 | F | 0 | 10.894 | 4.615 | 4.6195 | 9.0377 | 6.8373 | 6.5414 | 7.084 | 7.2068 | 5.32 | 15.3094 | 15.907 | 15.827 | 10.5 | 34.6174 | 10:01 | 11:00
11:01 | 12:00 | 164.9863 | 17.0852 | OD | OD | 3.902 | IN | 1.6 | 4.51 | 13.5143 | 2.12 | 3.94 | 1.4386 | 2.1662 | OD | OD | OD | 21.0797 | M | M | M | M | 3.6977 | 11.7357 | 10.0407 | OD | M | 1.4909 | 3.2 | 1.4974 | 42.8 | OD | 2.022 | M | IN | 0.2 | 0.38328 | OD | OD | OD | OD | 0.61 | 2.8049 | OD | 2 | 15.28 | 0.95 | M | OD | 8.0645 | 4.87 | 1.64 | 1.4429 | OD | OD | OD | OD | 0.23 | IN | 17.44 | 19.65 | IN | IN | 48.198 | 29.12 | 4.57 | IN | 0.69 | 18 | IN | 47 | IN | OD | IN | 12.64 | 14 | 43.79 | OD | 46.24 | 50.28 | IN | 29.51 | 10 | 44.13 | 5 | IN | 9.88 | IN | IN | IN | IN | 4 | 28.5 | 42.8 | IN | IN | IN | IN | IN | 31.94 | OD | 96.0116 | OD | IN | IN | 3 | IN | 132 | IN | IN | IN | RRa | IN | IN | IN | RRa | RRa | IN | IN | IN | IN | RRa | RRa | RRa | OD | OD | RRa | IN | IN | 20 | OD | OD | IN | IN | IN | OD | IN | IN | FP | IN | IN | F | IN | IN | OD | 1159.692 | -13.638 | -239 | 1412.33 | 52.18 | 50.6797 | 0 | 0 | 0 | 0 | 0 | 0 | 0 | 0 | 0 | 41.2 | 0 | 0 | 0 | 0 | 9.4943 | 0 | 0 | F | 0 | 1.4857 | 6.3857 | 0 | 0 | 0 | 0 | 0 | 0 | 0 | 0 | 0 | 0 | 0 | 22.8 | 0 | 0 | 10.98 | 0 | F | 0 | 10.514 | 4.615 | 4.6195 | 9.0377 | 6.8373 | 6.5414 | 7.084 | 7.2068 | 5.32 | 15.3094 | 15.907 | 15.827 | 10.5 | 34.6174 | 11:01 | 12:00
12:01 | 13:00 | 164.9863 | 17.0852 | OD | OD | 3.902 | IN | 1.6 | 4.52 | 13.9143 | 2.11 | 3.96 | 1.4386 | 3.8495 | OD | 22.2949 | 6.3309 | 21.0797 | M | M | M | 1.66 | 3.8072 | 11.7357 | 10.0407 | OD | M | 1.4909 | 3.2 | 1 | OD | OD | 2.022 | M | IN | 0.2 | 0.38328 | OD | OD | OD | OD | 0.59 | 2.8049 | OD | 2 | 15.28 | 0.434 | M | OD | 7.8093 | 4.87 | 1.62 | 1.4429 | OD | OD | OD | OD | 0.65 | IN | 17.44 | 19.65 | IN | IN | 46.861 | 26.547 | 10.55 | IN | 0.89 | 18 | IN | 47 | IN | OD | IN | 12.64 | 14 | 43.79 | OD | 46.24 | 50.28 | IN | 29.51 | 10 | 44.13 | 5 | IN | 9.88 | IN | IN | IN | IN | 4 | 28.5 | 42.8 | IN | IN | IN | IN | IN | 31.94 | OD | 96.0116 | OD | IN | IN | 3 | IN | 132 | IN | IN | IN | RRa | IN | IN | IN | RRa | RRa | IN | IN | IN | IN | RRa | RRa | RRa | OD | OD | RRa | IN | IN | 20 | OD | OD | IN | IN | IN | OD | IN | IN | FP | IN | IN | F | IN | IN | OD | 1150.772 | -13.638 | -239 | 1403.41 | 51.78 | 51.09 | 0 | 0 | 0 | 0 | 0 | 0 | 0 | 0 | 0 | 41.2 | 0 | 0 | 0 | 0 | 9.4943 | 0 | 0 | F | 0 | 1.0857 | 16.901 | 0 | 0 | 0 | 0 | 0 | 0 | 0 | 0 | 0 | 0 | 0 | 0 | 12.295 | 0 | 10.98 | 0 | F | 0 | 10.914 | 4.615 | 4.6195 | 9.0377 | 6.8373 | 6.5414 | 7.084 | 7.2068 | 5.32 | 15.3094 | 15.907 | 15.827 | 10.5 | 34.6174 | 12:01 | 13:00
13:01 | 14:00 | 160.4515 | 17.0852 | OD | OD | 3.902 | IN | 1.83 | 4.47 | 13.4899 | 2.12 | 3.96 | 1.4386 | 3.8372 | OD | 22.2949 | 6.3309 | 21.0797 | M | M | M | 1.66 | 3.6911 | 5.1196 | 5.39 | OD | M | 1.4909 | 3.2 | OD | OD | OD | 2.022 | M | IN | 0.2 | 0.38328 | OD | OD | OD | OD | 0.61 | 2.5 | OD | 3.3144 | 15.28 | 0.434 | M | OD | 0.368 | 4.87 | 1.58 | 0.99717 | OD | OD | 0.13 | OD | 0.65 | IN | 17.44 | 19.65 | IN | IN | 48.54 | 29.12 | 10.2 | IN | 1.14 | 18 | IN | 47 | IN | OD | IN | 12.64 | 14 | 43.79 | OD | 46.24 | 50.28 | IN | 29.51 | 10 | 44.13 | 5 | IN | 9.88 | IN | IN | IN | IN | 4 | 28.5 | 42.8 | IN | IN | IN | IN | IN | 31.94 | OD | 96.0116 | OD | IN | IN | 3 | IN | 132 | IN | IN | IN | RRa | IN | IN | IN | RRa | RRa | IN | IN | IN | IN | RRa | RRa | RRa | OD | OD | RRa | IN | IN | 20 | OD | OD | IN | IN | IN | OD | IN | IN | FP | IN | IN | F | IN | IN | OD | 1130.992 | -13.638 | -239 | 1383.63 | 50.89 | 50.6704 | 0 | 0 | 0 | 0 | 0 | 0 | 0 | 0 | 0 | 41.2 | 0 | 0 | 0 | 0 | 8.1799 | 0 | 0 | F | 0 | 1.5101 | 15.591 | 0 | 0 | 0 | 0 | 0 | 0 | 0 | 0 | 0 | 0 | 0 | 0 | 12.295 | 1.3144 | 10.98 | 0 | F | 0 | 10.49 | 4.615 | 4.6195 | 9.0377 | 6.8373 | 6.5414 | 7.084 | 7.2068 | 5.32 | 15.3094 | 15.907 | 15.827 | 10.5 | 34.6174 | 13:01 | 14:00
14:01 | 15:00 | 141.3359 | 17.0852 | OD | OD | 3.902 | IN | 1.83 | 4.5 | 13.4899 | 2.14 | 3.98 | 1.4386 | 3.8372 | OD | 22.2949 | 6.3309 | 26.0797 | M | M | M | 1.33 | 3.6911 | 5.1196 | 5.39 | OD | M | 1.4909 | 3.2 | OD | OD | OD | 2.022 | M | IN | 0.2 | 0.38328 | OD | OD | OD | OD | 0.59964 | 2.5 | OD | 3.6344 | 15.28 | 1.05 | M | OD | OD | 4.87 | 1.59 | 0.99717 | OD | OD | 0.22 | OD | 0.65 | IN | 17.44 | 19.65 | IN | IN | 47.363 | 27.805 | 8.2 | IN | 1.36 | 18 | IN | 47 | IN | OD | IN | 12.64 | 14 | 43.79 | OD | 46.24 | 50.28 | IN | 29.51 | 10 | 44.13 | 5 | IN | 9.88 | IN | IN | IN | IN | 4 | 28.5 | 42.8 | IN | IN | IN | IN | IN | 31.94 | OD | 96.0116 | OD | IN | IN | 3 | IN | 132 | IN | IN | IN | RRa | IN | IN | IN | RRa | RRa | IN | IN | IN | IN | RRa | RRa | RRa | OD | OD | RRa | IN | IN | 20 | OD | OD | IN | IN | IN | OD | IN | IN | FP | IN | IN | F | IN | IN | OD | 1113.002 | -13.638 | -239 | 1365.64 | 50.08 | 48.7504 | 0 | 0 | 0 | 0 | 0 | 0 | 0 | 0 | 0 | 40.71 | 0 | 0 | 0 | 0 | 7.8599 | 0 | 0 | F | 0 | 1.5101 | 13.351 | 0 | 0 | 0 | 0 | 0 | 0 | 0 | 0 | 0 | 0 | 0 | 0 | 12.295 | 1.6344 | 10.98 | 0 | F | 0 | 10.49 | 4.615 | 4.6195 | 9.0377 | 6.8373 | 6.5414 | 7.084 | 7.2068 | 5.32 | 15.3094 | 15.907 | 15.827 | 10.5 | 34.6174 | 14:01 | 15:00
15:01 | 16:00 | 141.3359 | 17.0852 | OD | OD | 3.902 | IN | 1.83 | 4.48 | 5.3543 | 2.14 | 3.96 | 1.4386 | 3.7908 | OD | 22.2949 | 6.3309 | 42.1594 | M | M | M | 1.33 | 1.465 | 7.692 | 7.0435 | OD | M | 1.4909 | 11.0296 | OD | OD | OD | 2.022 | M | IN | 0.2 | 0.38328 | OD | OD | OD | OD | 0.59 | 2.5 | OD | 2 | 15.28 | 1.47 | M | OD | OD | 4.86 | 1.6 | 1.9 | OD | OD | 0.36 | 0.5 | 0.64 | IN | 17.44 | 19.65 | IN | IN | 37.517 | 23.027 | 8.2 | IN | 1.89 | 18 | IN | 47 | IN | OD | IN | 12.64 | 14 | 43.79 | OD | 46.24 | 50.28 | IN | 29.51 | 10 | 44.13 | 5 | IN | 9.88 | IN | IN | IN | IN | 4 | 28.5 | 42.8 | IN | IN | IN | IN | IN | 31.94 | OD | 96.0116 | OD | IN | IN | 3 | IN | 132 | IN | IN | IN | RRa | IN | IN | IN | RRa | RRa | IN | IN | IN | IN | RRa | RRa | RRa | OD | OD | RRa | IN | IN | 15 | OD | OD | IN | IN | IN | OD | IN | IN | FP | IN | IN | F | IN | IN | OD | 1111.904 | -4.566 | -239 | 1355.47 | 50.04 | 48.4803 | 0 | 0 | 0 | 0 | 0 | 0 | 0 | 0 | 0 | 30.9 | 0 | 0 | 0 | 0 | 9.4943 | 0 | 0 | F | 0 | 9.6457 | 22.851 | 0 | 0 | 0 | 0 | 0 | 0 | 0 | 0 | 0 | 0 | 0 | 0 | 12.295 | 0 | 10.98 | 0 | F | 0 | 2.3543 | 4.615 | 4.6195 | 9.0377 | 6.8373 | 6.5414 | 7.084 | 7.2068 | 5.32 | 15.3094 | 15.907 | 15.827 | 10.5 | 34.6174 | 15:01 | 16:00
16:01 | 17:00 | 111.3359 | 25.9039 | OD | OD | 3.902 | IN | 1.83 | 4.51 | 12.5053 | 2.15 | 3.62 | 1.4386 | 4.0963 | OD | 21.2939 | 6.0467 | 63.2392 | M | M | M | 1.33 | 3.4217 | 8.727 | 7.8857 | OD | M | 1.4909 | 15.6596 | 2.8514 | 20 | 3.675 | 2.022 | M | IN | 0.69 | 1.2654 | OD | 3.88 | OD | OD | 0.59 | 8.89 | OD | 2 | 15.28 | 0.86 | M | OD | 0.368 | 4.87 | 2.16 | 1.9 | OD | OD | 0.93 | 0.5 | 0.64 | IN | 17.44 | 19.65 | IN | IN | 32.128 | 19.132 | 2.12 | IN | 3.74 | 18 | IN | 47 | IN | OD | IN | 12.64 | 14 | 43.79 | OD | 46.24 | 50.28 | IN | 29.51 | 10 | 44.13 | 5 | IN | 9.88 | IN | IN | IN | IN | 4 | 28.5 | 42.8 | IN | IN | IN | IN | IN | 31.94 | OD | 96.0116 | OD | IN | IN | 3 | IN | 132 | IN | IN | IN | RRa | IN | IN | IN | RRa | RRa | IN | IN | IN | IN | RRa | RRa | RRa | OD | OD | RRa | IN | IN | 25 | OD | OD | IN | IN | IN | OD | IN | IN | FP | IN | IN | F | IN | IN | OD | 1161.69 | 26.05 | -239 | 1374.64 | 63.89 | 61.4501 | 0 | 0 | 0 | 0 | 0 | 0 | 0 | 0 | 0 | 50.9 | 0 | 0 | 0 | 1.001 | 9.4943 | 0 | 0 | F | 0 | 2.4947 | 29.6708 | 0 | 0 | 0 | 0 | 0 | 0 | 0 | 0 | 0 | 0 | 0 | 0 | 11.294 | 0 | 10.98 | 0 | F | 0 | 9.5053 | 4.615 | 4.6195 | 9.0377 | 6.8373 | 6.5414 | 7.084 | 7.2068 | 5.32 | 15.3094 | 15.907 | 15.827 | 10.5 | 34.6174 | 16:01 | 17:00
17:01 | 18:00 | 68.3576 | 40.9039 | OD | 13 | 3.902 | IN | 3.47 | 5.59 | 13.999 | 5.41 | 3.67 | 1.4386 | 6.7523 | OD | 21.591 | 6.1311 | 63.2392 | M | M | M | 1 | 3.8304 | 8.727 | 7.8857 | OD | M | 1.4909 | 15.6596 | 2.8514 | 42.8 | 3.675 | 2.022 | M | IN | 1.91 | 1.2654 | 0.54 | 15.59 | 0.38 | 5.6 | 0.6 | 8.89 | OD | 2 | 15.28 | 1.05 | M | 8.5 | OD | 4.87 | 2.05 | 1.9 | OD | OD | 0.57 | 1.87 | 1.17 | IN | 17.44 | 19.65 | IN | IN | 11.226 | 7.4605 | 4.57 | IN | 6.17 | 18 | IN | 47 | IN | OD | IN | 12.64 | 14 | 43.79 | OD | 46.24 | 50.28 | IN | 29.51 | 10 | 44.13 | 5 | IN | 9.88 | IN | IN | IN | IN | 4 | 28.5 | 42.8 | IN | IN | IN | IN | IN | 31.94 | OD | 96.0116 | OD | IN | IN | 3 | IN | 132 | IN | IN | IN | RRa | IN | IN | IN | RRa | RRa | IN | IN | IN | IN | RRa | RRa | RRa | OD | OD | RRa | IN | IN | 30 | OD | OD | IN | IN | IN | OD | IN | IN | FP | IN | IN | F | IN | IN | OD | 1186.67 | 26.05 | -239 | 1399.62 | 71.2 | 56.37 | 0 | 0 | 0 | 0 | 0 | 0 | 0 | 0 | 0 | 61.2 | 0 | 0 | 0 | 0 | 8.999 | 0 | 0 | F | 0 | 1.001 | 0 | 0 | 0 | 0 | 0 | 0 | 0 | 0 | 0 | 0 | 0 | 0 | 22.8 | 11.591 | 0 | 10.98 | 0 | F | 0 | 10.999 | 4.615 | 4.6195 | 9.0377 | 6.8373 | 6.5414 | 7.084 | 7.2068 | 5.32 | 15.3094 | 15.907 | 15.827 | 10.5 | 34.6174 | 17:01 | 18:00
18:01 | 18:15 | 68.3576 | 66.0655 | OD | 13 | 3.902 | IN | 3.47 | 9.72 | 9.5084 | 5.44 | 3.68 | 1.4386 | 6.0371 | OD | 18.1003 | 5.1398 | 63.2392 | M | M | M | 1.01 | 2.6017 | 8.727 | 7.8857 | 41.7884 | M | 1.4909 | 15.6596 | 2.8514 | 42.8 | 3.675 | 2.022 | M | IN | 1.98 | 1.2654 | 0.66 | 15.6 | 0.39 | 7.09 | 0.61 | 8.89 | OD | 3.2029 | 15.28 | 1.17 | M | 10.19 | OD | 4.87 | 1.82 | 1.9 | OD | OD | 0.66 | 1.87 | 1.16 | IN | 17.44 | 19.65 | IN | IN | IN | IN | 2.12 | IN | 6.63 | 18 | IN | 47 | IN | OD | IN | 12.64 | 14 | 43.79 | OD | 46.24 | 50.28 | IN | 29.51 | 10 | 44.13 | 5 | IN | 9.88 | IN | IN | IN | IN | 4 | 28.5 | 42.8 | IN | IN | IN | IN | IN | 31.94 | OD | 96.0116 | OD | IN | IN | 3 | IN | 132 | IN | IN | IN | RRa | IN | IN | IN | RRa | RRa | IN | IN | IN | IN | RRa | RRa | RRa | OD | OD | RRa | IN | IN | 20 | OD | OD | IN | IN | IN | OD | IN | IN | FP | IN | IN | F | IN | IN | OD | 1220.78 | 0 | -239 | 1459.78 | 51.69 | 69.2896 | 0 | 0 | 0 | 0 | 0 | 0 | 0 | 0 | 0 | 41.2 | 0 | 0 | 0 | 0 | 8.2914 | 0 | 0 | F | 0 | 2.1986 | 0 | 0 | 0 | 0 | 0 | 0 | 0 | 0 | 0 | 0 | 19.698 | 0 | 22.8 | 8.1003 | 1.2029 | 10.98 | 0 | F | 0 | 6.5084 | 4.615 | 4.6195 | 9.0377 | 6.8373 | 6.5414 | 7.084 | 7.2068 | 5.32 | 15.3094 | 15.907 | 15.827 | 10.5 | 34.6174 | 18:01 | 18:15
18:16 | 18:30 | 107.8577 | 77.7066 | OD | 13 | 3.902 | IN | 3.47 | 9.72 | 9.5084 | 5.44 | 3.68 | 1.4386 | 6.0371 | 4.6115 | 18.1003 | 5.1398 | 63.2392 | M | M | M | 1.01 | 2.6017 | 8.727 | 10.4477 | 41.7884 | M | 6.393 | 15.6596 | 9.3719 | 42.8 | 3.675 | 2.022 | M | IN | 1.98 | 1.568 | 0.66 | 15.6 | 0.39 | 7.09 | 0.61 | 8.89 | OD | 3.2029 | 15.28 | 1.17 | M | 10.19 | 8.3 | 4.87 | 1.82 | 1.9 | OD | 4.71 | 0.66 | 1.87 | 1.16 | IN | 17.44 | 19.65 | IN | IN | IN | IN | 2.12 | IN | 6.63 | 18 | IN | 47 | IN | OD | IN | 12.64 | 14 | 43.79 | OD | 46.24 | 50.28 | IN | 29.51 | 10 | 44.13 | 5 | IN | 9.88 | IN | IN | IN | IN | 4 | 28.5 | 42.8 | IN | IN | IN | IN | IN | 31.94 | OD | 96.0116 | OD | IN | IN | 3 | IN | 132 | IN | IN | IN | RRa | IN | IN | IN | RRa | RRa | IN | IN | IN | IN | RRa | RRa | RRa | OD | OD | RRa | IN | IN | 20 | OD | OD | IN | IN | IN | OD | IN | IN | FP | IN | IN | F | IN | IN | OD | 1303.83 | 0 | -239 | 1542.83 | 51.69 | 69.2896 | 0 | 0 | 0 | 0 | 0 | 0 | 0 | 0 | 0 | 41.2 | 0 | 0 | 0 | 0 | 8.2914 | 0 | 0 | F | 0 | 2.1986 | 0 | 0 | 0 | 0 | 0 | 0 | 0 | 0 | 0 | 0 | 19.698 | 0 | 22.8 | 8.1003 | 1.2029 | 10.98 | 0 | F | 0 | 6.5084 | 4.615 | 4.6195 | 9.0377 | 6.8373 | 6.5414 | 7.084 | 7.2068 | 5.32 | 15.3094 | 15.907 | 15.827 | 10.5 | 34.6174 | 18:16 | 18:30
18:31 | 18:45 | 148.4202 | 77.7066 | OD | 13 | 3.902 | IN | 3.47 | 9.72 | 9.5084 | 5.44 | 3.68 | 1.4386 | 6.0371 | 19.069 | 18.1003 | 5.1398 | 63.2392 | M | M | M | 1.01 | 2.6017 | 8.727 | 10.4477 | 41.7884 | M | 6.393 | 15.6596 | 9.3719 | 42.8 | 3.675 | 2.022 | M | IN | 1.98 | 1.568 | 0.66 | 15.6 | 0.39 | 7.09 | 0.61 | 8.89 | OD | 3.2029 | 15.28 | 1.17 | M | 10.19 | 8.3 | 4.87 | 1.82 | 1.9 | OD | 4.71 | 0.66 | 1.87 | 1.16 | IN | 17.44 | 19.65 | IN | IN | IN | IN | 2.12 | IN | 6.63 | 18 | IN | 47 | IN | OD | IN | 12.64 | 14 | 43.79 | OD | 46.24 | 50.28 | IN | 29.51 | 10 | 44.13 | 5 | IN | 9.88 | IN | IN | IN | IN | 4 | 28.5 | 42.8 | IN | IN | IN | IN | IN | 31.94 | OD | 96.0116 | OD | IN | IN | 3 | IN | 132 | IN | IN | IN | RRa | IN | IN | IN | RRa | RRa | IN | IN | IN | IN | RRa | RRa | RRa | OD | OD | RRa | IN | IN | 20 | OD | OD | IN | IN | IN | OD | IN | IN | FP | IN | IN | F | IN | IN | OD | 1358.85 | 0 | -239 | 1597.85 | 51.69 | 69.2896 | 0 | 0 | 0 | 0 | 0 | 0 | 0 | 0 | 0 | 41.2 | 0 | 0 | 0 | 0 | 8.2914 | 0 | 0 | F | 0 | 2.1986 | 0 | 0 | 0 | 0 | 0 | 0 | 0 | 0 | 0 | 0 | 19.698 | 0 | 22.8 | 8.1003 | 1.2029 | 10.98 | 0 | F | 0 | 6.5084 | 4.615 | 4.6195 | 9.0377 | 6.8373 | 6.5414 | 7.084 | 7.2068 | 5.32 | 15.3094 | 15.907 | 15.827 | 10.5 | 34.6174 | 18:31 | 18:45
18:46 | 19:00 | 158.5534 | 77.7066 | OD | 13 | 3.902 | IN | 3.47 | 9.72 | 9.5084 | 5.44 | 3.68 | 1.4386 | 6.0371 | 35.0234 | 18.1003 | 5.1398 | 63.2392 | M | M | M | 1.01 | 2.6017 | 9.5894 | 10.4477 | 41.7884 | M | 6.393 | 15.6596 | 9.3719 | 42.8 | 3.675 | 2.022 | M | IN | 1.98 | 1.568 | 0.66 | 15.6 | 0.39 | 7.09 | 0.61 | 8.89 | OD | 3.2029 | 15.28 | 1.17 | M | 10.19 | 8.3 | 4.87 | 1.82 | 1.9 | OD | 4.71 | 0.66 | 1.87 | 1.16 | IN | 17.44 | 19.65 | IN | IN | IN | IN | 2.12 | IN | 6.63 | 18 | IN | 47 | IN | OD | IN | 12.64 | 14 | 43.79 | OD | 46.24 | 50.28 | IN | 29.51 | 10 | 44.13 | 5 | IN | 9.88 | IN | IN | IN | IN | 4 | 28.5 | 42.8 | IN | IN | IN | IN | IN | 31.94 | OD | 96.0116 | OD | IN | IN | 3 | IN | 132 | IN | IN | IN | RRa | IN | IN | IN | RRa | RRa | IN | IN | IN | IN | RRa | RRa | RRa | OD | OD | RRa | IN | IN | 20 | OD | OD | IN | IN | IN | OD | IN | IN | FP | IN | IN | F | IN | IN | OD | 1385.8 | 0 | -239 | 1624.8 | 51.69 | 69.2896 | 0 | 0 | 0 | 0 | 0 | 0 | 0 | 0 | 0 | 41.2 | 0 | 0 | 0 | 0 | 8.2914 | 0 | 0 | F | 0 | 2.1986 | 0 | 0 | 0 | 0 | 0 | 0 | 0 | 0 | 0 | 0 | 19.698 | 0 | 22.8 | 8.1003 | 1.2029 | 10.98 | 0 | F | 0 | 6.5084 | 4.615 | 4.6195 | 9.0377 | 6.8373 | 6.5414 | 7.084 | 7.2068 | 5.32 | 15.3094 | 15.907 | 15.827 | 10.5 | 34.6174 | 18:46 | 19:00
19:01 | 19:15 | 196.8035 | 77.7066 | OD | 13 | 3.902 | IN | 3.47 | 9.75 | 8.6743 | 5.42 | 3.68 | 1.4386 | 6.0371 | 35.0234 | 22.2637 | 6.3221 | 63.2392 | M | M | M | 1.18 | 2.3734 | 9.5894 | 10.4477 | 22.09 | M | 6.393 | 15.6596 | 9.3719 | 42.8 | 3.675 | 2.022 | M | IN | 1.98 | 1.568 | 0.66 | 16.52 | 0.38 | 9.75 | 0.59964 | 8.89 | 0.7 | 2 | 26.5781 | 1.25 | M | 10.81 | 8.3 | 4.87 | 1.79 | 1.9 | OD | 4.71 | 1.51 | 1.87 | 1.13 | IN | 17.44 | 19.65 | IN | IN | IN | IN | 1.22 | IN | 4.38 | 18 | IN | 47 | IN | OD | IN | 12.64 | 14 | 43.79 | OD | 46.24 | 50.28 | IN | 29.51 | 10 | 44.13 | 5 | IN | 9.88 | IN | IN | IN | IN | 4 | 28.5 | 42.8 | IN | IN | IN | IN | IN | 31.94 | OD | 96.0116 | OD | IN | IN | 3 | IN | 132 | IN | IN | IN | RRa | IN | IN | IN | RRa | RRa | IN | IN | IN | IN | RRa | RRa | RRa | OD | OD | RRa | IN | IN | 20 | OD | OD | IN | IN | IN | OD | IN | IN | FP | IN | IN | F | IN | IN | OD | 1421.51 | 0 | -225 | 1646.51 | 57.02 | 55.7402 | 0 | 0 | 0 | 0 | 0 | 0 | 0 | 0 | 0 | 41.2 | 0 | 0 | 0 | 0 | 9.4943 | 0 | 0 | F | 0 | 6.3257 | 0 | 0 | 0 | 0 | 0 | 0 | 0 | 0 | 0 | 0 | 0 | 0 | 22.8 | 12.264 | 0 | 15.0019 | 0 | F | 0 | 5.6743 | 4.615 | 4.6195 | 9.0377 | 6.8373 | 6.5414 | 7.084 | 7.2068 | 5.32 | 15.3094 | 15.907 | 15.827 | 10.5 | 34.6174 | 19:01 | 19:15
19:16 | 19:30 | 196.8035 | 77.7066 | OD | 13 | 3.902 | IN | 3.47 | 9.75 | 8.6743 | 5.42 | 3.68 | 1.4386 | 6.0371 | 35.0234 | 22.2637 | 6.3221 | 63.2392 | M | M | M | 1.18 | 2.3734 | 9.5894 | 10.6717 | 22.09 | M | 6.393 | 15.6596 | 9.3719 | 42.8 | 3.675 | 2.022 | M | IN | 1.98 | 1.568 | 0.66 | 16.52 | 0.38 | 9.75 | 0.59964 | 8.89 | 0.7 | 2 | 30.3242 | 1.25 | M | 10.81 | 8.3 | 4.87 | 1.79 | 1.9 | OD | 4.71 | 1.51 | 1.87 | 1.13 | IN | 17.44 | 19.65 | IN | IN | IN | IN | 1.22 | IN | 4.38 | 18 | IN | 47 | IN | OD | IN | 12.64 | 14 | 43.79 | OD | 46.24 | 50.28 | IN | 29.51 | 10 | 44.13 | 5 | IN | 9.88 | IN | IN | IN | IN | 4 | 28.5 | 42.8 | IN | IN | IN | IN | IN | 31.94 | OD | 96.0116 | OD | IN | IN | 3 | IN | 132 | IN | IN | IN | RRa | IN | IN | IN | RRa | RRa | IN | IN | IN | IN | RRa | RRa | RRa | OD | OD | RRa | IN | IN | 20 | OD | OD | IN | IN | IN | OD | IN | IN | FP | IN | IN | F | IN | IN | OD | 1425.48 | 0 | -225 | 1650.48 | 57.02 | 55.7402 | 0 | 0 | 0 | 0 | 0 | 0 | 0 | 0 | 0 | 41.2 | 0 | 0 | 0 | 0 | 9.4943 | 0 | 0 | F | 0 | 6.3257 | 0 | 0 | 0 | 0 | 0 | 0 | 0 | 0 | 0 | 0 | 0 | 0 | 22.8 | 12.264 | 0 | 15.0019 | 0 | F | 0 | 5.6743 | 4.615 | 4.6195 | 9.0377 | 6.8373 | 6.5414 | 7.084 | 7.2068 | 5.32 | 15.3094 | 15.907 | 15.827 | 10.5 | 34.6174 | 19:16 | 19:30
19:31 | 19:45 | 196.8035 | 77.7066 | OD | 13 | 3.902 | IN | 3.47 | 9.75 | 8.6743 | 5.42 | 3.68 | 1.4386 | 5.8867 | 35.0234 | 22.2637 | 6.3221 | 63.2392 | M | M | M | 1.18 | 2.3734 | 6.1399 | 10.6717 | 22.09 | M | 6.393 | 15.6596 | 9.3719 | 42.8 | 3.675 | 2.022 | M | IN | 1.98 | 1.568 | 0.66 | 16.52 | 0.38 | 9.75 | 0.59964 | 8.89 | 0.7 | 2 | 30.3242 | 1.25 | M | 10.81 | 8.3 | 4.87 | 1.79 | 1.9 | OD | 4.71 | 1.51 | 1.87 | 1.13 | IN | 17.44 | 19.65 | IN | IN | IN | IN | 1.22 | IN | 4.38 | 18 | IN | 47 | IN | OD | IN | 12.64 | 14 | 43.79 | OD | 46.24 | 50.28 | IN | 29.51 | 10 | 44.13 | 5 | IN | 9.88 | IN | IN | IN | IN | 4 | 28.5 | 42.8 | IN | IN | IN | IN | IN | 31.94 | OD | 96.0116 | OD | IN | IN | 3 | IN | 132 | IN | IN | IN | RRa | IN | IN | IN | RRa | RRa | IN | IN | IN | IN | RRa | RRa | RRa | OD | OD | RRa | IN | IN | 20 | OD | OD | IN | IN | IN | OD | IN | IN | FP | IN | IN | F | IN | IN | OD | 1421.88 | 0 | -225 | 1646.88 | 57.02 | 55.7402 | 0 | 0 | 0 | 0 | 0 | 0 | 0 | 0 | 0 | 41.2 | 0 | 0 | 0 | 0 | 9.4943 | 0 | 0 | F | 0 | 6.3257 | 0 | 0 | 0 | 0 | 0 | 0 | 0 | 0 | 0 | 0 | 0 | 0 | 22.8 | 12.264 | 0 | 15.0019 | 0 | F | 0 | 5.6743 | 4.615 | 4.6195 | 9.0377 | 6.8373 | 6.5414 | 7.084 | 7.2068 | 5.32 | 15.3094 | 15.907 | 15.827 | 10.5 | 34.6174 | 19:31 | 19:45
19:46 | 20:00 | 197.3267 | 77.7066 | OD | 13 | 3.902 | IN | 3.47 | 9.75 | 8.6743 | 5.42 | 3.68 | 1.4386 | 5.8867 | 35.0234 | 22.2637 | 6.3221 | 63.2392 | M | M | M | 1.18 | 2.3734 | 24.5709 | 10.6717 | OD | M | 6.393 | 15.6596 | 9.3719 | 42.8 | 3.675 | 2.022 | M | IN | 1.98 | 1.568 | 0.66 | 16.52 | 0.38 | 9.75 | 0.59964 | 8.89 | 0.7 | 2 | 30.56 | 1.25 | M | 10.81 | 8.3 | 4.87 | 1.79 | 1.9 | OD | 4.71 | 1.51 | 1.87 | 1.13 | IN | 17.44 | 19.65 | IN | IN | IN | IN | 1.22 | IN | 4.38 | 18 | IN | 47 | IN | OD | IN | 12.64 | 14 | 43.79 | OD | 46.24 | 50.28 | IN | 29.51 | 10 | 44.13 | 5 | IN | 9.88 | IN | IN | IN | IN | 4 | 28.5 | 42.8 | IN | IN | IN | IN | IN | 31.94 | OD | 96.0116 | OD | IN | IN | 3 | IN | 132 | IN | IN | IN | RRa | IN | IN | IN | RRa | RRa | IN | IN | IN | IN | RRa | RRa | RRa | OD | OD | RRa | IN | IN | 20 | OD | OD | IN | IN | IN | OD | IN | IN | FP | IN | IN | F | IN | IN | OD | 1418.98 | 0 | -225 | 1643.98 | 57.02 | 55.7402 | 0 | 0 | 0 | 0 | 0 | 0 | 0 | 0 | 0 | 41.2 | 0 | 0 | 0 | 0 | 9.4943 | 0 | 0 | F | 0 | 6.3257 | 0 | 0 | 0 | 0 | 0 | 0 | 0 | 0 | 0 | 0 | 0 | 0 | 22.8 | 12.264 | 0 | 15.0019 | 0 | F | 0 | 5.6743 | 4.615 | 4.6195 | 9.0377 | 6.8373 | 6.5414 | 7.084 | 7.2068 | 5.32 | 15.3094 | 15.907 | 15.827 | 10.5 | 34.6174 | 19:46 | 20:00
20:01 | 20:15 | 152.7271 | 77.7066 | OD | 13 | 3.902 | IN | 3.47 | 9.74 | 8.3843 | 5.43 | 3.67 | 1.4386 | 5.7352 | 35.0234 | 22.2637 | 6.3221 | 63.2392 | M | M | M | 1.18 | 2.2941 | 24.5709 | 10.6717 | OD | M | 6.393 | 15.6596 | 9.3719 | 42.8 | 3.675 | 2.022 | M | IN | 1.97 | 1.568 | 0.56 | 16.52 | 0.26 | OD | 0.61 | 8.89 | 1.13 | 2 | 30.56 | 1.1 | M | 11.18 | 8.3 | 4.87 | 2.02 | 1.9 | OD | 4.71 | 1.47 | 1.87 | 1.1 | IN | 17.44 | 19.65 | IN | IN | IN | IN | 0.12 | IN | 2.01 | 18 | IN | 47 | IN | OD | IN | 12.64 | 14 | 43.79 | OD | 46.24 | 50.28 | IN | 29.51 | 10 | 44.13 | 5 | IN | 9.88 | IN | IN | IN | IN | 4 | 28.5 | 42.8 | IN | IN | IN | IN | IN | 31.94 | OD | 96.0116 | OD | IN | IN | 3 | IN | 132 | IN | IN | IN | RRa | IN | IN | IN | RRa | RRa | IN | IN | IN | IN | RRa | RRa | RRa | OD | OD | RRa | IN | IN | 20 | OD | OD | IN | IN | IN | OD | IN | IN | FP | IN | IN | F | IN | IN | OD | 1361.22 | 0 | -239 | 1600.22 | 57.31 | 61.2502 | 0 | 0 | 0 | 0 | 0 | 0 | 0 | 0 | 0 | 41.2 | 0 | 0 | 0 | 0 | 9.4943 | 0 | 0 | F | 0 | 6.6157 | 0 | 0 | 0 | 0 | 0 | 0 | 0 | 0 | 0 | 0 | 0 | 0 | 22.8 | 12.264 | 0 | 20.8019 | 0 | F | 0 | 5.3843 | 4.615 | 4.6195 | 9.0377 | 6.8373 | 6.5414 | 7.084 | 7.2068 | 5.32 | 15.3094 | 15.907 | 15.827 | 10.5 | 34.6174 | 20:01 | 20:15
20:16 | 20:30 | 151.6448 | 77.7066 | OD | 13 | 3.902 | IN | 3.47 | 9.74 | 8.3843 | 5.43 | 3.67 | 1.4386 | 5.7352 | 35.0234 | 22.2637 | 6.3221 | 63.2392 | M | M | M | 1.18 | 2.2941 | 13.1432 | 10.6717 | OD | M | 6.393 | 15.6596 | 9.3719 | 42.8 | 3.675 | 2.022 | M | IN | 1.97 | 1.568 | 0.56 | 16.52 | 0.26 | OD | 0.61 | 8.89 | 1.13 | 2 | 30.56 | 1.1 | M | 11.18 | 8.3 | 4.87 | 2.02 | 1.9 | OD | 4.71 | 1.47 | 1.87 | 1.1 | IN | 17.44 | 19.65 | IN | IN | IN | IN | 0.12 | IN | 2.01 | 18 | IN | 47 | IN | OD | IN | 12.64 | 14 | 43.79 | OD | 46.24 | 50.28 | IN | 29.51 | 10 | 44.13 | 5 | IN | 9.88 | IN | IN | IN | IN | 4 | 28.5 | 42.8 | IN | IN | IN | IN | IN | 31.94 | OD | 96.0116 | OD | IN | IN | 3 | IN | 132 | IN | IN | IN | RRa | IN | IN | IN | RRa | RRa | IN | IN | IN | IN | RRa | RRa | RRa | OD | OD | RRa | IN | IN | 20 | OD | OD | IN | IN | IN | OD | IN | IN | FP | IN | IN | F | IN | IN | OD | 1348.71 | 0 | -239 | 1587.71 | 57.31 | 61.2502 | 0 | 0 | 0 | 0 | 0 | 0 | 0 | 0 | 0 | 41.2 | 0 | 0 | 0 | 0 | 9.4943 | 0 | 0 | F | 0 | 6.6157 | 0 | 0 | 0 | 0 | 0 | 0 | 0 | 0 | 0 | 0 | 0 | 0 | 22.8 | 12.264 | 0 | 20.8019 | 0 | F | 0 | 5.3843 | 4.615 | 4.6195 | 9.0377 | 6.8373 | 6.5414 | 7.084 | 7.2068 | 5.32 | 15.3094 | 15.907 | 15.827 | 10.5 | 34.6174 | 20:16 | 20:30
20:31 | 20:45 | 130.5809 | 77.7066 | OD | 13 | 3.902 | IN | 3.47 | 9.74 | 8.3843 | 5.43 | 3.67 | 1.4386 | 5.7352 | 35.0234 | 22.2637 | 6.3221 | 63.2392 | M | M | M | 1.18 | 2.2941 | 8.727 | 10.6717 | OD | M | 6.393 | 15.6596 | 9.3719 | 42.8 | 3.675 | 2.022 | M | IN | 1.97 | 1.568 | 0.56 | 16.52 | 0.26 | OD | 0.61 | 8.89 | 1.13 | 2 | 30.56 | 1.1 | M | 11.18 | 8.3 | 4.87 | 2.02 | 1.9 | OD | 4.71 | 1.47 | 1.87 | 1.1 | IN | 17.44 | 19.65 | IN | IN | IN | IN | 0.12 | IN | 2.01 | 18 | IN | 47 | IN | OD | IN | 12.64 | 14 | 43.79 | OD | 46.24 | 50.28 | IN | 29.51 | 10 | 44.13 | 5 | IN | 9.88 | IN | IN | IN | IN | 4 | 28.5 | 42.8 | IN | IN | IN | IN | IN | 31.94 | OD | 96.0116 | OD | IN | IN | 3 | IN | 132 | IN | IN | IN | RRa | IN | IN | IN | RRa | RRa | IN | IN | IN | IN | RRa | RRa | RRa | OD | OD | RRa | IN | IN | 20 | OD | OD | IN | IN | IN | OD | IN | IN | FP | IN | IN | F | IN | IN | OD | 1323.23 | 0 | -239 | 1562.23 | 57.31 | 61.2502 | 0 | 0 | 0 | 0 | 0 | 0 | 0 | 0 | 0 | 41.2 | 0 | 0 | 0 | 0 | 9.4943 | 0 | 0 | F | 0 | 6.6157 | 0 | 0 | 0 | 0 | 0 | 0 | 0 | 0 | 0 | 0 | 0 | 0 | 22.8 | 12.264 | 0 | 20.8019 | 0 | F | 0 | 5.3843 | 4.615 | 4.6195 | 9.0377 | 6.8373 | 6.5414 | 7.084 | 7.2068 | 5.32 | 15.3094 | 15.907 | 15.827 | 10.5 | 34.6174 | 20:31 | 20:45
20:46 | 21:00 | 92.3509 | 77.7066 | OD | 13 | 3.902 | IN | 3.47 | 9.74 | 8.3843 | 5.43 | 3.67 | 1.4386 | 5.7352 | 35.0234 | 22.2637 | 6.3221 | 63.2392 | M | M | M | 1.18 | 2.2941 | 8.727 | 10.6717 | OD | M | 6.393 | 15.6596 | 9.3719 | 42.8 | 3.675 | 2.022 | M | IN | 1.97 | 1.568 | 0.56 | 16.52 | 0.26 | OD | 0.61 | 8.89 | 1.13 | 2 | 30.56 | 1.1 | M | 11.18 | 8.3 | 4.87 | 2.02 | 1.9 | OD | 4.71 | 1.47 | 1.87 | 1.1 | IN | 17.44 | 19.65 | IN | IN | IN | IN | 0.12 | IN | 2.01 | 18 | IN | 47 | IN | OD | IN | 12.64 | 14 | 43.79 | OD | 46.24 | 50.28 | IN | 29.51 | 10 | 44.13 | 5 | IN | 9.88 | IN | IN | IN | IN | 4 | 28.5 | 42.8 | IN | IN | IN | IN | IN | 31.94 | OD | 96.0116 | OD | IN | IN | 3 | IN | 132 | IN | IN | IN | RRa | IN | IN | IN | RRa | RRa | IN | IN | IN | IN | RRa | RRa | RRa | OD | OD | RRa | IN | IN | 20 | OD | OD | IN | IN | IN | OD | IN | IN | FP | IN | IN | F | IN | IN | OD | 1285 | 0 | -239 | 1524 | 57.31 | 61.2502 | 0 | 0 | 0 | 0 | 0 | 0 | 0 | 0 | 0 | 41.2 | 0 | 0 | 0 | 0 | 9.4943 | 0 | 0 | F | 0 | 6.6157 | 0 | 0 | 0 | 0 | 0 | 0 | 0 | 0 | 0 | 0 | 0 | 0 | 22.8 | 12.264 | 0 | 20.8019 | 0 | F | 0 | 5.3843 | 4.615 | 4.6195 | 9.0377 | 6.8373 | 6.5414 | 7.084 | 7.2068 | 5.32 | 15.3094 | 15.907 | 15.827 | 10.5 | 34.6174 | 20:46 | 21:00
21:01 | 22:00 | 30 | 51.8027 | OD | OD | 3.902 | IN | 2.33 | 9.69 | 5.1143 | 5.43 | 3.67 | 1.4386 | 4.8566 | 9.1708 | 22.2949 | 6.3309 | 31.4082 | M | M | M | 1.16 | 1.3994 | 12.6451 | 7.8857 | 47.089 | M | 2.4183 | 4.1342 | OD | 42.8 | OD | 2.022 | M | IN | 1.41 | 1.072 | 0.56 | 16.83 | 0.26 | OD | 0.59 | 8.89 | 1.14 | 2 | 30.56 | 1.06 | M | 11.23 | 8.3 | 4.87 | 1.9 | 1.9 | OD | 3.6838 | 1.42 | 1.87 | OD | IN | 17.44 | 19.65 | IN | IN | IN | IN | 0.12 | IN | 1.09 | 18 | IN | 47 | IN | OD | IN | 12.64 | 14 | 43.79 | OD | 46.24 | 50.28 | IN | 29.51 | 10 | 44.13 | 5 | IN | 9.88 | IN | IN | IN | IN | 4 | 28.5 | 42.8 | IN | IN | IN | IN | IN | 31.94 | OD | 87.7616 | OD | IN | IN | 3 | IN | 132 | IN | IN | IN | RRa | IN | IN | IN | RRa | RRa | IN | IN | IN | IN | RRa | RRa | RRa | OD | OD | RRa | IN | IN | 15 | OD | OD | IN | IN | IN | OD | IN | IN | FP | IN | IN | F | IN | IN | OD | 1122.31 | 0 | -239 | 1361.31 | 50.28 | 67.3401 | 0 | 0 | 0 | 0 | 0 | 0 | 0 | 0 | 0 | 30.9 | 0 | 0 | 0 | 0 | 9.4943 | 0 | 0 | F | 0 | 9.8857 | 0 | 0 | 0 | 0 | 8.1708 | 0 | 0 | 0 | 0 | 0 | 0 | 0 | 22.8 | 12.295 | 0 | 21.96 | 0 | F | 0 | 2.1143 | 4.615 | 4.6195 | 9.0377 | 6.8373 | 6.5414 | 7.084 | 7.2068 | 5.32 | 15.3094 | 15.907 | 15.827 | 10.5 | 34.6174 | 21:01 | 22:00
22:01 | 23:00 | 37.0395 | 18.4828 | OD | OD | 3.3375 | IN | OD | 1.05 | 11.0208 | 1.09 | 3.62 | 1.4386 | 1.78 | 10.9869 | 17.0957 | 4.8545 | 26.3732 | M | M | M | 1.16 | 3.0155 | 13.3443 | 10.6717 | 47.089 | M | 1.4909 | 3.5612 | 6.0235 | 42.8 | 1.6347 | 2.022 | M | IN | 0.72 | 0.42029 | 0.54 | OD | 0.3 | OD | 0.58 | 7.2406 | 1.11 | 3.1135 | 15.8085 | 0.96 | M | OD | 1.6245 | 4.87 | 1.86 | 1.2618 | OD | 0.892 | 0.39 | OD | OD | IN | 17.44 | 19.65 | IN | IN | IN | IN | 0.2 | IN | 0.8 | 18 | IN | 47 | IN | OD | IN | 12.64 | 14 | 43.79 | OD | 46.24 | 50.28 | IN | 29.51 | 10 | 44.13 | 5 | IN | 9.88 | IN | IN | IN | IN | 4 | 28.5 | 42.8 | IN | IN | IN | IN | IN | 31.94 | OD | 66 | OD | IN | IN | 3 | IN | 100.0164 | IN | IN | IN | RRa | IN | IN | IN | RRa | RRa | IN | IN | IN | IN | RRa | RRa | RRa | OD | OD | RRa | IN | IN | 25 | OD | OD | IN | IN | IN | OD | IN | IN | FP | IN | IN | F | IN | IN | OD | 982.49 | 29.55 | -239 | 1191.94 | 63.86 | 50.01 | 0 | 0 | 0 | 0 | 0 | 0 | 0 | 0 | 0 | 51.5 | 0 | 0 | 0 | 0 | 8.3808 | 0 | 0 | F | 0 | 3.9792 | 0 | 0 | 0 | 0 | 0 | 0 | 0 | 0 | 0 | 0 | 0 | 0 | 22.8 | 7.0957 | 1.1135 | 10.98 | 0 | F | 0 | 8.0208 | 4.615 | 4.6195 | 9.0377 | 6.8373 | 6.5414 | 7.084 | 7.2068 | 5.32 | 15.3094 | 15.907 | 15.827 | 10.5 | 34.6174 | 22:01 | 23:00
23:01 | 24:00 | 50.5087 | 18.4828 | OD | OD | 0.5 | IN | OD | 1.04 | 8.0676 | 1.09 | 3.62 | 1.4386 | OD | 9.9869 | 20 | 5.6793 | 26.3732 | M | M | M | 1.16 | 1.5961 | 8.727 | OD | 47.089 | M | 1.4909 | OD | 1 | 20 | 0.314 | 1.9209 | M | IN | 0.72 | 0.38328 | OD | OD | OD | OD | 0.59 | 3.3258 | 0.77 | 3.001 | 20.9958 | 0.86 | M | OD | 0.368 | 4.87 | 1.8 | 1.0279 | OD | 0.892 | 0.36 | OD | OD | IN | 17.44 | 19.65 | IN | IN | IN | IN | 0.54 | IN | 0.75 | 18 | IN | 47 | IN | OD | IN | 10 | 14 | 43.79 | OD | 46.24 | 50.28 | IN | 29.51 | 10 | 44.13 | 5 | IN | 9.88 | IN | IN | IN | IN | 4 | 28.5 | 42.8 | IN | IN | IN | IN | IN | 31.94 | OD | 60.011 | OD | IN | IN | 3 | IN | 65.5 | IN | IN | IN | RRa | IN | IN | IN | RRa | RRa | IN | IN | IN | IN | RRa | RRa | RRa | OD | OD | RRa | IN | IN | OD | OD | OD | IN | IN | IN | OD | IN | IN | FP | IN | IN | F | IN | IN | OD | 872.01 | 26.05 | -239 | 1084.96 | 47.7899 | 47.9603 | 0 | 0 | 0 | 0 | 0 | 0 | 0 | 0 | 0 | 0 | 0 | 0 | 22.8 | 0 | 8.4933 | 9.5642 | 0 | F | 0 | 6.9324 | 20.509 | 0 | 0 | 0 | 8.9869 | 0 | 0 | 0 | 0 | 0 | 0 | 0 | 0 | 0 | 1.001 | 12.3958 | 0 | F | 0 | 5.0676 | 4.615 | 4.6195 | 9.0377 | 6.8373 | 6.5414 | 7.084 | 7.2068 | 5.32 | 15.3094 | 15.907 | 15.827 | 10.5 | 34.6174 | 23:01 | 24:00
UNIDADES INSTALADAS |  | 5 | 3 | 3 | 2 | 3 | 1 | 2 | 1 | 1 | 2 | 1 | 2 | 3 | 3 | 2 | 2 | 3 | 4 | 3 | 2 | 2 | 1 | 2 | 2 | 2 | 2 | 3 | 2 | 1 | 2 | 1 | 1 | 2 | 1 | 1 | 1 | 3 | 8 | 1 | 3 | 2 | 2 | 1 | 2 | 3 | 1 | 1 | 1 | 2 | 2 | 2 | 1 | 3 | 2 | 1 | 1 | 1 | 1 | 8 | 2 | 1 | 1 |  |  | 16 | 7 | 15 | 1 | 1 | 1 | 1 | 1 | 1 | 1 | 1 | 1 | 1 | 1 | 1 | 1 | 1 | 1 | 1 | 1 | 1 | 1 | 1 | 1 | 1 | 1 | 1 | 1 | 1 | 1 | 1 | 1 |  | 1 | 1 | 1 | 1 | 1 | 2 | 1 | 1 | 1 | 1 | 1 | 1 | 1 | 1 | 1 | 1 | 1 | 1 | 1 | 1 | 1 | 1 | 1 | 1 | 1 | 4 | 3 | 3 | 2 | 10 | 7 | 10 | 2 | 2 | 4 | 2 | 1 | 3 | 2 | 1 |  | 2 | 5 |  | 5 | 10 | 4
UNIDADES DISPONIBLES |  | 4 | 3 | 3 | 2 | 2 | 0 | 2 | 1 | 1 | 2 | 1 | 2 | 3 | 3 | 2 | 2 | 3 | 0 | 0 | 0 | 2 | 1 | 2 | 2 | 1 | 0 | 3 | 2 | 1 | 2 | 1 | 1 | 0 | 0 | 1 | 1 | 3 | 8 | 1 | 3 | 2 | 2 | 1 | 2 | 3 | 1 | 0 | 1 | 2 | 2 | 2 | 1 | 3 | 2 | 1 | 1 | 1 | 0 | 8 | 2 | 0 | 0 |  |  | 16 | 7 | 15 | 1 | 0 | 1 | 0 | 1 | 0 | 1 | 1 | 1 | 1 | 1 | 1 | 0 | 1 | 1 | 1 | 1 | 0 | 1 | 0 | 0 | 0 | 0 | 1 | 1 | 1 | 0 | 0 | 0 |  | 0 | 1 | 1 | 1 | 1 | 0 | 0 | 1 | 0 | 1 | 1 | 1 | 0 | 1 | 0 | 0 | 0 | 0 | 0 | 0 | 0 | 0 | 0 | 1 | 1 | 4 | 3 | 3 | 2 | 0 | 0 | 9 | 2 | 2 | 0 | 0 | 0 | 3 | 2 | 0 |  | 0 | 0 |  | 0 | 0 | 4
desp. termico'!BH1
PLANIFICACIÓN Y MANTENIMIENTOS
[72 empty] | Unidades que se encuentran en estado de Indisponible, "Indisponibilidad Forzada". | [36 empty] | IN: TELEFONO 23273900 Ext: 1151-1152-1153-1154-1155-1156-1157
|  | ABREVIATURAS |  |  |  |  | CÓDIGO DE COLORES | [64 empty] | Desde | Planta | Unidad | Desde | Planta | Unidad | Desde | Planta | Unidad | Desde | Planta | Unidad
|  | M | MANTENIMIENTO |  |  |  |  | GENERACIÓN FORZADA | [63 empty] | 2005-01-01 | LAG-V | LAG-V4 | 2009-05-10 | LAG-G | LAG-G1 | 2011-12-06 | ARI-V | ARI-V1 | 2020-03-01 | LPA-B | LPA-B1
|  | OD | OFERTA DISPONIBLE |  |  |  |  | POTENCIA DE NO ZAFRA | [63 empty] | 2005-06-28 | LAG-G | LAG-G4 | 2010-03-25 | SDI-B | SDI-B1 | 2011-10-12 | ZUN-G | ZUN-G5 | 2020-03-01 | LPA-B | LPA-B2
|  | IN | OFERTA INDISPONIBLE |  |  |  |  | RRO | [63 empty] | 2005-11-27 | MAG-B | MAG-B2 | 2010-11-16 | GEC-B | GEC-B2 | 2014-05-01 | CGP-B | CGP-B | 2020-03-01 | LPA-B | LPA-B3
|  | RRa | RESERVA RÁPIDA |  |  |  |  | FASE DE PRUEBAS | [63 empty] | 2005-12-05 | TUL-B | TUL-B2 | 2010-11-16 | GEC-B | GEC-B4 | 2014-11-09 | PQP-B A requerimiento del agente según nota GG-RG-018-14 | PQP-B11 a PQP-20 | 2020-03-05 | S&S-D | S&S-D1
|  | FP | FASE DE PRUEBAS |  |  |  |  | EN LÍNEA PARA EVITAR VERTIMIENTO | [63 empty] | 2006-02-12 | TDL-B | TDL-B5 | 2010-11-16 | GEC-B | GEC-B1 | 2015-06-01 | INT-B e INT-D | INT-B1, INT-D1 a INT-D5. | 2021-02-28 | CON-B | CON-B1
|  | CE | RAZÓN NO ATRIBUIBLE AL PARTICIPANTE |  |  |  |  | PRUEBA DE POTENCIA MÍNIMA | [63 empty] | 2005-12-05 | TUL-B | TUL-B3 | 2011-10-12 | ZUN-G | ZUN-G5 | 2016-03-06 | LAG-G | LAG-G2 | 2021-02-28 | PQP-B | PQP-B
|  | F | FUTURA |  |  |  |  | PRUEBA DE POTENCIA MÁXIMA | [63 empty] | 2006-11-29 | CAL-G | CAL-G1 | 2010-09-30 | ECR-B | ECR-B2 | 2015-12-03 | POR-H | POR-H1
[8 empty] | GENERACIÓN POR TRANSACCIONES INTERNACIONALES | [63 empty] | 2006-11-29 | CAL-G | CAL-G1 | 2010-11-16 | GEC-B | GEC-B3 | 2018-05-21 | LPA-C | LPA-C1
[8 empty] | PRUEBAS PARA SERVICIO DE RRO | [63 empty] | 2007-09-09 | LVA-H | LVA-H3 | 2011-03-11 | LUN-B | LUN-B2 | 2018-05-21 | LPA-C | LPA-C2
[72 empty] | 2007-10-01 | DAR-B | DAR-B1 | 2011-02-03 | ESC-G | ESC-G3 | 2018-10-11 | PQP-B | PQP-B2
0

## INTERCAMBIO
TRANSACCIONES PROGRAMADAS CON EL MER
| r | r | r | i | i | i | i | r | r | r | r | r | r | r | r | r | r | r | r | r | r | r | r | r | r | r | r | r | r | r | r | r | r | r | r | r | r | r | r | r | r | r | r | r | r | r | r | r | r | r | r | r | r | r | r | r | r | r | r | r | r | r | r | r | r | r | r | r | r | r | r | r | r | r | r | r | r | r | r | r | r | r | r | r | r | r | r | r | r | r | r | r | r | r | r | r | r | r | r | r | r | r | r | r | r | r | r | r | r | r | r | r | r | r | r | r | r | r | r | r | r | r | r | r | r | r | r | r | r | r | r | r | r | r | r | r | r | r | r | r | r | r | r | r | r | r | r | r | r | r | r | r | r | r | r | r | r | r | r | r | r | r | r | r | r | r | r | r | r | r | r | r | r | r | r | r | r | r | r | r | r | r | r | r | r | r | r | r | r | r | r | r | r | r | r | r | r | r | r | r | r | r | r | r | r | r | r | r | r | r | r | r | r | r | r | r | r | r | r | r | r | r | r | r | r | r | r | r | r | r | r | r | r | r | r | r | r | r | r | r | r | r | r | r | r | r | r | r | r | r | r | r | r | r | r | r | r | r | r | r | r | r | r | r | r | r | r | r | r | r | r | r | r | r | r | r | r | r | r | r | r | r | r | r | r | r | r | r | r | r | r | r | r | r | r | r | r | r | r | r | r | r | r | r | r | r | r | r | r | r | r | r | r | r | r | r | r | r | r | r | r | r | r | r | r | r | r | r | r | r | r | r | r | r | r | r | r | r | r | r | r | r | r | r | r | r | r | r | r | r | r | r | r | r | r | r | r | r | r | r | r | r | r | r | r | r | r | r | r | r | r | r | r | r | r | r | r | r | r | r | r | r | r | r | r | r | r | r | r | r | r | r | r | r | r | r | r | r | r | r | r | r | r | r | r | r | r | r | r | r | r | r | r | r | r | r | r | r | r | r | r | r | r | r | r | r | r | r | r | r | r | r | r | r | r | r | r | r | r | r | r | r | r | r | r | r | r | r | r | r | r | r | r | r | r | r | r | r | r | r | r | r | r | r | r | r | r | r | r | r | r | r | r | r | r | r | r | r | r | r | r | r | r | r | r | r | r | r | r | r | r
-61.082 | 1_1126_2358 | 1_1126_2360 | 1_1126_1396 | 1_1126_1172 | 1_1124_400 | 1_1124_952 | 1_1126_1785 | 1_1124_1919 | 1_1124_1923 | 1_1124_2127 | 1_1124_2128 | 1_1124_2129 | 1_1124_2130 | 1_1124_2131 | 1_1124_2132 | 1_1124_2133 | 1_1124_2135 | 1_1124_2136 | 1_1124_2278 | 1_1124_2279 | 1_1124_2281 | 1_1124_2282 | 1_1124_2284 | 1_1126_2101 | 1_1126_2102 | 1_1126_2103 | 1_1126_2104 | 1_1126_2105 | 1_1126_2333 | 1_1126_2334 | 1_1126_2335 | 1_1126_2336 | 1_1126_2337 | 1_1126_2338 | 1_1126_2339 | 1_1126_2340 | 1_1126_2341 | 1_1126_2342 | 1_1126_2483 | 1_1126_2484 | 1_1126_2485 | 1_1126_2486 | 1_1126_2487 | 1_1126_2488 | 1_1126_2489 | 1_1126_2490 | 1_1126_2491 | 1_1126_2492 | 1_1710_1863 | 1_1710_1864 | 1_1710_1865 | 1_1710_1866 | 1_1710_1867 | 1_1710_2082 | 1_1710_2083 | 1_1710_2086 | 1_1710_2087 | 1_1710_2089 | 1_1710_2090 | 1_1710_2091 | 1_1710_2222 | 1_1710_2223 | 1_1710_2224 | 1_1710_2225 | 1_1710_2226 | 1_1710_2227 | 1_1710_2228 | 1_1710_2229 | 1_1710_2230 | 1_1124_2041 | 1_1124_2042 | 1_1124_2043 | 1_1124_2044 | 1_1124_2045 | 1_1124_2066 | 1_1124_2067 | 1_1124_2068 | 1_1124_2069 | 1_1124_2070 | 1_1124_2071 | 1_1124_2072 | 1_1124_2073 | 1_1124_2074 | 1_1124_2075 | 1_1124_2076 | 1_1124_2077 | 1_1124_2078 | 1_1124_2079 | 1_1124_2080 | 1_1124_2111 | 1_1124_2112 | 1_1124_2113 | 1_1124_2114 | 1_1124_2115 | 1_1124_2116 | 1_1124_2117 | 1_1124_2118 | 1_1124_2119 | 1_1124_2120 | 1_1124_2121 | 1_1124_2122 | 1_1124_2123 | 1_1124_2124 | 1_1124_2125 | 1_1124_2126 | 1_1124_2212 | 1_1124_2213 | 1_1124_2214 | 1_1124_2215 | 1_1124_2216 | 1_1124_2217 | 1_1124_2218 | 1_1124_2219 | 1_1124_2220 | 1_1124_2221 | 1_1124_2222 | 1_1124_2223 | 1_1124_2224 | 1_1124_2225 | 1_1124_2226 | 1_1124_2227 | 1_1124_2228 | 1_1124_2229 | 1_1124_2230 | 1_1124_2231 | 1_1124_2232 | 1_1124_2233 | 1_1124_2234 | 1_1124_2235 | 1_1124_2236 | 1_1124_2237 | 1_1124_2238 | 1_1124_2239 | 1_1124_2240 | 1_1124_2241 | 1_1126_2244 | 1_1126_2265 | 1_1126_2266 | 1_1126_2267 | 1_1126_2268 | 1_1126_2269 | 1_1126_2270 | 1_1126_2271 | 1_1126_2272 | 1_1126_2273 | 1_1126_2274 | 1_1126_2275 | 1_1126_2276 | 1_1126_2277 | 1_1126_2278 | 1_1126_2279 | 1_1126_2313 | 1_1126_2314 | 1_1126_2315 | 1_1126_2316 | 1_1126_2317 | 1_1126_2318 | 1_1126_2319 | 1_1126_2320 | 1_1126_2321 | 1_1126_2322 | 1_1126_2323 | 1_1126_2324 | 1_1126_2325 | 1_1126_2326 | 1_1126_2327 | 1_1126_2328 | 1_1126_2329 | 1_1126_2330 | 1_1126_2331 | 1_1126_2332 | 1_1126_2418 | 1_1126_2419 | 1_1126_2420 | 1_1126_2421 | 1_1126_2422 | 1_1126_2423 | 1_1126_2424 | 1_1126_2425 | 1_1126_2426 | 1_1126_2427 | 1_1126_2428 | 1_1126_2429 | 1_1126_2430 | 1_1126_2431 | 1_1126_2432 | 1_1126_2433 | 1_1126_2434 | 1_1126_2435 | 1_1126_2436 | 1_1126_2437 | 1_1126_2438 | 1_1126_2439 | 1_1126_2440 | 1_1126_2441 | 1_1126_2442 | 1_1126_2443 | 1_1126_2444 | 1_1126_2445 | 1_1126_2446 | 1_1126_2447 | 1_1710_1990 | 1_1710_1992 | 1_1710_1993 | 1_1710_1994 | 1_1710_2015 | 1_1710_2016 | 1_1710_2017 | 1_1710_2018 | 1_1710_2019 | 1_1710_2020 | 1_1710_2021 | 1_1710_2022 | 1_1710_2023 | 1_1710_2024 | 1_1710_2025 | 1_1710_2026 | 1_1710_2027 | 1_1710_2028 | 1_1710_2029 | 1_1710_2063 | 1_1710_2064 | 1_1710_2065 | 1_1710_2066 | 1_1710_2067 | 1_1710_2068 | 1_1710_2069 | 1_1710_2070 | 1_1710_2071 | 1_1710_2072 | 1_1710_2073 | 1_1710_2074 | 1_1710_2075 | 1_1710_2076 | 1_1710_2077 | 1_1710_2078 | 1_1710_2079 | 1_1710_2080 | 1_1710_2081 | 1_1710_2157 | 1_1710_2158 | 1_1710_2159 | 1_1710_2160 | 1_1710_2161 | 1_1710_2162 | 1_1710_2163 | 1_1710_2164 | 1_1710_2165 | 1_1710_2166 | 1_1710_2167 | 1_1710_2168 | 1_1710_2169 | 1_1710_2170 | 1_1710_2171 | 1_1710_2172 | 1_1710_2173 | 1_1710_2174 | 1_1710_2175 | 1_1710_2176 | 1_1710_2177 | 1_1710_2178 | 1_1710_2179 | 1_1710_2180 | 1_1710_2181 | 1_1710_2182 | 1_1710_2183 | 1_1710_2184 | 1_1710_2185 | 1_1710_2186 | 1_1124_1830 | 1_1124_1833 | 1_1124_2081 | 1_1124_2082 | 1_1124_2083 | 1_1124_2084 | 1_1124_2085 | 1_1124_2086 | 1_1124_2087 | 1_1124_2088 | 1_1124_2089 | 1_1124_2157 | 1_1124_2158 | 1_1124_2159 | 1_1124_2160 | 1_1124_2161 | 1_1124_2162 | 1_1124_2163 | 1_1124_2164 | 1_1124_2165 | 1_1124_2166 | 1_1124_2167 | 1_1124_2168 | 1_1124_2169 | 1_1124_2170 | 1_1124_2171 | 1_1124_2178 | 1_1124_562 | 1_1126_1418 | 1_1126_1419 | 1_1126_1420 | 1_1126_1421 | 1_1126_2280 | 1_1126_2281 | 1_1126_2282 | 1_1126_2283 | 1_1126_2284 | 1_1126_2285 | 1_1126_2286 | 1_1126_2287 | 1_1126_2288 | 1_1126_2289 | 1_1126_2363 | 1_1126_2364 | 1_1126_2365 | 1_1126_2366 | 1_1126_2367 | 1_1126_2368 | 1_1126_2369 | 1_1126_2370 | 1_1126_2371 | 1_1126_2372 | 1_1126_2373 | 1_1126_2374 | 1_1126_2375 | 1_1126_2376 | 1_1126_764 | 1_1710_1775 | 1_1710_1776 | 1_1710_1777 | 1_1710_2031 | 1_1710_2032 | 1_1710_2033 | 1_1710_2034 | 1_1710_2035 | 1_1710_2036 | 1_1710_2037 | 1_1710_2038 | 1_1710_2039 | 1_1710_2040 | 1_1710_2041 | 1_1710_2042 | 1_1710_2102 | 1_1710_2103 | 1_1710_2104 | 1_1710_2105 | 1_1710_2106 | 1_1710_2107 | 1_1710_2108 | 1_1710_2110 | 1_1710_2111 | 1_1710_2112 | 1_1710_2113 | 1_1710_2114 | 1_1710_2115 | 1_1710_2116 | 1_1710_2118 | 1_1710_523 | 1_1124_1328 | 1_1124_1329 | 1_1124_1330 | 1_1124_1331 | 1_1124_1332 | 1_1124_2182 | 1_1124_2183 | 1_1124_2184 | 1_1124_2185 | 1_1124_2186 | 1_1124_2187 | 1_1124_2188 | 1_1124_2189 | 1_1124_2190 | 1_1124_2191 | 1_1124_2242 | 1_1124_2243 | 1_1124_2244 | 1_1124_2245 | 1_1124_2246 | 1_1124_2247 | 1_1124_2248 | 1_1124_2252 | 1_1124_2253 | 1_1124_565 | 1_1124_566 | 1_1124_567 | 1_1124_568 | 1_1126_1509 | 1_1126_1510 | 1_1126_1511 | 1_1126_1512 | 1_1126_2388 | 1_1126_2389 | 1_1126_2390 | 1_1126_2391 | 1_1126_2448 | 1_1126_2449 | 1_1126_2450 | 1_1126_2451 | 1_1126_2452 | 1_1126_2453 | 1_1126_2454 | 1_1126_2455 | 1_1126_2456 | 1_1126_2457 | 1_1126_2461 | 1_1126_839 | 1_1126_840 | 1_1126_842 | 1_1126_843 | 1_1710_1275 | 1_1710_1276 | 1_1710_1277 | 1_1710_1278 | 1_1710_1279 | 1_1710_2187 | 1_1710_2188 | 1_1710_2189 | 1_1710_2190 | 1_1710_2191 | 1_1710_2192 | 1_1710_2193 | 1_1710_2194 | 1_1710_2195 | 1_1710_2196 | 1_1710_2197 | 1_1710_2198 | 1_1710_2199 | 1_1710_2200 | 1_1710_596 | 1_1710_597 | 1_1710_598 | 1_1710_599 | 1_1710_600 | 1_1124_2009 | 1_1124_2010 | 1_1124_2022 | 1_1124_2023 | 1_1124_2024 | 1_1124_2025 | 1_1124_2026 | 1_1124_2027 | 1_1124_2028 | 1_1124_2029 | 1_1124_2137 | 1_1124_2140 | 1_1124_2141 | 1_1124_2142 | 1_1124_2143 | 1_1124_2144 | 1_1124_2145 | 1_1124_2146 | 1_1124_2257 | 1_1124_2258 | 1_1124_2259 | 1_1124_2260 | 1_1124_2261 | 1_1124_2262 | 1_1124_2263 | 1_1124_2264 | 1_1124_2265 | 1_1126_2208 | 1_1126_2209 | 1_1126_2221 | 1_1126_2222 | 1_1126_2223 | 1_1126_2224 | 1_1126_2225 | 1_1126_2226 | 1_1126_2227 | 1_1126_2228 | 1_1126_2229 | 1_1126_2291 | 1_1126_2292 | 1_1126_2343 | 1_1126_2344 | 1_1126_2345 | 1_1126_2346 | 1_1126_2347 | 1_1126_2348 | 1_1126_2349 | 1_1126_2350 | 1_1126_2351 | 1_1126_2352 | 1_1126_2463 | 1_1126_2464 | 1_1126_2465 | 1_1126_2466 | 1_1126_2467 | 1_1126_2468 | 1_1126_2469 | 1_1126_2470 | 1_1126_2471
| 1CCOMELPOM | 1CCOMELPOM | 1GGENLUFEG | 1GGENHIXAC | 1GGENHIXAC | 1GGENJAEGL | 1GGENALENR | 1CCOMBORAX | 1CCOMBORAX | 1CCOMBORAX | 1CCOMBORAX | 1CCOMBORAX | 1CCOMBORAX | 1CCOMBORAX | 1CCOMBORAX | 1CCOMBORAX | 1CCOMBORAX | 1CCOMBORAX | 1CCOMBORAX | 1CCOMBORAX | 1CCOMBORAX | 1CCOMBORAX | 1CCOMBORAX | 1CCOMBORAX | 1CCOMBORAX | 1CCOMBORAX | 1CCOMBORAX | 1CCOMBORAX | 1CCOMBORAX | 1CCOMBORAX | 1CCOMBORAX | 1CCOMBORAX | 1CCOMBORAX | 1CCOMBORAX | 1CCOMBORAX | 1CCOMBORAX | 1CCOMBORAX | 1CCOMBORAX | 1CCOMBORAX | 1CCOMBORAX | 1CCOMBORAX | 1CCOMBORAX | 1CCOMBORAX | 1CCOMBORAX | 1CCOMBORAX | 1CCOMBORAX | 1CCOMBORAX | 1CCOMBORAX | 1CCOMBORAX | 1CCOMBORAX | 1CCOMBORAX | 1CCOMBORAX | 1CCOMBORAX | 1CCOMBORAX | 1CCOMBORAX | 1CCOMBORAX | 1CCOMBORAX | 1CCOMBORAX | 1CCOMBORAX | 1CCOMBORAX | 1CCOMBORAX | 1CCOMBORAX | 1CCOMBORAX | 1CCOMBORAX | 1CCOMBORAX | 1CCOMBORAX | 1CCOMBORAX | 1CCOMBORAX | 1CCOMBORAX | 1CCOMELPOM | 1CCOMELPOM | 1CCOMELPOM | 1CCOMELPOM | 1CCOMELPOM | 1CCOMELPOM | 1CCOMELPOM | 1CCOMELPOM | 1CCOMELPOM | 1CCOMELPOM | 1CCOMELPOM | 1CCOMELPOM | 1CCOMELPOM | 1CCOMELPOM | 1CCOMELPOM | 1CCOMELPOM | 1CCOMELPOM | 1CCOMELPOM | 1CCOMELPOM | 1CCOMELPOM | 1CCOMELPOM | 1CCOMELPOM | 1CCOMELPOM | 1CCOMELPOM | 1CCOMELPOM | 1CCOMELPOM | 1CCOMELPOM | 1CCOMELPOM | 1CCOMELPOM | 1CCOMELPOM | 1CCOMELPOM | 1CCOMELPOM | 1CCOMELPOM | 1CCOMELPOM | 1CCOMELPOM | 1CCOMELPOM | 1CCOMELPOM | 1CCOMELPOM | 1CCOMELPOM | 1CCOMELPOM | 1CCOMELPOM | 1CCOMELPOM | 1CCOMELPOM | 1CCOMELPOM | 1CCOMELPOM | 1CCOMELPOM | 1CCOMELPOM | 1CCOMELPOM | 1CCOMELPOM | 1CCOMELPOM | 1CCOMELPOM | 1CCOMELPOM | 1CCOMELPOM | 1CCOMELPOM | 1CCOMELPOM | 1CCOMELPOM | 1CCOMELPOM | 1CCOMELPOM | 1CCOMELPOM | 1CCOMELPOM | 1CCOMELPOM | 1CCOMELPOM | 1CCOMELPOM | 1CCOMELPOM | 1CCOMELPOM | 1CCOMELPOM | 1CCOMELPOM | 1CCOMELPOM | 1CCOMELPOM | 1CCOMELPOM | 1CCOMELPOM | 1CCOMELPOM | 1CCOMELPOM | 1CCOMELPOM | 1CCOMELPOM | 1CCOMELPOM | 1CCOMELPOM | 1CCOMELPOM | 1CCOMELPOM | 1CCOMELPOM | 1CCOMELPOM | 1CCOMELPOM | 1CCOMELPOM | 1CCOMELPOM | 1CCOMELPOM | 1CCOMELPOM | 1CCOMELPOM | 1CCOMELPOM | 1CCOMELPOM | 1CCOMELPOM | 1CCOMELPOM | 1CCOMELPOM | 1CCOMELPOM | 1CCOMELPOM | 1CCOMELPOM | 1CCOMELPOM | 1CCOMELPOM | 1CCOMELPOM | 1CCOMELPOM | 1CCOMELPOM | 1CCOMELPOM | 1CCOMELPOM | 1CCOMELPOM | 1CCOMELPOM | 1CCOMELPOM | 1CCOMELPOM | 1CCOMELPOM | 1CCOMELPOM | 1CCOMELPOM | 1CCOMELPOM | 1CCOMELPOM | 1CCOMELPOM | 1CCOMELPOM | 1CCOMELPOM | 1CCOMELPOM | 1CCOMELPOM | 1CCOMELPOM | 1CCOMELPOM | 1CCOMELPOM | 1CCOMELPOM | 1CCOMELPOM | 1CCOMELPOM | 1CCOMELPOM | 1CCOMELPOM | 1CCOMELPOM | 1CCOMELPOM | 1CCOMELPOM | 1CCOMELPOM | 1CCOMELPOM | 1CCOMELPOM | 1CCOMELPOM | 1CCOMELPOM | 1CCOMELPOM | 1CCOMELPOM | 1CCOMELPOM | 1CCOMELPOM | 1CCOMELPOM | 1CCOMELPOM | 1CCOMELPOM | 1CCOMELPOM | 1CCOMELPOM | 1CCOMELPOM | 1CCOMELPOM | 1CCOMELPOM | 1CCOMELPOM | 1CCOMELPOM | 1CCOMELPOM | 1CCOMELPOM | 1CCOMELPOM | 1CCOMELPOM | 1CCOMELPOM | 1CCOMELPOM | 1CCOMELPOM | 1CCOMELPOM | 1CCOMELPOM | 1CCOMELPOM | 1CCOMELPOM | 1CCOMELPOM | 1CCOMELPOM | 1CCOMELPOM | 1CCOMELPOM | 1CCOMELPOM | 1CCOMELPOM | 1CCOMELPOM | 1CCOMELPOM | 1CCOMELPOM | 1CCOMELPOM | 1CCOMELPOM | 1CCOMELPOM | 1CCOMELPOM | 1CCOMELPOM | 1CCOMELPOM | 1CCOMELPOM | 1CCOMELPOM | 1CCOMELPOM | 1CCOMELPOM | 1CCOMELPOM | 1CCOMELPOM | 1CCOMELPOM | 1CCOMELPOM | 1CCOMELPOM | 1CCOMELPOM | 1CCOMELPOM | 1CCOMELPOM | 1CCOMELPOM | 1CCOMELPOM | 1CCOMELPOM | 1CCOMELPOM | 1CCOMELPOM | 1CCOMELPOM | 1CCOMELPOM | 1CCOMELPOM | 1CCOMELPOM | 1CCOMELPOM | 1CCOMELPOM | 1CCOMELPOM | 1CCOMELPOM | 1CCOMELPOM | 1CCOMELPOM | 1CCOMELPOM | 1CCOMMERGU | 1CCOMMERGU | 1CCOMMERGU | 1CCOMMERGU | 1CCOMMERGU | 1CCOMMERGU | 1CCOMMERGU | 1CCOMMERGU | 1CCOMMERGU | 1CCOMMERGU | 1CCOMMERGU | 1CCOMMERGU | 1CCOMMERGU | 1CCOMMERGU | 1CCOMMERGU | 1CCOMMERGU | 1CCOMMERGU | 1CCOMMERGU | 1CCOMMERGU | 1CCOMMERGU | 1CCOMMERGU | 1CCOMMERGU | 1CCOMMERGU | 1CCOMMERGU | 1CCOMMERGU | 1CCOMMERGU | 1CCOMMERGU | 1CCOMMERGU | 1CCOMMERGU | 1CCOMMERGU | 1CCOMMERGU | 1CCOMMERGU | 1CCOMMERGU | 1CCOMMERGU | 1CCOMMERGU | 1CCOMMERGU | 1CCOMMERGU | 1CCOMMERGU | 1CCOMMERGU | 1CCOMMERGU | 1CCOMMERGU | 1CCOMMERGU | 1CCOMMERGU | 1CCOMMERGU | 1CCOMMERGU | 1CCOMMERGU | 1CCOMMERGU | 1CCOMMERGU | 1CCOMMERGU | 1CCOMMERGU | 1CCOMMERGU | 1CCOMMERGU | 1CCOMMERGU | 1CCOMMERGU | 1CCOMMERGU | 1CCOMMERGU | 1CCOMMERGU | 1CCOMMERGU | 1CCOMMERGU | 1CCOMMERGU | 1CCOMMERGU | 1CCOMMERGU | 1CCOMMERGU | 1CCOMMERGU | 1CCOMMERGU | 1CCOMMERGU | 1CCOMMERGU | 1CCOMMERGU | 1CCOMMERGU | 1CCOMMERGU | 1CCOMMERGU | 1CCOMMERGU | 1CCOMMERGU | 1CCOMMERGU | 1CCOMMERGU | 1CCOMMERGU | 1CCOMMERGU | 1CCOMMERGU | 1CCOMMERGU | 1CCOMMERGU | 1CCOMMERGU | 1CCOMMERGU | 1CCOMMERGU | 1CCOMMERGU | 1CCOMMERGU | 1CCOMMERGU | 1CCOMMERGU | 1CCOMMERGU | 1CCOMSOLGU | 1CCOMSOLGU | 1CCOMSOLGU | 1CCOMSOLGU | 1CCOMSOLGU | 1CCOMSOLGU | 1CCOMSOLGU | 1CCOMSOLGU | 1CCOMSOLGU | 1CCOMSOLGU | 1CCOMSOLGU | 1CCOMSOLGU | 1CCOMSOLGU | 1CCOMSOLGU | 1CCOMSOLGU | 1CCOMSOLGU | 1CCOMSOLGU | 1CCOMSOLGU | 1CCOMSOLGU | 1CCOMSOLGU | 1CCOMSOLGU | 1CCOMSOLGU | 1CCOMSOLGU | 1CCOMSOLGU | 1CCOMSOLGU | 1CCOMSOLGU | 1CCOMSOLGU | 1CCOMSOLGU | 1CCOMSOLGU | 1CCOMSOLGU | 1CCOMSOLGU | 1CCOMSOLGU | 1CCOMSOLGU | 1CCOMSOLGU | 1CCOMSOLGU | 1CCOMSOLGU | 1CCOMSOLGU | 1CCOMSOLGU | 1CCOMSOLGU | 1CCOMSOLGU | 1CCOMSOLGU | 1CCOMSOLGU | 1CCOMSOLGU | 1CCOMSOLGU | 1CCOMSOLGU | 1CCOMSOLGU | 1CCOMSOLGU | 1CCOMSOLGU | 1CCOMSOLGU | 1CCOMSOLGU | 1CCOMSOLGU | 1CCOMSOLGU | 1CCOMSOLGU | 1CCOMSOLGU | 1CCOMSOLGU | 1CCOMSOLGU | 1CCOMSOLGU | 1CCOMSOLGU | 1CCOMSOLGU | 1CCOMSOLGU | 1CCOMSOLGU | 1CCOMSOLGU | 1CCOMSOLGU | 1CCOMSOLGU | 1CCOMSOLGU | 1CCOMSOLGU | 1CCOMSOLGU | 1CCOMSOLGU | 1CCOMSOLGU | 1CCOMSOLGU | 1CCOMSOLGU | 1CCOMSOLGU | 1CCOMSOLGU | 1CCOMSOLGU | 1CCOMSOLGU | 1CCOMWATTS | 1CCOMWATTS | 1CCOMWATTS | 1CCOMWATTS | 1CCOMWATTS | 1CCOMWATTS | 1CCOMWATTS | 1CCOMWATTS | 1CCOMWATTS | 1CCOMWATTS | 1CCOMWATTS | 1CCOMWATTS | 1CCOMWATTS | 1CCOMWATTS | 1CCOMWATTS | 1CCOMWATTS | 1CCOMWATTS | 1CCOMWATTS | 1CCOMWATTS | 1CCOMWATTS | 1CCOMWATTS | 1CCOMWATTS | 1CCOMWATTS | 1CCOMWATTS | 1CCOMWATTS | 1CCOMWATTS | 1CCOMWATTS | 1CCOMWATTS | 1CCOMWATTS | 1CCOMWATTS | 1CCOMWATTS | 1CCOMWATTS | 1CCOMWATTS | 1CCOMWATTS | 1CCOMWATTS | 1CCOMWATTS | 1CCOMWATTS | 1CCOMWATTS | 1CCOMWATTS | 1CCOMWATTS | 1CCOMWATTS | 1CCOMWATTS | 1CCOMWATTS | 1CCOMWATTS | 1CCOMWATTS | 1CCOMWATTS | 1CCOMWATTS | 1CCOMWATTS | 1CCOMWATTS | 1CCOMWATTS | 1CCOMWATTS | 1CCOMWATTS | 1CCOMWATTS | 1CCOMWATTS | 1CCOMWATTS | 1CCOMWATTS | 1CCOMWATTS | 1CCOMWATTS | 1CCOMWATTS
2023-03-26 | CONTRATO CNFFF | CONTRATO CNFFF | CONTRATO CNFFF | CONTRATO CNFFF | CONTRATO CF | CONTRATO CF | OPORTUNIDAD | OPORTUNIDAD | OPORTUNIDAD | OPORTUNIDAD | OPORTUNIDAD | OPORTUNIDAD | OPORTUNIDAD | OPORTUNIDAD | OPORTUNIDAD | OPORTUNIDAD | OPORTUNIDAD | OPORTUNIDAD | OPORTUNIDAD | OPORTUNIDAD | OPORTUNIDAD | OPORTUNIDAD | OPORTUNIDAD | OPORTUNIDAD | OPORTUNIDAD | OPORTUNIDAD | OPORTUNIDAD | OPORTUNIDAD | OPORTUNIDAD | OPORTUNIDAD | OPORTUNIDAD | OPORTUNIDAD | OPORTUNIDAD | OPORTUNIDAD | OPORTUNIDAD | OPORTUNIDAD | OPORTUNIDAD | OPORTUNIDAD | OPORTUNIDAD | OPORTUNIDAD | OPORTUNIDAD | OPORTUNIDAD | OPORTUNIDAD | OPORTUNIDAD | OPORTUNIDAD | OPORTUNIDAD | OPORTUNIDAD | OPORTUNIDAD | OPORTUNIDAD | OPORTUNIDAD | OPORTUNIDAD | OPORTUNIDAD | OPORTUNIDAD | OPORTUNIDAD | OPORTUNIDAD | OPORTUNIDAD | OPORTUNIDAD | OPORTUNIDAD | OPORTUNIDAD | OPORTUNIDAD | OPORTUNIDAD | OPORTUNIDAD | OPORTUNIDAD | OPORTUNIDAD | OPORTUNIDAD | OPORTUNIDAD | OPORTUNIDAD | OPORTUNIDAD | OPORTUNIDAD | OPORTUNIDAD | OPORTUNIDAD | OPORTUNIDAD | OPORTUNIDAD | OPORTUNIDAD | OPORTUNIDAD | OPORTUNIDAD | OPORTUNIDAD | OPORTUNIDAD | OPORTUNIDAD | OPORTUNIDAD | OPORTUNIDAD | OPORTUNIDAD | OPORTUNIDAD | OPORTUNIDAD | OPORTUNIDAD | OPORTUNIDAD | OPORTUNIDAD | OPORTUNIDAD | OPORTUNIDAD | OPORTUNIDAD | OPORTUNIDAD | OPORTUNIDAD | OPORTUNIDAD | OPORTUNIDAD | OPORTUNIDAD | OPORTUNIDAD | OPORTUNIDAD | OPORTUNIDAD | OPORTUNIDAD | OPORTUNIDAD | OPORTUNIDAD | OPORTUNIDAD | OPORTUNIDAD | OPORTUNIDAD | OPORTUNIDAD | OPORTUNIDAD | OPORTUNIDAD | OPORTUNIDAD | OPORTUNIDAD | OPORTUNIDAD | OPORTUNIDAD | OPORTUNIDAD | OPORTUNIDAD | OPORTUNIDAD | OPORTUNIDAD | OPORTUNIDAD | OPORTUNIDAD | OPORTUNIDAD | OPORTUNIDAD | OPORTUNIDAD | OPORTUNIDAD | OPORTUNIDAD | OPORTUNIDAD | OPORTUNIDAD | OPORTUNIDAD | OPORTUNIDAD | OPORTUNIDAD | OPORTUNIDAD | OPORTUNIDAD | OPORTUNIDAD | OPORTUNIDAD | OPORTUNIDAD | OPORTUNIDAD | OPORTUNIDAD | OPORTUNIDAD | OPORTUNIDAD | OPORTUNIDAD | OPORTUNIDAD | OPORTUNIDAD | OPORTUNIDAD | OPORTUNIDAD | OPORTUNIDAD | OPORTUNIDAD | OPORTUNIDAD | OPORTUNIDAD | OPORTUNIDAD | OPORTUNIDAD | OPORTUNIDAD | OPORTUNIDAD | OPORTUNIDAD | OPORTUNIDAD | OPORTUNIDAD | OPORTUNIDAD | OPORTUNIDAD | OPORTUNIDAD | OPORTUNIDAD | OPORTUNIDAD | OPORTUNIDAD | OPORTUNIDAD | OPORTUNIDAD | OPORTUNIDAD | OPORTUNIDAD | OPORTUNIDAD | OPORTUNIDAD | OPORTUNIDAD | OPORTUNIDAD | OPORTUNIDAD | OPORTUNIDAD | OPORTUNIDAD | OPORTUNIDAD | OPORTUNIDAD | OPORTUNIDAD | OPORTUNIDAD | OPORTUNIDAD | OPORTUNIDAD | OPORTUNIDAD | OPORTUNIDAD | OPORTUNIDAD | OPORTUNIDAD | OPORTUNIDAD | OPORTUNIDAD | OPORTUNIDAD | OPORTUNIDAD | OPORTUNIDAD | OPORTUNIDAD | OPORTUNIDAD | OPORTUNIDAD | OPORTUNIDAD | OPORTUNIDAD | OPORTUNIDAD | OPORTUNIDAD | OPORTUNIDAD | OPORTUNIDAD | OPORTUNIDAD | OPORTUNIDAD | OPORTUNIDAD | OPORTUNIDAD | OPORTUNIDAD | OPORTUNIDAD | OPORTUNIDAD | OPORTUNIDAD | OPORTUNIDAD | OPORTUNIDAD | OPORTUNIDAD | OPORTUNIDAD | OPORTUNIDAD | OPORTUNIDAD | OPORTUNIDAD | OPORTUNIDAD | OPORTUNIDAD | OPORTUNIDAD | OPORTUNIDAD | OPORTUNIDAD | OPORTUNIDAD | OPORTUNIDAD | OPORTUNIDAD | OPORTUNIDAD | OPORTUNIDAD | OPORTUNIDAD | OPORTUNIDAD | OPORTUNIDAD | OPORTUNIDAD | OPORTUNIDAD | OPORTUNIDAD | OPORTUNIDAD | OPORTUNIDAD | OPORTUNIDAD | OPORTUNIDAD | OPORTUNIDAD | OPORTUNIDAD | OPORTUNIDAD | OPORTUNIDAD | OPORTUNIDAD | OPORTUNIDAD | OPORTUNIDAD | OPORTUNIDAD | OPORTUNIDAD | OPORTUNIDAD | OPORTUNIDAD | OPORTUNIDAD | OPORTUNIDAD | OPORTUNIDAD | OPORTUNIDAD | OPORTUNIDAD | OPORTUNIDAD | OPORTUNIDAD | OPORTUNIDAD | OPORTUNIDAD | OPORTUNIDAD | OPORTUNIDAD | OPORTUNIDAD | OPORTUNIDAD | OPORTUNIDAD | OPORTUNIDAD | OPORTUNIDAD | OPORTUNIDAD | OPORTUNIDAD | OPORTUNIDAD | OPORTUNIDAD | OPORTUNIDAD | OPORTUNIDAD | OPORTUNIDAD | OPORTUNIDAD | OPORTUNIDAD | OPORTUNIDAD | OPORTUNIDAD | OPORTUNIDAD | OPORTUNIDAD | OPORTUNIDAD | OPORTUNIDAD | OPORTUNIDAD | OPORTUNIDAD | OPORTUNIDAD | OPORTUNIDAD | OPORTUNIDAD | OPORTUNIDAD | OPORTUNIDAD | OPORTUNIDAD | OPORTUNIDAD | OPORTUNIDAD | OPORTUNIDAD | OPORTUNIDAD | OPORTUNIDAD | OPORTUNIDAD | OPORTUNIDAD | OPORTUNIDAD | OPORTUNIDAD | OPORTUNIDAD | OPORTUNIDAD | OPORTUNIDAD | OPORTUNIDAD | OPORTUNIDAD | OPORTUNIDAD | OPORTUNIDAD | OPORTUNIDAD | OPORTUNIDAD | OPORTUNIDAD | OPORTUNIDAD | OPORTUNIDAD | OPORTUNIDAD | OPORTUNIDAD | OPORTUNIDAD | OPORTUNIDAD | OPORTUNIDAD | OPORTUNIDAD | OPORTUNIDAD | OPORTUNIDAD | OPORTUNIDAD | OPORTUNIDAD | OPORTUNIDAD | OPORTUNIDAD | OPORTUNIDAD | OPORTUNIDAD | OPORTUNIDAD | OPORTUNIDAD | OPORTUNIDAD | OPORTUNIDAD | OPORTUNIDAD | OPORTUNIDAD | OPORTUNIDAD | OPORTUNIDAD | OPORTUNIDAD | OPORTUNIDAD | OPORTUNIDAD | OPORTUNIDAD | OPORTUNIDAD | OPORTUNIDAD | OPORTUNIDAD | OPORTUNIDAD | OPORTUNIDAD | OPORTUNIDAD | OPORTUNIDAD | OPORTUNIDAD | OPORTUNIDAD | OPORTUNIDAD | OPORTUNIDAD | OPORTUNIDAD | OPORTUNIDAD | OPORTUNIDAD | OPORTUNIDAD | OPORTUNIDAD | OPORTUNIDAD | OPORTUNIDAD | OPORTUNIDAD | OPORTUNIDAD | OPORTUNIDAD | OPORTUNIDAD | OPORTUNIDAD | OPORTUNIDAD | OPORTUNIDAD | OPORTUNIDAD | OPORTUNIDAD | OPORTUNIDAD | OPORTUNIDAD | OPORTUNIDAD | OPORTUNIDAD | OPORTUNIDAD | OPORTUNIDAD | OPORTUNIDAD | OPORTUNIDAD | OPORTUNIDAD | OPORTUNIDAD | OPORTUNIDAD | OPORTUNIDAD | OPORTUNIDAD | OPORTUNIDAD | OPORTUNIDAD | OPORTUNIDAD | OPORTUNIDAD | OPORTUNIDAD | OPORTUNIDAD | OPORTUNIDAD | OPORTUNIDAD | OPORTUNIDAD | OPORTUNIDAD | OPORTUNIDAD | OPORTUNIDAD | OPORTUNIDAD | OPORTUNIDAD | OPORTUNIDAD | OPORTUNIDAD | OPORTUNIDAD | OPORTUNIDAD | OPORTUNIDAD | OPORTUNIDAD | OPORTUNIDAD | OPORTUNIDAD | OPORTUNIDAD | OPORTUNIDAD | OPORTUNIDAD | OPORTUNIDAD | OPORTUNIDAD | OPORTUNIDAD | OPORTUNIDAD | OPORTUNIDAD | OPORTUNIDAD | OPORTUNIDAD | OPORTUNIDAD | OPORTUNIDAD | OPORTUNIDAD | OPORTUNIDAD | OPORTUNIDAD | OPORTUNIDAD | OPORTUNIDAD | OPORTUNIDAD | OPORTUNIDAD | OPORTUNIDAD | OPORTUNIDAD | OPORTUNIDAD | OPORTUNIDAD | OPORTUNIDAD | OPORTUNIDAD | OPORTUNIDAD | OPORTUNIDAD | OPORTUNIDAD | OPORTUNIDAD | OPORTUNIDAD | OPORTUNIDAD | OPORTUNIDAD | OPORTUNIDAD | OPORTUNIDAD | OPORTUNIDAD | OPORTUNIDAD | OPORTUNIDAD | OPORTUNIDAD | OPORTUNIDAD | OPORTUNIDAD | OPORTUNIDAD | OPORTUNIDAD | OPORTUNIDAD | OPORTUNIDAD | OPORTUNIDAD | OPORTUNIDAD | OPORTUNIDAD | OPORTUNIDAD | OPORTUNIDAD | OPORTUNIDAD | OPORTUNIDAD | OPORTUNIDAD | OPORTUNIDAD | OPORTUNIDAD | OPORTUNIDAD | OPORTUNIDAD | OPORTUNIDAD | OPORTUNIDAD | OPORTUNIDAD | OPORTUNIDAD | OPORTUNIDAD | OPORTUNIDAD | OPORTUNIDAD | OPORTUNIDAD | OPORTUNIDAD | OPORTUNIDAD | OPORTUNIDAD | OPORTUNIDAD | OPORTUNIDAD | OPORTUNIDAD | OPORTUNIDAD | OPORTUNIDAD | OPORTUNIDAD | OPORTUNIDAD | OPORTUNIDAD | OPORTUNIDAD | OPORTUNIDAD | OPORTUNIDAD | OPORTUNIDAD | OPORTUNIDAD | OPORTUNIDAD | OPORTUNIDAD | OPORTUNIDAD | OPORTUNIDAD | OPORTUNIDAD | OPORTUNIDAD | OPORTUNIDAD | OPORTUNIDAD | OPORTUNIDAD | OPORTUNIDAD | OPORTUNIDAD | OPORTUNIDAD | OPORTUNIDAD | OPORTUNIDAD | OPORTUNIDAD | OPORTUNIDAD | OPORTUNIDAD | OPORTUNIDAD | OPORTUNIDAD | OPORTUNIDAD | OPORTUNIDAD | OPORTUNIDAD | OPORTUNIDAD | OPORTUNIDAD
00:00 - 01:00 | 0 |  |  | -1.05 | -5 | -20 | 0 | 0.113 | 0.113 | 0.113 | 0.113 | 0.113 | 0.113 | 0.113 | 0.113 | 0.113 | 0.113 | 0.113 | 0.113 | 0.113 | 0.113 | 0.113 | 0.113 | 0.113 | 0.113 | 0.113 | 0.113 | 0.113 | 0.113 | 0.113 | 0.113 | 0.113 | 0.113 | 0.113 | 0.113 | 0.113 | 0.113 | 0.113 | 0.113 | 0.113 | 0.113 | 0.113 | 0.113 | 0.113 | 0.113 | 0.113 | 0.113 | 0.113 | 0.113 | 0.113 | 0.113 | 0.113 | 0.113 | 0.113 | 0.113 | 0.113 | 0.113 | 0.113 | 0.113 | 0.113 | 0.113 | 0.113 | 0.113 | 0.113 | 0.113 | 0.113 | 0.113 | 0.113 | 0.113 | 0.113 | 0.113 | 0.113 | 0.113 | 0.113 | 0.113 | 0.113 | 0.113 | 0.113 | 0.113 | 0.113 | 0.113 | 0.113 | 0.113 | 0.113 | 0.113 | 0.113 | 0.113 | 0.113 | 0.113 | 0.113 | 0.113 | 0.113 | 0.113 | 0.113 | 0.113 | 0.113 | 0.113 | 0.113 | 0.113 | 0.113 | 0.113 | 0.113 | 0.113 | 0.113 | 0.113 | 0.113 | 0.113 | 0.113 | 0.113 | 0.113 | 0.113 | 0.113 | 0.113 | 0.113 | 0.113 | 0.113 | 0.113 | 0.113 | 0.113 | 0.113 | 0.113 | 0.113 | 0.113 | 0.113 | 0.113 | 0.113 | 0.113 | 0.113 | 0.113 | 0.113 | 0.113 | 0.113 | 0.113 | 0.113 | 0.113 | 0.113 | 0.113 | 0.113 | 0.113 | 0.113 | 0.113 | 0.113 | 0.113 | 0.113 | 0.113 | 0.113 | 0.113 | 0.113 | 0.113 | 0.113 | 0.113 | 0.113 | 0.113 | 0.113 | 0.113 | 0.113 | 0.113 | 0.113 | 0.113 | 0.113 | 0.113 | 0.113 | 0.113 | 0.113 | 0.113 | 0.113 | 0.113 | 0.113 | 0.113 | 0.113 | 0.113 | 0.113 | 0.113 | 0.113 | 0.113 | 0.113 | 0.113 | 0.113 | 0.113 | 0.113 | 0.113 | 0.113 | 0.113 | 0.113 | 0.113 | 0.113 | 0.113 | 0.113 | 0.113 | 0.113 | 0.113 | 0.113 | 0.113 | 0.113 | 0.113 | 0.113 | 0.113 | 0.113 | 0.113 | 0.113 | 0.113 | 0.113 | 0.113 | 0.113 | 0.113 | 0.113 | 0.113 | 0.113 | 0.113 | 0.113 | 0.113 | 0.113 | 0.113 | 0.113 | 0.113 | 0.113 | 0.113 | 0.113 | 0.113 | 0.113 | 0.113 | 0.113 | 0.113 | 0.113 | 0.113 | 0.113 | 0.113 | 0.113 | 0.113 | 0.113 | 0.113 | 0.113 | 0.113 | 0.113 | 0.113 | 0.113 | 0.113 | 0.113 | 0.113 | 0.113 | 0.113 | 0.113 | 0.113 | 0.113 | 0.113 | 0.113 | 0.113 | 0.113 | 0.113 | 0.113 | 0.113 | 0.113 | 0.113 | 0.113 | 0.113 | 0.113 | 0.113 | 0.113 | 0.113 | 0.113 | 0.113 | 0.113 | 0.113 | 0.113 | 0.113 | 0.113 | 0.113 | 0.113 | 0.113 | 0.113 | 0.113 | 0.113 | 0.113 | 0.113 | 0.113 | 0.113 | 0.113 | 0.113 | 0.113 | 0.113 | 0.113 | 0.113 | 0.113 | 0.113 | 0.113 | 0.113 | 0.113 | 0.113 | 0.113 | 0.113 | 0.113 | 0.113 | 0.113 | 0.113 | 0.113 | 0.113 | 0.113 | 0.113 | 0.113 | 0.113 | 0.113 | 0.113 | 0.113 | 0.113 | 0.113 | 0.113 | 0.113 | 0.113 | 0.113 | 0.113 | 0.113 | 0.113 | 0.113 | 0.113 | 0.113 | 0.113 | 0.113 | 0.113 | 0.113 | 0.113 | 0.113 | 0.113 | 0.113 | 0.113 | 0.113 | 0.113 | 0.113 | 0.113 | 0.113 | 0.113 | 0.113 | 0.113 | 0.113 | 0.113 | 0.113 | 0.113 | 0.113 | 0.113 | 0.113 | 0.113 | 0.113 | 0.113 | 0.113 | 0.113 | 0.113 | 0.113 | 0.113 | 0.113 | 0.113 | 0.113 | 0.113 | 0.113 | 0.113 | 0.113 | 0.113 | 0.113 | 0.113
01:00 - 02:00 |  |  |  | -1.05 | -5 | -20 | 0 | 0.084 | 0.084 | 0.084 | 0.084 | 0.084 | 0.084 | 0.084 | 0.084 | 0.084 | 0.084 | 0.084 | 0.084 | 0.084 | 0.084 | 0.084 | 0.084 | 0.084 | 0.084 | 0.084 | 0.084 | 0.084 | 0.084 | 0.084 | 0.084 | 0.084 | 0.084 | 0.084 | 0.084 | 0.084 | 0.084 | 0.084 | 0.084 | 0.084 | 0.084 | 0.084 | 0.084 | 0.084 | 0.084 | 0.084 | 0.084 | 0.084 | 0.084 | 0.084 | 0.084 | 0.084 | 0.084 | 0.084 | 0.084 | 0.084 | 0.084 | 0.084 | 0.084 | 0.084 | 0.084 | 0.084 | 0.084 | 0.084 | 0.084 | 0.084 | 0.084 | 0.084 | 0.084 | 0.084 | 0.084 | 0.084 | 0.084 | 0.084 | 0.084 | 0.084 | 0.084 | 0.084 | 0.084 | 0.084 | 0.084 | 0.084 | 0.084 | 0.084 | 0.084 | 0.084 | 0.084 | 0.084 | 0.084 | 0.084 | 0.084 | 0.084 | 0.084 | 0.084 | 0.084 | 0.084 | 0.084 | 0.084 | 0.084 | 0.084 | 0.084 | 0.084 | 0.084 | 0.084 | 0.084 | 0.084 | 0.084 | 0.084 | 0.084 | 0.084 | 0.084 | 0.084 | 0.084 | 0.084 | 0.084 | 0.084 | 0.084 | 0.084 | 0.084 | 0.084 | 0.084 | 0.084 | 0.084 | 0.084 | 0.084 | 0.084 | 0.084 | 0.084 | 0.084 | 0.084 | 0.084 | 0.084 | 0.084 | 0.084 | 0.084 | 0.084 | 0.084 | 0.084 | 0.084 | 0.084 | 0.084 | 0.084 | 0.084 | 0.084 | 0.084 | 0.084 | 0.084 | 0.084 | 0.084 | 0.084 | 0.084 | 0.084 | 0.084 | 0.084 | 0.084 | 0.084 | 0.084 | 0.084 | 0.084 | 0.084 | 0.084 | 0.084 | 0.084 | 0.084 | 0.084 | 0.084 | 0.084 | 0.084 | 0.084 | 0.084 | 0.084 | 0.084 | 0.084 | 0.084 | 0.084 | 0.084 | 0.084 | 0.084 | 0.084 | 0.084 | 0.084 | 0.084 | 0.084 | 0.084 | 0.084 | 0.084 | 0.084 | 0.084 | 0.084 | 0.084 | 0.084 | 0.084 | 0.084 | 0.084 | 0.084 | 0.084 | 0.084 | 0.084 | 0.084 | 0.084 | 0.084 | 0.084 | 0.084 | 0.084 | 0.084 | 0.084 | 0.084 | 0.084 | 0.084 | 0.084 | 0.084 | 0.084 | 0.084 | 0.084 | 0.084 | 0.084 | 0.084 | 0.084 | 0.084 | 0.084 | 0.084 | 0.084 | 0.084 | 0.084 | 0.084 | 0.084 | 0.084 | 0.084 | 0.084 | 0.084 | 0.084 | 0.084 | 0.084 | 0.084 | 0.084 | 0.084 | 0.084 | 0.084 | 0.084 | 0.084 | 0.084 | 0.084 | 0.084 | 0.084 | 0.084 | 0.084 | 0.084 | 0.084 | 0.084 | 0.084 | 0.084 | 0.084 | 0.084 | 0.084 | 0.084 | 0.084 | 0.084 | 0.084 | 0.084 | 0.084 | 0.084 | 0.084 | 0.084 | 0.084 | 0.084 | 0.084 | 0.084 | 0.084 | 0.084 | 0.084 | 0.084 | 0.084 | 0.084 | 0.084 | 0.084 | 0.084 | 0.084 | 0.084 | 0.084 | 0.084 | 0.084 | 0.084 | 0.084 | 0.084 | 0.084 | 0.084 | 0.084 | 0.084 | 0.084 | 0.084 | 0.084 | 0.084 | 0.084 | 0.084 | 0.084 | 0.084 | 0.084 | 0.084 | 0.084 | 0.084 | 0.084 | 0.084 | 0.084 | 0.084 | 0.084 | 0.084 | 0.084 | 0.084 | 0.084 | 0.084 | 0.084 | 0.084 | 0.084 | 0.084 | 0.084 | 0.084 | 0.084 | 0.084 | 0.084 | 0.084 | 0.084 | 0.084 | 0.084 | 0.084 | 0.084 | 0.084 | 0.084 | 0.084 | 0.084 | 0.084 | 0.084 | 0.084 | 0.084 | 0.084 | 0.084 | 0.084 | 0.084 | 0.084 | 0.084 | 0.084 | 0.084 | 0.084 | 0.084 | 0.084 | 0.084 | 0.084 | 0.084 | 0.084 | 0.084 | 0.084 | 0.084 | 0.084 | 0.084 | 0.084 | 0.084 | 0.084 | 0.084
02:00 - 03:00 |  |  |  | -1.05 | -5 | -20 | 0 | 0 | 0 | 0 | 0 | 0 | 0 | 0 | 0 | 0 | 0 | 0 | 0 | 0 | 0 | 0 | 0 | 0 | 0 | 0 | 0 | 0 | 0 | 0 | 0 | 0 | 0 | 0 | 0 | 0 | 0 | 0 | 0 | 0 | 0 | 0 | 0 | 0 | 0 | 0 | 0 | 0 | 0 | 0 | 0 | 0 | 0 | 0 | 0 | 0 | 0 | 0 | 0 | 0 | 0 | 0 | 0 | 0 | 0 | 0 | 0 | 0 | 0 | 0 | 0 | 0 | 0 | 0 | 0 | 0 | 0 | 0 | 0 | 0 | 0 | 0 | 0 | 0 | 0 | 0 | 0 | 0 | 0 | 0 | 0 | 0 | 0 | 0 | 0 | 0 | 0 | 0 | 0 | 0 | 0 | 0 | 0 | 0 | 0 | 0 | 0 | 0 | 0 | 0 | 0 | 0 | 0 | 0 | 0 | 0 | 0 | 0 | 0 | 0 | 0 | 0 | 0 | 0 | 0 | 0 | 0 | 0 | 0 | 0 | 0 | 0 | 0 | 0 | 0 | 0 | 0 | 0 | 0 | 0 | 0 | 0 | 0 | 0 | 0 | 0 | 0 | 0 | 0 | 0 | 0 | 0 | 0 | 0 | 0 | 0 | 0 | 0 | 0 | 0 | 0 | 0 | 0 | 0 | 0 | 0 | 0 | 0 | 0 | 0 | 0 | 0 | 0 | 0 | 0 | 0 | 0 | 0 | 0 | 0 | 0 | 0 | 0 | 0 | 0 | 0 | 0 | 0 | 0 | 0 | 0 | 0 | 0 | 0 | 0 | 0 | 0 | 0 | 0 | 0 | 0 | 0 | 0 | 0 | 0 | 0 | 0 | 0 | 0 | 0 | 0 | 0 | 0 | 0 | 0 | 0 | 0 | 0 | 0 | 0 | 0 | 0 | 0 | 0 | 0 | 0 | 0 | 0 | 0 | 0 | 0 | 0 | 0 | 0 | 0 | 0 | 0 | 0 | 0 | 0 | 0 | 0 | 0 | 0 | 0 | 0 | 0 | 0 | 0 | 0 | 0 | 0 | 0 | 0 | 0 | 0 | 0 | 0 | 0 | 0 | 0 | 0 | 0 | 0 | 0 | 0 | 0 | 0 | 0 | 0 | 0 | 0 | 0 | 0 | 0 | 0 | 0 | 0 | 0 | 0 | 0 | 0 | 0 | 0 | 0 | 0 | 0 | 0 | 0 | 0 | 0 | 0 | 0 | 0 | 0 | 0 | 0 | 0 | 0 | 0 | 0 | 0 | 0 | 0 | 0 | 0 | 0 | 0 | 0 | 0 | 0 | 0 | 0 | 0 | 0 | 0 | 0 | 0 | 0 | 0 | 0 | 0 | 0 | 0 | 0 | 0 | 0 | 0 | 0 | 0 | 0 | 0 | 0 | 0 | 0 | 0 | 0 | 0 | 0 | 0 | 0 | 0 | 0 | 0 | 0 | 0 | 0 | 0 | 0 | 0 | 0 | 0 | 0 | 0 | 0 | 0 | 0
03:00 - 04:00 |  |  |  | -1.05 | -5 | -20 | 0 | 0 | 0 | 0 | 0 | 0 | 0 | 0 | 0 | 0 | 0 | 0 | 0 | 0 | 0 | 0 | 0 | 0 | 0 | 0 | 0 | 0 | 0 | 0 | 0 | 0 | 0 | 0 | 0 | 0 | 0 | 0 | 0 | 0 | 0 | 0 | 0 | 0 | 0 | 0 | 0 | 0 | 0 | 0 | 0 | 0 | 0 | 0 | 0 | 0 | 0 | 0 | 0 | 0 | 0 | 0 | 0 | 0 | 0 | 0 | 0 | 0 | 0 | 0 | 0 | 0 | 0 | 0 | 0 | 0 | 0 | 0 | 0 | 0 | 0 | 0 | 0 | 0 | 0 | 0 | 0 | 0 | 0 | 0 | 0 | 0 | 0 | 0 | 0 | 0 | 0 | 0 | 0 | 0 | 0 | 0 | 0 | 0 | 0 | 0 | 0 | 0 | 0 | 0 | 0 | 0 | 0 | 0 | 0 | 0 | 0 | 0 | 0 | 0 | 0 | 0 | 0 | 0 | 0 | 0 | 0 | 0 | 0 | 0 | 0 | 0 | 0 | 0 | 0 | 0 | 0 | 0 | 0 | 0 | 0 | 0 | 0 | 0 | 0 | 0 | 0 | 0 | 0 | 0 | 0 | 0 | 0 | 0 | 0 | 0 | 0 | 0 | 0 | 0 | 0 | 0 | 0 | 0 | 0 | 0 | 0 | 0 | 0 | 0 | 0 | 0 | 0 | 0 | 0 | 0 | 0 | 0 | 0 | 0 | 0 | 0 | 0 | 0 | 0 | 0 | 0 | 0 | 0 | 0 | 0 | 0 | 0 | 0 | 0 | 0 | 0 | 0 | 0 | 0 | 0 | 0 | 0 | 0 | 0 | 0 | 0 | 0 | 0 | 0 | 0 | 0 | 0 | 0 | 0 | 0 | 0 | 0 | 0 | 0 | 0 | 0 | 0 | 0 | 0 | 0 | 0 | 0 | 0 | 0 | 0 | 0 | 0 | 0 | 0 | 0 | 0 | 0 | 0 | 0 | 0 | 0 | 0 | 0 | 0 | 0 | 0 | 0 | 0 | 0 | 0 | 0 | 0 | 0 | 0 | 0 | 0 | 0 | 0 | 0 | 0 | 0 | 0 | 0 | 0 | 0 | 0 | 0 | 0 | 0 | 0 | 0 | 0 | 0 | 0 | 0 | 0 | 0 | 0 | 0 | 0 | 0 | 0 | 0 | 0 | 0 | 0 | 0 | 0 | 0 | 0 | 0 | 0 | 0 | 0 | 0 | 0 | 0 | 0 | 0 | 0 | 0 | 0 | 0 | 0 | 0 | 0 | 0 | 0 | 0 | 0 | 0 | 0 | 0 | 0 | 0 | 0 | 0 | 0 | 0 | 0 | 0 | 0 | 0 | 0 | 0 | 0 | 0 | 0 | 0 | 0 | 0 | 0 | 0 | 0 | 0 | 0 | 0 | 0 | 0 | 0 | 0 | 0 | 0 | 0 | 0 | 0 | 0 | 0 | 0 | 0 | 0 | 0 | 0 | 0 | 0 | 0
04:00 - 05:00 |  |  |  | -1.05 | -5 | -20 | 0 | 0 | 0 | 0 | 0 | 0 | 0 | 0 | 0 | 0 | 0 | 0 | 0 | 0 | 0 | 0 | 0 | 0 | 0 | 0 | 0 | 0 | 0 | 0 | 0 | 0 | 0 | 0 | 0 | 0 | 0 | 0 | 0 | 0 | 0 | 0 | 0 | 0 | 0 | 0 | 0 | 0 | 0 | 0 | 0 | 0 | 0 | 0 | 0 | 0 | 0 | 0 | 0 | 0 | 0 | 0 | 0 | 0 | 0 | 0 | 0 | 0 | 0 | 0 | 0 | 0 | 0 | 0 | 0 | 0 | 0 | 0 | 0 | 0 | 0 | 0 | 0 | 0 | 0 | 0 | 0 | 0 | 0 | 0 | 0 | 0 | 0 | 0 | 0 | 0 | 0 | 0 | 0 | 0 | 0 | 0 | 0 | 0 | 0 | 0 | 0 | 0 | 0 | 0 | 0 | 0 | 0 | 0 | 0 | 0 | 0 | 0 | 0 | 0 | 0 | 0 | 0 | 0 | 0 | 0 | 0 | 0 | 0 | 0 | 0 | 0 | 0 | 0 | 0 | 0 | 0 | 0 | 0 | 0 | 0 | 0 | 0 | 0 | 0 | 0 | 0 | 0 | 0 | 0 | 0 | 0 | 0 | 0 | 0 | 0 | 0 | 0 | 0 | 0 | 0 | 0 | 0 | 0 | 0 | 0 | 0 | 0 | 0 | 0 | 0 | 0 | 0 | 0 | 0 | 0 | 0 | 0 | 0 | 0 | 0 | 0 | 0 | 0 | 0 | 0 | 0 | 0 | 0 | 0 | 0 | 0 | 0 | 0 | 0 | 0 | 0 | 0 | 0 | 0 | 0 | 0 | 0 | 0 | 0 | 0 | 0 | 0 | 0 | 0 | 0 | 0 | 0 | 0 | 0 | 0 | 0 | 0 | 0 | 0 | 0 | 0 | 0 | 0 | 0 | 0 | 0 | 0 | 0 | 0 | 0 | 0 | 0 | 0 | 0 | 0 | 0 | 0 | 0 | 0 | 0 | 0 | 0 | 0 | 0 | 0 | 0 | 0 | 0 | 0 | 0 | 0 | 0 | 0 | 0 | 0 | 0 | 0 | 0 | 0 | 0 | 0 | 0 | 0 | 0 | 0 | 0 | 0 | 0 | 0 | 0 | 0 | 0 | 0 | 0 | 0 | 0 | 0 | 0 | 0 | 0 | 0 | 0 | 0 | 0 | 0 | 0 | 0 | 0 | 0 | 0 | 0 | 0 | 0 | 0 | 0 | 0 | 0 | 0 | 0 | 0 | 0 | 0 | 0 | 0 | 0 | 0 | 0 | 0 | 0 | 0 | 0 | 0 | 0 | 0 | 0 | 0 | 0 | 0 | 0 | 0 | 0 | 0 | 0 | 0 | 0 | 0 | 0 | 0 | 0 | 0 | 0 | 0 | 0 | 0 | 0 | 0 | 0 | 0 | 0 | 0 | 0 | 0 | 0 | 0 | 0 | 0 | 0 | 0 | 0 | 0 | 0 | 0 | 0 | 0 | 0 | 0
05:00 - 06:00 |  |  | 20 | -1.05 | -5 | -20 | 0 | 0 | 0 | 0 | 0 | 0 | 0 | 0 | 0 | 0 | 0 | 0 | 0 | 0 | 0 | 0 | 0 | 0 | 0 | 0 | 0 | 0 | 0 | 0 | 0 | 0 | 0 | 0 | 0 | 0 | 0 | 0 | 0 | 0 | 0 | 0 | 0 | 0 | 0 | 0 | 0 | 0 | 0 | 0 | 0 | 0 | 0 | 0 | 0 | 0 | 0 | 0 | 0 | 0 | 0 | 0 | 0 | 0 | 0 | 0 | 0 | 0 | 0 | 0 | 0 | 0 | 0 | 0 | 0 | 0 | 0 | 0 | 0 | 0 | 0 | 0 | 0 | 0 | 0 | 0 | 0 | 0 | 0 | 0 | 0 | 0 | 0 | 0 | 0 | 0 | 0 | 0 | 0 | 0 | 0 | 0 | 0 | 0 | 0 | 0 | 0 | 0 | 0 | 0 | 0 | 0 | 0 | 0 | 0 | 0 | 0 | 0 | 0 | 0 | 0 | 0 | 0 | 0 | 0 | 0 | 0 | 0 | 0 | 0 | 0 | 0 | 0 | 0 | 0 | 0 | 0 | 0 | 0 | 0 | 0 | 0 | 0 | 0 | 0 | 0 | 0 | 0 | 0 | 0 | 0 | 0 | 0 | 0 | 0 | 0 | 0 | 0 | 0 | 0 | 0 | 0 | 0 | 0 | 0 | 0 | 0 | 0 | 0 | 0 | 0 | 0 | 0 | 0 | 0 | 0 | 0 | 0 | 0 | 0 | 0 | 0 | 0 | 0 | 0 | 0 | 0 | 0 | 0 | 0 | 0 | 0 | 0 | 0 | 0 | 0 | 0 | 0 | 0 | 0 | 0 | 0 | 0 | 0 | 0 | 0 | 0 | 0 | 0 | 0 | 0 | 0 | 0 | 0 | 0 | 0 | 0 | 0 | 0 | 0 | 0 | 0 | 0 | 0 | 0 | 0 | 0 | 0 | 0 | 0 | 0 | 0 | 0 | 0 | 0 | 0 | 0 | 0 | 0 | 0 | 0 | 0 | 0 | 0 | 0 | 0 | 0 | 0 | 0 | 0 | 0 | 0 | 0 | 0 | 0 | 0 | 0 | 0 | 0 | 0 | 0 | 0 | 0 | 0 | 0 | 0 | 0 | 0 | 0 | 0 | 0 | 0 | 0 | 0 | 0 | 0 | 0 | 0 | 0 | 0 | 0 | 0 | 0 | 0 | 0 | 0 | 0 | 0 | 0 | 0 | 0 | 0 | 0 | 0 | 0 | 0 | 0 | 0 | 0 | 0 | 0 | 0 | 0 | 0 | 0 | 0 | 0 | 0 | 0 | 0 | 0 | 0 | 0 | 0 | 0 | 0 | 0 | 0 | 0 | 0 | 0 | 0 | 0 | 0 | 0 | 0 | 0 | 0 | 0 | 0 | 0 | 0 | 0 | 0 | 0 | 0 | 0 | 0 | 0 | 0 | 0 | 0 | 0 | 0 | 0 | 0 | 0 | 0 | 0 | 0 | 0 | 0 | 0 | 0 | 0 | 0 | 0
06:00 - 07:00 |  |  | 9.594 | -1.05 | -5 | -20 | 0 | 0.078 | 0.078 | 0.078 | 0.078 | 0.078 | 0.078 | 0.078 | 0.078 | 0.078 | 0.078 | 0.078 | 0.078 | 0.078 | 0.078 | 0.078 | 0.078 | 0.078 | 0.078 | 0.078 | 0.078 | 0.078 | 0.078 | 0.078 | 0.078 | 0.078 | 0.078 | 0.078 | 0.078 | 0.078 | 0.078 | 0.078 | 0.078 | 0.078 | 0.078 | 0.078 | 0.078 | 0.078 | 0.078 | 0.078 | 0.078 | 0.078 | 0.078 | 0.078 | 0.078 | 0.078 | 0.078 | 0.078 | 0.078 | 0.078 | 0.078 | 0.078 | 0.078 | 0.078 | 0.078 | 0.078 | 0.078 | 0.078 | 0.078 | 0.078 | 0.078 | 0.078 | 0.078 | 0.078 | 0.078 | 0.078 | 0.078 | 0.078 | 0.078 | 0.078 | 0.078 | 0.078 | 0.078 | 0.078 | 0.078 | 0.078 | 0.078 | 0.078 | 0.078 | 0.078 | 0.078 | 0.078 | 0.078 | 0.078 | 0.078 | 0.078 | 0.078 | 0.078 | 0.078 | 0.078 | 0.078 | 0.078 | 0.078 | 0.078 | 0.078 | 0.078 | 0.078 | 0.078 | 0.078 | 0.078 | 0.078 | 0.078 | 0.078 | 0.078 | 0.078 | 0.078 | 0.078 | 0.078 | 0.078 | 0.078 | 0.078 | 0.078 | 0.078 | 0.078 | 0.078 | 0.078 | 0.078 | 0.078 | 0.078 | 0.078 | 0.078 | 0.078 | 0.078 | 0.078 | 0.078 | 0.078 | 0.078 | 0.078 | 0.078 | 0.078 | 0.078 | 0.078 | 0.078 | 0.078 | 0.078 | 0.078 | 0.078 | 0.078 | 0.078 | 0.078 | 0.078 | 0.078 | 0.078 | 0.078 | 0.078 | 0.078 | 0.078 | 0.078 | 0.078 | 0.078 | 0.078 | 0.078 | 0.078 | 0.078 | 0.078 | 0.078 | 0.078 | 0.078 | 0.078 | 0.078 | 0.078 | 0.078 | 0.078 | 0.078 | 0.078 | 0.078 | 0.078 | 0.078 | 0.078 | 0.078 | 0.078 | 0.078 | 0.078 | 0.078 | 0.078 | 0.078 | 0.078 | 0.078 | 0.078 | 0.078 | 0.078 | 0.078 | 0.078 | 0.078 | 0.078 | 0.078 | 0.078 | 0.078 | 0.078 | 0.078 | 0.078 | 0.078 | 0.078 | 0.078 | 0.078 | 0.078 | 0.078 | 0.078 | 0.078 | 0.078 | 0.078 | 0.078 | 0.078 | 0.078 | 0.078 | 0.078 | 0.078 | 0.078 | 0.078 | 0.078 | 0.078 | 0.078 | 0.078 | 0.078 | 0.078 | 0.078 | 0.078 | 0.078 | 0.078 | 0.078 | 0.078 | 0.078 | 0.078 | 0.078 | 0.078 | 0.078 | 0.078 | 0.078 | 0.078 | 0.078 | 0.078 | 0.078 | 0.078 | 0.078 | 0.078 | 0.078 | 0.078 | 0.078 | 0.078 | 0.078 | 0.078 | 0.078 | 0.078 | 0.078 | 0.078 | 0.078 | 0.078 | 0.078 | 0.078 | 0.078 | 0.078 | 0.078 | 0.078 | 0.078 | 0.078 | 0.078 | 0.078 | 0.078 | 0.078 | 0.078 | 0.078 | 0.078 | 0.078 | 0.078 | 0.078 | 0.078 | 0.078 | 0.078 | 0.078 | 0.078 | 0.078 | 0.078 | 0.078 | 0.078 | 0.078 | 0.078 | 0.078 | 0.078 | 0.078 | 0.078 | 0.078 | 0.078 | 0.078 | 0.078 | 0.078 | 0.078 | 0.078 | 0.078 | 0.078 | 0.078 | 0.078 | 0.078 | 0.078 | 0.078 | 0.078 | 0.078 | 0.078 | 0.078 | 0.078 | 0.078 | 0.078 | 0.078 | 0.078 | 0.078 | 0.078 | 0.078 | 0.078 | 0.078 | 0.078 | 0.078 | 0.078 | 0.078 | 0.078 | 0.078 | 0.078 | 0.078 | 0.078 | 0.078 | 0.078 | 0.078 | 0.078 | 0.078 | 0.078 | 0.078 | 0.078 | 0.078 | 0.078 | 0.078 | 0.078 | 0.078 | 0.078 | 0.078 | 0.078 | 0.078 | 0.078 | 0.078 | 0.078 | 0.078 | 0.078 | 0.078 | 0.078 | 0.078 | 0.078 | 0.078 | 0.078 | 0.078 | 0.078 | 0.078 | 0.078 | 0.078 | 0.078 | 0.078 | 0.078 | 0.078 | 0.078 | 0.078 | 0.078 | 0.078 | 0.078 | 0.078 | 0.078 | 0.078 | 0.078 | 0.078 | 0.078 | 0.078 | 0.078 | 0.078 | 0.078 | 0.078 | 0.078 | 0.078 | 0.078 | 0.078 | 0.078 | 0.078 | 0.078 | 0.078 | 0.078 | 0.078 | 0.078 | 0.078 | 0.078 | 0.078 | 0.078 | 0.078 | 0.078 | 0.078 | 0.078 | 0.078 | 0.078 | 0.078 | 0.078 | 0.078 | 0.078 | 0.078 | 0.078 | 0.078 | 0.078 | 0.078 | 0.078 | 0.078 | 0.078 | 0.078 | 0.078 | 0.078 | 0.078 | 0.078 | 0.078 | 0.078 | 0.078 | 0.078 | 0.078 | 0.078 | 0.078 | 0.078 | 0.078 | 0.078 | 0.078 | 0.078 | 0.078 | 0.078 | 0.078 | 0.078 | 0.078 | 0.078 | 0.078 | 0.078 | 0.078 | 0.078 | 0.078 | 0.078 | 0.078 | 0.078 | 0.078 | 0.078 | 0.078 | 0.078 | 0.078 | 0.078 | 0.078 | 0.078 | 0.078 | 0.078 | 0.078 | 0.078 | 0.078 | 0.078 | 0.078 | 0.078 | 0.078 | 0.078 | 0.078 | 0.078 | 0.078 | 0.078 | 0.078 | 0.078 | 0.078 | 0.078 | 0.078 | 0.078 | 0.078 | 0.078 | 0.078 | 0.078 | 0.078 | 0.078 | 0.078 | 0.078 | 0.078 | 0.078 | 0.078 | 0.078 | 0.078 | 0.078 | 0.078 | 0.078 | 0.078 | 0.078 | 0.078 | 0.078 | 0.078 | 0.078 | 0.078
07:00 - 08:00 |  |  | 7.462 | -1.05 | -5 | -20 | 0 | 0.082 | 0.082 | 0.082 | 0.082 | 0.082 | 0.082 | 0.082 | 0.082 | 0.082 | 0.082 | 0.082 | 0.082 | 0.082 | 0.082 | 0.082 | 0.082 | 0.082 | 0.082 | 0.082 | 0.082 | 0.082 | 0.082 | 0.082 | 0.082 | 0.082 | 0.082 | 0.082 | 0.082 | 0.082 | 0.082 | 0.082 | 0.082 | 0.082 | 0.082 | 0.082 | 0.082 | 0.082 | 0.082 | 0.082 | 0.082 | 0.082 | 0.082 | 0.082 | 0.082 | 0.082 | 0.082 | 0.082 | 0.082 | 0.082 | 0.082 | 0.082 | 0.082 | 0.082 | 0.082 | 0.082 | 0.082 | 0.082 | 0.082 | 0.082 | 0.082 | 0.082 | 0.082 | 0.082 | 0.082 | 0.082 | 0.082 | 0.082 | 0.082 | 0.082 | 0.082 | 0.082 | 0.082 | 0.082 | 0.082 | 0.082 | 0.082 | 0.082 | 0.082 | 0.082 | 0.082 | 0.082 | 0.082 | 0.082 | 0.082 | 0.082 | 0.082 | 0.082 | 0.082 | 0.082 | 0.082 | 0.082 | 0.082 | 0.082 | 0.082 | 0.082 | 0.082 | 0.082 | 0.082 | 0.082 | 0.082 | 0.082 | 0.082 | 0.082 | 0.082 | 0.082 | 0.082 | 0.082 | 0.082 | 0.082 | 0.082 | 0.082 | 0.082 | 0.082 | 0.082 | 0.082 | 0.082 | 0.082 | 0.082 | 0.082 | 0.082 | 0.082 | 0.082 | 0.082 | 0.082 | 0.082 | 0.082 | 0.082 | 0.082 | 0.082 | 0.082 | 0.082 | 0.082 | 0.082 | 0.082 | 0.082 | 0.082 | 0.082 | 0.082 | 0.082 | 0.082 | 0.082 | 0.082 | 0.082 | 0.082 | 0.082 | 0.082 | 0.082 | 0.082 | 0.082 | 0.082 | 0.082 | 0.082 | 0.082 | 0.082 | 0.082 | 0.082 | 0.082 | 0.082 | 0.082 | 0.082 | 0.082 | 0.082 | 0.082 | 0.082 | 0.082 | 0.082 | 0.082 | 0.082 | 0.082 | 0.082 | 0.082 | 0.082 | 0.082 | 0.082 | 0.082 | 0.082 | 0.082 | 0.082 | 0.082 | 0.082 | 0.082 | 0.082 | 0.082 | 0.082 | 0.082 | 0.082 | 0.082 | 0.082 | 0.082 | 0.082 | 0.082 | 0.082 | 0.082 | 0.082 | 0.082 | 0.082 | 0.082 | 0.082 | 0.082 | 0.082 | 0.082 | 0.082 | 0.082 | 0.082 | 0.082 | 0.082 | 0.082 | 0.082 | 0.082 | 0.082 | 0.082 | 0.082 | 0.082 | 0.082 | 0.082 | 0.082 | 0.082 | 0.082 | 0.082 | 0.082 | 0.082 | 0.082 | 0.082 | 0.082 | 0.082 | 0.082 | 0.082 | 0.082 | 0.082 | 0.082 | 0.082 | 0.082 | 0.082 | 0.082 | 0.082 | 0.082 | 0.082 | 0.082 | 0.082 | 0.082 | 0.082 | 0.082 | 0.082 | 0.082 | 0.082 | 0.082 | 0.082 | 0.082 | 0.082 | 0.082 | 0.082 | 0.082 | 0.082 | 0.082 | 0.082 | 0.082 | 0.082 | 0.082 | 0.082 | 0.082 | 0.082 | 0.082 | 0.082 | 0.082 | 0.082 | 0.082 | 0.082 | 0.082 | 0.082 | 0.082 | 0.082 | 0.082 | 0.082 | 0.082 | 0.082 | 0.082 | 0.082 | 0.082 | 0.082 | 0.082 | 0.082 | 0.082 | 0.082 | 0.082 | 0.082 | 0.082 | 0.082 | 0.082 | 0.082 | 0.082 | 0.082 | 0.082 | 0.082 | 0.082 | 0.082 | 0.082 | 0.082 | 0.082 | 0.082 | 0.082 | 0.082 | 0.082 | 0.082 | 0.082 | 0.082 | 0.082 | 0.082 | 0.082 | 0.082 | 0.082 | 0.082 | 0.082 | 0.082 | 0.082 | 0.082 | 0.082 | 0.082 | 0.082 | 0.082 | 0.082 | 0.082 | 0.082 | 0.082 | 0.082 | 0.082 | 0.082 | 0.082 | 0.082 | 0.082 | 0.082 | 0.082 | 0.082 | 0.082 | 0.082 | 0.082 | 0.082 | 0.082 | 0.082 | 0.082 | 0.082 | 0.082 | 0.082 | 0.082 | 0.082 | 0.082 | 0.082 | 0.082 | 0.082 | 0.082 | 0.082 | 0.082 | 0.082 | 0.082 | 0.082 | 0.082 | 0.082 | 0.082 | 0.082 | 0.082 | 0.082 | 0.082 | 0.082 | 0.082 | 0.082 | 0.082 | 0.082 | 0.082 | 0.082 | 0.082 | 0.082 | 0.082 | 0.082 | 0.082 | 0.082 | 0.082 | 0.082 | 0.082 | 0.082 | 0.082 | 0.082 | 0.082 | 0.082 | 0.082 | 0.082 | 0.082 | 0.082 | 0.082 | 0.082 | 0.082 | 0.082 | 0.082 | 0.082 | 0.082 | 0.082 | 0.082 | 0.082 | 0.082 | 0.082 | 0.082 | 0.082 | 0.082 | 0.082 | 0.082 | 0.082 | 0.082 | 0.082 | 0.082 | 0.082 | 0.082 | 0.082 | 0.082 | 0.082 | 0.082 | 0.082 | 0.082 | 0.082 | 0.082 | 0.082 | 0.082 | 0.082 | 0.082 | 0.082 | 0.082 | 0.082 | 0.082 | 0.082 | 0.082 | 0.082 | 0.082 | 0.082 | 0.082 | 0.082 | 0.082 | 0.082 | 0.082 | 0.082 | 0.082 | 0.082 | 0.082 | 0.082 | 0.082 | 0.082 | 0.082 | 0.082 | 0.082 | 0.082 | 0.082 | 0.082 | 0.082 | 0.082 | 0.082 | 0.082 | 0.082 | 0.082 | 0.082 | 0.082 | 0.082 | 0.082 | 0.082 | 0.082 | 0.082 | 0.082 | 0.082 | 0.082 | 0.082 | 0.082 | 0.082 | 0.082 | 0.082 | 0.082 | 0.082 | 0.082 | 0.082 | 0.082 | 0.082 | 0.082 | 0.082 | 0.082 | 0.082 | 0.082 | 0.082 | 0.082 | 0.082 | 0.082
08:00 - 09:00 |  | 0 | 0 | -1.05 | -5 | -20 | 0 | 0.082 | 0.082 | 0.082 | 0.082 | 0.082 | 0.082 | 0.082 | 0.082 | 0.082 | 0.082 | 0.082 | 0.082 | 0.082 | 0.082 | 0.082 | 0.082 | 0.082 | 0.082 | 0.082 | 0.082 | 0.082 | 0.082 | 0.082 | 0.082 | 0.082 | 0.082 | 0.082 | 0.082 | 0.082 | 0.082 | 0.082 | 0.082 | 0.082 | 0.082 | 0.082 | 0.082 | 0.082 | 0.082 | 0.082 | 0.082 | 0.082 | 0.082 | 0.082 | 0.082 | 0.082 | 0.082 | 0.082 | 0.082 | 0.082 | 0.082 | 0.082 | 0.082 | 0.082 | 0.082 | 0.082 | 0.082 | 0.082 | 0.082 | 0.082 | 0.082 | 0.082 | 0.082 | 0.082 | 0.082 | 0.082 | 0.082 | 0.082 | 0.082 | 0.082 | 0.082 | 0.082 | 0.082 | 0.082 | 0.082 | 0.082 | 0.082 | 0.082 | 0.082 | 0.082 | 0.082 | 0.082 | 0.082 | 0.082 | 0.082 | 0.082 | 0.082 | 0.082 | 0.082 | 0.082 | 0.082 | 0.082 | 0.082 | 0.082 | 0.082 | 0.082 | 0.082 | 0.082 | 0.082 | 0.082 | 0.082 | 0.082 | 0.082 | 0.082 | 0.082 | 0.082 | 0.082 | 0.082 | 0.082 | 0.082 | 0.082 | 0.082 | 0.082 | 0.082 | 0.082 | 0.082 | 0.082 | 0.082 | 0.082 | 0.082 | 0.082 | 0.082 | 0.082 | 0.082 | 0.082 | 0.082 | 0.082 | 0.082 | 0.082 | 0.082 | 0.082 | 0.082 | 0.082 | 0.082 | 0.082 | 0.082 | 0.082 | 0.082 | 0.082 | 0.082 | 0.082 | 0.082 | 0.082 | 0.082 | 0.082 | 0.082 | 0.082 | 0.082 | 0.082 | 0.082 | 0.082 | 0.082 | 0.082 | 0.082 | 0.082 | 0.082 | 0.082 | 0.082 | 0.082 | 0.082 | 0.082 | 0.082 | 0.082 | 0.082 | 0.082 | 0.082 | 0.082 | 0.082 | 0.082 | 0.082 | 0.082 | 0.082 | 0.082 | 0.082 | 0.082 | 0.082 | 0.082 | 0.082 | 0.082 | 0.082 | 0.082 | 0.082 | 0.082 | 0.082 | 0.082 | 0.082 | 0.082 | 0.082 | 0.082 | 0.082 | 0.082 | 0.082 | 0.082 | 0.082 | 0.082 | 0.082 | 0.082 | 0.082 | 0.082 | 0.082 | 0.082 | 0.082 | 0.082 | 0.082 | 0.082 | 0.082 | 0.082 | 0.082 | 0.082 | 0.082 | 0.082 | 0.082 | 0.082 | 0.082 | 0.082 | 0.082 | 0.082 | 0.082 | 0.082 | 0.082 | 0.082 | 0.082 | 0.082 | 0.082 | 0.082 | 0.082 | 0.082 | 0.082 | 0.082 | 0.082 | 0.082 | 0.082 | 0.082 | 0.082 | 0.082 | 0.082 | 0.082 | 0.082 | 0.082 | 0.082 | 0.082 | 0.082 | 0.082 | 0.082 | 0.082 | 0.082 | 0.082 | 0.082 | 0.082 | 0.082 | 0.082 | 0.082 | 0.082 | 0.082 | 0.082 | 0.082 | 0.082 | 0.082 | 0.082 | 0.082 | 0.082 | 0.082 | 0.082 | 0.082 | 0.082 | 0.082 | 0.082 | 0.082 | 0.082 | 0.082 | 0.082 | 0.082 | 0.082 | 0.082 | 0.082 | 0.082 | 0.082 | 0.082 | 0.082 | 0.082 | 0.082 | 0.082 | 0.082 | 0.082 | 0.082 | 0.082 | 0.082 | 0.082 | 0.082 | 0.082 | 0.082 | 0.082 | 0.082 | 0.082 | 0.082 | 0.082 | 0.082 | 0.082 | 0.082 | 0.082 | 0.082 | 0.082 | 0.082 | 0.082 | 0.082 | 0.082 | 0.082 | 0.082 | 0.082 | 0.082 | 0.082 | 0.082 | 0.082 | 0.082 | 0.082 | 0.082 | 0.082 | 0.082 | 0.082 | 0.082 | 0.082 | 0.082 | 0.082 | 0.082 | 0.082 | 0.082 | 0.082 | 0.082 | 0.082 | 0.082 | 0.082 | 0.082 | 0.082 | 0.082 | 0.082 | 0.082 | 0.082 | 0.082 | 0.082 | 0.082 | 0.082 | 0.082 | 0.082 | 0.082 | 0.082 | 0.082 | 0.082 | 0.082 | 0.082 | 0.082 | 0.082 | 0.082 | 0.082 | 0.082 | 0.082 | 0.082 | 0.082 | 0.082 | 0.082 | 0.082 | 0.082 | 0.082 | 0.082 | 0.082 | 0.082 | 0.082 | 0.082 | 0.082 | 0.082 | 0.082 | 0.082 | 0.082 | 0.082 | 0.082 | 0.082 | 0.082 | 0.082 | 0.082 | 0.082 | 0.082 | 0.082 | 0.082 | 0.082 | 0.082 | 0.082 | 0.082 | 0.082 | 0.082 | 0.082 | 0.082 | 0.082 | 0.082 | 0.082 | 0.082 | 0.082 | 0.082 | 0.082 | 0.082 | 0.082 | 0.082 | 0.082 | 0.082 | 0.082 | 0.082 | 0.082 | 0.082 | 0.082 | 0.082 | 0.082 | 0.082 | 0.082 | 0.082 | 0.082 | 0.082 | 0.082 | 0.082 | 0.082 | 0.082 | 0.082 | 0.082 | 0.082 | 0.082 | 0.082 | 0.082 | 0.082 | 0.082 | 0.082 | 0.082 | 0.082 | 0.082 | 0.082 | 0.082 | 0.082 | 0.082 | 0.082 | 0.082 | 0.082 | 0.082 | 0.082 | 0.082 | 0.082 | 0.082 | 0.082 | 0.082 | 0.082 | 0.082 | 0.082 | 0.082 | 0.082 | 0.082 | 0.082 | 0.082 | 0.082 | 0.082 | 0.082 | 0.082 | 0.082 | 0.082 | 0.082 | 0.082 | 0.082 | 0.082 | 0.082 | 0.082 | 0.082 | 0.082 | 0.082 | 0.082 | 0.082 | 0.082 | 0.082 | 0.082 | 0.082 | 0.082 | 0.082 | 0.082 | 0.082 | 0.082 | 0.082 | 0.082 | 0.082 | 0.082 | 0.082 | 0.082 | 0.082
09:00 - 10:00 |  | 0 | 0 | -1.05 | -5 | -20 | 0 | 0.082 | 0.082 | 0.082 | 0.082 | 0.082 | 0.082 | 0.082 | 0.082 | 0.082 | 0.082 | 0.082 | 0.082 | 0.082 | 0.082 | 0.082 | 0.082 | 0.082 | 0.082 | 0.082 | 0.082 | 0.082 | 0.082 | 0.082 | 0.082 | 0.082 | 0.082 | 0.082 | 0.082 | 0.082 | 0.082 | 0.082 | 0.082 | 0.082 | 0.082 | 0.082 | 0.082 | 0.082 | 0.082 | 0.082 | 0.082 | 0.082 | 0.082 | 0.082 | 0.082 | 0.082 | 0.082 | 0.082 | 0.082 | 0.082 | 0.082 | 0.082 | 0.082 | 0.082 | 0.082 | 0.082 | 0.082 | 0.082 | 0.082 | 0.082 | 0.082 | 0.082 | 0.082 | 0.082 | 0.082 | 0.082 | 0.082 | 0.082 | 0.082 | 0.082 | 0.082 | 0.082 | 0.082 | 0.082 | 0.082 | 0.082 | 0.082 | 0.082 | 0.082 | 0.082 | 0.082 | 0.082 | 0.082 | 0.082 | 0.082 | 0.082 | 0.082 | 0.082 | 0.082 | 0.082 | 0.082 | 0.082 | 0.082 | 0.082 | 0.082 | 0.082 | 0.082 | 0.082 | 0.082 | 0.082 | 0.082 | 0.082 | 0.082 | 0.082 | 0.082 | 0.082 | 0.082 | 0.082 | 0.082 | 0.082 | 0.082 | 0.082 | 0.082 | 0.082 | 0.082 | 0.082 | 0.082 | 0.082 | 0.082 | 0.082 | 0.082 | 0.082 | 0.082 | 0.082 | 0.082 | 0.082 | 0.082 | 0.082 | 0.082 | 0.082 | 0.082 | 0.082 | 0.082 | 0.082 | 0.082 | 0.082 | 0.082 | 0.082 | 0.082 | 0.082 | 0.082 | 0.082 | 0.082 | 0.082 | 0.082 | 0.082 | 0.082 | 0.082 | 0.082 | 0.082 | 0.082 | 0.082 | 0.082 | 0.082 | 0.082 | 0.082 | 0.082 | 0.082 | 0.082 | 0.082 | 0.082 | 0.082 | 0.082 | 0.082 | 0.082 | 0.082 | 0.082 | 0.082 | 0.082 | 0.082 | 0.082 | 0.082 | 0.082 | 0.082 | 0.082 | 0.082 | 0.082 | 0.082 | 0.082 | 0.082 | 0.082 | 0.082 | 0.082 | 0.082 | 0.082 | 0.082 | 0.082 | 0.082 | 0.082 | 0.082 | 0.082 | 0.082 | 0.082 | 0.082 | 0.082 | 0.082 | 0.082 | 0.082 | 0.082 | 0.082 | 0.082 | 0.082 | 0.082 | 0.082 | 0.082 | 0.082 | 0.082 | 0.082 | 0.082 | 0.082 | 0.082 | 0.082 | 0.082 | 0.082 | 0.082 | 0.082 | 0.082 | 0.082 | 0.082 | 0.082 | 0.082 | 0.082 | 0.082 | 0.082 | 0.082 | 0.082 | 0.082 | 0.082 | 0.082 | 0.082 | 0.082 | 0.082 | 0.082 | 0.082 | 0.082 | 0.082 | 0.082 | 0.082 | 0.082 | 0.082 | 0.082 | 0.082 | 0.082 | 0.082 | 0.082 | 0.082 | 0.082 | 0.082 | 0.082 | 0.082 | 0.082 | 0.082 | 0.082 | 0.082 | 0.082 | 0.082 | 0.082 | 0.082 | 0.082 | 0.082 | 0.082 | 0.082 | 0.082 | 0.082 | 0.082 | 0.082 | 0.082 | 0.082 | 0.082 | 0.082 | 0.082 | 0.082 | 0.082 | 0.082 | 0.082 | 0.082 | 0.082 | 0.082 | 0.082 | 0.082 | 0.082 | 0.082 | 0.082 | 0.082 | 0.082 | 0.082 | 0.082 | 0.082 | 0.082 | 0.082 | 0.082 | 0.082 | 0.082 | 0.082 | 0.082 | 0.082 | 0.082 | 0.082 | 0.082 | 0.082 | 0.082 | 0.082 | 0.082 | 0.082 | 0.082 | 0.082 | 0.082 | 0.082 | 0.082 | 0.082 | 0.082 | 0.082 | 0.082 | 0.082 | 0.082 | 0.082 | 0.082 | 0.082 | 0.082 | 0.082 | 0.082 | 0.082 | 0.082 | 0.082 | 0.082 | 0.082 | 0.082 | 0.082 | 0.082 | 0.082 | 0.082 | 0.082 | 0.082 | 0.082 | 0.082 | 0.082 | 0.082 | 0.082 | 0.082 | 0.082 | 0.082 | 0.082 | 0.082 | 0.082 | 0.082 | 0.082 | 0.082 | 0.082 | 0.082 | 0.082 | 0.082 | 0.082 | 0.082 | 0.082 | 0.082 | 0.082 | 0.082 | 0.082 | 0.082 | 0.082 | 0.082 | 0.082 | 0.082 | 0.082 | 0.082 | 0.082 | 0.082 | 0.082 | 0.082 | 0.082 | 0.082 | 0.082 | 0.082 | 0.082 | 0.082 | 0.082 | 0.082 | 0.082 | 0.082 | 0.082 | 0.082 | 0.082 | 0.082 | 0.082 | 0.082 | 0.082 | 0.082 | 0.082 | 0.082 | 0.082 | 0.082 | 0.082 | 0.082 | 0.082 | 0.082 | 0.082 | 0.082 | 0.082 | 0.082 | 0.082 | 0.082 | 0.082 | 0.082 | 0.082 | 0.082 | 0.082 | 0.082 | 0.082 | 0.082 | 0.082 | 0.082 | 0.082 | 0.082 | 0.082 | 0.082 | 0.082 | 0.082 | 0.082 | 0.082 | 0.082 | 0.082 | 0.082 | 0.082 | 0.082 | 0.082 | 0.082 | 0.082 | 0.082 | 0.082 | 0.082 | 0.082 | 0.082 | 0.082 | 0.082 | 0.082 | 0.082 | 0.082 | 0.082 | 0.082 | 0.082 | 0.082 | 0.082 | 0.082 | 0.082 | 0.082 | 0.082 | 0.082 | 0.082 | 0.082 | 0.082 | 0.082 | 0.082 | 0.082 | 0.082 | 0.082 | 0.082 | 0.082 | 0.082 | 0.082 | 0.082 | 0.082 | 0.082 | 0.082 | 0.082 | 0.082 | 0.082 | 0.082 | 0.082 | 0.082 | 0.082 | 0.082 | 0.082 | 0.082 | 0.082 | 0.082 | 0.082 | 0.082 | 0.082 | 0.082 | 0.082 | 0.082 | 0.082 | 0.082 | 0.082 | 0.082
10:00 - 11:00 |  | 0 | 0 | -1.05 | -5 | -20 | 0 | 0.082 | 0.082 | 0.082 | 0.082 | 0.082 | 0.082 | 0.082 | 0.082 | 0.082 | 0.082 | 0.082 | 0.082 | 0.082 | 0.082 | 0.082 | 0.082 | 0.082 | 0.082 | 0.082 | 0.082 | 0.082 | 0.082 | 0.082 | 0.082 | 0.082 | 0.082 | 0.082 | 0.082 | 0.082 | 0.082 | 0.082 | 0.082 | 0.082 | 0.082 | 0.082 | 0.082 | 0.082 | 0.082 | 0.082 | 0.082 | 0.082 | 0.082 | 0.082 | 0.082 | 0.082 | 0.082 | 0.082 | 0.082 | 0.082 | 0.082 | 0.082 | 0.082 | 0.082 | 0.082 | 0.082 | 0.082 | 0.082 | 0.082 | 0.082 | 0.082 | 0.082 | 0.082 | 0.082 | 0.082 | 0.082 | 0.082 | 0.082 | 0.082 | 0.082 | 0.082 | 0.082 | 0.082 | 0.082 | 0.082 | 0.082 | 0.082 | 0.082 | 0.082 | 0.082 | 0.082 | 0.082 | 0.082 | 0.082 | 0.082 | 0.082 | 0.082 | 0.082 | 0.082 | 0.082 | 0.082 | 0.082 | 0.082 | 0.082 | 0.082 | 0.082 | 0.082 | 0.082 | 0.082 | 0.082 | 0.082 | 0.082 | 0.082 | 0.082 | 0.082 | 0.082 | 0.082 | 0.082 | 0.082 | 0.082 | 0.082 | 0.082 | 0.082 | 0.082 | 0.082 | 0.082 | 0.082 | 0.082 | 0.082 | 0.082 | 0.082 | 0.082 | 0.082 | 0.082 | 0.082 | 0.082 | 0.082 | 0.082 | 0.082 | 0.082 | 0.082 | 0.082 | 0.082 | 0.082 | 0.082 | 0.082 | 0.082 | 0.082 | 0.082 | 0.082 | 0.082 | 0.082 | 0.082 | 0.082 | 0.082 | 0.082 | 0.082 | 0.082 | 0.082 | 0.082 | 0.082 | 0.082 | 0.082 | 0.082 | 0.082 | 0.082 | 0.082 | 0.082 | 0.082 | 0.082 | 0.082 | 0.082 | 0.082 | 0.082 | 0.082 | 0.082 | 0.082 | 0.082 | 0.082 | 0.082 | 0.082 | 0.082 | 0.082 | 0.082 | 0.082 | 0.082 | 0.082 | 0.082 | 0.082 | 0.082 | 0.082 | 0.082 | 0.082 | 0.082 | 0.082 | 0.082 | 0.082 | 0.082 | 0.082 | 0.082 | 0.082 | 0.082 | 0.082 | 0.082 | 0.082 | 0.082 | 0.082 | 0.082 | 0.082 | 0.082 | 0.082 | 0.082 | 0.082 | 0.082 | 0.082 | 0.082 | 0.082 | 0.082 | 0.082 | 0.082 | 0.082 | 0.082 | 0.082 | 0.082 | 0.082 | 0.082 | 0.082 | 0.082 | 0.082 | 0.082 | 0.082 | 0.082 | 0.082 | 0.082 | 0.082 | 0.082 | 0.082 | 0.082 | 0.082 | 0.082 | 0.082 | 0.082 | 0.082 | 0.082 | 0.082 | 0.082 | 0.082 | 0.082 | 0.082 | 0.082 | 0.082 | 0.082 | 0.082 | 0.082 | 0.082 | 0.082 | 0.082 | 0.082 | 0.082 | 0.082 | 0.082 | 0.082 | 0.082 | 0.082 | 0.082 | 0.082 | 0.082 | 0.082 | 0.082 | 0.082 | 0.082 | 0.082 | 0.082 | 0.082 | 0.082 | 0.082 | 0.082 | 0.082 | 0.082 | 0.082 | 0.082 | 0.082 | 0.082 | 0.082 | 0.082 | 0.082 | 0.082 | 0.082 | 0.082 | 0.082 | 0.082 | 0.082 | 0.082 | 0.082 | 0.082 | 0.082 | 0.082 | 0.082 | 0.082 | 0.082 | 0.082 | 0.082 | 0.082 | 0.082 | 0.082 | 0.082 | 0.082 | 0.082 | 0.082 | 0.082 | 0.082 | 0.082 | 0.082 | 0.082 | 0.082 | 0.082 | 0.082 | 0.082 | 0.082 | 0.082 | 0.082 | 0.082 | 0.082 | 0.082 | 0.082 | 0.082 | 0.082 | 0.082 | 0.082 | 0.082 | 0.082 | 0.082 | 0.082 | 0.082 | 0.082 | 0.082 | 0.082 | 0.082 | 0.082 | 0.082 | 0.082 | 0.082 | 0.082 | 0.082 | 0.082 | 0.082 | 0.082 | 0.082 | 0.082 | 0.082 | 0.082 | 0.082 | 0.082 | 0.082 | 0.082 | 0.082 | 0.082 | 0.082 | 0.082 | 0.082 | 0.082 | 0.082 | 0.082 | 0.082 | 0.082 | 0.082 | 0.082 | 0.082 | 0.082 | 0.082 | 0.082 | 0.082 | 0.082 | 0.082 | 0.082 | 0.082 | 0.082 | 0.082 | 0.082 | 0.082 | 0.082 | 0.082 | 0.082 | 0.082 | 0.082 | 0.082 | 0.082 | 0.082 | 0.082 | 0.082 | 0.082 | 0.082 | 0.082 | 0.082 | 0.082 | 0.082 | 0.082 | 0.082 | 0.082 | 0.082 | 0.082 | 0.082 | 0.082 | 0.082 | 0.082 | 0.082 | 0.082 | 0.082 | 0.082 | 0.082 | 0.082 | 0.082 | 0.082 | 0.082 | 0.082 | 0.082 | 0.082 | 0.082 | 0.082 | 0.082 | 0.082 | 0.082 | 0.082 | 0.082 | 0.082 | 0.082 | 0.082 | 0.082 | 0.082 | 0.082 | 0.082 | 0.082 | 0.082 | 0.082 | 0.082 | 0.082 | 0.082 | 0.082 | 0.082 | 0.082 | 0.082 | 0.082 | 0.082 | 0.082 | 0.082 | 0.082 | 0.082 | 0.082 | 0.082 | 0.082 | 0.082 | 0.082 | 0.082 | 0.082 | 0.082 | 0.082 | 0.082 | 0.082 | 0.082 | 0.082 | 0.082 | 0.082 | 0.082 | 0.082 | 0.082 | 0.082 | 0.082 | 0.082 | 0.082 | 0.082 | 0.082 | 0.082 | 0.082 | 0.082 | 0.082 | 0.082 | 0.082 | 0.082 | 0.082 | 0.082 | 0.082 | 0.082 | 0.082 | 0.082 | 0.082 | 0.082 | 0.082 | 0.082 | 0.082 | 0.082 | 0.082 | 0.082 | 0.082 | 0.082 | 0.082
11:00 - 12:00 |  | 0 | 0 | -1.05 | -5 | -20 | 0 | 0.082 | 0.082 | 0.082 | 0.082 | 0.082 | 0.082 | 0.082 | 0.082 | 0.082 | 0.082 | 0.082 | 0.082 | 0.082 | 0.082 | 0.082 | 0.082 | 0.082 | 0.082 | 0.082 | 0.082 | 0.082 | 0.082 | 0.082 | 0.082 | 0.082 | 0.082 | 0.082 | 0.082 | 0.082 | 0.082 | 0.082 | 0.082 | 0.082 | 0.082 | 0.082 | 0.082 | 0.082 | 0.082 | 0.082 | 0.082 | 0.082 | 0.082 | 0.082 | 0.082 | 0.082 | 0.082 | 0.082 | 0.082 | 0.082 | 0.082 | 0.082 | 0.082 | 0.082 | 0.082 | 0.082 | 0.082 | 0.082 | 0.082 | 0.082 | 0.082 | 0.082 | 0.082 | 0.082 | 0.082 | 0.082 | 0.082 | 0.082 | 0.082 | 0.082 | 0.082 | 0.082 | 0.082 | 0.082 | 0.082 | 0.082 | 0.082 | 0.082 | 0.082 | 0.082 | 0.082 | 0.082 | 0.082 | 0.082 | 0.082 | 0.082 | 0.082 | 0.082 | 0.082 | 0.082 | 0.082 | 0.082 | 0.082 | 0.082 | 0.082 | 0.082 | 0.082 | 0.082 | 0.082 | 0.082 | 0.082 | 0.082 | 0.082 | 0.082 | 0.082 | 0.082 | 0.082 | 0.082 | 0.082 | 0.082 | 0.082 | 0.082 | 0.082 | 0.082 | 0.082 | 0.082 | 0.082 | 0.082 | 0.082 | 0.082 | 0.082 | 0.082 | 0.082 | 0.082 | 0.082 | 0.082 | 0.082 | 0.082 | 0.082 | 0.082 | 0.082 | 0.082 | 0.082 | 0.082 | 0.082 | 0.082 | 0.082 | 0.082 | 0.082 | 0.082 | 0.082 | 0.082 | 0.082 | 0.082 | 0.082 | 0.082 | 0.082 | 0.082 | 0.082 | 0.082 | 0.082 | 0.082 | 0.082 | 0.082 | 0.082 | 0.082 | 0.082 | 0.082 | 0.082 | 0.082 | 0.082 | 0.082 | 0.082 | 0.082 | 0.082 | 0.082 | 0.082 | 0.082 | 0.082 | 0.082 | 0.082 | 0.082 | 0.082 | 0.082 | 0.082 | 0.082 | 0.082 | 0.082 | 0.082 | 0.082 | 0.082 | 0.082 | 0.082 | 0.082 | 0.082 | 0.082 | 0.082 | 0.082 | 0.082 | 0.082 | 0.082 | 0.082 | 0.082 | 0.082 | 0.082 | 0.082 | 0.082 | 0.082 | 0.082 | 0.082 | 0.082 | 0.082 | 0.082 | 0.082 | 0.082 | 0.082 | 0.082 | 0.082 | 0.082 | 0.082 | 0.082 | 0.082 | 0.082 | 0.082 | 0.082 | 0.082 | 0.082 | 0.082 | 0.082 | 0.082 | 0.082 | 0.082 | 0.082 | 0.082 | 0.082 | 0.082 | 0.082 | 0.082 | 0.082 | 0.082 | 0.082 | 0.082 | 0.082 | 0.082 | 0.082 | 0.082 | 0.082 | 0.082 | 0.082 | 0.082 | 0.082 | 0.082 | 0.082 | 0.082 | 0.082 | 0.082 | 0.082 | 0.082 | 0.082 | 0.082 | 0.082 | 0.082 | 0.082 | 0.082 | 0.082 | 0.082 | 0.082 | 0.082 | 0.082 | 0.082 | 0.082 | 0.082 | 0.082 | 0.082 | 0.082 | 0.082 | 0.082 | 0.082 | 0.082 | 0.082 | 0.082 | 0.082 | 0.082 | 0.082 | 0.082 | 0.082 | 0.082 | 0.082 | 0.082 | 0.082 | 0.082 | 0.082 | 0.082 | 0.082 | 0.082 | 0.082 | 0.082 | 0.082 | 0.082 | 0.082 | 0.082 | 0.082 | 0.082 | 0.082 | 0.082 | 0.082 | 0.082 | 0.082 | 0.082 | 0.082 | 0.082 | 0.082 | 0.082 | 0.082 | 0.082 | 0.082 | 0.082 | 0.082 | 0.082 | 0.082 | 0.082 | 0.082 | 0.082 | 0.082 | 0.082 | 0.082 | 0.082 | 0.082 | 0.082 | 0.082 | 0.082 | 0.082 | 0.082 | 0.082 | 0.082 | 0.082 | 0.082 | 0.082 | 0.082 | 0.082 | 0.082 | 0.082 | 0.082 | 0.082 | 0.082 | 0.082 | 0.082 | 0.082 | 0.082 | 0.082 | 0.082 | 0.082 | 0.082 | 0.082 | 0.082 | 0.082 | 0.082 | 0.082 | 0.082 | 0.082 | 0.082 | 0.082 | 0.082 | 0.082 | 0.082 | 0.082 | 0.082 | 0.082 | 0.082 | 0.082 | 0.082 | 0.082 | 0.082 | 0.082 | 0.082 | 0.082 | 0.082 | 0.082 | 0.082 | 0.082 | 0.082 | 0.082 | 0.082 | 0.082 | 0.082 | 0.082 | 0.082 | 0.082 | 0.082 | 0.082 | 0.082 | 0.082 | 0.082 | 0.082 | 0.082 | 0.082 | 0.082 | 0.082 | 0.082 | 0.082 | 0.082 | 0.082 | 0.082 | 0.082 | 0.082 | 0.082 | 0.082 | 0.082 | 0.082 | 0.082 | 0.082 | 0.082 | 0.082 | 0.082 | 0.082 | 0.082 | 0.082 | 0.082 | 0.082 | 0.082 | 0.082 | 0.082 | 0.082 | 0.082 | 0.082 | 0.082 | 0.082 | 0.082 | 0.082 | 0.082 | 0.082 | 0.082 | 0.082 | 0.082 | 0.082 | 0.082 | 0.082 | 0.082 | 0.082 | 0.082 | 0.082 | 0.082 | 0.082 | 0.082 | 0.082 | 0.082 | 0.082 | 0.082 | 0.082 | 0.082 | 0.082 | 0.082 | 0.082 | 0.082 | 0.082 | 0.082 | 0.082 | 0.082 | 0.082 | 0.082 | 0.082 | 0.082 | 0.082 | 0.082 | 0.082 | 0.082 | 0.082 | 0.082 | 0.082 | 0.082 | 0.082 | 0.082 | 0.082 | 0.082 | 0.082 | 0.082 | 0.082 | 0.082 | 0.082 | 0.082 | 0.082 | 0.082 | 0.082 | 0.082 | 0.082 | 0.082 | 0.082 | 0.082 | 0.082 | 0.082 | 0.082 | 0.082 | 0.082 | 0.082 | 0.082
12:00 - 13:00 |  | 0 | 0 | -1.05 | -5 | -20 | 0 | 0.082 | 0.082 | 0.082 | 0.082 | 0.082 | 0.082 | 0.082 | 0.082 | 0.082 | 0.082 | 0.082 | 0.082 | 0.082 | 0.082 | 0.082 | 0.082 | 0.082 | 0.082 | 0.082 | 0.082 | 0.082 | 0.082 | 0.082 | 0.082 | 0.082 | 0.082 | 0.082 | 0.082 | 0.082 | 0.082 | 0.082 | 0.082 | 0.082 | 0.082 | 0.082 | 0.082 | 0.082 | 0.082 | 0.082 | 0.082 | 0.082 | 0.082 | 0.082 | 0.082 | 0.082 | 0.082 | 0.082 | 0.082 | 0.082 | 0.082 | 0.082 | 0.082 | 0.082 | 0.082 | 0.082 | 0.082 | 0.082 | 0.082 | 0.082 | 0.082 | 0.082 | 0.082 | 0.082 | 0.082 | 0.082 | 0.082 | 0.082 | 0.082 | 0.082 | 0.082 | 0.082 | 0.082 | 0.082 | 0.082 | 0.082 | 0.082 | 0.082 | 0.082 | 0.082 | 0.082 | 0.082 | 0.082 | 0.082 | 0.082 | 0.082 | 0.082 | 0.082 | 0.082 | 0.082 | 0.082 | 0.082 | 0.082 | 0.082 | 0.082 | 0.082 | 0.082 | 0.082 | 0.082 | 0.082 | 0.082 | 0.082 | 0.082 | 0.082 | 0.082 | 0.082 | 0.082 | 0.082 | 0.082 | 0.082 | 0.082 | 0.082 | 0.082 | 0.082 | 0.082 | 0.082 | 0.082 | 0.082 | 0.082 | 0.082 | 0.082 | 0.082 | 0.082 | 0.082 | 0.082 | 0.082 | 0.082 | 0.082 | 0.082 | 0.082 | 0.082 | 0.082 | 0.082 | 0.082 | 0.082 | 0.082 | 0.082 | 0.082 | 0.082 | 0.082 | 0.082 | 0.082 | 0.082 | 0.082 | 0.082 | 0.082 | 0.082 | 0.082 | 0.082 | 0.082 | 0.082 | 0.082 | 0.082 | 0.082 | 0.082 | 0.082 | 0.082 | 0.082 | 0.082 | 0.082 | 0.082 | 0.082 | 0.082 | 0.082 | 0.082 | 0.082 | 0.082 | 0.082 | 0.082 | 0.082 | 0.082 | 0.082 | 0.082 | 0.082 | 0.082 | 0.082 | 0.082 | 0.082 | 0.082 | 0.082 | 0.082 | 0.082 | 0.082 | 0.082 | 0.082 | 0.082 | 0.082 | 0.082 | 0.082 | 0.082 | 0.082 | 0.082 | 0.082 | 0.082 | 0.082 | 0.082 | 0.082 | 0.082 | 0.082 | 0.082 | 0.082 | 0.082 | 0.082 | 0.082 | 0.082 | 0.082 | 0.082 | 0.082 | 0.082 | 0.082 | 0.082 | 0.082 | 0.082 | 0.082 | 0.082 | 0.082 | 0.082 | 0.082 | 0.082 | 0.082 | 0.082 | 0.082 | 0.082 | 0.082 | 0.082 | 0.082 | 0.082 | 0.082 | 0.082 | 0.082 | 0.082 | 0.082 | 0.082 | 0.082 | 0.082 | 0.082 | 0.082 | 0.082 | 0.082 | 0.082 | 0.082 | 0.082 | 0.082 | 0.082 | 0.082 | 0.082 | 0.082 | 0.082 | 0.082 | 0.082 | 0.082 | 0.082 | 0.082 | 0.082 | 0.082 | 0.082 | 0.082 | 0.082 | 0.082 | 0.082 | 0.082 | 0.082 | 0.082 | 0.082 | 0.082 | 0.082 | 0.082 | 0.082 | 0.082 | 0.082 | 0.082 | 0.082 | 0.082 | 0.082 | 0.082 | 0.082 | 0.082 | 0.082 | 0.082 | 0.082 | 0.082 | 0.082 | 0.082 | 0.082 | 0.082 | 0.082 | 0.082 | 0.082 | 0.082 | 0.082 | 0.082 | 0.082 | 0.082 | 0.082 | 0.082 | 0.082 | 0.082 | 0.082 | 0.082 | 0.082 | 0.082 | 0.082 | 0.082 | 0.082 | 0.082 | 0.082 | 0.082 | 0.082 | 0.082 | 0.082 | 0.082 | 0.082 | 0.082 | 0.082 | 0.082 | 0.082 | 0.082 | 0.082 | 0.082 | 0.082 | 0.082 | 0.082 | 0.082 | 0.082 | 0.082 | 0.082 | 0.082 | 0.082 | 0.082 | 0.082 | 0.082 | 0.082 | 0.082 | 0.082 | 0.082 | 0.082 | 0.082 | 0.082 | 0.082 | 0.082 | 0.082 | 0.082 | 0.082 | 0.082 | 0.082 | 0.082 | 0.082 | 0.082 | 0.082 | 0.082 | 0.082 | 0.082 | 0.082 | 0.082 | 0.082 | 0.082 | 0.082 | 0.082 | 0.082 | 0.082 | 0.082 | 0.082 | 0.082 | 0.082 | 0.082 | 0.082 | 0.082 | 0.082 | 0.082 | 0.082 | 0.082 | 0.082 | 0.082 | 0.082 | 0.082 | 0.082 | 0.082 | 0.082 | 0.082 | 0.082 | 0.082 | 0.082 | 0.082 | 0.082 | 0.082 | 0.082 | 0.082 | 0.082 | 0.082 | 0.082 | 0.082 | 0.082 | 0.082 | 0.082 | 0.082 | 0.082 | 0.082 | 0.082 | 0.082 | 0.082 | 0.082 | 0.082 | 0.082 | 0.082 | 0.082 | 0.082 | 0.082 | 0.082 | 0.082 | 0.082 | 0.082 | 0.082 | 0.082 | 0.082 | 0.082 | 0.082 | 0.082 | 0.082 | 0.082 | 0.082 | 0.082 | 0.082 | 0.082 | 0.082 | 0.082 | 0.082 | 0.082 | 0.082 | 0.082 | 0.082 | 0.082 | 0.082 | 0.082 | 0.082 | 0.082 | 0.082 | 0.082 | 0.082 | 0.082 | 0.082 | 0.082 | 0.082 | 0.082 | 0.082 | 0.082 | 0.082 | 0.082 | 0.082 | 0.082 | 0.082 | 0.082 | 0.082 | 0.082 | 0.082 | 0.082 | 0.082 | 0.082 | 0.082 | 0.082 | 0.082 | 0.082 | 0.082 | 0.082 | 0.082 | 0.082 | 0.082 | 0.082 | 0.082 | 0.082 | 0.082 | 0.082 | 0.082 | 0.082 | 0.082 | 0.082 | 0.082 | 0.082 | 0.082 | 0.082 | 0.082 | 0.082 | 0.082 | 0.082 | 0.082 | 0.082
13:00 - 14:00 |  | 0 | 0 | -1.05 | -5 | -20 | 0 | 0.082 | 0.082 | 0.082 | 0.082 | 0.082 | 0.082 | 0.082 | 0.082 | 0.082 | 0.082 | 0.082 | 0.082 | 0.082 | 0.082 | 0.082 | 0.082 | 0.082 | 0.082 | 0.082 | 0.082 | 0.082 | 0.082 | 0.082 | 0.082 | 0.082 | 0.082 | 0.082 | 0.082 | 0.082 | 0.082 | 0.082 | 0.082 | 0.082 | 0.082 | 0.082 | 0.082 | 0.082 | 0.082 | 0.082 | 0.082 | 0.082 | 0.082 | 0.082 | 0.082 | 0.082 | 0.082 | 0.082 | 0.082 | 0.082 | 0.082 | 0.082 | 0.082 | 0.082 | 0.082 | 0.082 | 0.082 | 0.082 | 0.082 | 0.082 | 0.082 | 0.082 | 0.082 | 0.082 | 0.082 | 0.082 | 0.082 | 0.082 | 0.082 | 0.082 | 0.082 | 0.082 | 0.082 | 0.082 | 0.082 | 0.082 | 0.082 | 0.082 | 0.082 | 0.082 | 0.082 | 0.082 | 0.082 | 0.082 | 0.082 | 0.082 | 0.082 | 0.082 | 0.082 | 0.082 | 0.082 | 0.082 | 0.082 | 0.082 | 0.082 | 0.082 | 0.082 | 0.082 | 0.082 | 0.082 | 0.082 | 0.082 | 0.082 | 0.082 | 0.082 | 0.082 | 0.082 | 0.082 | 0.082 | 0.082 | 0.082 | 0.082 | 0.082 | 0.082 | 0.082 | 0.082 | 0.082 | 0.082 | 0.082 | 0.082 | 0.082 | 0.082 | 0.082 | 0.082 | 0.082 | 0.082 | 0.082 | 0.082 | 0.082 | 0.082 | 0.082 | 0.082 | 0.082 | 0.082 | 0.082 | 0.082 | 0.082 | 0.082 | 0.082 | 0.082 | 0.082 | 0.082 | 0.082 | 0.082 | 0.082 | 0.082 | 0.082 | 0.082 | 0.082 | 0.082 | 0.082 | 0.082 | 0.082 | 0.082 | 0.082 | 0.082 | 0.082 | 0.082 | 0.082 | 0.082 | 0.082 | 0.082 | 0.082 | 0.082 | 0.082 | 0.082 | 0.082 | 0.082 | 0.082 | 0.082 | 0.082 | 0.082 | 0.082 | 0.082 | 0.082 | 0.082 | 0.082 | 0.082 | 0.082 | 0.082 | 0.082 | 0.082 | 0.082 | 0.082 | 0.082 | 0.082 | 0.082 | 0.082 | 0.082 | 0.082 | 0.082 | 0.082 | 0.082 | 0.082 | 0.082 | 0.082 | 0.082 | 0.082 | 0.082 | 0.082 | 0.082 | 0.082 | 0.082 | 0.082 | 0.082 | 0.082 | 0.082 | 0.082 | 0.082 | 0.082 | 0.082 | 0.082 | 0.082 | 0.082 | 0.082 | 0.082 | 0.082 | 0.082 | 0.082 | 0.082 | 0.082 | 0.082 | 0.082 | 0.082 | 0.082 | 0.082 | 0.082 | 0.082 | 0.082 | 0.082 | 0.082 | 0.082 | 0.082 | 0.082 | 0.082 | 0.082 | 0.082 | 0.082 | 0.082 | 0.082 | 0.082 | 0.082 | 0.082 | 0.082 | 0.082 | 0.082 | 0.082 | 0.082 | 0.082 | 0.082 | 0.082 | 0.082 | 0.082 | 0.082 | 0.082 | 0.082 | 0.082 | 0.082 | 0.082 | 0.082 | 0.082 | 0.082 | 0.082 | 0.082 | 0.082 | 0.082 | 0.082 | 0.082 | 0.082 | 0.082 | 0.082 | 0.082 | 0.082 | 0.082 | 0.082 | 0.082 | 0.082 | 0.082 | 0.082 | 0.082 | 0.082 | 0.082 | 0.082 | 0.082 | 0.082 | 0.082 | 0.082 | 0.082 | 0.082 | 0.082 | 0.082 | 0.082 | 0.082 | 0.082 | 0.082 | 0.082 | 0.082 | 0.082 | 0.082 | 0.082 | 0.082 | 0.082 | 0.082 | 0.082 | 0.082 | 0.082 | 0.082 | 0.082 | 0.082 | 0.082 | 0.082 | 0.082 | 0.082 | 0.082 | 0.082 | 0.082 | 0.082 | 0.082 | 0.082 | 0.082 | 0.082 | 0.082 | 0.082 | 0.082 | 0.082 | 0.082 | 0.082 | 0.082 | 0.082 | 0.082 | 0.082 | 0.082 | 0.082 | 0.082 | 0.082 | 0.082 | 0.082 | 0.082 | 0.082 | 0.082 | 0.082 | 0.082 | 0.082 | 0.082 | 0.082 | 0.082 | 0.082 | 0.082 | 0.082 | 0.082 | 0.082 | 0.082 | 0.082 | 0.082 | 0.082 | 0.082 | 0.082 | 0.082 | 0.082 | 0.082 | 0.082 | 0.082 | 0.082 | 0.082 | 0.082 | 0.082 | 0.082 | 0.082 | 0.082 | 0.082 | 0.082 | 0.082 | 0.082 | 0.082 | 0.082 | 0.082 | 0.082 | 0.082 | 0.082 | 0.082 | 0.082 | 0.082 | 0.082 | 0.082 | 0.082 | 0.082 | 0.082 | 0.082 | 0.082 | 0.082 | 0.082 | 0.082 | 0.082 | 0.082 | 0.082 | 0.082 | 0.082 | 0.082 | 0.082 | 0.082 | 0.082 | 0.082 | 0.082 | 0.082 | 0.082 | 0.082 | 0.082 | 0.082 | 0.082 | 0.082 | 0.082 | 0.082 | 0.082 | 0.082 | 0.082 | 0.082 | 0.082 | 0.082 | 0.082 | 0.082 | 0.082 | 0.082 | 0.082 | 0.082 | 0.082 | 0.082 | 0.082 | 0.082 | 0.082 | 0.082 | 0.082 | 0.082 | 0.082 | 0.082 | 0.082 | 0.082 | 0.082 | 0.082 | 0.082 | 0.082 | 0.082 | 0.082 | 0.082 | 0.082 | 0.082 | 0.082 | 0.082 | 0.082 | 0.082 | 0.082 | 0.082 | 0.082 | 0.082 | 0.082 | 0.082 | 0.082 | 0.082 | 0.082 | 0.082 | 0.082 | 0.082 | 0.082 | 0.082 | 0.082 | 0.082 | 0.082 | 0.082 | 0.082 | 0.082 | 0.082 | 0.082 | 0.082 | 0.082 | 0.082 | 0.082 | 0.082 | 0.082 | 0.082 | 0.082 | 0.082 | 0.082 | 0.082 | 0.082 | 0.082 | 0.082
14:00 - 15:00 |  | 0 | 0 | -1.05 | -5 | -20 | 0 | 0.082 | 0.082 | 0.082 | 0.082 | 0.082 | 0.082 | 0.082 | 0.082 | 0.082 | 0.082 | 0.082 | 0.082 | 0.082 | 0.082 | 0.082 | 0.082 | 0.082 | 0.082 | 0.082 | 0.082 | 0.082 | 0.082 | 0.082 | 0.082 | 0.082 | 0.082 | 0.082 | 0.082 | 0.082 | 0.082 | 0.082 | 0.082 | 0.082 | 0.082 | 0.082 | 0.082 | 0.082 | 0.082 | 0.082 | 0.082 | 0.082 | 0.082 | 0.082 | 0.082 | 0.082 | 0.082 | 0.082 | 0.082 | 0.082 | 0.082 | 0.082 | 0.082 | 0.082 | 0.082 | 0.082 | 0.082 | 0.082 | 0.082 | 0.082 | 0.082 | 0.082 | 0.082 | 0.082 | 0.082 | 0.082 | 0.082 | 0.082 | 0.082 | 0.082 | 0.082 | 0.082 | 0.082 | 0.082 | 0.082 | 0.082 | 0.082 | 0.082 | 0.082 | 0.082 | 0.082 | 0.082 | 0.082 | 0.082 | 0.082 | 0.082 | 0.082 | 0.082 | 0.082 | 0.082 | 0.082 | 0.082 | 0.082 | 0.082 | 0.082 | 0.082 | 0.082 | 0.082 | 0.082 | 0.082 | 0.082 | 0.082 | 0.082 | 0.082 | 0.082 | 0.082 | 0.082 | 0.082 | 0.082 | 0.082 | 0.082 | 0.082 | 0.082 | 0.082 | 0.082 | 0.082 | 0.082 | 0.082 | 0.082 | 0.082 | 0.082 | 0.082 | 0.082 | 0.082 | 0.082 | 0.082 | 0.082 | 0.082 | 0.082 | 0.082 | 0.082 | 0.082 | 0.082 | 0.082 | 0.082 | 0.082 | 0.082 | 0.082 | 0.082 | 0.082 | 0.082 | 0.082 | 0.082 | 0.082 | 0.082 | 0.082 | 0.082 | 0.082 | 0.082 | 0.082 | 0.082 | 0.082 | 0.082 | 0.082 | 0.082 | 0.082 | 0.082 | 0.082 | 0.082 | 0.082 | 0.082 | 0.082 | 0.082 | 0.082 | 0.082 | 0.082 | 0.082 | 0.082 | 0.082 | 0.082 | 0.082 | 0.082 | 0.082 | 0.082 | 0.082 | 0.082 | 0.082 | 0.082 | 0.082 | 0.082 | 0.082 | 0.082 | 0.082 | 0.082 | 0.082 | 0.082 | 0.082 | 0.082 | 0.082 | 0.082 | 0.082 | 0.082 | 0.082 | 0.082 | 0.082 | 0.082 | 0.082 | 0.082 | 0.082 | 0.082 | 0.082 | 0.082 | 0.082 | 0.082 | 0.082 | 0.082 | 0.082 | 0.082 | 0.082 | 0.082 | 0.082 | 0.082 | 0.082 | 0.082 | 0.082 | 0.082 | 0.082 | 0.082 | 0.082 | 0.082 | 0.082 | 0.082 | 0.082 | 0.082 | 0.082 | 0.082 | 0.082 | 0.082 | 0.082 | 0.082 | 0.082 | 0.082 | 0.082 | 0.082 | 0.082 | 0.082 | 0.082 | 0.082 | 0.082 | 0.082 | 0.082 | 0.082 | 0.082 | 0.082 | 0.082 | 0.082 | 0.082 | 0.082 | 0.082 | 0.082 | 0.082 | 0.082 | 0.082 | 0.082 | 0.082 | 0.082 | 0.082 | 0.082 | 0.082 | 0.082 | 0.082 | 0.082 | 0.082 | 0.082 | 0.082 | 0.082 | 0.082 | 0.082 | 0.082 | 0.082 | 0.082 | 0.082 | 0.082 | 0.082 | 0.082 | 0.082 | 0.082 | 0.082 | 0.082 | 0.082 | 0.082 | 0.082 | 0.082 | 0.082 | 0.082 | 0.082 | 0.082 | 0.082 | 0.082 | 0.082 | 0.082 | 0.082 | 0.082 | 0.082 | 0.082 | 0.082 | 0.082 | 0.082 | 0.082 | 0.082 | 0.082 | 0.082 | 0.082 | 0.082 | 0.082 | 0.082 | 0.082 | 0.082 | 0.082 | 0.082 | 0.082 | 0.082 | 0.082 | 0.082 | 0.082 | 0.082 | 0.082 | 0.082 | 0.082 | 0.082 | 0.082 | 0.082 | 0.082 | 0.082 | 0.082 | 0.082 | 0.082 | 0.082 | 0.082 | 0.082 | 0.082 | 0.082 | 0.082 | 0.082 | 0.082 | 0.082 | 0.082 | 0.082 | 0.082 | 0.082 | 0.082 | 0.082 | 0.082 | 0.082 | 0.082 | 0.082 | 0.082 | 0.082 | 0.082 | 0.082 | 0.082 | 0.082 | 0.082 | 0.082 | 0.082 | 0.082 | 0.082 | 0.082 | 0.082 | 0.082 | 0.082 | 0.082 | 0.082 | 0.082 | 0.082 | 0.082 | 0.082 | 0.082 | 0.082 | 0.082 | 0.082 | 0.082 | 0.082 | 0.082 | 0.082 | 0.082 | 0.082 | 0.082 | 0.082 | 0.082 | 0.082 | 0.082 | 0.082 | 0.082 | 0.082 | 0.082 | 0.082 | 0.082 | 0.082 | 0.082 | 0.082 | 0.082 | 0.082 | 0.082 | 0.082 | 0.082 | 0.082 | 0.082 | 0.082 | 0.082 | 0.082 | 0.082 | 0.082 | 0.082 | 0.082 | 0.082 | 0.082 | 0.082 | 0.082 | 0.082 | 0.082 | 0.082 | 0.082 | 0.082 | 0.082 | 0.082 | 0.082 | 0.082 | 0.082 | 0.082 | 0.082 | 0.082 | 0.082 | 0.082 | 0.082 | 0.082 | 0.082 | 0.082 | 0.082 | 0.082 | 0.082 | 0.082 | 0.082 | 0.082 | 0.082 | 0.082 | 0.082 | 0.082 | 0.082 | 0.082 | 0.082 | 0.082 | 0.082 | 0.082 | 0.082 | 0.082 | 0.082 | 0.082 | 0.082 | 0.082 | 0.082 | 0.082 | 0.082 | 0.082 | 0.082 | 0.082 | 0.082 | 0.082 | 0.082 | 0.082 | 0.082 | 0.082 | 0.082 | 0.082 | 0.082 | 0.082 | 0.082 | 0.082 | 0.082 | 0.082 | 0.082 | 0.082 | 0.082 | 0.082 | 0.082 | 0.082 | 0.082 | 0.082 | 0.082 | 0.082 | 0.082 | 0.082 | 0.082 | 0.082 | 0.082
15:00 - 16:00 |  | 0 | 0 | -1.05 | -5 | -20 | 0 | 0.082 | 0.082 | 0.082 | 0.082 | 0.082 | 0.082 | 0.082 | 0.082 | 0.082 | 0.082 | 0.082 | 0.082 | 0.082 | 0.082 | 0.082 | 0.082 | 0.082 | 0.082 | 0.082 | 0.082 | 0.082 | 0.082 | 0.082 | 0.082 | 0.082 | 0.082 | 0.082 | 0.082 | 0.082 | 0.082 | 0.082 | 0.082 | 0.082 | 0.082 | 0.082 | 0.082 | 0.082 | 0.082 | 0.082 | 0.082 | 0.082 | 0.019 | 0.019 | 0.019 | 0.019 | 0.019 | 0.019 | 0.019 | 0.019 | 0.019 | 0.019 | 0.019 | 0.019 | 0.019 | 0.019 | 0.019 | 0.019 | 0.019 | 0.019 | 0.019 | 0.019 | 0.019 | 0.082 | 0.082 | 0.082 | 0.082 | 0.082 | 0.082 | 0.082 | 0.082 | 0.082 | 0.082 | 0.082 | 0.082 | 0.082 | 0.082 | 0.082 | 0.082 | 0.082 | 0.082 | 0.082 | 0.082 | 0.082 | 0.082 | 0.082 | 0.082 | 0.082 | 0.082 | 0.082 | 0.082 | 0.082 | 0.082 | 0.082 | 0.082 | 0.082 | 0.082 | 0.082 | 0.082 | 0.082 | 0.082 | 0.082 | 0.082 | 0.082 | 0.082 | 0.082 | 0.082 | 0.082 | 0.082 | 0.082 | 0.082 | 0.082 | 0.082 | 0.082 | 0.082 | 0.082 | 0.082 | 0.082 | 0.082 | 0.082 | 0.082 | 0.082 | 0.082 | 0.082 | 0.082 | 0.082 | 0.082 | 0.082 | 0.082 | 0.082 | 0.082 | 0.082 | 0.082 | 0.082 | 0.082 | 0.082 | 0.082 | 0.082 | 0.082 | 0.082 | 0.082 | 0.082 | 0.082 | 0.082 | 0.082 | 0.082 | 0.082 | 0.082 | 0.082 | 0.082 | 0.082 | 0.082 | 0.082 | 0.082 | 0.082 | 0.082 | 0.082 | 0.082 | 0.082 | 0.082 | 0.082 | 0.082 | 0.082 | 0.082 | 0.082 | 0.082 | 0.082 | 0.082 | 0.082 | 0.082 | 0.082 | 0.082 | 0.082 | 0.082 | 0.082 | 0.082 | 0.082 | 0.082 | 0.082 | 0.082 | 0.082 | 0.082 | 0.082 | 0.082 | 0.082 | 0.082 | 0.082 | 0.082 | 0.082 | 0.082 | 0.082 | 0.082 | 0.082 | 0.082 | 0.082 | 0.019 | 0.019 | 0.019 | 0.019 | 0.019 | 0.019 | 0.019 | 0.019 | 0.019 | 0.019 | 0.019 | 0.019 | 0.019 | 0.019 | 0.019 | 0.019 | 0.019 | 0.019 | 0.019 | 0.019 | 0.019 | 0.019 | 0.019 | 0.019 | 0.019 | 0.019 | 0.019 | 0.019 | 0.019 | 0.019 | 0.019 | 0.019 | 0.019 | 0.019 | 0.019 | 0.019 | 0.019 | 0.019 | 0.019 | 0.019 | 0.019 | 0.019 | 0.019 | 0.019 | 0.019 | 0.019 | 0.019 | 0.019 | 0.019 | 0.019 | 0.019 | 0.019 | 0.019 | 0.019 | 0.019 | 0.019 | 0.019 | 0.019 | 0.019 | 0.019 | 0.019 | 0.019 | 0.019 | 0.019 | 0.019 | 0.019 | 0.019 | 0.019 | 0.082 | 0.082 | 0.082 | 0.082 | 0.082 | 0.082 | 0.082 | 0.082 | 0.082 | 0.082 | 0.082 | 0.082 | 0.082 | 0.082 | 0.082 | 0.082 | 0.082 | 0.082 | 0.082 | 0.082 | 0.082 | 0.082 | 0.082 | 0.082 | 0.082 | 0.082 | 0.082 | 0.082 | 0.082 | 0.082 | 0.082 | 0.082 | 0.082 | 0.082 | 0.082 | 0.082 | 0.082 | 0.082 | 0.082 | 0.082 | 0.082 | 0.082 | 0.082 | 0.082 | 0.082 | 0.082 | 0.082 | 0.082 | 0.082 | 0.082 | 0.082 | 0.082 | 0.082 | 0.082 | 0.082 | 0.082 | 0.082 | 0.019 | 0.019 | 0.019 | 0.019 | 0.019 | 0.019 | 0.019 | 0.019 | 0.019 | 0.019 | 0.019 | 0.019 | 0.019 | 0.019 | 0.019 | 0.019 | 0.019 | 0.019 | 0.019 | 0.019 | 0.019 | 0.019 | 0.019 | 0.019 | 0.019 | 0.019 | 0.019 | 0.019 | 0.019 | 0.019 | 0.019 | 0.082 | 0.082 | 0.082 | 0.082 | 0.082 | 0.082 | 0.082 | 0.082 | 0.082 | 0.082 | 0.082 | 0.082 | 0.082 | 0.082 | 0.082 | 0.082 | 0.082 | 0.082 | 0.082 | 0.082 | 0.082 | 0.082 | 0.082 | 0.082 | 0.082 | 0.082 | 0.082 | 0.082 | 0.082 | 0.082 | 0.082 | 0.082 | 0.082 | 0.082 | 0.082 | 0.082 | 0.082 | 0.082 | 0.082 | 0.082 | 0.082 | 0.082 | 0.082 | 0.082 | 0.082 | 0.082 | 0.082 | 0.082 | 0.082 | 0.082 | 0.082 | 0.019 | 0.019 | 0.019 | 0.019 | 0.019 | 0.019 | 0.019 | 0.019 | 0.019 | 0.019 | 0.019 | 0.019 | 0.019 | 0.019 | 0.019 | 0.019 | 0.019 | 0.019 | 0.019 | 0.019 | 0.019 | 0.019 | 0.019 | 0.019 | 0.082 | 0.082 | 0.082 | 0.082 | 0.082 | 0.082 | 0.082 | 0.082 | 0.082 | 0.082 | 0.082 | 0.082 | 0.082 | 0.082 | 0.082 | 0.082 | 0.082 | 0.082 | 0.082 | 0.082 | 0.082 | 0.082 | 0.082 | 0.082 | 0.082 | 0.082 | 0.082 | 0.082 | 0.082 | 0.082 | 0.082 | 0.082 | 0.082 | 0.082 | 0.082 | 0.082 | 0.082 | 0.082 | 0.082 | 0.082 | 0.082 | 0.082 | 0.082 | 0.082 | 0.082 | 0.082 | 0.082 | 0.082 | 0.082 | 0.082 | 0.082 | 0.082 | 0.082 | 0.082 | 0.082 | 0.082 | 0.082 | 0.082 | 0.082
16:00 - 17:00 |  | 0 |  | -1.05 | -5 | -20 | 0 | 0 | 0 | 0 | 0 | 0 | 0 | 0 | 0 | 0 | 0 | 0 | 0 | 0 | 0 | 0 | 0 | 0 | 0 | 0 | 0 | 0 | 0 | 0 | 0 | 0 | 0 | 0 | 0 | 0 | 0 | 0 | 0 | 0 | 0 | 0 | 0 | 0 | 0 | 0 | 0 | 0 | 0 | 0 | 0 | 0 | 0 | 0 | 0 | 0 | 0 | 0 | 0 | 0 | 0 | 0 | 0 | 0 | 0 | 0 | 0 | 0 | 0 | 0 | 0 | 0 | 0 | 0 | 0 | 0 | 0 | 0 | 0 | 0 | 0 | 0 | 0 | 0 | 0 | 0 | 0 | 0 | 0 | 0 | 0 | 0 | 0 | 0 | 0 | 0 | 0 | 0 | 0 | 0 | 0 | 0 | 0 | 0 | 0 | 0 | 0 | 0 | 0 | 0 | 0 | 0 | 0 | 0 | 0 | 0 | 0 | 0 | 0 | 0 | 0 | 0 | 0 | 0 | 0 | 0 | 0 | 0 | 0 | 0 | 0 | 0 | 0 | 0 | 0 | 0 | 0 | 0 | 0 | 0 | 0 | 0 | 0 | 0 | 0 | 0 | 0 | 0 | 0 | 0 | 0 | 0 | 0 | 0 | 0 | 0 | 0 | 0 | 0 | 0 | 0 | 0 | 0 | 0 | 0 | 0 | 0 | 0 | 0 | 0 | 0 | 0 | 0 | 0 | 0 | 0 | 0 | 0 | 0 | 0 | 0 | 0 | 0 | 0 | 0 | 0 | 0 | 0 | 0 | 0 | 0 | 0 | 0 | 0 | 0 | 0 | 0 | 0 | 0 | 0 | 0 | 0 | 0 | 0 | 0 | 0 | 0 | 0 | 0 | 0 | 0 | 0 | 0 | 0 | 0 | 0 | 0 | 0 | 0 | 0 | 0 | 0 | 0 | 0 | 0 | 0 | 0 | 0 | 0 | 0 | 0 | 0 | 0 | 0 | 0 | 0 | 0 | 0 | 0 | 0 | 0 | 0 | 0 | 0 | 0 | 0 | 0 | 0 | 0 | 0 | 0 | 0 | 0 | 0 | 0 | 0 | 0 | 0 | 0 | 0 | 0 | 0 | 0 | 0 | 0 | 0 | 0 | 0 | 0 | 0 | 0 | 0 | 0 | 0 | 0 | 0 | 0 | 0 | 0 | 0 | 0 | 0 | 0 | 0 | 0 | 0 | 0 | 0 | 0 | 0 | 0 | 0 | 0 | 0 | 0 | 0 | 0 | 0 | 0 | 0 | 0 | 0 | 0 | 0 | 0 | 0 | 0 | 0 | 0 | 0 | 0 | 0 | 0 | 0 | 0 | 0 | 0 | 0 | 0 | 0 | 0 | 0 | 0 | 0 | 0 | 0 | 0 | 0 | 0 | 0 | 0 | 0 | 0 | 0 | 0 | 0 | 0 | 0 | 0 | 0 | 0 | 0 | 0 | 0 | 0 | 0 | 0 | 0 | 0 | 0 | 0 | 0 | 0 | 0 | 0 | 0 | 0 | 0 | 0 | 0 | 0 | 0 | 0 | 0 | 0 | 0 | 0 | 0 | 0 | 0 | 0 | 0 | 0 | 0 | 0 | 0 | 0 | 0 | 0 | 0 | 0 | 0 | 0 | 0 | 0 | 0 | 0 | 0 | 0 | 0 | 0 | 0 | 0 | 0 | 0 | 0 | 0 | 0 | 0 | 0 | 0 | 0 | 0 | 0 | 0 | 0 | 0 | 0 | 0 | 0 | 0 | 0 | 0 | 0 | 0 | 0 | 0 | 0 | 0 | 0 | 0 | 0 | 0 | 0 | 0 | 0 | 0 | 0 | 0 | 0 | 0 | 0 | 0 | 0 | 0 | 0 | 0 | 0 | 0 | 0 | 0 | 0 | 0 | 0 | 0 | 0 | 0 | 0 | 0 | 0 | 0 | 0 | 0 | 0 | 0 | 0 | 0 | 0 | 0 | 0 | 0 | 0 | 0 | 0 | 0 | 0 | 0 | 0 | 0 | 0 | 0 | 0 | 0 | 0 | 0 | 0 | 0 | 0 | 0 | 0 | 0 | 0 | 0 | 0 | 0 | 0 | 0 | 0 | 0 | 0 | 0
17:00 - 18:00 | 0 | 0 |  | -1.05 | -5 | -20 | 0 | 0 | 0 | 0 | 0 | 0 | 0 | 0 | 0 | 0 | 0 | 0 | 0 | 0 | 0 | 0 | 0 | 0 | 0 | 0 | 0 | 0 | 0 | 0 | 0 | 0 | 0 | 0 | 0 | 0 | 0 | 0 | 0 | 0 | 0 | 0 | 0 | 0 | 0 | 0 | 0 | 0 | 0 | 0 | 0 | 0 | 0 | 0 | 0 | 0 | 0 | 0 | 0 | 0 | 0 | 0 | 0 | 0 | 0 | 0 | 0 | 0 | 0 | 0 | 0 | 0 | 0 | 0 | 0 | 0 | 0 | 0 | 0 | 0 | 0 | 0 | 0 | 0 | 0 | 0 | 0 | 0 | 0 | 0 | 0 | 0 | 0 | 0 | 0 | 0 | 0 | 0 | 0 | 0 | 0 | 0 | 0 | 0 | 0 | 0 | 0 | 0 | 0 | 0 | 0 | 0 | 0 | 0 | 0 | 0 | 0 | 0 | 0 | 0 | 0 | 0 | 0 | 0 | 0 | 0 | 0 | 0 | 0 | 0 | 0 | 0 | 0 | 0 | 0 | 0 | 0 | 0 | 0 | 0 | 0 | 0 | 0 | 0 | 0 | 0 | 0 | 0 | 0 | 0 | 0 | 0 | 0 | 0 | 0 | 0 | 0 | 0 | 0 | 0 | 0 | 0 | 0 | 0 | 0 | 0 | 0 | 0 | 0 | 0 | 0 | 0 | 0 | 0 | 0 | 0 | 0 | 0 | 0 | 0 | 0 | 0 | 0 | 0 | 0 | 0 | 0 | 0 | 0 | 0 | 0 | 0 | 0 | 0 | 0 | 0 | 0 | 0 | 0 | 0 | 0 | 0 | 0 | 0 | 0 | 0 | 0 | 0 | 0 | 0 | 0 | 0 | 0 | 0 | 0 | 0 | 0 | 0 | 0 | 0 | 0 | 0 | 0 | 0 | 0 | 0 | 0 | 0 | 0 | 0 | 0 | 0 | 0 | 0 | 0 | 0 | 0 | 0 | 0 | 0 | 0 | 0 | 0 | 0 | 0 | 0 | 0 | 0 | 0 | 0 | 0 | 0 | 0 | 0 | 0 | 0 | 0 | 0 | 0 | 0 | 0 | 0 | 0 | 0 | 0 | 0 | 0 | 0 | 0 | 0 | 0 | 0 | 0 | 0 | 0 | 0 | 0 | 0 | 0 | 0 | 0 | 0 | 0 | 0 | 0 | 0 | 0 | 0 | 0 | 0 | 0 | 0 | 0 | 0 | 0 | 0 | 0 | 0 | 0 | 0 | 0 | 0 | 0 | 0 | 0 | 0 | 0 | 0 | 0 | 0 | 0 | 0 | 0 | 0 | 0 | 0 | 0 | 0 | 0 | 0 | 0 | 0 | 0 | 0 | 0 | 0 | 0 | 0 | 0 | 0 | 0 | 0 | 0 | 0 | 0 | 0 | 0 | 0 | 0 | 0 | 0 | 0 | 0 | 0 | 0 | 0 | 0 | 0 | 0 | 0 | 0 | 0 | 0 | 0 | 0 | 0 | 0 | 0 | 0 | 0 | 0 | 0 | 0 | 0 | 0 | 0 | 0 | 0 | 0 | 0 | 0 | 0 | 0 | 0 | 0 | 0 | 0 | 0 | 0 | 0 | 0 | 0 | 0 | 0 | 0 | 0 | 0 | 0 | 0 | 0 | 0 | 0 | 0 | 0 | 0 | 0 | 0 | 0 | 0 | 0 | 0 | 0 | 0 | 0 | 0 | 0 | 0 | 0 | 0 | 0 | 0 | 0 | 0 | 0 | 0 | 0 | 0 | 0 | 0 | 0 | 0 | 0 | 0 | 0 | 0 | 0 | 0 | 0 | 0 | 0 | 0 | 0 | 0 | 0 | 0 | 0 | 0 | 0 | 0 | 0 | 0 | 0 | 0 | 0 | 0 | 0 | 0 | 0 | 0 | 0 | 0 | 0 | 0 | 0 | 0 | 0 | 0 | 0 | 0 | 0 | 0 | 0 | 0 | 0 | 0 | 0 | 0 | 0 | 0 | 0 | 0 | 0 | 0 | 0 | 0 | 0 | 0 | 0 | 0 | 0 | 0 | 0 | 0 | 0 | 0 | 0 | 0 | 0 | 0 | 0 | 0
18:00 - 19:00 | 0 | 0 | 0 | 0 | 0 |  |  | 0 | 0 | 0 | 0 | 0 | 0 | 0 | 0 | 0 | 0 | 0 | 0 | 0 | 0 | 0 | 0 | 0 | 0 | 0 | 0 | 0 | 0 | 0 | 0 | 0 | 0 | 0 | 0 | 0 | 0 | 0 | 0 | 0 | 0 | 0 | 0 | 0 | 0 | 0 | 0 | 0 | 0 | 0 | 0 | 0 | 0 | 0 | 0 | 0 | 0 | 0 | 0 | 0 | 0 | 0 | 0 | 0 | 0 | 0 | 0 | 0 | 0 | 0 | 0 | 0 | 0 | 0 | 0 | 0 | 0 | 0 | 0 | 0 | 0 | 0 | 0 | 0 | 0 | 0 | 0 | 0 | 0 | 0 | 0 | 0 | 0 | 0 | 0 | 0 | 0 | 0 | 0 | 0 | 0 | 0 | 0 | 0 | 0 | 0 | 0 | 0 | 0 | 0 | 0 | 0 | 0 | 0 | 0 | 0 | 0 | 0 | 0 | 0 | 0 | 0 | 0 | 0 | 0 | 0 | 0 | 0 | 0 | 0 | 0 | 0 | 0 | 0 | 0 | 0 | 0 | 0 | 0 | 0 | 0 | 0 | 0 | 0 | 0 | 0 | 0 | 0 | 0 | 0 | 0 | 0 | 0 | 0 | 0 | 0 | 0 | 0 | 0 | 0 | 0 | 0 | 0 | 0 | 0 | 0 | 0 | 0 | 0 | 0 | 0 | 0 | 0 | 0 | 0 | 0 | 0 | 0 | 0 | 0 | 0 | 0 | 0 | 0 | 0 | 0 | 0 | 0 | 0 | 0 | 0 | 0 | 0 | 0 | 0 | 0 | 0 | 0 | 0 | 0 | 0 | 0 | 0 | 0 | 0 | 0 | 0 | 0 | 0 | 0 | 0 | 0 | 0 | 0 | 0 | 0 | 0 | 0 | 0 | 0 | 0 | 0 | 0 | 0 | 0 | 0 | 0 | 0 | 0 | 0 | 0 | 0 | 0 | 0 | 0 | 0 | 0 | 0 | 0 | 0 | 0 | 0 | 0 | 0 | 0 | 0 | 0 | 0 | 0 | 0 | 0 | 0 | 0 | 0 | 0 | 0 | 0 | 0 | 0 | 0 | 0 | 0 | 0 | 0 | 0 | 0 | 0 | 0 | 0 | 0 | 0 | 0 | 0 | 0 | 0 | 0 | 0 | 0 | 0 | 0 | 0 | 0 | 0 | 0 | 0 | 0 | 0 | 0 | 0 | 0 | 0 | 0 | 0 | 0 | 0 | 0 | 0 | 0 | 0 | 0 | 0 | 0 | 0 | 0 | 0 | 0 | 0 | 0 | 0 | 0 | 0 | 0 | 0 | 0 | 0 | 0 | 0 | 0 | 0 | 0 | 0 | 0 | 0 | 0 | 0 | 0 | 0 | 0 | 0 | 0 | 0 | 0 | 0 | 0 | 0 | 0 | 0 | 0 | 0 | 0 | 0 | 0 | 0 | 0 | 0 | 0 | 0 | 0 | 0 | 0 | 0 | 0 | 0 | 0 | 0 | 0 | 0 | 0 | 0 | 0 | 0 | 0 | 0 | 0 | 0 | 0 | 0 | 0 | 0 | 0 | 0 | 0 | 0 | 0 | 0 | 0 | 0 | 0 | 0 | 0 | 0 | 0 | 0 | 0 | 0 | 0 | 0 | 0 | 0 | 0 | 0 | 0 | 0 | 0 | 0 | 0 | 0 | 0 | 0 | 0 | 0 | 0 | 0 | 0 | 0 | 0 | 0 | 0 | 0 | 0 | 0 | 0 | 0 | 0 | 0 | 0 | 0 | 0 | 0 | 0 | 0 | 0 | 0 | 0 | 0 | 0 | 0 | 0 | 0 | 0 | 0 | 0 | 0 | 0 | 0 | 0 | 0 | 0 | 0 | 0 | 0 | 0 | 0 | 0 | 0 | 0 | 0 | 0 | 0 | 0 | 0 | 0 | 0 | 0 | 0 | 0 | 0 | 0 | 0 | 0 | 0 | 0 | 0 | 0 | 0 | 0 | 0 | 0 | 0 | 0 | 0 | 0 | 0 | 0 | 0 | 0 | 0 | 0 | 0 | 0 | 0 | 0 | 0 | 0 | 0 | 0 | 0 | 0 | 0 | 0 | 0
19:00 - 20:00 | 0 | 0 | 0 | 0 | 0 |  |  | 0 | 0 | 0 | 0 | 0 | 0 | 0 | 0 | 0 | 0 | 0 | 0 | 0 | 0 | 0 | 0 | 0 | 0 | 0 | 0 | 0 | 0 | 0 | 0 | 0 | 0 | 0 | 0 | 0 | 0 | 0 | 0 | 0 | 0 | 0 | 0 | 0 | 0 | 0 | 0 | 0 | 0 | 0 | 0 | 0 | 0 | 0 | 0 | 0 | 0 | 0 | 0 | 0 | 0 | 0 | 0 | 0 | 0 | 0 | 0 | 0 | 0 | 0 | 0 | 0 | 0 | 0 | 0 | 0 | 0 | 0 | 0 | 0 | 0 | 0 | 0 | 0 | 0 | 0 | 0 | 0 | 0 | 0 | 0 | 0 | 0 | 0 | 0 | 0 | 0 | 0 | 0 | 0 | 0 | 0 | 0 | 0 | 0 | 0 | 0 | 0 | 0 | 0 | 0 | 0 | 0 | 0 | 0 | 0 | 0 | 0 | 0 | 0 | 0 | 0 | 0 | 0 | 0 | 0 | 0 | 0 | 0 | 0 | 0 | 0 | 0 | 0 | 0 | 0 | 0 | 0 | 0 | 0 | 0 | 0 | 0 | 0 | 0 | 0 | 0 | 0 | 0 | 0 | 0 | 0 | 0 | 0 | 0 | 0 | 0 | 0 | 0 | 0 | 0 | 0 | 0 | 0 | 0 | 0 | 0 | 0 | 0 | 0 | 0 | 0 | 0 | 0 | 0 | 0 | 0 | 0 | 0 | 0 | 0 | 0 | 0 | 0 | 0 | 0 | 0 | 0 | 0 | 0 | 0 | 0 | 0 | 0 | 0 | 0 | 0 | 0 | 0 | 0 | 0 | 0 | 0 | 0 | 0 | 0 | 0 | 0 | 0 | 0 | 0 | 0 | 0 | 0 | 0 | 0 | 0 | 0 | 0 | 0 | 0 | 0 | 0 | 0 | 0 | 0 | 0 | 0 | 0 | 0 | 0 | 0 | 0 | 0 | 0 | 0 | 0 | 0 | 0 | 0 | 0 | 0 | 0 | 0 | 0 | 0 | 0 | 0 | 0 | 0 | 0 | 0 | 0 | 0 | 0 | 0 | 0 | 0 | 0 | 0 | 0 | 0 | 0 | 0 | 0 | 0 | 0 | 0 | 0 | 0 | 0 | 0 | 0 | 0 | 0 | 0 | 0 | 0 | 0 | 0 | 0 | 0 | 0 | 0 | 0 | 0 | 0 | 0 | 0 | 0 | 0 | 0 | 0 | 0 | 0 | 0 | 0 | 0 | 0 | 0 | 0 | 0 | 0 | 0 | 0 | 0 | 0 | 0 | 0 | 0 | 0 | 0 | 0 | 0 | 0 | 0 | 0 | 0 | 0 | 0 | 0 | 0 | 0 | 0 | 0 | 0 | 0 | 0 | 0 | 0 | 0 | 0 | 0 | 0 | 0 | 0 | 0 | 0 | 0 | 0 | 0 | 0 | 0 | 0 | 0 | 0 | 0 | 0 | 0 | 0 | 0 | 0 | 0 | 0 | 0 | 0 | 0 | 0 | 0 | 0 | 0 | 0 | 0 | 0 | 0 | 0 | 0 | 0 | 0 | 0 | 0 | 0 | 0 | 0 | 0 | 0 | 0 | 0 | 0 | 0 | 0 | 0 | 0 | 0 | 0 | 0 | 0 | 0 | 0 | 0 | 0 | 0 | 0 | 0 | 0 | 0 | 0 | 0 | 0 | 0 | 0 | 0 | 0 | 0 | 0 | 0 | 0 | 0 | 0 | 0 | 0 | 0 | 0 | 0 | 0 | 0 | 0 | 0 | 0 | 0 | 0 | 0 | 0 | 0 | 0 | 0 | 0 | 0 | 0 | 0 | 0 | 0 | 0 | 0 | 0 | 0 | 0 | 0 | 0 | 0 | 0 | 0 | 0 | 0 | 0 | 0 | 0 | 0 | 0 | 0 | 0 | 0 | 0 | 0 | 0 | 0 | 0 | 0 | 0 | 0 | 0 | 0 | 0 | 0 | 0 | 0 | 0 | 0 | 0 | 0 | 0 | 0 | 0 | 0 | 0 | 0 | 0 | 0 | 0 | 0 | 0 | 0 | 0 | 0 | 0 | 0 | 0 | 0 | 0 | 0 | 0
20:00 - 21:00 | 0 | 0 | 0 | 0 | 0 |  |  | 0 | 0 | 0 | 0 | 0 | 0 | 0 | 0 | 0 | 0 | 0 | 0 | 0 | 0 | 0 | 0 | 0 | 0 | 0 | 0 | 0 | 0 | 0 | 0 | 0 | 0 | 0 | 0 | 0 | 0 | 0 | 0 | 0 | 0 | 0 | 0 | 0 | 0 | 0 | 0 | 0 | 0 | 0 | 0 | 0 | 0 | 0 | 0 | 0 | 0 | 0 | 0 | 0 | 0 | 0 | 0 | 0 | 0 | 0 | 0 | 0 | 0 | 0 | 0 | 0 | 0 | 0 | 0 | 0 | 0 | 0 | 0 | 0 | 0 | 0 | 0 | 0 | 0 | 0 | 0 | 0 | 0 | 0 | 0 | 0 | 0 | 0 | 0 | 0 | 0 | 0 | 0 | 0 | 0 | 0 | 0 | 0 | 0 | 0 | 0 | 0 | 0 | 0 | 0 | 0 | 0 | 0 | 0 | 0 | 0 | 0 | 0 | 0 | 0 | 0 | 0 | 0 | 0 | 0 | 0 | 0 | 0 | 0 | 0 | 0 | 0 | 0 | 0 | 0 | 0 | 0 | 0 | 0 | 0 | 0 | 0 | 0 | 0 | 0 | 0 | 0 | 0 | 0 | 0 | 0 | 0 | 0 | 0 | 0 | 0 | 0 | 0 | 0 | 0 | 0 | 0 | 0 | 0 | 0 | 0 | 0 | 0 | 0 | 0 | 0 | 0 | 0 | 0 | 0 | 0 | 0 | 0 | 0 | 0 | 0 | 0 | 0 | 0 | 0 | 0 | 0 | 0 | 0 | 0 | 0 | 0 | 0 | 0 | 0 | 0 | 0 | 0 | 0 | 0 | 0 | 0 | 0 | 0 | 0 | 0 | 0 | 0 | 0 | 0 | 0 | 0 | 0 | 0 | 0 | 0 | 0 | 0 | 0 | 0 | 0 | 0 | 0 | 0 | 0 | 0 | 0 | 0 | 0 | 0 | 0 | 0 | 0 | 0 | 0 | 0 | 0 | 0 | 0 | 0 | 0 | 0 | 0 | 0 | 0 | 0 | 0 | 0 | 0 | 0 | 0 | 0 | 0 | 0 | 0 | 0 | 0 | 0 | 0 | 0 | 0 | 0 | 0 | 0 | 0 | 0 | 0 | 0 | 0 | 0 | 0 | 0 | 0 | 0 | 0 | 0 | 0 | 0 | 0 | 0 | 0 | 0 | 0 | 0 | 0 | 0 | 0 | 0 | 0 | 0 | 0 | 0 | 0 | 0 | 0 | 0 | 0 | 0 | 0 | 0 | 0 | 0 | 0 | 0 | 0 | 0 | 0 | 0 | 0 | 0 | 0 | 0 | 0 | 0 | 0 | 0 | 0 | 0 | 0 | 0 | 0 | 0 | 0 | 0 | 0 | 0 | 0 | 0 | 0 | 0 | 0 | 0 | 0 | 0 | 0 | 0 | 0 | 0 | 0 | 0 | 0 | 0 | 0 | 0 | 0 | 0 | 0 | 0 | 0 | 0 | 0 | 0 | 0 | 0 | 0 | 0 | 0 | 0 | 0 | 0 | 0 | 0 | 0 | 0 | 0 | 0 | 0 | 0 | 0 | 0 | 0 | 0 | 0 | 0 | 0 | 0 | 0 | 0 | 0 | 0 | 0 | 0 | 0 | 0 | 0 | 0 | 0 | 0 | 0 | 0 | 0 | 0 | 0 | 0 | 0 | 0 | 0 | 0 | 0 | 0 | 0 | 0 | 0 | 0 | 0 | 0 | 0 | 0 | 0 | 0 | 0 | 0 | 0 | 0 | 0 | 0 | 0 | 0 | 0 | 0 | 0 | 0 | 0 | 0 | 0 | 0 | 0 | 0 | 0 | 0 | 0 | 0 | 0 | 0 | 0 | 0 | 0 | 0 | 0 | 0 | 0 | 0 | 0 | 0 | 0 | 0 | 0 | 0 | 0 | 0 | 0 | 0 | 0 | 0 | 0 | 0 | 0 | 0 | 0 | 0 | 0 | 0 | 0 | 0 | 0 | 0 | 0 | 0 | 0 | 0 | 0 | 0 | 0 | 0 | 0 | 0 | 0 | 0 | 0 | 0 | 0 | 0 | 0 | 0 | 0 | 0 | 0 | 0 | 0 | 0
21:00 - 22:00 | 0 | 0 | 0 | 0 | 0 |  |  | 0 | 0 | 0 | 0 | 0 | 0 | 0 | 0 | 0 | 0 | 0 | 0 | 0 | 0 | 0 | 0 | 0 | 0 | 0 | 0 | 0 | 0 | 0 | 0 | 0 | 0 | 0 | 0 | 0 | 0 | 0 | 0 | 0 | 0 | 0 | 0 | 0 | 0 | 0 | 0 | 0 | 0 | 0 | 0 | 0 | 0 | 0 | 0 | 0 | 0 | 0 | 0 | 0 | 0 | 0 | 0 | 0 | 0 | 0 | 0 | 0 | 0 | 0 | 0 | 0 | 0 | 0 | 0 | 0 | 0 | 0 | 0 | 0 | 0 | 0 | 0 | 0 | 0 | 0 | 0 | 0 | 0 | 0 | 0 | 0 | 0 | 0 | 0 | 0 | 0 | 0 | 0 | 0 | 0 | 0 | 0 | 0 | 0 | 0 | 0 | 0 | 0 | 0 | 0 | 0 | 0 | 0 | 0 | 0 | 0 | 0 | 0 | 0 | 0 | 0 | 0 | 0 | 0 | 0 | 0 | 0 | 0 | 0 | 0 | 0 | 0 | 0 | 0 | 0 | 0 | 0 | 0 | 0 | 0 | 0 | 0 | 0 | 0 | 0 | 0 | 0 | 0 | 0 | 0 | 0 | 0 | 0 | 0 | 0 | 0 | 0 | 0 | 0 | 0 | 0 | 0 | 0 | 0 | 0 | 0 | 0 | 0 | 0 | 0 | 0 | 0 | 0 | 0 | 0 | 0 | 0 | 0 | 0 | 0 | 0 | 0 | 0 | 0 | 0 | 0 | 0 | 0 | 0 | 0 | 0 | 0 | 0 | 0 | 0 | 0 | 0 | 0 | 0 | 0 | 0 | 0 | 0 | 0 | 0 | 0 | 0 | 0 | 0 | 0 | 0 | 0 | 0 | 0 | 0 | 0 | 0 | 0 | 0 | 0 | 0 | 0 | 0 | 0 | 0 | 0 | 0 | 0 | 0 | 0 | 0 | 0 | 0 | 0 | 0 | 0 | 0 | 0 | 0 | 0 | 0 | 0 | 0 | 0 | 0 | 0 | 0 | 0 | 0 | 0 | 0 | 0 | 0 | 0 | 0 | 0 | 0 | 0 | 0 | 0 | 0 | 0 | 0 | 0 | 0 | 0 | 0 | 0 | 0 | 0 | 0 | 0 | 0 | 0 | 0 | 0 | 0 | 0 | 0 | 0 | 0 | 0 | 0 | 0 | 0 | 0 | 0 | 0 | 0 | 0 | 0 | 0 | 0 | 0 | 0 | 0 | 0 | 0 | 0 | 0 | 0 | 0 | 0 | 0 | 0 | 0 | 0 | 0 | 0 | 0 | 0 | 0 | 0 | 0 | 0 | 0 | 0 | 0 | 0 | 0 | 0 | 0 | 0 | 0 | 0 | 0 | 0 | 0 | 0 | 0 | 0 | 0 | 0 | 0 | 0 | 0 | 0 | 0 | 0 | 0 | 0 | 0 | 0 | 0 | 0 | 0 | 0 | 0 | 0 | 0 | 0 | 0 | 0 | 0 | 0 | 0 | 0 | 0 | 0 | 0 | 0 | 0 | 0 | 0 | 0 | 0 | 0 | 0 | 0 | 0 | 0 | 0 | 0 | 0 | 0 | 0 | 0 | 0 | 0 | 0 | 0 | 0 | 0 | 0 | 0 | 0 | 0 | 0 | 0 | 0 | 0 | 0 | 0 | 0 | 0 | 0 | 0 | 0 | 0 | 0 | 0 | 0 | 0 | 0 | 0 | 0 | 0 | 0 | 0 | 0 | 0 | 0 | 0 | 0 | 0 | 0 | 0 | 0 | 0 | 0 | 0 | 0 | 0 | 0 | 0 | 0 | 0 | 0 | 0 | 0 | 0 | 0 | 0 | 0 | 0 | 0 | 0 | 0 | 0 | 0 | 0 | 0 | 0 | 0 | 0 | 0 | 0 | 0 | 0 | 0 | 0 | 0 | 0 | 0 | 0 | 0 | 0 | 0 | 0 | 0 | 0 | 0 | 0 | 0 | 0 | 0 | 0 | 0 | 0 | 0 | 0 | 0 | 0 | 0 | 0 | 0 | 0 | 0 | 0 | 0 | 0 | 0 | 0 | 0 | 0 | 0 | 0 | 0 | 0 | 0
22:00 - 23:00 | 0 |  |  | -1.05 | -5 | -20 | -3.5 | 0 | 0 | 0 | 0 | 0 | 0 | 0 | 0 | 0 | 0 | 0 | 0 | 0 | 0 | 0 | 0 | 0 | 0 | 0 | 0 | 0 | 0 | 0 | 0 | 0 | 0 | 0 | 0 | 0 | 0 | 0 | 0 | 0 | 0 | 0 | 0 | 0 | 0 | 0 | 0 | 0 | 0 | 0 | 0 | 0 | 0 | 0 | 0 | 0 | 0 | 0 | 0 | 0 | 0 | 0 | 0 | 0 | 0 | 0 | 0 | 0 | 0 | 0 | 0 | 0 | 0 | 0 | 0 | 0 | 0 | 0 | 0 | 0 | 0 | 0 | 0 | 0 | 0 | 0 | 0 | 0 | 0 | 0 | 0 | 0 | 0 | 0 | 0 | 0 | 0 | 0 | 0 | 0 | 0 | 0 | 0 | 0 | 0 | 0 | 0 | 0 | 0 | 0 | 0 | 0 | 0 | 0 | 0 | 0 | 0 | 0 | 0 | 0 | 0 | 0 | 0 | 0 | 0 | 0 | 0 | 0 | 0 | 0 | 0 | 0 | 0 | 0 | 0 | 0 | 0 | 0 | 0 | 0 | 0 | 0 | 0 | 0 | 0 | 0 | 0 | 0 | 0 | 0 | 0 | 0 | 0 | 0 | 0 | 0 | 0 | 0 | 0 | 0 | 0 | 0 | 0 | 0 | 0 | 0 | 0 | 0 | 0 | 0 | 0 | 0 | 0 | 0 | 0 | 0 | 0 | 0 | 0 | 0 | 0 | 0 | 0 | 0 | 0 | 0 | 0 | 0 | 0 | 0 | 0 | 0 | 0 | 0 | 0 | 0 | 0 | 0 | 0 | 0 | 0 | 0 | 0 | 0 | 0 | 0 | 0 | 0 | 0 | 0 | 0 | 0 | 0 | 0 | 0 | 0 | 0 | 0 | 0 | 0 | 0 | 0 | 0 | 0 | 0 | 0 | 0 | 0 | 0 | 0 | 0 | 0 | 0 | 0 | 0 | 0 | 0 | 0 | 0 | 0 | 0 | 0 | 0 | 0 | 0 | 0 | 0 | 0 | 0 | 0 | 0 | 0 | 0 | 0 | 0 | 0 | 0 | 0 | 0 | 0 | 0 | 0 | 0 | 0 | 0 | 0 | 0 | 0 | 0 | 0 | 0 | 0 | 0 | 0 | 0 | 0 | 0 | 0 | 0 | 0 | 0 | 0 | 0 | 0 | 0 | 0 | 0 | 0 | 0 | 0 | 0 | 0 | 0 | 0 | 0 | 0 | 0 | 0 | 0 | 0 | 0 | 0 | 0 | 0 | 0 | 0 | 0 | 0 | 0 | 0 | 0 | 0 | 0 | 0 | 0 | 0 | 0 | 0 | 0 | 0 | 0 | 0 | 0 | 0 | 0 | 0 | 0 | 0 | 0 | 0 | 0 | 0 | 0 | 0 | 0 | 0 | 0 | 0 | 0 | 0 | 0 | 0 | 0 | 0 | 0 | 0 | 0 | 0 | 0 | 0 | 0 | 0 | 0 | 0 | 0 | 0 | 0
23:00 - 24:00 |  |  |  | -1.05 | -5 | -20 | 0 | 0 | 0 | 0 | 0 | 0 | 0 | 0 | 0 | 0 | 0 | 0 | 0 | 0 | 0 | 0 | 0 | 0 | 0 | 0 | 0 | 0 | 0 | 0 | 0 | 0 | 0 | 0 | 0 | 0 | 0 | 0 | 0 | 0 | 0 | 0 | 0 | 0 | 0 | 0 | 0 | 0 | 0 | 0 | 0 | 0 | 0 | 0 | 0 | 0 | 0 | 0 | 0 | 0 | 0 | 0 | 0 | 0 | 0 | 0 | 0 | 0 | 0 | 0 | 0 | 0 | 0 | 0 | 0 | 0 | 0 | 0 | 0 | 0 | 0 | 0 | 0 | 0 | 0 | 0 | 0 | 0 | 0 | 0 | 0 | 0 | 0 | 0 | 0 | 0 | 0 | 0 | 0 | 0 | 0 | 0 | 0 | 0 | 0 | 0 | 0 | 0 | 0 | 0 | 0 | 0 | 0 | 0 | 0 | 0 | 0 | 0 | 0 | 0 | 0 | 0 | 0 | 0 | 0 | 0 | 0 | 0 | 0 | 0 | 0 | 0 | 0 | 0 | 0 | 0 | 0 | 0 | 0 | 0 | 0 | 0 | 0 | 0 | 0 | 0 | 0 | 0 | 0 | 0 | 0 | 0 | 0 | 0 | 0 | 0 | 0 | 0 | 0 | 0 | 0 | 0 | 0 | 0 | 0 | 0 | 0 | 0 | 0 | 0 | 0 | 0 | 0 | 0 | 0 | 0 | 0 | 0 | 0 | 0 | 0 | 0 | 0 | 0 | 0 | 0 | 0 | 0 | 0 | 0 | 0 | 0 | 0 | 0 | 0 | 0 | 0 | 0 | 0 | 0 | 0 | 0 | 0 | 0 | 0 | 0 | 0 | 0 | 0 | 0 | 0 | 0 | 0 | 0 | 0 | 0 | 0 | 0 | 0 | 0 | 0 | 0 | 0 | 0 | 0 | 0 | 0 | 0 | 0 | 0 | 0 | 0 | 0 | 0 | 0 | 0 | 0 | 0 | 0 | 0 | 0 | 0 | 0 | 0 | 0 | 0 | 0 | 0 | 0 | 0 | 0 | 0 | 0 | 0 | 0 | 0 | 0 | 0 | 0 | 0 | 0 | 0 | 0 | 0 | 0 | 0 | 0 | 0 | 0 | 0 | 0 | 0 | 0 | 0 | 0 | 0 | 0 | 0 | 0 | 0 | 0 | 0 | 0 | 0 | 0 | 0 | 0 | 0 | 0 | 0 | 0 | 0 | 0 | 0 | 0 | 0 | 0 | 0 | 0 | 0 | 0 | 0 | 0 | 0 | 0 | 0 | 0 | 0 | 0 | 0 | 0 | 0 | 0 | 0 | 0 | 0 | 0 | 0 | 0 | 0 | 0 | 0 | 0 | 0 | 0 | 0 | 0 | 0 | 0 | 0 | 0 | 0 | 0 | 0 | 0 | 0 | 0 | 0 | 0 | 0 | 0 | 0 | 0 | 0 | 0 | 0 | 0 | 0 | 0 | 0 | 0 | 0 | 0 | 0 | 0 | 0 | 0
Ofertas de Oportunidad Voluntarias en color celeste
OFERTAS DE FLEXIBILIDAD ASOCIADAS A CNFFF
*No salen del nodo de interconexion, estas se despachan en nodos externos a Guatemala
| i | i | i | r
| 1_1126_2358 | 1_1126_2360 | 1_1126_1396 | 1_1126_1172
| 1CCOMELPOM | 1CCOMELPOM | 1GGENLUFEG | 1GGENHIXAC
2023-03-26 | O.I. Flexibilidad | O.I. Flexibilidad | O.I. Flexibilidad | O.R. Flexibilidad
00:00 - 01:00 | -10 |  |  | 0
01:00 - 02:00 |  |  |  | 0
02:00 - 03:00 |  |  |  | 0
03:00 - 04:00 |  |  |  | 0
04:00 - 05:00 |  |  |  | 0
05:00 - 06:00 |  |  | 0 | 0
06:00 - 07:00 |  |  | -10.406 | 0
07:00 - 08:00 |  |  | -12.538 | 0
08:00 - 09:00 |  | -15 | -20 | 0
09:00 - 10:00 |  | -15 | -20 | 0
10:00 - 11:00 |  | -15 | -20 | 0
11:00 - 12:00 |  | -15 | -20 | 0
12:00 - 13:00 |  | -15 | -20 | 0
13:00 - 14:00 |  | -15 | -20 | 0
14:00 - 15:00 |  | -15 | -20 | 0
15:00 - 16:00 |  | -15 | -20 | 0
16:00 - 17:00 |  | -15 |  | 0
17:00 - 18:00 | -10 | -15 |  | 0
18:00 - 19:00 | -10 | -15 | -20 | 1.05
19:00 - 20:00 | -10 | -15 | -20 | 1.05
20:00 - 21:00 | -10 | -15 | -20 | 1.05
21:00 - 22:00 | -10 | -15 | -20 | 1.05
22:00 - 23:00 | -10 |  |  | 0
23:00 - 24:00 |  |  |  | 0
CONTRATO NO FIRME FINANCIERO
*Esta matriz obedece a los contratos no firmes financieros de retiro o inyección declarados por los agentes
2023-03-26 | MW Energía Declarada
00:00 - 01:00
01:00 - 02:00
02:00 - 03:00
03:00 - 04:00
04:00 - 05:00
05:00 - 06:00
06:00 - 07:00
07:00 - 08:00
08:00 - 09:00
09:00 - 10:00
10:00 - 11:00
11:00 - 12:00
12:00 - 13:00
13:00 - 14:00
14:00 - 15:00
15:00 - 16:00
16:00 - 17:00
17:00 - 18:00
18:00 - 19:00
19:00 - 20:00
20:00 - 21:00
21:00 - 22:00
22:00 - 23:00
23:00 - 24:00
OFERTAS DE OPORTUNIDAD DE RETIRO
*Esta matriz obedece a las ofertas de oportunidad de retiro declaradas por los agentes
| 1_1124_1919 |  | 1_1124_1923 |  | 1_1124_2127 |  | 1_1124_2128 |  | 1_1124_2129 |  | 1_1124_2130 |  | 1_1124_2131 |  | 1_1124_2132 |  | 1_1124_2133 |  | 1_1124_2135 |  | 1_1124_2136 |  | 1_1124_2278 |  | 1_1124_2279 |  | 1_1124_2281 |  | 1_1124_2282 |  | 1_1124_2284 |  | 1_1126_2101 |  | 1_1126_2102 |  | 1_1126_2103 |  | 1_1126_2104 |  | 1_1126_2105 |  | 1_1126_2333 |  | 1_1126_2334 |  | 1_1126_2335 |  | 1_1126_2336 |  | 1_1126_2337 |  | 1_1126_2338 |  | 1_1126_2339 |  | 1_1126_2340 |  | 1_1126_2341 |  | 1_1126_2342 |  | 1_1126_2483 |  | 1_1126_2484 |  | 1_1126_2485 |  | 1_1126_2486 |  | 1_1126_2487 |  | 1_1126_2488 |  | 1_1126_2489 |  | 1_1126_2490 |  | 1_1126_2491 |  | 1_1126_2492 |  | 1_1710_1863 |  | 1_1710_1864 |  | 1_1710_1865 |  | 1_1710_1866 |  | 1_1710_1867 |  | 1_1710_2082 |  | 1_1710_2083 |  | 1_1710_2086 |  | 1_1710_2087 |  | 1_1710_2089 |  | 1_1710_2090 |  | 1_1710_2091 |  | 1_1710_2222 |  | 1_1710_2223 |  | 1_1710_2224 |  | 1_1710_2225 |  | 1_1710_2226 |  | 1_1710_2227 |  | 1_1710_2228 |  | 1_1710_2229 |  | 1_1710_2230 |  | 1_1124_2041 |  | 1_1124_2042 |  | 1_1124_2043 |  | 1_1124_2044 |  | 1_1124_2045 |  | 1_1124_2066 |  | 1_1124_2067 |  | 1_1124_2068 |  | 1_1124_2069 |  | 1_1124_2070 |  | 1_1124_2071 |  | 1_1124_2072 |  | 1_1124_2073 |  | 1_1124_2074 |  | 1_1124_2075 |  | 1_1124_2076 |  | 1_1124_2077 |  | 1_1124_2078 |  | 1_1124_2079 |  | 1_1124_2080 |  | 1_1124_2111 |  | 1_1124_2112 |  | 1_1124_2113 |  | 1_1124_2114 |  | 1_1124_2115 |  | 1_1124_2116 |  | 1_1124_2117 |  | 1_1124_2118 |  | 1_1124_2119 |  | 1_1124_2120 |  | 1_1124_2121 |  | 1_1124_2122 |  | 1_1124_2123 |  | 1_1124_2124 |  | 1_1124_2125 |  | 1_1124_2126 |  | 1_1124_2212 |  | 1_1124_2213 |  | 1_1124_2214 |  | 1_1124_2215 |  | 1_1124_2216 |  | 1_1124_2217 |  | 1_1124_2218 |  | 1_1124_2219 |  | 1_1124_2220 |  | 1_1124_2221 |  | 1_1124_2222 |  | 1_1124_2223 |  | 1_1124_2224 |  | 1_1124_2225 |  | 1_1124_2226 |  | 1_1124_2227 |  | 1_1124_2228 |  | 1_1124_2229 |  | 1_1124_2230 |  | 1_1124_2231 |  | 1_1124_2232 |  | 1_1124_2233 |  | 1_1124_2234 |  | 1_1124_2235 |  | 1_1124_2236 |  | 1_1124_2237 |  | 1_1124_2238 |  | 1_1124_2239 |  | 1_1124_2240 |  | 1_1124_2241 |  | 1_1126_2244 |  | 1_1126_2265 |  | 1_1126_2266 |  | 1_1126_2267 |  | 1_1126_2268 |  | 1_1126_2269 |  | 1_1126_2270 |  | 1_1126_2271 |  | 1_1126_2272 |  | 1_1126_2273 |  | 1_1126_2274 |  | 1_1126_2275 |  | 1_1126_2276 |  | 1_1126_2277 |  | 1_1126_2278 |  | 1_1126_2279 |  | 1_1126_2313 |  | 1_1126_2314 |  | 1_1126_2315 |  | 1_1126_2316 |  | 1_1126_2317 |  | 1_1126_2318 |  | 1_1126_2319 |  | 1_1126_2320 |  | 1_1126_2321 |  | 1_1126_2322 |  | 1_1126_2323 |  | 1_1126_2324 |  | 1_1126_2325 |  | 1_1126_2326 |  | 1_1126_2327 |  | 1_1126_2328 |  | 1_1126_2329 |  | 1_1126_2330 |  | 1_1126_2331 |  | 1_1126_2332 |  | 1_1126_2418 |  | 1_1126_2419 |  | 1_1126_2420 |  | 1_1126_2421 |  | 1_1126_2422 |  | 1_1126_2423 |  | 1_1126_2424 |  | 1_1126_2425 |  | 1_1126_2426 |  | 1_1126_2427 |  | 1_1126_2428 |  | 1_1126_2429 |  | 1_1126_2430 |  | 1_1126_2431 |  | 1_1126_2432 |  | 1_1126_2433 |  | 1_1126_2434 |  | 1_1126_2435 |  | 1_1126_2436 |  | 1_1126_2437 |  | 1_1126_2438 |  | 1_1126_2439 |  | 1_1126_2440 |  | 1_1126_2441 |  | 1_1126_2442 |  | 1_1126_2443 |  | 1_1126_2444 |  | 1_1126_2445 |  | 1_1126_2446 |  | 1_1126_2447 |  | 1_1710_1990 |  | 1_1710_1992 |  | 1_1710_1993 |  | 1_1710_1994 |  | 1_1710_2015 |  | 1_1710_2016 |  | 1_1710_2017 |  | 1_1710_2018 |  | 1_1710_2019 |  | 1_1710_2020 |  | 1_1710_2021 |  | 1_1710_2022 |  | 1_1710_2023 |  | 1_1710_2024 |  | 1_1710_2025 |  | 1_1710_2026 |  | 1_1710_2027 |  | 1_1710_2028 |  | 1_1710_2029 |  | 1_1710_2063 |  | 1_1710_2064 |  | 1_1710_2065 |  | 1_1710_2066 |  | 1_1710_2067 |  | 1_1710_2068 |  | 1_1710_2069 |  | 1_1710_2070 |  | 1_1710_2071 |  | 1_1710_2072 |  | 1_1710_2073 |  | 1_1710_2074 |  | 1_1710_2075 |  | 1_1710_2076 |  | 1_1710_2077 |  | 1_1710_2078 |  | 1_1710_2079 |  | 1_1710_2080 |  | 1_1710_2081 |  | 1_1710_2157 |  | 1_1710_2158 |  | 1_1710_2159 |  | 1_1710_2160 |  | 1_1710_2161 |  | 1_1710_2162 |  | 1_1710_2163 |  | 1_1710_2164 |  | 1_1710_2165 |  | 1_1710_2166 |  | 1_1710_2167 |  | 1_1710_2168 |  | 1_1710_2169 |  | 1_1710_2170 |  | 1_1710_2171 |  | 1_1710_2172 |  | 1_1710_2173 |  | 1_1710_2174 |  | 1_1710_2175 |  | 1_1710_2176 |  | 1_1710_2177 |  | 1_1710_2178 |  | 1_1710_2179 |  | 1_1710_2180 |  | 1_1710_2181 |  | 1_1710_2182 |  | 1_1710_2183 |  | 1_1710_2184 |  | 1_1710_2185 |  | 1_1710_2186 |  | 1_1124_1830 |  | 1_1124_1833 |  | 1_1124_2081 |  | 1_1124_2082 |  | 1_1124_2083 |  | 1_1124_2084 |  | 1_1124_2085 |  | 1_1124_2086 |  | 1_1124_2087 |  | 1_1124_2088 |  | 1_1124_2089 |  | 1_1124_2157 |  | 1_1124_2158 |  | 1_1124_2159 |  | 1_1124_2160 |  | 1_1124_2161 |  | 1_1124_2162 |  | 1_1124_2163 |  | 1_1124_2164 |  | 1_1124_2165 |  | 1_1124_2166 |  | 1_1124_2167 |  | 1_1124_2168 |  | 1_1124_2169 |  | 1_1124_2170 |  | 1_1124_2171 |  | 1_1124_2178 |  | 1_1124_562 |  | 1_1126_1418 |  | 1_1126_1419 |  | 1_1126_1420 |  | 1_1126_1421 |  | 1_1126_2280 |  | 1_1126_2281 |  | 1_1126_2282 |  | 1_1126_2283 |  | 1_1126_2284 |  | 1_1126_2285 |  | 1_1126_2286 |  | 1_1126_2287 |  | 1_1126_2288 |  | 1_1126_2289 |  | 1_1126_2363 |  | 1_1126_2364 |  | 1_1126_2365 |  | 1_1126_2366 |  | 1_1126_2367 |  | 1_1126_2368 |  | 1_1126_2369 |  | 1_1126_2370 |  | 1_1126_2371 |  | 1_1126_2372 |  | 1_1126_2373 |  | 1_1126_2374 |  | 1_1126_2375 |  | 1_1126_2376 |  | 1_1126_764 |  | 1_1710_1775 |  | 1_1710_1776 |  | 1_1710_1777 |  | 1_1710_2031 |  | 1_1710_2032 |  | 1_1710_2033 |  | 1_1710_2034 |  | 1_1710_2035 |  | 1_1710_2036 |  | 1_1710_2037 |  | 1_1710_2038 |  | 1_1710_2039 |  | 1_1710_2040 |  | 1_1710_2041 |  | 1_1710_2042 |  | 1_1710_2102 |  | 1_1710_2103 |  | 1_1710_2104 |  | 1_1710_2105 |  | 1_1710_2106 |  | 1_1710_2107 |  | 1_1710_2108 |  | 1_1710_2110 |  | 1_1710_2111 |  | 1_1710_2112 |  | 1_1710_2113 |  | 1_1710_2114 |  | 1_1710_2115 |  | 1_1710_2116 |  | 1_1710_2118 |  | 1_1710_523 |  | 1_1124_1328 |  | 1_1124_1329 |  | 1_1124_1330 |  | 1_1124_1331 |  | 1_1124_1332 |  | 1_1124_2182 |  | 1_1124_2183 |  | 1_1124_2184 |  | 1_1124_2185 |  | 1_1124_2186 |  | 1_1124_2187 |  | 1_1124_2188 |  | 1_1124_2189 |  | 1_1124_2190 |  | 1_1124_2191 |  | 1_1124_2242 |  | 1_1124_2243 |  | 1_1124_2244 |  | 1_1124_2245 |  | 1_1124_2246 |  | 1_1124_2247 |  | 1_1124_2248 |  | 1_1124_2252 |  | 1_1124_2253 |  | 1_1124_565 |  | 1_1124_566 |  | 1_1124_567 |  | 1_1124_568 |  | 1_1126_1509 |  | 1_1126_1510 |  | 1_1126_1511 |  | 1_1126_1512 |  | 1_1126_2388 |  | 1_1126_2389 |  | 1_1126_2390 |  | 1_1126_2391 |  | 1_1126_2448 |  | 1_1126_2449 |  | 1_1126_2450 |  | 1_1126_2451 |  | 1_1126_2452 |  | 1_1126_2453 |  | 1_1126_2454 |  | 1_1126_2455 |  | 1_1126_2456 |  | 1_1126_2457 |  | 1_1126_2461 |  | 1_1126_839 |  | 1_1126_840 |  | 1_1126_842 |  | 1_1126_843 |  | 1_1710_1275 |  | 1_1710_1276 |  | 1_1710_1277 |  | 1_1710_1278 |  | 1_1710_1279 |  | 1_1710_2187 |  | 1_1710_2188 |  | 1_1710_2189 |  | 1_1710_2190 |  | 1_1710_2191 |  | 1_1710_2192 |  | 1_1710_2193 |  | 1_1710_2194 |  | 1_1710_2195 |  | 1_1710_2196 |  | 1_1710_2197 |  | 1_1710_2198 |  | 1_1710_2199 |  | 1_1710_2200 |  | 1_1710_596 |  | 1_1710_597 |  | 1_1710_598 |  | 1_1710_599 |  | 1_1710_600 |  | 1_1124_2009 |  | 1_1124_2010 |  | 1_1124_2022 |  | 1_1124_2023 |  | 1_1124_2024 |  | 1_1124_2025 |  | 1_1124_2026 |  | 1_1124_2027 |  | 1_1124_2028 |  | 1_1124_2029 |  | 1_1124_2137 |  | 1_1124_2140 |  | 1_1124_2141 |  | 1_1124_2142 |  | 1_1124_2143 |  | 1_1124_2144 |  | 1_1124_2145 |  | 1_1124_2146 |  | 1_1124_2257 |  | 1_1124_2258 |  | 1_1124_2259 |  | 1_1124_2260 |  | 1_1124_2261 |  | 1_1124_2262 |  | 1_1124_2263 |  | 1_1124_2264 |  | 1_1124_2265 |  | 1_1126_2208 |  | 1_1126_2209 |  | 1_1126_2221 |  | 1_1126_2222 |  | 1_1126_2223 |  | 1_1126_2224 |  | 1_1126_2225 |  | 1_1126_2226 |  | 1_1126_2227 |  | 1_1126_2228 |  | 1_1126_2229 |  | 1_1126_2291 |  | 1_1126_2292 |  | 1_1126_2343 |  | 1_1126_2344 |  | 1_1126_2345 |  | 1_1126_2346 |  | 1_1126_2347 |  | 1_1126_2348 |  | 1_1126_2349 |  | 1_1126_2350 |  | 1_1126_2351 |  | 1_1126_2352 |  | 1_1126_2463 |  | 1_1126_2464 |  | 1_1126_2465 |  | 1_1126_2466 |  | 1_1126_2467 |  | 1_1126_2468 |  | 1_1126_2469 |  | 1_1126_2470 |  | 1_1126_2471
| 1CCOMBORAX |  | 1CCOMBORAX |  | 1CCOMBORAX |  | 1CCOMBORAX |  | 1CCOMBORAX |  | 1CCOMBORAX |  | 1CCOMBORAX |  | 1CCOMBORAX |  | 1CCOMBORAX |  | 1CCOMBORAX |  | 1CCOMBORAX |  | 1CCOMBORAX |  | 1CCOMBORAX |  | 1CCOMBORAX |  | 1CCOMBORAX |  | 1CCOMBORAX |  | 1CCOMBORAX |  | 1CCOMBORAX |  | 1CCOMBORAX |  | 1CCOMBORAX |  | 1CCOMBORAX |  | 1CCOMBORAX |  | 1CCOMBORAX |  | 1CCOMBORAX |  | 1CCOMBORAX |  | 1CCOMBORAX |  | 1CCOMBORAX |  | 1CCOMBORAX |  | 1CCOMBORAX |  | 1CCOMBORAX |  | 1CCOMBORAX |  | 1CCOMBORAX |  | 1CCOMBORAX |  | 1CCOMBORAX |  | 1CCOMBORAX |  | 1CCOMBORAX |  | 1CCOMBORAX |  | 1CCOMBORAX |  | 1CCOMBORAX |  | 1CCOMBORAX |  | 1CCOMBORAX |  | 1CCOMBORAX |  | 1CCOMBORAX |  | 1CCOMBORAX |  | 1CCOMBORAX |  | 1CCOMBORAX |  | 1CCOMBORAX |  | 1CCOMBORAX |  | 1CCOMBORAX |  | 1CCOMBORAX |  | 1CCOMBORAX |  | 1CCOMBORAX |  | 1CCOMBORAX |  | 1CCOMBORAX |  | 1CCOMBORAX |  | 1CCOMBORAX |  | 1CCOMBORAX |  | 1CCOMBORAX |  | 1CCOMBORAX |  | 1CCOMBORAX |  | 1CCOMBORAX |  | 1CCOMBORAX |  | 1CCOMELPOM |  | 1CCOMELPOM |  | 1CCOMELPOM |  | 1CCOMELPOM |  | 1CCOMELPOM |  | 1CCOMELPOM |  | 1CCOMELPOM |  | 1CCOMELPOM |  | 1CCOMELPOM |  | 1CCOMELPOM |  | 1CCOMELPOM |  | 1CCOMELPOM |  | 1CCOMELPOM |  | 1CCOMELPOM |  | 1CCOMELPOM |  | 1CCOMELPOM |  | 1CCOMELPOM |  | 1CCOMELPOM |  | 1CCOMELPOM |  | 1CCOMELPOM |  | 1CCOMELPOM |  | 1CCOMELPOM |  | 1CCOMELPOM |  | 1CCOMELPOM |  | 1CCOMELPOM |  | 1CCOMELPOM |  | 1CCOMELPOM |  | 1CCOMELPOM |  | 1CCOMELPOM |  | 1CCOMELPOM |  | 1CCOMELPOM |  | 1CCOMELPOM |  | 1CCOMELPOM |  | 1CCOMELPOM |  | 1CCOMELPOM |  | 1CCOMELPOM |  | 1CCOMELPOM |  | 1CCOMELPOM |  | 1CCOMELPOM |  | 1CCOMELPOM |  | 1CCOMELPOM |  | 1CCOMELPOM |  | 1CCOMELPOM |  | 1CCOMELPOM |  | 1CCOMELPOM |  | 1CCOMELPOM |  | 1CCOMELPOM |  | 1CCOMELPOM |  | 1CCOMELPOM |  | 1CCOMELPOM |  | 1CCOMELPOM |  | 1CCOMELPOM |  | 1CCOMELPOM |  | 1CCOMELPOM |  | 1CCOMELPOM |  | 1CCOMELPOM |  | 1CCOMELPOM |  | 1CCOMELPOM |  | 1CCOMELPOM |  | 1CCOMELPOM |  | 1CCOMELPOM |  | 1CCOMELPOM |  | 1CCOMELPOM |  | 1CCOMELPOM |  | 1CCOMELPOM |  | 1CCOMELPOM |  | 1CCOMELPOM |  | 1CCOMELPOM |  | 1CCOMELPOM |  | 1CCOMELPOM |  | 1CCOMELPOM |  | 1CCOMELPOM |  | 1CCOMELPOM |  | 1CCOMELPOM |  | 1CCOMELPOM |  | 1CCOMELPOM |  | 1CCOMELPOM |  | 1CCOMELPOM |  | 1CCOMELPOM |  | 1CCOMELPOM |  | 1CCOMELPOM |  | 1CCOMELPOM |  | 1CCOMELPOM |  | 1CCOMELPOM |  | 1CCOMELPOM |  | 1CCOMELPOM |  | 1CCOMELPOM |  | 1CCOMELPOM |  | 1CCOMELPOM |  | 1CCOMELPOM |  | 1CCOMELPOM |  | 1CCOMELPOM |  | 1CCOMELPOM |  | 1CCOMELPOM |  | 1CCOMELPOM |  | 1CCOMELPOM |  | 1CCOMELPOM |  | 1CCOMELPOM |  | 1CCOMELPOM |  | 1CCOMELPOM |  | 1CCOMELPOM |  | 1CCOMELPOM |  | 1CCOMELPOM |  | 1CCOMELPOM |  | 1CCOMELPOM |  | 1CCOMELPOM |  | 1CCOMELPOM |  | 1CCOMELPOM |  | 1CCOMELPOM |  | 1CCOMELPOM |  | 1CCOMELPOM |  | 1CCOMELPOM |  | 1CCOMELPOM |  | 1CCOMELPOM |  | 1CCOMELPOM |  | 1CCOMELPOM |  | 1CCOMELPOM |  | 1CCOMELPOM |  | 1CCOMELPOM |  | 1CCOMELPOM |  | 1CCOMELPOM |  | 1CCOMELPOM |  | 1CCOMELPOM |  | 1CCOMELPOM |  | 1CCOMELPOM |  | 1CCOMELPOM |  | 1CCOMELPOM |  | 1CCOMELPOM |  | 1CCOMELPOM |  | 1CCOMELPOM |  | 1CCOMELPOM |  | 1CCOMELPOM |  | 1CCOMELPOM |  | 1CCOMELPOM |  | 1CCOMELPOM |  | 1CCOMELPOM |  | 1CCOMELPOM |  | 1CCOMELPOM |  | 1CCOMELPOM |  | 1CCOMELPOM |  | 1CCOMELPOM |  | 1CCOMELPOM |  | 1CCOMELPOM |  | 1CCOMELPOM |  | 1CCOMELPOM |  | 1CCOMELPOM |  | 1CCOMELPOM |  | 1CCOMELPOM |  | 1CCOMELPOM |  | 1CCOMELPOM |  | 1CCOMELPOM |  | 1CCOMELPOM |  | 1CCOMELPOM |  | 1CCOMELPOM |  | 1CCOMELPOM |  | 1CCOMELPOM |  | 1CCOMELPOM |  | 1CCOMELPOM |  | 1CCOMELPOM |  | 1CCOMELPOM |  | 1CCOMELPOM |  | 1CCOMELPOM |  | 1CCOMELPOM |  | 1CCOMELPOM |  | 1CCOMELPOM |  | 1CCOMELPOM |  | 1CCOMELPOM |  | 1CCOMELPOM |  | 1CCOMELPOM |  | 1CCOMELPOM |  | 1CCOMELPOM |  | 1CCOMELPOM |  | 1CCOMELPOM |  | 1CCOMELPOM |  | 1CCOMELPOM |  | 1CCOMELPOM |  | 1CCOMELPOM |  | 1CCOMELPOM |  | 1CCOMELPOM |  | 1CCOMELPOM |  | 1CCOMELPOM |  | 1CCOMELPOM |  | 1CCOMELPOM |  | 1CCOMELPOM |  | 1CCOMELPOM |  | 1CCOMELPOM |  | 1CCOMELPOM |  | 1CCOMELPOM |  | 1CCOMELPOM |  | 1CCOMELPOM |  | 1CCOMELPOM |  | 1CCOMELPOM |  | 1CCOMELPOM |  | 1CCOMELPOM |  | 1CCOMELPOM |  | 1CCOMELPOM |  | 1CCOMELPOM |  | 1CCOMELPOM |  | 1CCOMELPOM |  | 1CCOMELPOM |  | 1CCOMMERGU |  | 1CCOMMERGU |  | 1CCOMMERGU |  | 1CCOMMERGU |  | 1CCOMMERGU |  | 1CCOMMERGU |  | 1CCOMMERGU |  | 1CCOMMERGU |  | 1CCOMMERGU |  | 1CCOMMERGU |  | 1CCOMMERGU |  | 1CCOMMERGU |  | 1CCOMMERGU |  | 1CCOMMERGU |  | 1CCOMMERGU |  | 1CCOMMERGU |  | 1CCOMMERGU |  | 1CCOMMERGU |  | 1CCOMMERGU |  | 1CCOMMERGU |  | 1CCOMMERGU |  | 1CCOMMERGU |  | 1CCOMMERGU |  | 1CCOMMERGU |  | 1CCOMMERGU |  | 1CCOMMERGU |  | 1CCOMMERGU |  | 1CCOMMERGU |  | 1CCOMMERGU |  | 1CCOMMERGU |  | 1CCOMMERGU |  | 1CCOMMERGU |  | 1CCOMMERGU |  | 1CCOMMERGU |  | 1CCOMMERGU |  | 1CCOMMERGU |  | 1CCOMMERGU |  | 1CCOMMERGU |  | 1CCOMMERGU |  | 1CCOMMERGU |  | 1CCOMMERGU |  | 1CCOMMERGU |  | 1CCOMMERGU |  | 1CCOMMERGU |  | 1CCOMMERGU |  | 1CCOMMERGU |  | 1CCOMMERGU |  | 1CCOMMERGU |  | 1CCOMMERGU |  | 1CCOMMERGU |  | 1CCOMMERGU |  | 1CCOMMERGU |  | 1CCOMMERGU |  | 1CCOMMERGU |  | 1CCOMMERGU |  | 1CCOMMERGU |  | 1CCOMMERGU |  | 1CCOMMERGU |  | 1CCOMMERGU |  | 1CCOMMERGU |  | 1CCOMMERGU |  | 1CCOMMERGU |  | 1CCOMMERGU |  | 1CCOMMERGU |  | 1CCOMMERGU |  | 1CCOMMERGU |  | 1CCOMMERGU |  | 1CCOMMERGU |  | 1CCOMMERGU |  | 1CCOMMERGU |  | 1CCOMMERGU |  | 1CCOMMERGU |  | 1CCOMMERGU |  | 1CCOMMERGU |  | 1CCOMMERGU |  | 1CCOMMERGU |  | 1CCOMMERGU |  | 1CCOMMERGU |  | 1CCOMMERGU |  | 1CCOMMERGU |  | 1CCOMMERGU |  | 1CCOMMERGU |  | 1CCOMMERGU |  | 1CCOMMERGU |  | 1CCOMMERGU |  | 1CCOMMERGU |  | 1CCOMMERGU |  | 1CCOMMERGU |  | 1CCOMSOLGU |  | 1CCOMSOLGU |  | 1CCOMSOLGU |  | 1CCOMSOLGU |  | 1CCOMSOLGU |  | 1CCOMSOLGU |  | 1CCOMSOLGU |  | 1CCOMSOLGU |  | 1CCOMSOLGU |  | 1CCOMSOLGU |  | 1CCOMSOLGU |  | 1CCOMSOLGU |  | 1CCOMSOLGU |  | 1CCOMSOLGU |  | 1CCOMSOLGU |  | 1CCOMSOLGU |  | 1CCOMSOLGU |  | 1CCOMSOLGU |  | 1CCOMSOLGU |  | 1CCOMSOLGU |  | 1CCOMSOLGU |  | 1CCOMSOLGU |  | 1CCOMSOLGU |  | 1CCOMSOLGU |  | 1CCOMSOLGU |  | 1CCOMSOLGU |  | 1CCOMSOLGU |  | 1CCOMSOLGU |  | 1CCOMSOLGU |  | 1CCOMSOLGU |  | 1CCOMSOLGU |  | 1CCOMSOLGU |  | 1CCOMSOLGU |  | 1CCOMSOLGU |  | 1CCOMSOLGU |  | 1CCOMSOLGU |  | 1CCOMSOLGU |  | 1CCOMSOLGU |  | 1CCOMSOLGU |  | 1CCOMSOLGU |  | 1CCOMSOLGU |  | 1CCOMSOLGU |  | 1CCOMSOLGU |  | 1CCOMSOLGU |  | 1CCOMSOLGU |  | 1CCOMSOLGU |  | 1CCOMSOLGU |  | 1CCOMSOLGU |  | 1CCOMSOLGU |  | 1CCOMSOLGU |  | 1CCOMSOLGU |  | 1CCOMSOLGU |  | 1CCOMSOLGU |  | 1CCOMSOLGU |  | 1CCOMSOLGU |  | 1CCOMSOLGU |  | 1CCOMSOLGU |  | 1CCOMSOLGU |  | 1CCOMSOLGU |  | 1CCOMSOLGU |  | 1CCOMSOLGU |  | 1CCOMSOLGU |  | 1CCOMSOLGU |  | 1CCOMSOLGU |  | 1CCOMSOLGU |  | 1CCOMSOLGU |  | 1CCOMSOLGU |  | 1CCOMSOLGU |  | 1CCOMSOLGU |  | 1CCOMSOLGU |  | 1CCOMSOLGU |  | 1CCOMSOLGU |  | 1CCOMSOLGU |  | 1CCOMSOLGU |  | 1CCOMSOLGU |  | 1CCOMWATTS |  | 1CCOMWATTS |  | 1CCOMWATTS |  | 1CCOMWATTS |  | 1CCOMWATTS |  | 1CCOMWATTS |  | 1CCOMWATTS |  | 1CCOMWATTS |  | 1CCOMWATTS |  | 1CCOMWATTS |  | 1CCOMWATTS |  | 1CCOMWATTS |  | 1CCOMWATTS |  | 1CCOMWATTS |  | 1CCOMWATTS |  | 1CCOMWATTS |  | 1CCOMWATTS |  | 1CCOMWATTS |  | 1CCOMWATTS |  | 1CCOMWATTS |  | 1CCOMWATTS |  | 1CCOMWATTS |  | 1CCOMWATTS |  | 1CCOMWATTS |  | 1CCOMWATTS |  | 1CCOMWATTS |  | 1CCOMWATTS |  | 1CCOMWATTS |  | 1CCOMWATTS |  | 1CCOMWATTS |  | 1CCOMWATTS |  | 1CCOMWATTS |  | 1CCOMWATTS |  | 1CCOMWATTS |  | 1CCOMWATTS |  | 1CCOMWATTS |  | 1CCOMWATTS |  | 1CCOMWATTS |  | 1CCOMWATTS |  | 1CCOMWATTS |  | 1CCOMWATTS |  | 1CCOMWATTS |  | 1CCOMWATTS |  | 1CCOMWATTS |  | 1CCOMWATTS |  | 1CCOMWATTS |  | 1CCOMWATTS |  | 1CCOMWATTS |  | 1CCOMWATTS |  | 1CCOMWATTS |  | 1CCOMWATTS |  | 1CCOMWATTS |  | 1CCOMWATTS |  | 1CCOMWATTS |  | 1CCOMWATTS |  | 1CCOMWATTS |  | 1CCOMWATTS |  | 1CCOMWATTS |  | 1CCOMWATTS
2023-03-26 | MW Energía Declarada | Precio Ofertado (US $/MWH) | MW Energía Declarada | Precio Ofertado (US $/MWH) | MW Energía Declarada | Precio Ofertado (US $/MWH) | MW Energía Declarada | Precio Ofertado (US $/MWH) | MW Energía Declarada | Precio Ofertado (US $/MWH) | MW Energía Declarada | Precio Ofertado (US $/MWH) | MW Energía Declarada | Precio Ofertado (US $/MWH) | MW Energía Declarada | Precio Ofertado (US $/MWH) | MW Energía Declarada | Precio Ofertado (US $/MWH) | MW Energía Declarada | Precio Ofertado (US $/MWH) | MW Energía Declarada | Precio Ofertado (US $/MWH) | MW Energía Declarada | Precio Ofertado (US $/MWH) | MW Energía Declarada | Precio Ofertado (US $/MWH) | MW Energía Declarada | Precio Ofertado (US $/MWH) | MW Energía Declarada | Precio Ofertado (US $/MWH) | MW Energía Declarada | Precio Ofertado (US $/MWH) | MW Energía Declarada | Precio Ofertado (US $/MWH) | MW Energía Declarada | Precio Ofertado (US $/MWH) | MW Energía Declarada | Precio Ofertado (US $/MWH) | MW Energía Declarada | Precio Ofertado (US $/MWH) | MW Energía Declarada | Precio Ofertado (US $/MWH) | MW Energía Declarada | Precio Ofertado (US $/MWH) | MW Energía Declarada | Precio Ofertado (US $/MWH) | MW Energía Declarada | Precio Ofertado (US $/MWH) | MW Energía Declarada | Precio Ofertado (US $/MWH) | MW Energía Declarada | Precio Ofertado (US $/MWH) | MW Energía Declarada | Precio Ofertado (US $/MWH) | MW Energía Declarada | Precio Ofertado (US $/MWH) | MW Energía Declarada | Precio Ofertado (US $/MWH) | MW Energía Declarada | Precio Ofertado (US $/MWH) | MW Energía Declarada | Precio Ofertado (US $/MWH) | MW Energía Declarada | Precio Ofertado (US $/MWH) | MW Energía Declarada | Precio Ofertado (US $/MWH) | MW Energía Declarada | Precio Ofertado (US $/MWH) | MW Energía Declarada | Precio Ofertado (US $/MWH) | MW Energía Declarada | Precio Ofertado (US $/MWH) | MW Energía Declarada | Precio Ofertado (US $/MWH) | MW Energía Declarada | Precio Ofertado (US $/MWH) | MW Energía Declarada | Precio Ofertado (US $/MWH) | MW Energía Declarada | Precio Ofertado (US $/MWH) | MW Energía Declarada | Precio Ofertado (US $/MWH) | MW Energía Declarada | Precio Ofertado (US $/MWH) | MW Energía Declarada | Precio Ofertado (US $/MWH) | MW Energía Declarada | Precio Ofertado (US $/MWH) | MW Energía Declarada | Precio Ofertado (US $/MWH) | MW Energía Declarada | Precio Ofertado (US $/MWH) | MW Energía Declarada | Precio Ofertado (US $/MWH) | MW Energía Declarada | Precio Ofertado (US $/MWH) | MW Energía Declarada | Precio Ofertado (US $/MWH) | MW Energía Declarada | Precio Ofertado (US $/MWH) | MW Energía Declarada | Precio Ofertado (US $/MWH) | MW Energía Declarada | Precio Ofertado (US $/MWH) | MW Energía Declarada | Precio Ofertado (US $/MWH) | MW Energía Declarada | Precio Ofertado (US $/MWH) | MW Energía Declarada | Precio Ofertado (US $/MWH) | MW Energía Declarada | Precio Ofertado (US $/MWH) | MW Energía Declarada | Precio Ofertado (US $/MWH) | MW Energía Declarada | Precio Ofertado (US $/MWH) | MW Energía Declarada | Precio Ofertado (US $/MWH) | MW Energía Declarada | Precio Ofertado (US $/MWH) | MW Energía Declarada | Precio Ofertado (US $/MWH) | MW Energía Declarada | Precio Ofertado (US $/MWH) | MW Energía Declarada | Precio Ofertado (US $/MWH) | MW Energía Declarada | Precio Ofertado (US $/MWH) | MW Energía Declarada | Precio Ofertado (US $/MWH) | MW Energía Declarada | Precio Ofertado (US $/MWH) | MW Energía Declarada | Precio Ofertado (US $/MWH) | MW Energía Declarada | Precio Ofertado (US $/MWH) | MW Energía Declarada | Precio Ofertado (US $/MWH) | MW Energía Declarada | Precio Ofertado (US $/MWH) | MW Energía Declarada | Precio Ofertado (US $/MWH) | MW Energía Declarada | Precio Ofertado (US $/MWH) | MW Energía Declarada | Precio Ofertado (US $/MWH) | MW Energía Declarada | Precio Ofertado (US $/MWH) | MW Energía Declarada | Precio Ofertado (US $/MWH) | MW Energía Declarada | Precio Ofertado (US $/MWH) | MW Energía Declarada | Precio Ofertado (US $/MWH) | MW Energía Declarada | Precio Ofertado (US $/MWH) | MW Energía Declarada | Precio Ofertado (US $/MWH) | MW Energía Declarada | Precio Ofertado (US $/MWH) | MW Energía Declarada | Precio Ofertado (US $/MWH) | MW Energía Declarada | Precio Ofertado (US $/MWH) | MW Energía Declarada | Precio Ofertado (US $/MWH) | MW Energía Declarada | Precio Ofertado (US $/MWH) | MW Energía Declarada | Precio Ofertado (US $/MWH) | MW Energía Declarada | Precio Ofertado (US $/MWH) | MW Energía Declarada | Precio Ofertado (US $/MWH) | MW Energía Declarada | Precio Ofertado (US $/MWH) | MW Energía Declarada | Precio Ofertado (US $/MWH) | MW Energía Declarada | Precio Ofertado (US $/MWH) | MW Energía Declarada | Precio Ofertado (US $/MWH) | MW Energía Declarada | Precio Ofertado (US $/MWH) | MW Energía Declarada | Precio Ofertado (US $/MWH) | MW Energía Declarada | Precio Ofertado (US $/MWH) | MW Energía Declarada | Precio Ofertado (US $/MWH) | MW Energía Declarada | Precio Ofertado (US $/MWH) | MW Energía Declarada | Precio Ofertado (US $/MWH) | MW Energía Declarada | Precio Ofertado (US $/MWH) | MW Energía Declarada | Precio Ofertado (US $/MWH) | MW Energía Declarada | Precio Ofertado (US $/MWH) | MW Energía Declarada | Precio Ofertado (US $/MWH) | MW Energía Declarada | Precio Ofertado (US $/MWH) | MW Energía Declarada | Precio Ofertado (US $/MWH) | MW Energía Declarada | Precio Ofertado (US $/MWH) | MW Energía Declarada | Precio Ofertado (US $/MWH) | MW Energía Declarada | Precio Ofertado (US $/MWH) | MW Energía Declarada | Precio Ofertado (US $/MWH) | MW Energía Declarada | Precio Ofertado (US $/MWH) | MW Energía Declarada | Precio Ofertado (US $/MWH) | MW Energía Declarada | Precio Ofertado (US $/MWH) | MW Energía Declarada | Precio Ofertado (US $/MWH) | MW Energía Declarada | Precio Ofertado (US $/MWH) | MW Energía Declarada | Precio Ofertado (US $/MWH) | MW Energía Declarada | Precio Ofertado (US $/MWH) | MW Energía Declarada | Precio Ofertado (US $/MWH) | MW Energía Declarada | Precio Ofertado (US $/MWH) | MW Energía Declarada | Precio Ofertado (US $/MWH) | MW Energía Declarada | Precio Ofertado (US $/MWH) | MW Energía Declarada | Precio Ofertado (US $/MWH) | MW Energía Declarada | Precio Ofertado (US $/MWH) | MW Energía Declarada | Precio Ofertado (US $/MWH) | MW Energía Declarada | Precio Ofertado (US $/MWH) | MW Energía Declarada | Precio Ofertado (US $/MWH) | MW Energía Declarada | Precio Ofertado (US $/MWH) | MW Energía Declarada | Precio Ofertado (US $/MWH) | MW Energía Declarada | Precio Ofertado (US $/MWH) | MW Energía Declarada | Precio Ofertado (US $/MWH) | MW Energía Declarada | Precio Ofertado (US $/MWH) | MW Energía Declarada | Precio Ofertado (US $/MWH) | MW Energía Declarada | Precio Ofertado (US $/MWH) | MW Energía Declarada | Precio Ofertado (US $/MWH) | MW Energía Declarada | Precio Ofertado (US $/MWH) | MW Energía Declarada | Precio Ofertado (US $/MWH) | MW Energía Declarada | Precio Ofertado (US $/MWH) | MW Energía Declarada | Precio Ofertado (US $/MWH) | MW Energía Declarada | Precio Ofertado (US $/MWH) | MW Energía Declarada | Precio Ofertado (US $/MWH) | MW Energía Declarada | Precio Ofertado (US $/MWH) | MW Energía Declarada | Precio Ofertado (US $/MWH) | MW Energía Declarada | Precio Ofertado (US $/MWH) | MW Energía Declarada | Precio Ofertado (US $/MWH) | MW Energía Declarada | Precio Ofertado (US $/MWH) | MW Energía Declarada | Precio Ofertado (US $/MWH) | MW Energía Declarada | Precio Ofertado (US $/MWH) | MW Energía Declarada | Precio Ofertado (US $/MWH) | MW Energía Declarada | Precio Ofertado (US $/MWH) | MW Energía Declarada | Precio Ofertado (US $/MWH) | MW Energía Declarada | Precio Ofertado (US $/MWH) | MW Energía Declarada | Precio Ofertado (US $/MWH) | MW Energía Declarada | Precio Ofertado (US $/MWH) | MW Energía Declarada | Precio Ofertado (US $/MWH) | MW Energía Declarada | Precio Ofertado (US $/MWH) | MW Energía Declarada | Precio Ofertado (US $/MWH) | MW Energía Declarada | Precio Ofertado (US $/MWH) | MW Energía Declarada | Precio Ofertado (US $/MWH) | MW Energía Declarada | Precio Ofertado (US $/MWH) | MW Energía Declarada | Precio Ofertado (US $/MWH) | MW Energía Declarada | Precio Ofertado (US $/MWH) | MW Energía Declarada | Precio Ofertado (US $/MWH) | MW Energía Declarada | Precio Ofertado (US $/MWH) | MW Energía Declarada | Precio Ofertado (US $/MWH) | MW Energía Declarada | Precio Ofertado (US $/MWH) | MW Energía Declarada | Precio Ofertado (US $/MWH) | MW Energía Declarada | Precio Ofertado (US $/MWH) | MW Energía Declarada | Precio Ofertado (US $/MWH) | MW Energía Declarada | Precio Ofertado (US $/MWH) | MW Energía Declarada | Precio Ofertado (US $/MWH) | MW Energía Declarada | Precio Ofertado (US $/MWH) | MW Energía Declarada | Precio Ofertado (US $/MWH) | MW Energía Declarada | Precio Ofertado (US $/MWH) | MW Energía Declarada | Precio Ofertado (US $/MWH) | MW Energía Declarada | Precio Ofertado (US $/MWH) | MW Energía Declarada | Precio Ofertado (US $/MWH) | MW Energía Declarada | Precio Ofertado (US $/MWH) | MW Energía Declarada | Precio Ofertado (US $/MWH) | MW Energía Declarada | Precio Ofertado (US $/MWH) | MW Energía Declarada | Precio Ofertado (US $/MWH) | MW Energía Declarada | Precio Ofertado (US $/MWH) | MW Energía Declarada | Precio Ofertado (US $/MWH) | MW Energía Declarada | Precio Ofertado (US $/MWH) | MW Energía Declarada | Precio Ofertado (US $/MWH) | MW Energía Declarada | Precio Ofertado (US $/MWH) | MW Energía Declarada | Precio Ofertado (US $/MWH) | MW Energía Declarada | Precio Ofertado (US $/MWH) | MW Energía Declarada | Precio Ofertado (US $/MWH) | MW Energía Declarada | Precio Ofertado (US $/MWH) | MW Energía Declarada | Precio Ofertado (US $/MWH) | MW Energía Declarada | Precio Ofertado (US $/MWH) | MW Energía Declarada | Precio Ofertado (US $/MWH) | MW Energía Declarada | Precio Ofertado (US $/MWH) | MW Energía Declarada | Precio Ofertado (US $/MWH) | MW Energía Declarada | Precio Ofertado (US $/MWH) | MW Energía Declarada | Precio Ofertado (US $/MWH) | MW Energía Declarada | Precio Ofertado (US $/MWH) | MW Energía Declarada | Precio Ofertado (US $/MWH) | MW Energía Declarada | Precio Ofertado (US $/MWH) | MW Energía Declarada | Precio Ofertado (US $/MWH) | MW Energía Declarada | Precio Ofertado (US $/MWH) | MW Energía Declarada | Precio Ofertado (US $/MWH) | MW Energía Declarada | Precio Ofertado (US $/MWH) | MW Energía Declarada | Precio Ofertado (US $/MWH) | MW Energía Declarada | Precio Ofertado (US $/MWH) | MW Energía Declarada | Precio Ofertado (US $/MWH) | MW Energía Declarada | Precio Ofertado (US $/MWH) | MW Energía Declarada | Precio Ofertado (US $/MWH) | MW Energía Declarada | Precio Ofertado (US $/MWH) | MW Energía Declarada | Precio Ofertado (US $/MWH) | MW Energía Declarada | Precio Ofertado (US $/MWH) | MW Energía Declarada | Precio Ofertado (US $/MWH) | MW Energía Declarada | Precio Ofertado (US $/MWH) | MW Energía Declarada | Precio Ofertado (US $/MWH) | MW Energía Declarada | Precio Ofertado (US $/MWH) | MW Energía Declarada | Precio Ofertado (US $/MWH) | MW Energía Declarada | Precio Ofertado (US $/MWH) | MW Energía Declarada | Precio Ofertado (US $/MWH) | MW Energía Declarada | Precio Ofertado (US $/MWH) | MW Energía Declarada | Precio Ofertado (US $/MWH) | MW Energía Declarada | Precio Ofertado (US $/MWH) | MW Energía Declarada | Precio Ofertado (US $/MWH) | MW Energía Declarada | Precio Ofertado (US $/MWH) | MW Energía Declarada | Precio Ofertado (US $/MWH) | MW Energía Declarada | Precio Ofertado (US $/MWH) | MW Energía Declarada | Precio Ofertado (US $/MWH) | MW Energía Declarada | Precio Ofertado (US $/MWH) | MW Energía Declarada | Precio Ofertado (US $/MWH) | MW Energía Declarada | Precio Ofertado (US $/MWH) | MW Energía Declarada | Precio Ofertado (US $/MWH) | MW Energía Declarada | Precio Ofertado (US $/MWH) | MW Energía Declarada | Precio Ofertado (US $/MWH) | MW Energía Declarada | Precio Ofertado (US $/MWH) | MW Energía Declarada | Precio Ofertado (US $/MWH) | MW Energía Declarada | Precio Ofertado (US $/MWH) | MW Energía Declarada | Precio Ofertado (US $/MWH) | MW Energía Declarada | Precio Ofertado (US $/MWH) | MW Energía Declarada | Precio Ofertado (US $/MWH) | MW Energía Declarada | Precio Ofertado (US $/MWH) | MW Energía Declarada | Precio Ofertado (US $/MWH) | MW Energía Declarada | Precio Ofertado (US $/MWH) | MW Energía Declarada | Precio Ofertado (US $/MWH) | MW Energía Declarada | Precio Ofertado (US $/MWH) | MW Energía Declarada | Precio Ofertado (US $/MWH) | MW Energía Declarada | Precio Ofertado (US $/MWH) | MW Energía Declarada | Precio Ofertado (US $/MWH) | MW Energía Declarada | Precio Ofertado (US $/MWH) | MW Energía Declarada | Precio Ofertado (US $/MWH) | MW Energía Declarada | Precio Ofertado (US $/MWH) | MW Energía Declarada | Precio Ofertado (US $/MWH) | MW Energía Declarada | Precio Ofertado (US $/MWH) | MW Energía Declarada | Precio Ofertado (US $/MWH) | MW Energía Declarada | Precio Ofertado (US $/MWH) | MW Energía Declarada | Precio Ofertado (US $/MWH) | MW Energía Declarada | Precio Ofertado (US $/MWH) | MW Energía Declarada | Precio Ofertado (US $/MWH) | MW Energía Declarada | Precio Ofertado (US $/MWH) | MW Energía Declarada | Precio Ofertado (US $/MWH) | MW Energía Declarada | Precio Ofertado (US $/MWH) | MW Energía Declarada | Precio Ofertado (US $/MWH) | MW Energía Declarada | Precio Ofertado (US $/MWH) | MW Energía Declarada | Precio Ofertado (US $/MWH) | MW Energía Declarada | Precio Ofertado (US $/MWH) | MW Energía Declarada | Precio Ofertado (US $/MWH) | MW Energía Declarada | Precio Ofertado (US $/MWH) | MW Energía Declarada | Precio Ofertado (US $/MWH) | MW Energía Declarada | Precio Ofertado (US $/MWH) | MW Energía Declarada | Precio Ofertado (US $/MWH) | MW Energía Declarada | Precio Ofertado (US $/MWH) | MW Energía Declarada | Precio Ofertado (US $/MWH) | MW Energía Declarada | Precio Ofertado (US $/MWH) | MW Energía Declarada | Precio Ofertado (US $/MWH) | MW Energía Declarada | Precio Ofertado (US $/MWH) | MW Energía Declarada | Precio Ofertado (US $/MWH) | MW Energía Declarada | Precio Ofertado (US $/MWH) | MW Energía Declarada | Precio Ofertado (US $/MWH) | MW Energía Declarada | Precio Ofertado (US $/MWH) | MW Energía Declarada | Precio Ofertado (US $/MWH) | MW Energía Declarada | Precio Ofertado (US $/MWH) | MW Energía Declarada | Precio Ofertado (US $/MWH) | MW Energía Declarada | Precio Ofertado (US $/MWH) | MW Energía Declarada | Precio Ofertado (US $/MWH) | MW Energía Declarada | Precio Ofertado (US $/MWH) | MW Energía Declarada | Precio Ofertado (US $/MWH) | MW Energía Declarada | Precio Ofertado (US $/MWH) | MW Energía Declarada | Precio Ofertado (US $/MWH) | MW Energía Declarada | Precio Ofertado (US $/MWH) | MW Energía Declarada | Precio Ofertado (US $/MWH) | MW Energía Declarada | Precio Ofertado (US $/MWH) | MW Energía Declarada | Precio Ofertado (US $/MWH) | MW Energía Declarada | Precio Ofertado (US $/MWH) | MW Energía Declarada | Precio Ofertado (US $/MWH) | MW Energía Declarada | Precio Ofertado (US $/MWH) | MW Energía Declarada | Precio Ofertado (US $/MWH) | MW Energía Declarada | Precio Ofertado (US $/MWH) | MW Energía Declarada | Precio Ofertado (US $/MWH) | MW Energía Declarada | Precio Ofertado (US $/MWH) | MW Energía Declarada | Precio Ofertado (US $/MWH) | MW Energía Declarada | Precio Ofertado (US $/MWH) | MW Energía Declarada | Precio Ofertado (US $/MWH) | MW Energía Declarada | Precio Ofertado (US $/MWH) | MW Energía Declarada | Precio Ofertado (US $/MWH) | MW Energía Declarada | Precio Ofertado (US $/MWH) | MW Energía Declarada | Precio Ofertado (US $/MWH) | MW Energía Declarada | Precio Ofertado (US $/MWH) | MW Energía Declarada | Precio Ofertado (US $/MWH) | MW Energía Declarada | Precio Ofertado (US $/MWH) | MW Energía Declarada | Precio Ofertado (US $/MWH) | MW Energía Declarada | Precio Ofertado (US $/MWH) | MW Energía Declarada | Precio Ofertado (US $/MWH) | MW Energía Declarada | Precio Ofertado (US $/MWH) | MW Energía Declarada | Precio Ofertado (US $/MWH) | MW Energía Declarada | Precio Ofertado (US $/MWH) | MW Energía Declarada | Precio Ofertado (US $/MWH) | MW Energía Declarada | Precio Ofertado (US $/MWH) | MW Energía Declarada | Precio Ofertado (US $/MWH) | MW Energía Declarada | Precio Ofertado (US $/MWH) | MW Energía Declarada | Precio Ofertado (US $/MWH) | MW Energía Declarada | Precio Ofertado (US $/MWH) | MW Energía Declarada | Precio Ofertado (US $/MWH) | MW Energía Declarada | Precio Ofertado (US $/MWH) | MW Energía Declarada | Precio Ofertado (US $/MWH) | MW Energía Declarada | Precio Ofertado (US $/MWH) | MW Energía Declarada | Precio Ofertado (US $/MWH) | MW Energía Declarada | Precio Ofertado (US $/MWH) | MW Energía Declarada | Precio Ofertado (US $/MWH) | MW Energía Declarada | Precio Ofertado (US $/MWH) | MW Energía Declarada | Precio Ofertado (US $/MWH) | MW Energía Declarada | Precio Ofertado (US $/MWH) | MW Energía Declarada | Precio Ofertado (US $/MWH) | MW Energía Declarada | Precio Ofertado (US $/MWH) | MW Energía Declarada | Precio Ofertado (US $/MWH) | MW Energía Declarada | Precio Ofertado (US $/MWH) | MW Energía Declarada | Precio Ofertado (US $/MWH) | MW Energía Declarada | Precio Ofertado (US $/MWH) | MW Energía Declarada | Precio Ofertado (US $/MWH) | MW Energía Declarada | Precio Ofertado (US $/MWH) | MW Energía Declarada | Precio Ofertado (US $/MWH) | MW Energía Declarada | Precio Ofertado (US $/MWH) | MW Energía Declarada | Precio Ofertado (US $/MWH) | MW Energía Declarada | Precio Ofertado (US $/MWH) | MW Energía Declarada | Precio Ofertado (US $/MWH) | MW Energía Declarada | Precio Ofertado (US $/MWH) | MW Energía Declarada | Precio Ofertado (US $/MWH) | MW Energía Declarada | Precio Ofertado (US $/MWH) | MW Energía Declarada | Precio Ofertado (US $/MWH) | MW Energía Declarada | Precio Ofertado (US $/MWH) | MW Energía Declarada | Precio Ofertado (US $/MWH) | MW Energía Declarada | Precio Ofertado (US $/MWH) | MW Energía Declarada | Precio Ofertado (US $/MWH) | MW Energía Declarada | Precio Ofertado (US $/MWH) | MW Energía Declarada | Precio Ofertado (US $/MWH) | MW Energía Declarada | Precio Ofertado (US $/MWH) | MW Energía Declarada | Precio Ofertado (US $/MWH) | MW Energía Declarada | Precio Ofertado (US $/MWH) | MW Energía Declarada | Precio Ofertado (US $/MWH) | MW Energía Declarada | Precio Ofertado (US $/MWH) | MW Energía Declarada | Precio Ofertado (US $/MWH) | MW Energía Declarada | Precio Ofertado (US $/MWH) | MW Energía Declarada | Precio Ofertado (US $/MWH) | MW Energía Declarada | Precio Ofertado (US $/MWH) | MW Energía Declarada | Precio Ofertado (US $/MWH) | MW Energía Declarada | Precio Ofertado (US $/MWH) | MW Energía Declarada | Precio Ofertado (US $/MWH) | MW Energía Declarada | Precio Ofertado (US $/MWH) | MW Energía Declarada | Precio Ofertado (US $/MWH) | MW Energía Declarada | Precio Ofertado (US $/MWH) | MW Energía Declarada | Precio Ofertado (US $/MWH) | MW Energía Declarada | Precio Ofertado (US $/MWH) | MW Energía Declarada | Precio Ofertado (US $/MWH) | MW Energía Declarada | Precio Ofertado (US $/MWH) | MW Energía Declarada | Precio Ofertado (US $/MWH) | MW Energía Declarada | Precio Ofertado (US $/MWH) | MW Energía Declarada | Precio Ofertado (US $/MWH) | MW Energía Declarada | Precio Ofertado (US $/MWH) | MW Energía Declarada | Precio Ofertado (US $/MWH) | MW Energía Declarada | Precio Ofertado (US $/MWH) | MW Energía Declarada | Precio Ofertado (US $/MWH) | MW Energía Declarada | Precio Ofertado (US $/MWH) | MW Energía Declarada | Precio Ofertado (US $/MWH) | MW Energía Declarada | Precio Ofertado (US $/MWH) | MW Energía Declarada | Precio Ofertado (US $/MWH) | MW Energía Declarada | Precio Ofertado (US $/MWH) | MW Energía Declarada | Precio Ofertado (US $/MWH) | MW Energía Declarada | Precio Ofertado (US $/MWH) | MW Energía Declarada | Precio Ofertado (US $/MWH) | MW Energía Declarada | Precio Ofertado (US $/MWH) | MW Energía Declarada | Precio Ofertado (US $/MWH) | MW Energía Declarada | Precio Ofertado (US $/MWH) | MW Energía Declarada | Precio Ofertado (US $/MWH) | MW Energía Declarada | Precio Ofertado (US $/MWH) | MW Energía Declarada | Precio Ofertado (US $/MWH) | MW Energía Declarada | Precio Ofertado (US $/MWH) | MW Energía Declarada | Precio Ofertado (US $/MWH) | MW Energía Declarada | Precio Ofertado (US $/MWH) | MW Energía Declarada | Precio Ofertado (US $/MWH) | MW Energía Declarada | Precio Ofertado (US $/MWH) | MW Energía Declarada | Precio Ofertado (US $/MWH) | MW Energía Declarada | Precio Ofertado (US $/MWH) | MW Energía Declarada | Precio Ofertado (US $/MWH) | MW Energía Declarada | Precio Ofertado (US $/MWH) | MW Energía Declarada | Precio Ofertado (US $/MWH) | MW Energía Declarada | Precio Ofertado (US $/MWH) | MW Energía Declarada | Precio Ofertado (US $/MWH) | MW Energía Declarada | Precio Ofertado (US $/MWH) | MW Energía Declarada | Precio Ofertado (US $/MWH) | MW Energía Declarada | Precio Ofertado (US $/MWH) | MW Energía Declarada | Precio Ofertado (US $/MWH) | MW Energía Declarada | Precio Ofertado (US $/MWH) | MW Energía Declarada | Precio Ofertado (US $/MWH) | MW Energía Declarada | Precio Ofertado (US $/MWH) | MW Energía Declarada | Precio Ofertado (US $/MWH) | MW Energía Declarada | Precio Ofertado (US $/MWH) | MW Energía Declarada | Precio Ofertado (US $/MWH) | MW Energía Declarada | Precio Ofertado (US $/MWH) | MW Energía Declarada | Precio Ofertado (US $/MWH) | MW Energía Declarada | Precio Ofertado (US $/MWH) | MW Energía Declarada | Precio Ofertado (US $/MWH) | MW Energía Declarada | Precio Ofertado (US $/MWH) | MW Energía Declarada | Precio Ofertado (US $/MWH) | MW Energía Declarada | Precio Ofertado (US $/MWH) | MW Energía Declarada | Precio Ofertado (US $/MWH) | MW Energía Declarada | Precio Ofertado (US $/MWH) | MW Energía Declarada | Precio Ofertado (US $/MWH) | MW Energía Declarada | Precio Ofertado (US $/MWH) | MW Energía Declarada | Precio Ofertado (US $/MWH) | MW Energía Declarada | Precio Ofertado (US $/MWH) | MW Energía Declarada | Precio Ofertado (US $/MWH) | MW Energía Declarada | Precio Ofertado (US $/MWH) | MW Energía Declarada | Precio Ofertado (US $/MWH) | MW Energía Declarada | Precio Ofertado (US $/MWH) | MW Energía Declarada | Precio Ofertado (US $/MWH) | MW Energía Declarada | Precio Ofertado (US $/MWH) | MW Energía Declarada | Precio Ofertado (US $/MWH) | MW Energía Declarada | Precio Ofertado (US $/MWH) | MW Energía Declarada | Precio Ofertado (US $/MWH) | MW Energía Declarada | Precio Ofertado (US $/MWH) | MW Energía Declarada | Precio Ofertado (US $/MWH) | MW Energía Declarada | Precio Ofertado (US $/MWH) | MW Energía Declarada | Precio Ofertado (US $/MWH) | MW Energía Declarada | Precio Ofertado (US $/MWH) | MW Energía Declarada | Precio Ofertado (US $/MWH) | MW Energía Declarada | Precio Ofertado (US $/MWH) | MW Energía Declarada | Precio Ofertado (US $/MWH) | MW Energía Declarada | Precio Ofertado (US $/MWH) | MW Energía Declarada | Precio Ofertado (US $/MWH) | MW Energía Declarada | Precio Ofertado (US $/MWH) | MW Energía Declarada | Precio Ofertado (US $/MWH) | MW Energía Declarada | Precio Ofertado (US $/MWH) | MW Energía Declarada | Precio Ofertado (US $/MWH) | MW Energía Declarada | Precio Ofertado (US $/MWH) | MW Energía Declarada | Precio Ofertado (US $/MWH) | MW Energía Declarada | Precio Ofertado (US $/MWH) | MW Energía Declarada | Precio Ofertado (US $/MWH) | MW Energía Declarada | Precio Ofertado (US $/MWH) | MW Energía Declarada | Precio Ofertado (US $/MWH) | MW Energía Declarada | Precio Ofertado (US $/MWH) | MW Energía Declarada | Precio Ofertado (US $/MWH) | MW Energía Declarada | Precio Ofertado (US $/MWH) | MW Energía Declarada | Precio Ofertado (US $/MWH) | MW Energía Declarada | Precio Ofertado (US $/MWH) | MW Energía Declarada | Precio Ofertado (US $/MWH) | MW Energía Declarada | Precio Ofertado (US $/MWH) | MW Energía Declarada | Precio Ofertado (US $/MWH) | MW Energía Declarada | Precio Ofertado (US $/MWH) | MW Energía Declarada | Precio Ofertado (US $/MWH) | MW Energía Declarada | Precio Ofertado (US $/MWH) | MW Energía Declarada | Precio Ofertado (US $/MWH) | MW Energía Declarada | Precio Ofertado (US $/MWH) | MW Energía Declarada | Precio Ofertado (US $/MWH) | MW Energía Declarada | Precio Ofertado (US $/MWH) | MW Energía Declarada | Precio Ofertado (US $/MWH) | MW Energía Declarada | Precio Ofertado (US $/MWH) | MW Energía Declarada | Precio Ofertado (US $/MWH) | MW Energía Declarada | Precio Ofertado (US $/MWH) | MW Energía Declarada | Precio Ofertado (US $/MWH) | MW Energía Declarada | Precio Ofertado (US $/MWH) | MW Energía Declarada | Precio Ofertado (US $/MWH) | MW Energía Declarada | Precio Ofertado (US $/MWH) | MW Energía Declarada | Precio Ofertado (US $/MWH) | MW Energía Declarada | Precio Ofertado (US $/MWH) | MW Energía Declarada | Precio Ofertado (US $/MWH) | MW Energía Declarada | Precio Ofertado (US $/MWH) | MW Energía Declarada | Precio Ofertado (US $/MWH) | MW Energía Declarada | Precio Ofertado (US $/MWH) | MW Energía Declarada | Precio Ofertado (US $/MWH) | MW Energía Declarada | Precio Ofertado (US $/MWH) | MW Energía Declarada | Precio Ofertado (US $/MWH) | MW Energía Declarada | Precio Ofertado (US $/MWH) | MW Energía Declarada | Precio Ofertado (US $/MWH) | MW Energía Declarada | Precio Ofertado (US $/MWH) | MW Energía Declarada | Precio Ofertado (US $/MWH) | MW Energía Declarada | Precio Ofertado (US $/MWH) | MW Energía Declarada | Precio Ofertado (US $/MWH) | MW Energía Declarada | Precio Ofertado (US $/MWH) | MW Energía Declarada | Precio Ofertado (US $/MWH) | MW Energía Declarada | Precio Ofertado (US $/MWH) | MW Energía Declarada | Precio Ofertado (US $/MWH) | MW Energía Declarada | Precio Ofertado (US $/MWH) | MW Energía Declarada | Precio Ofertado (US $/MWH) | MW Energía Declarada | Precio Ofertado (US $/MWH) | MW Energía Declarada | Precio Ofertado (US $/MWH) | MW Energía Declarada | Precio Ofertado (US $/MWH) | MW Energía Declarada | Precio Ofertado (US $/MWH) | MW Energía Declarada | Precio Ofertado (US $/MWH) | MW Energía Declarada | Precio Ofertado (US $/MWH) | MW Energía Declarada | Precio Ofertado (US $/MWH) | MW Energía Declarada | Precio Ofertado (US $/MWH) | MW Energía Declarada | Precio Ofertado (US $/MWH) | MW Energía Declarada | Precio Ofertado (US $/MWH) | MW Energía Declarada | Precio Ofertado (US $/MWH) | MW Energía Declarada | Precio Ofertado (US $/MWH) | MW Energía Declarada | Precio Ofertado (US $/MWH) | MW Energía Declarada | Precio Ofertado (US $/MWH) | MW Energía Declarada | Precio Ofertado (US $/MWH) | MW Energía Declarada | Precio Ofertado (US $/MWH) | MW Energía Declarada | Precio Ofertado (US $/MWH) | MW Energía Declarada | Precio Ofertado (US $/MWH) | MW Energía Declarada | Precio Ofertado (US $/MWH) | MW Energía Declarada | Precio Ofertado (US $/MWH) | MW Energía Declarada | Precio Ofertado (US $/MWH) | MW Energía Declarada | Precio Ofertado (US $/MWH) | MW Energía Declarada | Precio Ofertado (US $/MWH) | MW Energía Declarada | Precio Ofertado (US $/MWH) | MW Energía Declarada | Precio Ofertado (US $/MWH) | MW Energía Declarada | Precio Ofertado (US $/MWH) | MW Energía Declarada | Precio Ofertado (US $/MWH) | MW Energía Declarada | Precio Ofertado (US $/MWH) | MW Energía Declarada | Precio Ofertado (US $/MWH) | MW Energía Declarada | Precio Ofertado (US $/MWH) | MW Energía Declarada | Precio Ofertado (US $/MWH) | MW Energía Declarada | Precio Ofertado (US $/MWH) | MW Energía Declarada | Precio Ofertado (US $/MWH) | MW Energía Declarada | Precio Ofertado (US $/MWH) | MW Energía Declarada | Precio Ofertado (US $/MWH) | MW Energía Declarada | Precio Ofertado (US $/MWH) | MW Energía Declarada | Precio Ofertado (US $/MWH) | MW Energía Declarada | Precio Ofertado (US $/MWH) | MW Energía Declarada | Precio Ofertado (US $/MWH) | MW Energía Declarada | Precio Ofertado (US $/MWH) | MW Energía Declarada | Precio Ofertado (US $/MWH) | MW Energía Declarada | Precio Ofertado (US $/MWH) | MW Energía Declarada | Precio Ofertado (US $/MWH) | MW Energía Declarada | Precio Ofertado (US $/MWH) | MW Energía Declarada | Precio Ofertado (US $/MWH) | MW Energía Declarada | Precio Ofertado (US $/MWH) | MW Energía Declarada | Precio Ofertado (US $/MWH) | MW Energía Declarada | Precio Ofertado (US $/MWH) | MW Energía Declarada | Precio Ofertado (US $/MWH) | MW Energía Declarada | Precio Ofertado (US $/MWH) | MW Energía Declarada | Precio Ofertado (US $/MWH) | MW Energía Declarada | Precio Ofertado (US $/MWH) | MW Energía Declarada | Precio Ofertado (US $/MWH) | MW Energía Declarada | Precio Ofertado (US $/MWH) | MW Energía Declarada | Precio Ofertado (US $/MWH) | MW Energía Declarada | Precio Ofertado (US $/MWH) | MW Energía Declarada | Precio Ofertado (US $/MWH) | MW Energía Declarada | Precio Ofertado (US $/MWH) | MW Energía Declarada | Precio Ofertado (US $/MWH) | MW Energía Declarada | Precio Ofertado (US $/MWH) | MW Energía Declarada | Precio Ofertado (US $/MWH) | MW Energía Declarada | Precio Ofertado (US $/MWH) | MW Energía Declarada | Precio Ofertado (US $/MWH) | MW Energía Declarada | Precio Ofertado (US $/MWH) | MW Energía Declarada | Precio Ofertado (US $/MWH) | MW Energía Declarada | Precio Ofertado (US $/MWH) | MW Energía Declarada | Precio Ofertado (US $/MWH) | MW Energía Declarada | Precio Ofertado (US $/MWH) | MW Energía Declarada | Precio Ofertado (US $/MWH) | MW Energía Declarada | Precio Ofertado (US $/MWH) | MW Energía Declarada | Precio Ofertado (US $/MWH) | MW Energía Declarada | Precio Ofertado (US $/MWH) | MW Energía Declarada | Precio Ofertado (US $/MWH) | MW Energía Declarada | Precio Ofertado (US $/MWH) | MW Energía Declarada | Precio Ofertado (US $/MWH) | MW Energía Declarada | Precio Ofertado (US $/MWH) | MW Energía Declarada | Precio Ofertado (US $/MWH) | MW Energía Declarada | Precio Ofertado (US $/MWH) | MW Energía Declarada | Precio Ofertado (US $/MWH) | MW Energía Declarada | Precio Ofertado (US $/MWH) | MW Energía Declarada | Precio Ofertado (US $/MWH) | MW Energía Declarada | Precio Ofertado (US $/MWH) | MW Energía Declarada | Precio Ofertado (US $/MWH) | MW Energía Declarada | Precio Ofertado (US $/MWH) | MW Energía Declarada | Precio Ofertado (US $/MWH) | MW Energía Declarada | Precio Ofertado (US $/MWH) | MW Energía Declarada | Precio Ofertado (US $/MWH) | MW Energía Declarada | Precio Ofertado (US $/MWH) | MW Energía Declarada | Precio Ofertado (US $/MWH) | MW Energía Declarada | Precio Ofertado (US $/MWH) | MW Energía Declarada | Precio Ofertado (US $/MWH) | MW Energía Declarada | Precio Ofertado (US $/MWH) | MW Energía Declarada | Precio Ofertado (US $/MWH) | MW Energía Declarada | Precio Ofertado (US $/MWH) | MW Energía Declarada | Precio Ofertado (US $/MWH) | MW Energía Declarada | Precio Ofertado (US $/MWH) | MW Energía Declarada | Precio Ofertado (US $/MWH) | MW Energía Declarada | Precio Ofertado (US $/MWH) | MW Energía Declarada | Precio Ofertado (US $/MWH) | MW Energía Declarada | Precio Ofertado (US $/MWH) | MW Energía Declarada | Precio Ofertado (US $/MWH) | MW Energía Declarada | Precio Ofertado (US $/MWH) | MW Energía Declarada | Precio Ofertado (US $/MWH) | MW Energía Declarada | Precio Ofertado (US $/MWH) | MW Energía Declarada | Precio Ofertado (US $/MWH) | MW Energía Declarada | Precio Ofertado (US $/MWH) | MW Energía Declarada | Precio Ofertado (US $/MWH) | MW Energía Declarada | Precio Ofertado (US $/MWH) | MW Energía Declarada | Precio Ofertado (US $/MWH) | MW Energía Declarada | Precio Ofertado (US $/MWH) | MW Energía Declarada | Precio Ofertado (US $/MWH) | MW Energía Declarada | Precio Ofertado (US $/MWH) | MW Energía Declarada | Precio Ofertado (US $/MWH) | MW Energía Declarada | Precio Ofertado (US $/MWH) | MW Energía Declarada | Precio Ofertado (US $/MWH) | MW Energía Declarada | Precio Ofertado (US $/MWH) | MW Energía Declarada | Precio Ofertado (US $/MWH) | MW Energía Declarada | Precio Ofertado (US $/MWH) | MW Energía Declarada | Precio Ofertado (US $/MWH) | MW Energía Declarada | Precio Ofertado (US $/MWH) | MW Energía Declarada | Precio Ofertado (US $/MWH) | MW Energía Declarada | Precio Ofertado (US $/MWH) | MW Energía Declarada | Precio Ofertado (US $/MWH) | MW Energía Declarada | Precio Ofertado (US $/MWH) | MW Energía Declarada | Precio Ofertado (US $/MWH) | MW Energía Declarada | Precio Ofertado (US $/MWH) | MW Energía Declarada | Precio Ofertado (US $/MWH) | MW Energía Declarada | Precio Ofertado (US $/MWH) | MW Energía Declarada | Precio Ofertado (US $/MWH) | MW Energía Declarada | Precio Ofertado (US $/MWH) | MW Energía Declarada | Precio Ofertado (US $/MWH) | MW Energía Declarada | Precio Ofertado (US $/MWH) | MW Energía Declarada | Precio Ofertado (US $/MWH) | MW Energía Declarada | Precio Ofertado (US $/MWH) | MW Energía Declarada | Precio Ofertado (US $/MWH) | MW Energía Declarada | Precio Ofertado (US $/MWH) | MW Energía Declarada | Precio Ofertado (US $/MWH) | MW Energía Declarada | Precio Ofertado (US $/MWH) | MW Energía Declarada | Precio Ofertado (US $/MWH) | MW Energía Declarada | Precio Ofertado (US $/MWH) | MW Energía Declarada | Precio Ofertado (US $/MWH) | MW Energía Declarada | Precio Ofertado (US $/MWH) | MW Energía Declarada | Precio Ofertado (US $/MWH) | MW Energía Declarada | Precio Ofertado (US $/MWH) | MW Energía Declarada | Precio Ofertado (US $/MWH) | MW Energía Declarada | Precio Ofertado (US $/MWH) | MW Energía Declarada | Precio Ofertado (US $/MWH) | MW Energía Declarada | Precio Ofertado (US $/MWH) | MW Energía Declarada | Precio Ofertado (US $/MWH) | MW Energía Declarada | Precio Ofertado (US $/MWH) | MW Energía Declarada | Precio Ofertado (US $/MWH) | MW Energía Declarada | Precio Ofertado (US $/MWH) | MW Energía Declarada | Precio Ofertado (US $/MWH) | MW Energía Declarada | Precio Ofertado (US $/MWH) | MW Energía Declarada | Precio Ofertado (US $/MWH) | MW Energía Declarada | Precio Ofertado (US $/MWH) | MW Energía Declarada | Precio Ofertado (US $/MWH) | MW Energía Declarada | Precio Ofertado (US $/MWH) | MW Energía Declarada | Precio Ofertado (US $/MWH) | MW Energía Declarada | Precio Ofertado (US $/MWH) | MW Energía Declarada | Precio Ofertado (US $/MWH) | MW Energía Declarada | Precio Ofertado (US $/MWH) | MW Energía Declarada | Precio Ofertado (US $/MWH) | MW Energía Declarada | Precio Ofertado (US $/MWH) | MW Energía Declarada | Precio Ofertado (US $/MWH) | MW Energía Declarada | Precio Ofertado (US $/MWH) | MW Energía Declarada | Precio Ofertado (US $/MWH) | MW Energía Declarada | Precio Ofertado (US $/MWH) | MW Energía Declarada | Precio Ofertado (US $/MWH) | MW Energía Declarada | Precio Ofertado (US $/MWH) | MW Energía Declarada | Precio Ofertado (US $/MWH) | MW Energía Declarada | Precio Ofertado (US $/MWH) | MW Energía Declarada | Precio Ofertado (US $/MWH) | MW Energía Declarada | Precio Ofertado (US $/MWH) | MW Energía Declarada | Precio Ofertado (US $/MWH) | MW Energía Declarada | Precio Ofertado (US $/MWH) | MW Energía Declarada | Precio Ofertado (US $/MWH) | MW Energía Declarada | Precio Ofertado (US $/MWH) | MW Energía Declarada | Precio Ofertado (US $/MWH) | MW Energía Declarada | Precio Ofertado (US $/MWH) | MW Energía Declarada | Precio Ofertado (US $/MWH) | MW Energía Declarada | Precio Ofertado (US $/MWH) | MW Energía Declarada | Precio Ofertado (US $/MWH) | MW Energía Declarada | Precio Ofertado (US $/MWH) | MW Energía Declarada | Precio Ofertado (US $/MWH)
00:00 - 01:00 | 130 | 107.54 | 130 | 107.54 | 130 | 107.54 | 130 | 107.54 | 130 | 107.54 | 130 | 107.54 | 130 | 107.54 | 130 | 107.54 | 130 | 107.54 | 130 | 107.54 | 130 | 107.54 | 130 | 107.54 | 130 | 107.54 | 130 | 107.54 | 130 | 107.54 | 130 | 107.54 | 130 | 108.44 | 130 | 108.44 | 130 | 108.44 | 130 | 108.44 | 130 | 108.44 | 130 | 108.44 | 130 | 108.44 | 130 | 108.44 | 130 | 108.44 | 130 | 108.44 | 130 | 108.44 | 130 | 108.44 | 130 | 108.44 | 130 | 108.44 | 130 | 108.44 | 130 | 108.44 | 130 | 108.44 | 130 | 108.44 | 130 | 108.44 | 130 | 108.44 | 130 | 108.44 | 130 | 108.44 | 130 | 108.44 | 130 | 108.44 | 130 | 108.44 | 130 | 111.17 | 130 | 111.17 | 130 | 111.17 | 130 | 111.17 | 130 | 111.17 | 130 | 111.17 | 130 | 111.17 | 130 | 111.17 | 130 | 111.17 | 130 | 111.17 | 130 | 111.17 | 130 | 111.17 | 130 | 111.17 | 130 | 111.17 | 130 | 111.17 | 130 | 111.17 | 130 | 111.17 | 130 | 111.17 | 130 | 111.17 | 130 | 111.17 | 130 | 111.17 | 130 | 107.54 | 130 | 107.54 | 130 | 107.54 | 130 | 107.54 | 130 | 107.54 | 130 | 107.54 | 130 | 107.54 | 130 | 107.54 | 130 | 107.54 | 130 | 107.54 | 130 | 107.54 | 130 | 107.54 | 130 | 107.54 | 130 | 107.54 | 130 | 107.54 | 130 | 107.54 | 130 | 107.54 | 130 | 107.54 | 130 | 107.54 | 130 | 107.54 | 130 | 107.54 | 130 | 107.54 | 130 | 107.54 | 130 | 107.54 | 130 | 107.54 | 130 | 107.54 | 130 | 107.54 | 130 | 107.54 | 130 | 107.54 | 130 | 107.54 | 130 | 107.54 | 130 | 107.54 | 130 | 107.54 | 130 | 107.54 | 130 | 107.54 | 130 | 107.54 | 130 | 107.54 | 130 | 107.54 | 130 | 107.54 | 130 | 107.54 | 130 | 107.54 | 130 | 107.54 | 130 | 107.54 | 130 | 107.54 | 130 | 107.54 | 130 | 107.54 | 130 | 107.54 | 130 | 107.54 | 130 | 107.54 | 130 | 107.54 | 130 | 107.54 | 130 | 107.54 | 130 | 107.54 | 130 | 107.54 | 130 | 107.54 | 130 | 107.54 | 130 | 107.54 | 130 | 107.54 | 130 | 107.54 | 130 | 107.54 | 130 | 107.54 | 130 | 107.54 | 130 | 107.54 | 130 | 107.54 | 130 | 107.54 | 130 | 107.54 | 130 | 108.44 | 130 | 108.44 | 130 | 108.44 | 130 | 108.44 | 130 | 108.44 | 130 | 108.44 | 130 | 108.44 | 130 | 108.44 | 130 | 108.44 | 130 | 108.44 | 130 | 108.44 | 130 | 108.44 | 130 | 108.44 | 130 | 108.44 | 130 | 108.44 | 130 | 108.44 | 130 | 108.44 | 130 | 108.44 | 130 | 108.44 | 130 | 108.44 | 130 | 108.44 | 130 | 108.44 | 130 | 108.44 | 130 | 108.44 | 130 | 108.44 | 130 | 108.44 | 130 | 108.44 | 130 | 108.44 | 130 | 108.44 | 130 | 108.44 | 130 | 108.44 | 130 | 108.44 | 130 | 108.44 | 130 | 108.44 | 130 | 108.44 | 130 | 108.44 | 130 | 108.44 | 130 | 108.44 | 130 | 108.44 | 130 | 108.44 | 130 | 108.44 | 130 | 108.44 | 130 | 108.44 | 130 | 108.44 | 130 | 108.44 | 130 | 108.44 | 130 | 108.44 | 130 | 108.44 | 130 | 108.44 | 130 | 108.44 | 130 | 108.44 | 130 | 108.44 | 130 | 108.44 | 130 | 108.44 | 130 | 108.44 | 130 | 108.44 | 130 | 108.44 | 130 | 108.44 | 130 | 108.44 | 130 | 108.44 | 130 | 108.44 | 130 | 108.44 | 130 | 108.44 | 130 | 108.44 | 130 | 108.44 | 130 | 108.44 | 130 | 111.17 | 130 | 111.17 | 130 | 111.17 | 130 | 111.17 | 130 | 111.17 | 130 | 111.17 | 130 | 111.17 | 130 | 111.17 | 130 | 111.17 | 130 | 111.17 | 130 | 111.17 | 130 | 111.17 | 130 | 111.17 | 130 | 111.17 | 130 | 111.17 | 130 | 111.17 | 130 | 111.17 | 130 | 111.17 | 130 | 111.17 | 130 | 111.17 | 130 | 111.17 | 130 | 111.17 | 130 | 111.17 | 130 | 111.17 | 130 | 111.17 | 130 | 111.17 | 130 | 111.17 | 130 | 111.17 | 130 | 111.17 | 130 | 111.17 | 130 | 111.17 | 130 | 111.17 | 130 | 111.17 | 130 | 111.17 | 130 | 111.17 | 130 | 111.17 | 130 | 111.17 | 130 | 111.17 | 130 | 111.17 | 130 | 111.17 | 130 | 111.17 | 130 | 111.17 | 130 | 111.17 | 130 | 111.17 | 130 | 111.17 | 130 | 111.17 | 130 | 111.17 | 130 | 111.17 | 130 | 111.17 | 130 | 111.17 | 130 | 111.17 | 130 | 111.17 | 130 | 111.17 | 130 | 111.17 | 130 | 111.17 | 130 | 111.17 | 130 | 111.17 | 130 | 111.17 | 130 | 111.17 | 130 | 111.17 | 130 | 111.17 | 130 | 111.17 | 130 | 111.17 | 130 | 111.17 | 130 | 111.17 | 130 | 111.17 | 130 | 111.17 | 130 | 111.17 | 130 | 107.54 | 130 | 107.54 | 130 | 107.54 | 130 | 107.54 | 130 | 107.54 | 130 | 107.54 | 130 | 107.54 | 130 | 107.54 | 130 | 107.54 | 130 | 107.54 | 130 | 107.54 | 130 | 107.54 | 130 | 107.54 | 130 | 107.54 | 130 | 107.54 | 130 | 107.54 | 130 | 107.54 | 130 | 107.54 | 130 | 107.54 | 130 | 107.54 | 130 | 107.54 | 130 | 107.54 | 130 | 107.54 | 130 | 107.54 | 130 | 107.54 | 130 | 107.54 | 130 | 107.54 | 130 | 107.54 | 130 | 108.44 | 130 | 108.44 | 130 | 108.44 | 130 | 108.44 | 130 | 108.44 | 130 | 108.44 | 130 | 108.44 | 130 | 108.44 | 130 | 108.44 | 130 | 108.44 | 130 | 108.44 | 130 | 108.44 | 130 | 108.44 | 130 | 108.44 | 130 | 108.44 | 130 | 108.44 | 130 | 108.44 | 130 | 108.44 | 130 | 108.44 | 130 | 108.44 | 130 | 108.44 | 130 | 108.44 | 130 | 108.44 | 130 | 108.44 | 130 | 108.44 | 130 | 108.44 | 130 | 108.44 | 130 | 108.44 | 130 | 108.44 | 130 | 111.17 | 130 | 111.17 | 130 | 111.17 | 130 | 111.17 | 130 | 111.17 | 130 | 111.17 | 130 | 111.17 | 130 | 111.17 | 130 | 111.17 | 130 | 111.17 | 130 | 111.17 | 130 | 111.17 | 130 | 111.17 | 130 | 111.17 | 130 | 111.17 | 130 | 111.17 | 130 | 111.17 | 130 | 111.17 | 130 | 111.17 | 130 | 111.17 | 130 | 111.17 | 130 | 111.17 | 130 | 111.17 | 130 | 111.17 | 130 | 111.17 | 130 | 111.17 | 130 | 111.17 | 130 | 111.17 | 130 | 111.17 | 130 | 111.17 | 130 | 111.17 | 0 | 0 | 0 | 0 | 0 | 0 | 0 | 0 | 0 | 0 | 0 | 0 | 0 | 0 | 0 | 0 | 0 | 0 | 0 | 0 | 0 | 0 | 0 | 0 | 0 | 0 | 0 | 0 | 0 | 0 | 0 | 0 | 0 | 0 | 0 | 0 | 0 | 0 | 0 | 0 | 0 | 0 | 0 | 0 | 0 | 0 | 0 | 0 | 0 | 0 | 0 | 0 | 0 | 0 | 0 | 0 | 0 | 0 | 0 | 0 | 0 | 0 | 0 | 0 | 0 | 0 | 0 | 0 | 0 | 0 | 0 | 0 | 0 | 0 | 0 | 0 | 0 | 0 | 0 | 0 | 0 | 0 | 0 | 0 | 0 | 0 | 0 | 0 | 0 | 0 | 0 | 0 | 0 | 0 | 0 | 0 | 0 | 0 | 0 | 0 | 0 | 0 | 0 | 0 | 0 | 0 | 0 | 0 | 0 | 0 | 0 | 0 | 0 | 0 | 0 | 0 | 0 | 0 | 0 | 0 | 0 | 0 | 0 | 0 | 0 | 0 | 0 | 0 | 0 | 0 | 0 | 0 | 0 | 0 | 0 | 0 | 0 | 0 | 0 | 0 | 0 | 0 | 0 | 0 | 0 | 0 | 0 | 0 | 0 | 0 | 0 | 0 | 0 | 0 | 0 | 0 | 0 | 0 | 0 | 0 | 0 | 0 | 0 | 0 | 0 | 0 | 0 | 0 | 0 | 0 | 0 | 0 | 0 | 0 | 0 | 0 | 0 | 0 | 0 | 0 | 0 | 0 | 0 | 0 | 0 | 0 | 0 | 0 | 0 | 0 | 0 | 0 | 0 | 0 | 0 | 0 | 0 | 0 | 0 | 0 | 0 | 0 | 0 | 0 | 0 | 0 | 0 | 0 | 0 | 0 | 0 | 0 | 0 | 0 | 0 | 0 | 0 | 0 | 0 | 0 | 0 | 0 | 0 | 0 | 0 | 0 | 0 | 0 | 0 | 0 | 0 | 0 | 0 | 0 | 0 | 0 | 0 | 0 | 0 | 0 | 0 | 0 | 0 | 0 | 0 | 0 | 0 | 0 | 0 | 0 | 0 | 0 | 0 | 0 | 0 | 0 | 0 | 0 | 0 | 0 | 0 | 0 | 0 | 0 | 0 | 0 | 0 | 0
01:00 - 02:00 | 130 | 107.54 | 130 | 107.54 | 130 | 107.54 | 130 | 107.54 | 130 | 107.54 | 130 | 107.54 | 130 | 107.54 | 130 | 107.54 | 130 | 107.54 | 130 | 107.54 | 130 | 107.54 | 130 | 107.54 | 130 | 107.54 | 130 | 107.54 | 130 | 107.54 | 130 | 107.54 | 130 | 108.44 | 130 | 108.44 | 130 | 108.44 | 130 | 108.44 | 130 | 108.44 | 130 | 108.44 | 130 | 108.44 | 130 | 108.44 | 130 | 108.44 | 130 | 108.44 | 130 | 108.44 | 130 | 108.44 | 130 | 108.44 | 130 | 108.44 | 130 | 108.44 | 130 | 108.44 | 130 | 108.44 | 130 | 108.44 | 130 | 108.44 | 130 | 108.44 | 130 | 108.44 | 130 | 108.44 | 130 | 108.44 | 130 | 108.44 | 130 | 108.44 | 130 | 111.17 | 130 | 111.17 | 130 | 111.17 | 130 | 111.17 | 130 | 111.17 | 130 | 111.17 | 130 | 111.17 | 130 | 111.17 | 130 | 111.17 | 130 | 111.17 | 130 | 111.17 | 130 | 111.17 | 130 | 111.17 | 130 | 111.17 | 130 | 111.17 | 130 | 111.17 | 130 | 111.17 | 130 | 111.17 | 130 | 111.17 | 130 | 111.17 | 130 | 111.17 | 130 | 107.54 | 130 | 107.54 | 130 | 107.54 | 130 | 107.54 | 130 | 107.54 | 130 | 107.54 | 130 | 107.54 | 130 | 107.54 | 130 | 107.54 | 130 | 107.54 | 130 | 107.54 | 130 | 107.54 | 130 | 107.54 | 130 | 107.54 | 130 | 107.54 | 130 | 107.54 | 130 | 107.54 | 130 | 107.54 | 130 | 107.54 | 130 | 107.54 | 130 | 107.54 | 130 | 107.54 | 130 | 107.54 | 130 | 107.54 | 130 | 107.54 | 130 | 107.54 | 130 | 107.54 | 130 | 107.54 | 130 | 107.54 | 130 | 107.54 | 130 | 107.54 | 130 | 107.54 | 130 | 107.54 | 130 | 107.54 | 130 | 107.54 | 130 | 107.54 | 130 | 107.54 | 130 | 107.54 | 130 | 107.54 | 130 | 107.54 | 130 | 107.54 | 130 | 107.54 | 130 | 107.54 | 130 | 107.54 | 130 | 107.54 | 130 | 107.54 | 130 | 107.54 | 130 | 107.54 | 130 | 107.54 | 130 | 107.54 | 130 | 107.54 | 130 | 107.54 | 130 | 107.54 | 130 | 107.54 | 130 | 107.54 | 130 | 107.54 | 130 | 107.54 | 130 | 107.54 | 130 | 107.54 | 130 | 107.54 | 130 | 107.54 | 130 | 107.54 | 130 | 107.54 | 130 | 107.54 | 130 | 107.54 | 130 | 107.54 | 130 | 108.44 | 130 | 108.44 | 130 | 108.44 | 130 | 108.44 | 130 | 108.44 | 130 | 108.44 | 130 | 108.44 | 130 | 108.44 | 130 | 108.44 | 130 | 108.44 | 130 | 108.44 | 130 | 108.44 | 130 | 108.44 | 130 | 108.44 | 130 | 108.44 | 130 | 108.44 | 130 | 108.44 | 130 | 108.44 | 130 | 108.44 | 130 | 108.44 | 130 | 108.44 | 130 | 108.44 | 130 | 108.44 | 130 | 108.44 | 130 | 108.44 | 130 | 108.44 | 130 | 108.44 | 130 | 108.44 | 130 | 108.44 | 130 | 108.44 | 130 | 108.44 | 130 | 108.44 | 130 | 108.44 | 130 | 108.44 | 130 | 108.44 | 130 | 108.44 | 130 | 108.44 | 130 | 108.44 | 130 | 108.44 | 130 | 108.44 | 130 | 108.44 | 130 | 108.44 | 130 | 108.44 | 130 | 108.44 | 130 | 108.44 | 130 | 108.44 | 130 | 108.44 | 130 | 108.44 | 130 | 108.44 | 130 | 108.44 | 130 | 108.44 | 130 | 108.44 | 130 | 108.44 | 130 | 108.44 | 130 | 108.44 | 130 | 108.44 | 130 | 108.44 | 130 | 108.44 | 130 | 108.44 | 130 | 108.44 | 130 | 108.44 | 130 | 108.44 | 130 | 108.44 | 130 | 108.44 | 130 | 108.44 | 130 | 108.44 | 130 | 111.17 | 130 | 111.17 | 130 | 111.17 | 130 | 111.17 | 130 | 111.17 | 130 | 111.17 | 130 | 111.17 | 130 | 111.17 | 130 | 111.17 | 130 | 111.17 | 130 | 111.17 | 130 | 111.17 | 130 | 111.17 | 130 | 111.17 | 130 | 111.17 | 130 | 111.17 | 130 | 111.17 | 130 | 111.17 | 130 | 111.17 | 130 | 111.17 | 130 | 111.17 | 130 | 111.17 | 130 | 111.17 | 130 | 111.17 | 130 | 111.17 | 130 | 111.17 | 130 | 111.17 | 130 | 111.17 | 130 | 111.17 | 130 | 111.17 | 130 | 111.17 | 130 | 111.17 | 130 | 111.17 | 130 | 111.17 | 130 | 111.17 | 130 | 111.17 | 130 | 111.17 | 130 | 111.17 | 130 | 111.17 | 130 | 111.17 | 130 | 111.17 | 130 | 111.17 | 130 | 111.17 | 130 | 111.17 | 130 | 111.17 | 130 | 111.17 | 130 | 111.17 | 130 | 111.17 | 130 | 111.17 | 130 | 111.17 | 130 | 111.17 | 130 | 111.17 | 130 | 111.17 | 130 | 111.17 | 130 | 111.17 | 130 | 111.17 | 130 | 111.17 | 130 | 111.17 | 130 | 111.17 | 130 | 111.17 | 130 | 111.17 | 130 | 111.17 | 130 | 111.17 | 130 | 111.17 | 130 | 111.17 | 130 | 111.17 | 130 | 111.17 | 130 | 111.17 | 130 | 107.54 | 130 | 107.54 | 130 | 107.54 | 130 | 107.54 | 130 | 107.54 | 130 | 107.54 | 130 | 107.54 | 130 | 107.54 | 130 | 107.54 | 130 | 107.54 | 130 | 107.54 | 130 | 107.54 | 130 | 107.54 | 130 | 107.54 | 130 | 107.54 | 130 | 107.54 | 130 | 107.54 | 130 | 107.54 | 130 | 107.54 | 130 | 107.54 | 130 | 107.54 | 130 | 107.54 | 130 | 107.54 | 130 | 107.54 | 130 | 107.54 | 130 | 107.54 | 130 | 107.54 | 130 | 107.54 | 130 | 108.44 | 130 | 108.44 | 130 | 108.44 | 130 | 108.44 | 130 | 108.44 | 130 | 108.44 | 130 | 108.44 | 130 | 108.44 | 130 | 108.44 | 130 | 108.44 | 130 | 108.44 | 130 | 108.44 | 130 | 108.44 | 130 | 108.44 | 130 | 108.44 | 130 | 108.44 | 130 | 108.44 | 130 | 108.44 | 130 | 108.44 | 130 | 108.44 | 130 | 108.44 | 130 | 108.44 | 130 | 108.44 | 130 | 108.44 | 130 | 108.44 | 130 | 108.44 | 130 | 108.44 | 130 | 108.44 | 130 | 108.44 | 130 | 111.17 | 130 | 111.17 | 130 | 111.17 | 130 | 111.17 | 130 | 111.17 | 130 | 111.17 | 130 | 111.17 | 130 | 111.17 | 130 | 111.17 | 130 | 111.17 | 130 | 111.17 | 130 | 111.17 | 130 | 111.17 | 130 | 111.17 | 130 | 111.17 | 130 | 111.17 | 130 | 111.17 | 130 | 111.17 | 130 | 111.17 | 130 | 111.17 | 130 | 111.17 | 130 | 111.17 | 130 | 111.17 | 130 | 111.17 | 130 | 111.17 | 130 | 111.17 | 130 | 111.17 | 130 | 111.17 | 130 | 111.17 | 130 | 111.17 | 130 | 111.17 | 0 | 0 | 0 | 0 | 0 | 0 | 0 | 0 | 0 | 0 | 0 | 0 | 0 | 0 | 0 | 0 | 0 | 0 | 0 | 0 | 0 | 0 | 0 | 0 | 0 | 0 | 0 | 0 | 0 | 0 | 0 | 0 | 0 | 0 | 0 | 0 | 0 | 0 | 0 | 0 | 0 | 0 | 0 | 0 | 0 | 0 | 0 | 0 | 0 | 0 | 0 | 0 | 0 | 0 | 0 | 0 | 0 | 0 | 0 | 0 | 0 | 0 | 0 | 0 | 0 | 0 | 0 | 0 | 0 | 0 | 0 | 0 | 0 | 0 | 0 | 0 | 0 | 0 | 0 | 0 | 0 | 0 | 0 | 0 | 0 | 0 | 0 | 0 | 0 | 0 | 0 | 0 | 0 | 0 | 0 | 0 | 0 | 0 | 0 | 0 | 0 | 0 | 0 | 0 | 0 | 0 | 0 | 0 | 0 | 0 | 0 | 0 | 0 | 0 | 0 | 0 | 0 | 0 | 0 | 0 | 0 | 0 | 0 | 0 | 0 | 0 | 0 | 0 | 0 | 0 | 0 | 0 | 0 | 0 | 0 | 0 | 0 | 0 | 0 | 0 | 0 | 0 | 0 | 0 | 0 | 0 | 0 | 0 | 0 | 0 | 0 | 0 | 0 | 0 | 0 | 0 | 0 | 0 | 0 | 0 | 0 | 0 | 0 | 0 | 0 | 0 | 0 | 0 | 0 | 0 | 0 | 0 | 0 | 0 | 0 | 0 | 0 | 0 | 0 | 0 | 0 | 0 | 0 | 0 | 0 | 0 | 0 | 0 | 0 | 0 | 0 | 0 | 0 | 0 | 0 | 0 | 0 | 0 | 0 | 0 | 0 | 0 | 0 | 0 | 0 | 0 | 0 | 0 | 0 | 0 | 0 | 0 | 0 | 0 | 0 | 0 | 0 | 0 | 0 | 0 | 0 | 0 | 0 | 0 | 0 | 0 | 0 | 0 | 0 | 0 | 0 | 0 | 0 | 0 | 0 | 0 | 0 | 0 | 0 | 0 | 0 | 0 | 0 | 0 | 0 | 0 | 0 | 0 | 0 | 0 | 0 | 0 | 0 | 0 | 0 | 0 | 0 | 0 | 0 | 0 | 0 | 0 | 0 | 0 | 0 | 0 | 0 | 0
02:00 - 03:00 | 130 | 77.15 | 130 | 77.15 | 130 | 77.15 | 130 | 77.15 | 130 | 77.15 | 130 | 77.15 | 130 | 77.15 | 130 | 77.15 | 130 | 77.15 | 130 | 77.15 | 130 | 77.15 | 130 | 77.15 | 130 | 77.15 | 130 | 77.15 | 130 | 77.15 | 130 | 77.15 | 130 | 77.79 | 130 | 77.79 | 130 | 77.79 | 130 | 77.79 | 130 | 77.79 | 130 | 77.79 | 130 | 77.79 | 130 | 77.79 | 130 | 77.79 | 130 | 77.79 | 130 | 77.79 | 130 | 77.79 | 130 | 77.79 | 130 | 77.79 | 130 | 77.79 | 130 | 77.79 | 130 | 77.79 | 130 | 77.79 | 130 | 77.79 | 130 | 77.79 | 130 | 77.79 | 130 | 77.79 | 130 | 77.79 | 130 | 77.79 | 130 | 77.79 | 130 | 79.75 | 130 | 79.75 | 130 | 79.75 | 130 | 79.75 | 130 | 79.75 | 130 | 79.75 | 130 | 79.75 | 130 | 79.75 | 130 | 79.75 | 130 | 79.75 | 130 | 79.75 | 130 | 79.75 | 130 | 79.75 | 130 | 79.75 | 130 | 79.75 | 130 | 79.75 | 130 | 79.75 | 130 | 79.75 | 130 | 79.75 | 130 | 79.75 | 130 | 79.75 | 130 | 77.15 | 130 | 77.15 | 130 | 77.15 | 130 | 77.15 | 130 | 77.15 | 130 | 77.15 | 130 | 77.15 | 130 | 77.15 | 130 | 77.15 | 130 | 77.15 | 130 | 77.15 | 130 | 77.15 | 130 | 77.15 | 130 | 77.15 | 130 | 77.15 | 130 | 77.15 | 130 | 77.15 | 130 | 77.15 | 130 | 77.15 | 130 | 77.15 | 130 | 77.15 | 130 | 77.15 | 130 | 77.15 | 130 | 77.15 | 130 | 77.15 | 130 | 77.15 | 130 | 77.15 | 130 | 77.15 | 130 | 77.15 | 130 | 77.15 | 130 | 77.15 | 130 | 77.15 | 130 | 77.15 | 130 | 77.15 | 130 | 77.15 | 130 | 77.15 | 130 | 77.15 | 130 | 77.15 | 130 | 77.15 | 130 | 77.15 | 130 | 77.15 | 130 | 77.15 | 130 | 77.15 | 130 | 77.15 | 130 | 77.15 | 130 | 77.15 | 130 | 77.15 | 130 | 77.15 | 130 | 77.15 | 130 | 77.15 | 130 | 77.15 | 130 | 77.15 | 130 | 77.15 | 130 | 77.15 | 130 | 77.15 | 130 | 77.15 | 130 | 77.15 | 130 | 77.15 | 130 | 77.15 | 130 | 77.15 | 130 | 77.15 | 130 | 77.15 | 130 | 77.15 | 130 | 77.15 | 130 | 77.15 | 130 | 77.15 | 130 | 77.79 | 130 | 77.79 | 130 | 77.79 | 130 | 77.79 | 130 | 77.79 | 130 | 77.79 | 130 | 77.79 | 130 | 77.79 | 130 | 77.79 | 130 | 77.79 | 130 | 77.79 | 130 | 77.79 | 130 | 77.79 | 130 | 77.79 | 130 | 77.79 | 130 | 77.79 | 130 | 77.79 | 130 | 77.79 | 130 | 77.79 | 130 | 77.79 | 130 | 77.79 | 130 | 77.79 | 130 | 77.79 | 130 | 77.79 | 130 | 77.79 | 130 | 77.79 | 130 | 77.79 | 130 | 77.79 | 130 | 77.79 | 130 | 77.79 | 130 | 77.79 | 130 | 77.79 | 130 | 77.79 | 130 | 77.79 | 130 | 77.79 | 130 | 77.79 | 130 | 77.79 | 130 | 77.79 | 130 | 77.79 | 130 | 77.79 | 130 | 77.79 | 130 | 77.79 | 130 | 77.79 | 130 | 77.79 | 130 | 77.79 | 130 | 77.79 | 130 | 77.79 | 130 | 77.79 | 130 | 77.79 | 130 | 77.79 | 130 | 77.79 | 130 | 77.79 | 130 | 77.79 | 130 | 77.79 | 130 | 77.79 | 130 | 77.79 | 130 | 77.79 | 130 | 77.79 | 130 | 77.79 | 130 | 77.79 | 130 | 77.79 | 130 | 77.79 | 130 | 77.79 | 130 | 77.79 | 130 | 77.79 | 130 | 77.79 | 130 | 79.75 | 130 | 79.75 | 130 | 79.75 | 130 | 79.75 | 130 | 79.75 | 130 | 79.75 | 130 | 79.75 | 130 | 79.75 | 130 | 79.75 | 130 | 79.75 | 130 | 79.75 | 130 | 79.75 | 130 | 79.75 | 130 | 79.75 | 130 | 79.75 | 130 | 79.75 | 130 | 79.75 | 130 | 79.75 | 130 | 79.75 | 130 | 79.75 | 130 | 79.75 | 130 | 79.75 | 130 | 79.75 | 130 | 79.75 | 130 | 79.75 | 130 | 79.75 | 130 | 79.75 | 130 | 79.75 | 130 | 79.75 | 130 | 79.75 | 130 | 79.75 | 130 | 79.75 | 130 | 79.75 | 130 | 79.75 | 130 | 79.75 | 130 | 79.75 | 130 | 79.75 | 130 | 79.75 | 130 | 79.75 | 130 | 79.75 | 130 | 79.75 | 130 | 79.75 | 130 | 79.75 | 130 | 79.75 | 130 | 79.75 | 130 | 79.75 | 130 | 79.75 | 130 | 79.75 | 130 | 79.75 | 130 | 79.75 | 130 | 79.75 | 130 | 79.75 | 130 | 79.75 | 130 | 79.75 | 130 | 79.75 | 130 | 79.75 | 130 | 79.75 | 130 | 79.75 | 130 | 79.75 | 130 | 79.75 | 130 | 79.75 | 130 | 79.75 | 130 | 79.75 | 130 | 79.75 | 130 | 79.75 | 130 | 79.75 | 130 | 79.75 | 130 | 79.75 | 130 | 77.15 | 130 | 77.15 | 130 | 77.15 | 130 | 77.15 | 130 | 77.15 | 130 | 77.15 | 130 | 77.15 | 130 | 77.15 | 130 | 77.15 | 130 | 77.15 | 130 | 77.15 | 130 | 77.15 | 130 | 77.15 | 130 | 77.15 | 130 | 77.15 | 130 | 77.15 | 130 | 77.15 | 130 | 77.15 | 130 | 77.15 | 130 | 77.15 | 130 | 77.15 | 130 | 77.15 | 130 | 77.15 | 130 | 77.15 | 130 | 77.15 | 130 | 77.15 | 130 | 77.15 | 130 | 77.15 | 130 | 77.79 | 130 | 77.79 | 130 | 77.79 | 130 | 77.79 | 130 | 77.79 | 130 | 77.79 | 130 | 77.79 | 130 | 77.79 | 130 | 77.79 | 130 | 77.79 | 130 | 77.79 | 130 | 77.79 | 130 | 77.79 | 130 | 77.79 | 130 | 77.79 | 130 | 77.79 | 130 | 77.79 | 130 | 77.79 | 130 | 77.79 | 130 | 77.79 | 130 | 77.79 | 130 | 77.79 | 130 | 77.79 | 130 | 77.79 | 130 | 77.79 | 130 | 77.79 | 130 | 77.79 | 130 | 77.79 | 130 | 77.79 | 130 | 79.75 | 130 | 79.75 | 130 | 79.75 | 130 | 79.75 | 130 | 79.75 | 130 | 79.75 | 130 | 79.75 | 130 | 79.75 | 130 | 79.75 | 130 | 79.75 | 130 | 79.75 | 130 | 79.75 | 130 | 79.75 | 130 | 79.75 | 130 | 79.75 | 130 | 79.75 | 130 | 79.75 | 130 | 79.75 | 130 | 79.75 | 130 | 79.75 | 130 | 79.75 | 130 | 79.75 | 130 | 79.75 | 130 | 79.75 | 130 | 79.75 | 130 | 79.75 | 130 | 79.75 | 130 | 79.75 | 130 | 79.75 | 130 | 79.75 | 130 | 79.75 | 0 | 0 | 0 | 0 | 0 | 0 | 0 | 0 | 0 | 0 | 0 | 0 | 0 | 0 | 0 | 0 | 0 | 0 | 0 | 0 | 0 | 0 | 0 | 0 | 0 | 0 | 0 | 0 | 0 | 0 | 0 | 0 | 0 | 0 | 0 | 0 | 0 | 0 | 0 | 0 | 0 | 0 | 0 | 0 | 0 | 0 | 0 | 0 | 0 | 0 | 0 | 0 | 0 | 0 | 0 | 0 | 0 | 0 | 0 | 0 | 0 | 0 | 0 | 0 | 0 | 0 | 0 | 0 | 0 | 0 | 0 | 0 | 0 | 0 | 0 | 0 | 0 | 0 | 0 | 0 | 0 | 0 | 0 | 0 | 0 | 0 | 0 | 0 | 0 | 0 | 0 | 0 | 0 | 0 | 0 | 0 | 0 | 0 | 0 | 0 | 0 | 0 | 0 | 0 | 0 | 0 | 0 | 0 | 0 | 0 | 0 | 0 | 0 | 0 | 0 | 0 | 0 | 0 | 0 | 0 | 0 | 0 | 0 | 0 | 0 | 0 | 0 | 0 | 0 | 0 | 0 | 0 | 0 | 0 | 0 | 0 | 0 | 0 | 0 | 0 | 0 | 0 | 0 | 0 | 0 | 0 | 0 | 0 | 0 | 0 | 0 | 0 | 0 | 0 | 0 | 0 | 0 | 0 | 0 | 0 | 0 | 0 | 0 | 0 | 0 | 0 | 0 | 0 | 0 | 0 | 0 | 0 | 0 | 0 | 0 | 0 | 0 | 0 | 0 | 0 | 0 | 0 | 0 | 0 | 0 | 0 | 0 | 0 | 0 | 0 | 0 | 0 | 0 | 0 | 0 | 0 | 0 | 0 | 0 | 0 | 0 | 0 | 0 | 0 | 0 | 0 | 0 | 0 | 0 | 0 | 0 | 0 | 0 | 0 | 0 | 0 | 0 | 0 | 0 | 0 | 0 | 0 | 0 | 0 | 0 | 0 | 0 | 0 | 0 | 0 | 0 | 0 | 0 | 0 | 0 | 0 | 0 | 0 | 0 | 0 | 0 | 0 | 0 | 0 | 0 | 0 | 0 | 0 | 0 | 0 | 0 | 0 | 0 | 0 | 0 | 0 | 0 | 0 | 0 | 0 | 0 | 0 | 0 | 0 | 0 | 0 | 0 | 0
03:00 - 04:00 | 130 | 77.15 | 130 | 77.15 | 130 | 77.15 | 130 | 77.15 | 130 | 77.15 | 130 | 77.15 | 130 | 77.15 | 130 | 77.15 | 130 | 77.15 | 130 | 77.15 | 130 | 77.15 | 130 | 77.15 | 130 | 77.15 | 130 | 77.15 | 130 | 77.15 | 130 | 77.15 | 130 | 77.79 | 130 | 77.79 | 130 | 77.79 | 130 | 77.79 | 130 | 77.79 | 130 | 77.79 | 130 | 77.79 | 130 | 77.79 | 130 | 77.79 | 130 | 77.79 | 130 | 77.79 | 130 | 77.79 | 130 | 77.79 | 130 | 77.79 | 130 | 77.79 | 130 | 77.79 | 130 | 77.79 | 130 | 77.79 | 130 | 77.79 | 130 | 77.79 | 130 | 77.79 | 130 | 77.79 | 130 | 77.79 | 130 | 77.79 | 130 | 77.79 | 130 | 79.75 | 130 | 79.75 | 130 | 79.75 | 130 | 79.75 | 130 | 79.75 | 130 | 79.75 | 130 | 79.75 | 130 | 79.75 | 130 | 79.75 | 130 | 79.75 | 130 | 79.75 | 130 | 79.75 | 130 | 79.75 | 130 | 79.75 | 130 | 79.75 | 130 | 79.75 | 130 | 79.75 | 130 | 79.75 | 130 | 79.75 | 130 | 79.75 | 130 | 79.75 | 130 | 77.15 | 130 | 77.15 | 130 | 77.15 | 130 | 77.15 | 130 | 77.15 | 130 | 77.15 | 130 | 77.15 | 130 | 77.15 | 130 | 77.15 | 130 | 77.15 | 130 | 77.15 | 130 | 77.15 | 130 | 77.15 | 130 | 77.15 | 130 | 77.15 | 130 | 77.15 | 130 | 77.15 | 130 | 77.15 | 130 | 77.15 | 130 | 77.15 | 130 | 77.15 | 130 | 77.15 | 130 | 77.15 | 130 | 77.15 | 130 | 77.15 | 130 | 77.15 | 130 | 77.15 | 130 | 77.15 | 130 | 77.15 | 130 | 77.15 | 130 | 77.15 | 130 | 77.15 | 130 | 77.15 | 130 | 77.15 | 130 | 77.15 | 130 | 77.15 | 130 | 77.15 | 130 | 77.15 | 130 | 77.15 | 130 | 77.15 | 130 | 77.15 | 130 | 77.15 | 130 | 77.15 | 130 | 77.15 | 130 | 77.15 | 130 | 77.15 | 130 | 77.15 | 130 | 77.15 | 130 | 77.15 | 130 | 77.15 | 130 | 77.15 | 130 | 77.15 | 130 | 77.15 | 130 | 77.15 | 130 | 77.15 | 130 | 77.15 | 130 | 77.15 | 130 | 77.15 | 130 | 77.15 | 130 | 77.15 | 130 | 77.15 | 130 | 77.15 | 130 | 77.15 | 130 | 77.15 | 130 | 77.15 | 130 | 77.15 | 130 | 77.79 | 130 | 77.79 | 130 | 77.79 | 130 | 77.79 | 130 | 77.79 | 130 | 77.79 | 130 | 77.79 | 130 | 77.79 | 130 | 77.79 | 130 | 77.79 | 130 | 77.79 | 130 | 77.79 | 130 | 77.79 | 130 | 77.79 | 130 | 77.79 | 130 | 77.79 | 130 | 77.79 | 130 | 77.79 | 130 | 77.79 | 130 | 77.79 | 130 | 77.79 | 130 | 77.79 | 130 | 77.79 | 130 | 77.79 | 130 | 77.79 | 130 | 77.79 | 130 | 77.79 | 130 | 77.79 | 130 | 77.79 | 130 | 77.79 | 130 | 77.79 | 130 | 77.79 | 130 | 77.79 | 130 | 77.79 | 130 | 77.79 | 130 | 77.79 | 130 | 77.79 | 130 | 77.79 | 130 | 77.79 | 130 | 77.79 | 130 | 77.79 | 130 | 77.79 | 130 | 77.79 | 130 | 77.79 | 130 | 77.79 | 130 | 77.79 | 130 | 77.79 | 130 | 77.79 | 130 | 77.79 | 130 | 77.79 | 130 | 77.79 | 130 | 77.79 | 130 | 77.79 | 130 | 77.79 | 130 | 77.79 | 130 | 77.79 | 130 | 77.79 | 130 | 77.79 | 130 | 77.79 | 130 | 77.79 | 130 | 77.79 | 130 | 77.79 | 130 | 77.79 | 130 | 77.79 | 130 | 77.79 | 130 | 77.79 | 130 | 79.75 | 130 | 79.75 | 130 | 79.75 | 130 | 79.75 | 130 | 79.75 | 130 | 79.75 | 130 | 79.75 | 130 | 79.75 | 130 | 79.75 | 130 | 79.75 | 130 | 79.75 | 130 | 79.75 | 130 | 79.75 | 130 | 79.75 | 130 | 79.75 | 130 | 79.75 | 130 | 79.75 | 130 | 79.75 | 130 | 79.75 | 130 | 79.75 | 130 | 79.75 | 130 | 79.75 | 130 | 79.75 | 130 | 79.75 | 130 | 79.75 | 130 | 79.75 | 130 | 79.75 | 130 | 79.75 | 130 | 79.75 | 130 | 79.75 | 130 | 79.75 | 130 | 79.75 | 130 | 79.75 | 130 | 79.75 | 130 | 79.75 | 130 | 79.75 | 130 | 79.75 | 130 | 79.75 | 130 | 79.75 | 130 | 79.75 | 130 | 79.75 | 130 | 79.75 | 130 | 79.75 | 130 | 79.75 | 130 | 79.75 | 130 | 79.75 | 130 | 79.75 | 130 | 79.75 | 130 | 79.75 | 130 | 79.75 | 130 | 79.75 | 130 | 79.75 | 130 | 79.75 | 130 | 79.75 | 130 | 79.75 | 130 | 79.75 | 130 | 79.75 | 130 | 79.75 | 130 | 79.75 | 130 | 79.75 | 130 | 79.75 | 130 | 79.75 | 130 | 79.75 | 130 | 79.75 | 130 | 79.75 | 130 | 79.75 | 130 | 79.75 | 130 | 79.75 | 130 | 77.15 | 130 | 77.15 | 130 | 77.15 | 130 | 77.15 | 130 | 77.15 | 130 | 77.15 | 130 | 77.15 | 130 | 77.15 | 130 | 77.15 | 130 | 77.15 | 130 | 77.15 | 130 | 77.15 | 130 | 77.15 | 130 | 77.15 | 130 | 77.15 | 130 | 77.15 | 130 | 77.15 | 130 | 77.15 | 130 | 77.15 | 130 | 77.15 | 130 | 77.15 | 130 | 77.15 | 130 | 77.15 | 130 | 77.15 | 130 | 77.15 | 130 | 77.15 | 130 | 77.15 | 130 | 77.15 | 130 | 77.79 | 130 | 77.79 | 130 | 77.79 | 130 | 77.79 | 130 | 77.79 | 130 | 77.79 | 130 | 77.79 | 130 | 77.79 | 130 | 77.79 | 130 | 77.79 | 130 | 77.79 | 130 | 77.79 | 130 | 77.79 | 130 | 77.79 | 130 | 77.79 | 130 | 77.79 | 130 | 77.79 | 130 | 77.79 | 130 | 77.79 | 130 | 77.79 | 130 | 77.79 | 130 | 77.79 | 130 | 77.79 | 130 | 77.79 | 130 | 77.79 | 130 | 77.79 | 130 | 77.79 | 130 | 77.79 | 130 | 77.79 | 130 | 79.75 | 130 | 79.75 | 130 | 79.75 | 130 | 79.75 | 130 | 79.75 | 130 | 79.75 | 130 | 79.75 | 130 | 79.75 | 130 | 79.75 | 130 | 79.75 | 130 | 79.75 | 130 | 79.75 | 130 | 79.75 | 130 | 79.75 | 130 | 79.75 | 130 | 79.75 | 130 | 79.75 | 130 | 79.75 | 130 | 79.75 | 130 | 79.75 | 130 | 79.75 | 130 | 79.75 | 130 | 79.75 | 130 | 79.75 | 130 | 79.75 | 130 | 79.75 | 130 | 79.75 | 130 | 79.75 | 130 | 79.75 | 130 | 79.75 | 130 | 79.75 | 0 | 0 | 0 | 0 | 0 | 0 | 0 | 0 | 0 | 0 | 0 | 0 | 0 | 0 | 0 | 0 | 0 | 0 | 0 | 0 | 0 | 0 | 0 | 0 | 0 | 0 | 0 | 0 | 0 | 0 | 0 | 0 | 0 | 0 | 0 | 0 | 0 | 0 | 0 | 0 | 0 | 0 | 0 | 0 | 0 | 0 | 0 | 0 | 0 | 0 | 0 | 0 | 0 | 0 | 0 | 0 | 0 | 0 | 0 | 0 | 0 | 0 | 0 | 0 | 0 | 0 | 0 | 0 | 0 | 0 | 0 | 0 | 0 | 0 | 0 | 0 | 0 | 0 | 0 | 0 | 0 | 0 | 0 | 0 | 0 | 0 | 0 | 0 | 0 | 0 | 0 | 0 | 0 | 0 | 0 | 0 | 0 | 0 | 0 | 0 | 0 | 0 | 0 | 0 | 0 | 0 | 0 | 0 | 0 | 0 | 0 | 0 | 0 | 0 | 0 | 0 | 0 | 0 | 0 | 0 | 0 | 0 | 0 | 0 | 0 | 0 | 0 | 0 | 0 | 0 | 0 | 0 | 0 | 0 | 0 | 0 | 0 | 0 | 0 | 0 | 0 | 0 | 0 | 0 | 0 | 0 | 0 | 0 | 0 | 0 | 0 | 0 | 0 | 0 | 0 | 0 | 0 | 0 | 0 | 0 | 0 | 0 | 0 | 0 | 0 | 0 | 0 | 0 | 0 | 0 | 0 | 0 | 0 | 0 | 0 | 0 | 0 | 0 | 0 | 0 | 0 | 0 | 0 | 0 | 0 | 0 | 0 | 0 | 0 | 0 | 0 | 0 | 0 | 0 | 0 | 0 | 0 | 0 | 0 | 0 | 0 | 0 | 0 | 0 | 0 | 0 | 0 | 0 | 0 | 0 | 0 | 0 | 0 | 0 | 0 | 0 | 0 | 0 | 0 | 0 | 0 | 0 | 0 | 0 | 0 | 0 | 0 | 0 | 0 | 0 | 0 | 0 | 0 | 0 | 0 | 0 | 0 | 0 | 0 | 0 | 0 | 0 | 0 | 0 | 0 | 0 | 0 | 0 | 0 | 0 | 0 | 0 | 0 | 0 | 0 | 0 | 0 | 0 | 0 | 0 | 0 | 0 | 0 | 0 | 0 | 0 | 0 | 0
04:00 - 05:00 | 130 | 77.15 | 130 | 77.15 | 130 | 77.15 | 130 | 77.15 | 130 | 77.15 | 130 | 77.15 | 130 | 77.15 | 130 | 77.15 | 130 | 77.15 | 130 | 77.15 | 130 | 77.15 | 130 | 77.15 | 130 | 77.15 | 130 | 77.15 | 130 | 77.15 | 130 | 77.15 | 130 | 77.79 | 130 | 77.79 | 130 | 77.79 | 130 | 77.79 | 130 | 77.79 | 130 | 77.79 | 130 | 77.79 | 130 | 77.79 | 130 | 77.79 | 130 | 77.79 | 130 | 77.79 | 130 | 77.79 | 130 | 77.79 | 130 | 77.79 | 130 | 77.79 | 130 | 77.79 | 130 | 77.79 | 130 | 77.79 | 130 | 77.79 | 130 | 77.79 | 130 | 77.79 | 130 | 77.79 | 130 | 77.79 | 130 | 77.79 | 130 | 77.79 | 130 | 79.75 | 130 | 79.75 | 130 | 79.75 | 130 | 79.75 | 130 | 79.75 | 130 | 79.75 | 130 | 79.75 | 130 | 79.75 | 130 | 79.75 | 130 | 79.75 | 130 | 79.75 | 130 | 79.75 | 130 | 79.75 | 130 | 79.75 | 130 | 79.75 | 130 | 79.75 | 130 | 79.75 | 130 | 79.75 | 130 | 79.75 | 130 | 79.75 | 130 | 79.75 | 130 | 77.15 | 130 | 77.15 | 130 | 77.15 | 130 | 77.15 | 130 | 77.15 | 130 | 77.15 | 130 | 77.15 | 130 | 77.15 | 130 | 77.15 | 130 | 77.15 | 130 | 77.15 | 130 | 77.15 | 130 | 77.15 | 130 | 77.15 | 130 | 77.15 | 130 | 77.15 | 130 | 77.15 | 130 | 77.15 | 130 | 77.15 | 130 | 77.15 | 130 | 77.15 | 130 | 77.15 | 130 | 77.15 | 130 | 77.15 | 130 | 77.15 | 130 | 77.15 | 130 | 77.15 | 130 | 77.15 | 130 | 77.15 | 130 | 77.15 | 130 | 77.15 | 130 | 77.15 | 130 | 77.15 | 130 | 77.15 | 130 | 77.15 | 130 | 77.15 | 130 | 77.15 | 130 | 77.15 | 130 | 77.15 | 130 | 77.15 | 130 | 77.15 | 130 | 77.15 | 130 | 77.15 | 130 | 77.15 | 130 | 77.15 | 130 | 77.15 | 130 | 77.15 | 130 | 77.15 | 130 | 77.15 | 130 | 77.15 | 130 | 77.15 | 130 | 77.15 | 130 | 77.15 | 130 | 77.15 | 130 | 77.15 | 130 | 77.15 | 130 | 77.15 | 130 | 77.15 | 130 | 77.15 | 130 | 77.15 | 130 | 77.15 | 130 | 77.15 | 130 | 77.15 | 130 | 77.15 | 130 | 77.15 | 130 | 77.15 | 130 | 77.79 | 130 | 77.79 | 130 | 77.79 | 130 | 77.79 | 130 | 77.79 | 130 | 77.79 | 130 | 77.79 | 130 | 77.79 | 130 | 77.79 | 130 | 77.79 | 130 | 77.79 | 130 | 77.79 | 130 | 77.79 | 130 | 77.79 | 130 | 77.79 | 130 | 77.79 | 130 | 77.79 | 130 | 77.79 | 130 | 77.79 | 130 | 77.79 | 130 | 77.79 | 130 | 77.79 | 130 | 77.79 | 130 | 77.79 | 130 | 77.79 | 130 | 77.79 | 130 | 77.79 | 130 | 77.79 | 130 | 77.79 | 130 | 77.79 | 130 | 77.79 | 130 | 77.79 | 130 | 77.79 | 130 | 77.79 | 130 | 77.79 | 130 | 77.79 | 130 | 77.79 | 130 | 77.79 | 130 | 77.79 | 130 | 77.79 | 130 | 77.79 | 130 | 77.79 | 130 | 77.79 | 130 | 77.79 | 130 | 77.79 | 130 | 77.79 | 130 | 77.79 | 130 | 77.79 | 130 | 77.79 | 130 | 77.79 | 130 | 77.79 | 130 | 77.79 | 130 | 77.79 | 130 | 77.79 | 130 | 77.79 | 130 | 77.79 | 130 | 77.79 | 130 | 77.79 | 130 | 77.79 | 130 | 77.79 | 130 | 77.79 | 130 | 77.79 | 130 | 77.79 | 130 | 77.79 | 130 | 77.79 | 130 | 77.79 | 130 | 79.75 | 130 | 79.75 | 130 | 79.75 | 130 | 79.75 | 130 | 79.75 | 130 | 79.75 | 130 | 79.75 | 130 | 79.75 | 130 | 79.75 | 130 | 79.75 | 130 | 79.75 | 130 | 79.75 | 130 | 79.75 | 130 | 79.75 | 130 | 79.75 | 130 | 79.75 | 130 | 79.75 | 130 | 79.75 | 130 | 79.75 | 130 | 79.75 | 130 | 79.75 | 130 | 79.75 | 130 | 79.75 | 130 | 79.75 | 130 | 79.75 | 130 | 79.75 | 130 | 79.75 | 130 | 79.75 | 130 | 79.75 | 130 | 79.75 | 130 | 79.75 | 130 | 79.75 | 130 | 79.75 | 130 | 79.75 | 130 | 79.75 | 130 | 79.75 | 130 | 79.75 | 130 | 79.75 | 130 | 79.75 | 130 | 79.75 | 130 | 79.75 | 130 | 79.75 | 130 | 79.75 | 130 | 79.75 | 130 | 79.75 | 130 | 79.75 | 130 | 79.75 | 130 | 79.75 | 130 | 79.75 | 130 | 79.75 | 130 | 79.75 | 130 | 79.75 | 130 | 79.75 | 130 | 79.75 | 130 | 79.75 | 130 | 79.75 | 130 | 79.75 | 130 | 79.75 | 130 | 79.75 | 130 | 79.75 | 130 | 79.75 | 130 | 79.75 | 130 | 79.75 | 130 | 79.75 | 130 | 79.75 | 130 | 79.75 | 130 | 79.75 | 130 | 79.75 | 130 | 77.15 | 130 | 77.15 | 130 | 77.15 | 130 | 77.15 | 130 | 77.15 | 130 | 77.15 | 130 | 77.15 | 130 | 77.15 | 130 | 77.15 | 130 | 77.15 | 130 | 77.15 | 130 | 77.15 | 130 | 77.15 | 130 | 77.15 | 130 | 77.15 | 130 | 77.15 | 130 | 77.15 | 130 | 77.15 | 130 | 77.15 | 130 | 77.15 | 130 | 77.15 | 130 | 77.15 | 130 | 77.15 | 130 | 77.15 | 130 | 77.15 | 130 | 77.15 | 130 | 77.15 | 130 | 77.15 | 130 | 77.79 | 130 | 77.79 | 130 | 77.79 | 130 | 77.79 | 130 | 77.79 | 130 | 77.79 | 130 | 77.79 | 130 | 77.79 | 130 | 77.79 | 130 | 77.79 | 130 | 77.79 | 130 | 77.79 | 130 | 77.79 | 130 | 77.79 | 130 | 77.79 | 130 | 77.79 | 130 | 77.79 | 130 | 77.79 | 130 | 77.79 | 130 | 77.79 | 130 | 77.79 | 130 | 77.79 | 130 | 77.79 | 130 | 77.79 | 130 | 77.79 | 130 | 77.79 | 130 | 77.79 | 130 | 77.79 | 130 | 77.79 | 130 | 79.75 | 130 | 79.75 | 130 | 79.75 | 130 | 79.75 | 130 | 79.75 | 130 | 79.75 | 130 | 79.75 | 130 | 79.75 | 130 | 79.75 | 130 | 79.75 | 130 | 79.75 | 130 | 79.75 | 130 | 79.75 | 130 | 79.75 | 130 | 79.75 | 130 | 79.75 | 130 | 79.75 | 130 | 79.75 | 130 | 79.75 | 130 | 79.75 | 130 | 79.75 | 130 | 79.75 | 130 | 79.75 | 130 | 79.75 | 130 | 79.75 | 130 | 79.75 | 130 | 79.75 | 130 | 79.75 | 130 | 79.75 | 130 | 79.75 | 130 | 79.75 | 0 | 0 | 0 | 0 | 0 | 0 | 0 | 0 | 0 | 0 | 0 | 0 | 0 | 0 | 0 | 0 | 0 | 0 | 0 | 0 | 0 | 0 | 0 | 0 | 0 | 0 | 0 | 0 | 0 | 0 | 0 | 0 | 0 | 0 | 0 | 0 | 0 | 0 | 0 | 0 | 0 | 0 | 0 | 0 | 0 | 0 | 0 | 0 | 0 | 0 | 0 | 0 | 0 | 0 | 0 | 0 | 0 | 0 | 0 | 0 | 0 | 0 | 0 | 0 | 0 | 0 | 0 | 0 | 0 | 0 | 0 | 0 | 0 | 0 | 0 | 0 | 0 | 0 | 0 | 0 | 0 | 0 | 0 | 0 | 0 | 0 | 0 | 0 | 0 | 0 | 0 | 0 | 0 | 0 | 0 | 0 | 0 | 0 | 0 | 0 | 0 | 0 | 0 | 0 | 0 | 0 | 0 | 0 | 0 | 0 | 0 | 0 | 0 | 0 | 0 | 0 | 0 | 0 | 0 | 0 | 0 | 0 | 0 | 0 | 0 | 0 | 0 | 0 | 0 | 0 | 0 | 0 | 0 | 0 | 0 | 0 | 0 | 0 | 0 | 0 | 0 | 0 | 0 | 0 | 0 | 0 | 0 | 0 | 0 | 0 | 0 | 0 | 0 | 0 | 0 | 0 | 0 | 0 | 0 | 0 | 0 | 0 | 0 | 0 | 0 | 0 | 0 | 0 | 0 | 0 | 0 | 0 | 0 | 0 | 0 | 0 | 0 | 0 | 0 | 0 | 0 | 0 | 0 | 0 | 0 | 0 | 0 | 0 | 0 | 0 | 0 | 0 | 0 | 0 | 0 | 0 | 0 | 0 | 0 | 0 | 0 | 0 | 0 | 0 | 0 | 0 | 0 | 0 | 0 | 0 | 0 | 0 | 0 | 0 | 0 | 0 | 0 | 0 | 0 | 0 | 0 | 0 | 0 | 0 | 0 | 0 | 0 | 0 | 0 | 0 | 0 | 0 | 0 | 0 | 0 | 0 | 0 | 0 | 0 | 0 | 0 | 0 | 0 | 0 | 0 | 0 | 0 | 0 | 0 | 0 | 0 | 0 | 0 | 0 | 0 | 0 | 0 | 0 | 0 | 0 | 0 | 0 | 0 | 0 | 0 | 0 | 0 | 0
05:00 - 06:00 | 130 | 77.15 | 130 | 77.15 | 130 | 77.15 | 130 | 77.15 | 130 | 77.15 | 130 | 77.15 | 130 | 77.15 | 130 | 77.15 | 130 | 77.15 | 130 | 77.15 | 130 | 77.15 | 130 | 77.15 | 130 | 77.15 | 130 | 77.15 | 130 | 77.15 | 130 | 77.15 | 130 | 77.79 | 130 | 77.79 | 130 | 77.79 | 130 | 77.79 | 130 | 77.79 | 130 | 77.79 | 130 | 77.79 | 130 | 77.79 | 130 | 77.79 | 130 | 77.79 | 130 | 77.79 | 130 | 77.79 | 130 | 77.79 | 130 | 77.79 | 130 | 77.79 | 130 | 77.79 | 130 | 77.79 | 130 | 77.79 | 130 | 77.79 | 130 | 77.79 | 130 | 77.79 | 130 | 77.79 | 130 | 77.79 | 130 | 77.79 | 130 | 77.79 | 130 | 79.75 | 130 | 79.75 | 130 | 79.75 | 130 | 79.75 | 130 | 79.75 | 130 | 79.75 | 130 | 79.75 | 130 | 79.75 | 130 | 79.75 | 130 | 79.75 | 130 | 79.75 | 130 | 79.75 | 130 | 79.75 | 130 | 79.75 | 130 | 79.75 | 130 | 79.75 | 130 | 79.75 | 130 | 79.75 | 130 | 79.75 | 130 | 79.75 | 130 | 79.75 | 130 | 77.15 | 130 | 77.15 | 130 | 77.15 | 130 | 77.15 | 130 | 77.15 | 130 | 77.15 | 130 | 77.15 | 130 | 77.15 | 130 | 77.15 | 130 | 77.15 | 130 | 77.15 | 130 | 77.15 | 130 | 77.15 | 130 | 77.15 | 130 | 77.15 | 130 | 77.15 | 130 | 77.15 | 130 | 77.15 | 130 | 77.15 | 130 | 77.15 | 130 | 77.15 | 130 | 77.15 | 130 | 77.15 | 130 | 77.15 | 130 | 77.15 | 130 | 77.15 | 130 | 77.15 | 130 | 77.15 | 130 | 77.15 | 130 | 77.15 | 130 | 77.15 | 130 | 77.15 | 130 | 77.15 | 130 | 77.15 | 130 | 77.15 | 130 | 77.15 | 130 | 77.15 | 130 | 77.15 | 130 | 77.15 | 130 | 77.15 | 130 | 77.15 | 130 | 77.15 | 130 | 77.15 | 130 | 77.15 | 130 | 77.15 | 130 | 77.15 | 130 | 77.15 | 130 | 77.15 | 130 | 77.15 | 130 | 77.15 | 130 | 77.15 | 130 | 77.15 | 130 | 77.15 | 130 | 77.15 | 130 | 77.15 | 130 | 77.15 | 130 | 77.15 | 130 | 77.15 | 130 | 77.15 | 130 | 77.15 | 130 | 77.15 | 130 | 77.15 | 130 | 77.15 | 130 | 77.15 | 130 | 77.15 | 130 | 77.15 | 130 | 77.79 | 130 | 77.79 | 130 | 77.79 | 130 | 77.79 | 130 | 77.79 | 130 | 77.79 | 130 | 77.79 | 130 | 77.79 | 130 | 77.79 | 130 | 77.79 | 130 | 77.79 | 130 | 77.79 | 130 | 77.79 | 130 | 77.79 | 130 | 77.79 | 130 | 77.79 | 130 | 77.79 | 130 | 77.79 | 130 | 77.79 | 130 | 77.79 | 130 | 77.79 | 130 | 77.79 | 130 | 77.79 | 130 | 77.79 | 130 | 77.79 | 130 | 77.79 | 130 | 77.79 | 130 | 77.79 | 130 | 77.79 | 130 | 77.79 | 130 | 77.79 | 130 | 77.79 | 130 | 77.79 | 130 | 77.79 | 130 | 77.79 | 130 | 77.79 | 130 | 77.79 | 130 | 77.79 | 130 | 77.79 | 130 | 77.79 | 130 | 77.79 | 130 | 77.79 | 130 | 77.79 | 130 | 77.79 | 130 | 77.79 | 130 | 77.79 | 130 | 77.79 | 130 | 77.79 | 130 | 77.79 | 130 | 77.79 | 130 | 77.79 | 130 | 77.79 | 130 | 77.79 | 130 | 77.79 | 130 | 77.79 | 130 | 77.79 | 130 | 77.79 | 130 | 77.79 | 130 | 77.79 | 130 | 77.79 | 130 | 77.79 | 130 | 77.79 | 130 | 77.79 | 130 | 77.79 | 130 | 77.79 | 130 | 77.79 | 130 | 79.75 | 130 | 79.75 | 130 | 79.75 | 130 | 79.75 | 130 | 79.75 | 130 | 79.75 | 130 | 79.75 | 130 | 79.75 | 130 | 79.75 | 130 | 79.75 | 130 | 79.75 | 130 | 79.75 | 130 | 79.75 | 130 | 79.75 | 130 | 79.75 | 130 | 79.75 | 130 | 79.75 | 130 | 79.75 | 130 | 79.75 | 130 | 79.75 | 130 | 79.75 | 130 | 79.75 | 130 | 79.75 | 130 | 79.75 | 130 | 79.75 | 130 | 79.75 | 130 | 79.75 | 130 | 79.75 | 130 | 79.75 | 130 | 79.75 | 130 | 79.75 | 130 | 79.75 | 130 | 79.75 | 130 | 79.75 | 130 | 79.75 | 130 | 79.75 | 130 | 79.75 | 130 | 79.75 | 130 | 79.75 | 130 | 79.75 | 130 | 79.75 | 130 | 79.75 | 130 | 79.75 | 130 | 79.75 | 130 | 79.75 | 130 | 79.75 | 130 | 79.75 | 130 | 79.75 | 130 | 79.75 | 130 | 79.75 | 130 | 79.75 | 130 | 79.75 | 130 | 79.75 | 130 | 79.75 | 130 | 79.75 | 130 | 79.75 | 130 | 79.75 | 130 | 79.75 | 130 | 79.75 | 130 | 79.75 | 130 | 79.75 | 130 | 79.75 | 130 | 79.75 | 130 | 79.75 | 130 | 79.75 | 130 | 79.75 | 130 | 79.75 | 130 | 79.75 | 130 | 77.15 | 130 | 77.15 | 130 | 77.15 | 130 | 77.15 | 130 | 77.15 | 130 | 77.15 | 130 | 77.15 | 130 | 77.15 | 130 | 77.15 | 130 | 77.15 | 130 | 77.15 | 130 | 77.15 | 130 | 77.15 | 130 | 77.15 | 130 | 77.15 | 130 | 77.15 | 130 | 77.15 | 130 | 77.15 | 130 | 77.15 | 130 | 77.15 | 130 | 77.15 | 130 | 77.15 | 130 | 77.15 | 130 | 77.15 | 130 | 77.15 | 130 | 77.15 | 130 | 77.15 | 130 | 77.15 | 130 | 77.79 | 130 | 77.79 | 130 | 77.79 | 130 | 77.79 | 130 | 77.79 | 130 | 77.79 | 130 | 77.79 | 130 | 77.79 | 130 | 77.79 | 130 | 77.79 | 130 | 77.79 | 130 | 77.79 | 130 | 77.79 | 130 | 77.79 | 130 | 77.79 | 130 | 77.79 | 130 | 77.79 | 130 | 77.79 | 130 | 77.79 | 130 | 77.79 | 130 | 77.79 | 130 | 77.79 | 130 | 77.79 | 130 | 77.79 | 130 | 77.79 | 130 | 77.79 | 130 | 77.79 | 130 | 77.79 | 130 | 77.79 | 130 | 79.75 | 130 | 79.75 | 130 | 79.75 | 130 | 79.75 | 130 | 79.75 | 130 | 79.75 | 130 | 79.75 | 130 | 79.75 | 130 | 79.75 | 130 | 79.75 | 130 | 79.75 | 130 | 79.75 | 130 | 79.75 | 130 | 79.75 | 130 | 79.75 | 130 | 79.75 | 130 | 79.75 | 130 | 79.75 | 130 | 79.75 | 130 | 79.75 | 130 | 79.75 | 130 | 79.75 | 130 | 79.75 | 130 | 79.75 | 130 | 79.75 | 130 | 79.75 | 130 | 79.75 | 130 | 79.75 | 130 | 79.75 | 130 | 79.75 | 130 | 79.75 | 0 | 0 | 0 | 0 | 0 | 0 | 0 | 0 | 0 | 0 | 0 | 0 | 0 | 0 | 0 | 0 | 0 | 0 | 0 | 0 | 0 | 0 | 0 | 0 | 0 | 0 | 0 | 0 | 0 | 0 | 0 | 0 | 0 | 0 | 0 | 0 | 0 | 0 | 0 | 0 | 0 | 0 | 0 | 0 | 0 | 0 | 0 | 0 | 0 | 0 | 0 | 0 | 0 | 0 | 0 | 0 | 0 | 0 | 0 | 0 | 0 | 0 | 0 | 0 | 0 | 0 | 0 | 0 | 0 | 0 | 0 | 0 | 0 | 0 | 0 | 0 | 0 | 0 | 0 | 0 | 0 | 0 | 0 | 0 | 0 | 0 | 0 | 0 | 0 | 0 | 0 | 0 | 0 | 0 | 0 | 0 | 0 | 0 | 0 | 0 | 0 | 0 | 0 | 0 | 0 | 0 | 0 | 0 | 0 | 0 | 0 | 0 | 0 | 0 | 0 | 0 | 0 | 0 | 0 | 0 | 0 | 0 | 0 | 0 | 0 | 0 | 0 | 0 | 0 | 0 | 0 | 0 | 0 | 0 | 0 | 0 | 0 | 0 | 0 | 0 | 0 | 0 | 0 | 0 | 0 | 0 | 0 | 0 | 0 | 0 | 0 | 0 | 0 | 0 | 0 | 0 | 0 | 0 | 0 | 0 | 0 | 0 | 0 | 0 | 0 | 0 | 0 | 0 | 0 | 0 | 0 | 0 | 0 | 0 | 0 | 0 | 0 | 0 | 0 | 0 | 0 | 0 | 0 | 0 | 0 | 0 | 0 | 0 | 0 | 0 | 0 | 0 | 0 | 0 | 0 | 0 | 0 | 0 | 0 | 0 | 0 | 0 | 0 | 0 | 0 | 0 | 0 | 0 | 0 | 0 | 0 | 0 | 0 | 0 | 0 | 0 | 0 | 0 | 0 | 0 | 0 | 0 | 0 | 0 | 0 | 0 | 0 | 0 | 0 | 0 | 0 | 0 | 0 | 0 | 0 | 0 | 0 | 0 | 0 | 0 | 0 | 0 | 0 | 0 | 0 | 0 | 0 | 0 | 0 | 0 | 0 | 0 | 0 | 0 | 0 | 0 | 0 | 0 | 0 | 0 | 0 | 0 | 0 | 0 | 0 | 0 | 0 | 0
06:00 - 07:00 | 130 | 107.5 | 130 | 107.5 | 130 | 107.5 | 130 | 107.5 | 130 | 107.5 | 130 | 107.5 | 130 | 107.5 | 130 | 107.5 | 130 | 107.5 | 130 | 107.5 | 130 | 107.5 | 130 | 107.5 | 130 | 107.5 | 130 | 107.5 | 130 | 107.5 | 130 | 107.5 | 130 | 108.04 | 130 | 108.04 | 130 | 108.04 | 130 | 108.04 | 130 | 108.04 | 130 | 108.04 | 130 | 108.04 | 130 | 108.04 | 130 | 108.04 | 130 | 108.04 | 130 | 108.04 | 130 | 108.04 | 130 | 108.04 | 130 | 108.04 | 130 | 108.04 | 130 | 108.04 | 130 | 108.04 | 130 | 108.04 | 130 | 108.04 | 130 | 108.04 | 130 | 108.04 | 130 | 108.04 | 130 | 108.04 | 130 | 108.04 | 130 | 108.04 | 130 | 110.94 | 130 | 110.94 | 130 | 110.94 | 130 | 110.94 | 130 | 110.94 | 130 | 110.94 | 130 | 110.94 | 130 | 110.94 | 130 | 110.94 | 130 | 110.94 | 130 | 110.94 | 130 | 110.94 | 130 | 110.94 | 130 | 110.94 | 130 | 110.94 | 130 | 110.94 | 130 | 110.94 | 130 | 110.94 | 130 | 110.94 | 130 | 110.94 | 130 | 110.94 | 130 | 107.5 | 130 | 107.5 | 130 | 107.5 | 130 | 107.5 | 130 | 107.5 | 130 | 107.5 | 130 | 107.5 | 130 | 107.5 | 130 | 107.5 | 130 | 107.5 | 130 | 107.5 | 130 | 107.5 | 130 | 107.5 | 130 | 107.5 | 130 | 107.5 | 130 | 107.5 | 130 | 107.5 | 130 | 107.5 | 130 | 107.5 | 130 | 107.5 | 130 | 107.5 | 130 | 107.5 | 130 | 107.5 | 130 | 107.5 | 130 | 107.5 | 130 | 107.5 | 130 | 107.5 | 130 | 107.5 | 130 | 107.5 | 130 | 107.5 | 130 | 107.5 | 130 | 107.5 | 130 | 107.5 | 130 | 107.5 | 130 | 107.5 | 130 | 107.5 | 130 | 107.5 | 130 | 107.5 | 130 | 107.5 | 130 | 107.5 | 130 | 107.5 | 130 | 107.5 | 130 | 107.5 | 130 | 107.5 | 130 | 107.5 | 130 | 107.5 | 130 | 107.5 | 130 | 107.5 | 130 | 107.5 | 130 | 107.5 | 130 | 107.5 | 130 | 107.5 | 130 | 107.5 | 130 | 107.5 | 130 | 107.5 | 130 | 107.5 | 130 | 107.5 | 130 | 107.5 | 130 | 107.5 | 130 | 107.5 | 130 | 107.5 | 130 | 107.5 | 130 | 107.5 | 130 | 107.5 | 130 | 107.5 | 130 | 107.5 | 130 | 108.04 | 130 | 108.04 | 130 | 108.04 | 130 | 108.04 | 130 | 108.04 | 130 | 108.04 | 130 | 108.04 | 130 | 108.04 | 130 | 108.04 | 130 | 108.04 | 130 | 108.04 | 130 | 108.04 | 130 | 108.04 | 130 | 108.04 | 130 | 108.04 | 130 | 108.04 | 130 | 108.04 | 130 | 108.04 | 130 | 108.04 | 130 | 108.04 | 130 | 108.04 | 130 | 108.04 | 130 | 108.04 | 130 | 108.04 | 130 | 108.04 | 130 | 108.04 | 130 | 108.04 | 130 | 108.04 | 130 | 108.04 | 130 | 108.04 | 130 | 108.04 | 130 | 108.04 | 130 | 108.04 | 130 | 108.04 | 130 | 108.04 | 130 | 108.04 | 130 | 108.04 | 130 | 108.04 | 130 | 108.04 | 130 | 108.04 | 130 | 108.04 | 130 | 108.04 | 130 | 108.04 | 130 | 108.04 | 130 | 108.04 | 130 | 108.04 | 130 | 108.04 | 130 | 108.04 | 130 | 108.04 | 130 | 108.04 | 130 | 108.04 | 130 | 108.04 | 130 | 108.04 | 130 | 108.04 | 130 | 108.04 | 130 | 108.04 | 130 | 108.04 | 130 | 108.04 | 130 | 108.04 | 130 | 108.04 | 130 | 108.04 | 130 | 108.04 | 130 | 108.04 | 130 | 108.04 | 130 | 108.04 | 130 | 108.04 | 130 | 110.94 | 130 | 110.94 | 130 | 110.94 | 130 | 110.94 | 130 | 110.94 | 130 | 110.94 | 130 | 110.94 | 130 | 110.94 | 130 | 110.94 | 130 | 110.94 | 130 | 110.94 | 130 | 110.94 | 130 | 110.94 | 130 | 110.94 | 130 | 110.94 | 130 | 110.94 | 130 | 110.94 | 130 | 110.94 | 130 | 110.94 | 130 | 110.94 | 130 | 110.94 | 130 | 110.94 | 130 | 110.94 | 130 | 110.94 | 130 | 110.94 | 130 | 110.94 | 130 | 110.94 | 130 | 110.94 | 130 | 110.94 | 130 | 110.94 | 130 | 110.94 | 130 | 110.94 | 130 | 110.94 | 130 | 110.94 | 130 | 110.94 | 130 | 110.94 | 130 | 110.94 | 130 | 110.94 | 130 | 110.94 | 130 | 110.94 | 130 | 110.94 | 130 | 110.94 | 130 | 110.94 | 130 | 110.94 | 130 | 110.94 | 130 | 110.94 | 130 | 110.94 | 130 | 110.94 | 130 | 110.94 | 130 | 110.94 | 130 | 110.94 | 130 | 110.94 | 130 | 110.94 | 130 | 110.94 | 130 | 110.94 | 130 | 110.94 | 130 | 110.94 | 130 | 110.94 | 130 | 110.94 | 130 | 110.94 | 130 | 110.94 | 130 | 110.94 | 130 | 110.94 | 130 | 110.94 | 130 | 110.94 | 130 | 110.94 | 130 | 110.94 | 130 | 110.94 | 130 | 107.5 | 130 | 107.5 | 130 | 107.5 | 130 | 107.5 | 130 | 107.5 | 130 | 107.5 | 130 | 107.5 | 130 | 107.5 | 130 | 107.5 | 130 | 107.5 | 130 | 107.5 | 130 | 107.5 | 130 | 107.5 | 130 | 107.5 | 130 | 107.5 | 130 | 107.5 | 130 | 107.5 | 130 | 107.5 | 130 | 107.5 | 130 | 107.5 | 130 | 107.5 | 130 | 107.5 | 130 | 107.5 | 130 | 107.5 | 130 | 107.5 | 130 | 107.5 | 130 | 107.5 | 130 | 107.5 | 130 | 108.04 | 130 | 108.04 | 130 | 108.04 | 130 | 108.04 | 130 | 108.04 | 130 | 108.04 | 130 | 108.04 | 130 | 108.04 | 130 | 108.04 | 130 | 108.04 | 130 | 108.04 | 130 | 108.04 | 130 | 108.04 | 130 | 108.04 | 130 | 108.04 | 130 | 108.04 | 130 | 108.04 | 130 | 108.04 | 130 | 108.04 | 130 | 108.04 | 130 | 108.04 | 130 | 108.04 | 130 | 108.04 | 130 | 108.04 | 130 | 108.04 | 130 | 108.04 | 130 | 108.04 | 130 | 108.04 | 130 | 108.04 | 130 | 110.94 | 130 | 110.94 | 130 | 110.94 | 130 | 110.94 | 130 | 110.94 | 130 | 110.94 | 130 | 110.94 | 130 | 110.94 | 130 | 110.94 | 130 | 110.94 | 130 | 110.94 | 130 | 110.94 | 130 | 110.94 | 130 | 110.94 | 130 | 110.94 | 130 | 110.94 | 130 | 110.94 | 130 | 110.94 | 130 | 110.94 | 130 | 110.94 | 130 | 110.94 | 130 | 110.94 | 130 | 110.94 | 130 | 110.94 | 130 | 110.94 | 130 | 110.94 | 130 | 110.94 | 130 | 110.94 | 130 | 110.94 | 130 | 110.94 | 130 | 110.94 | 130 | 107.5 | 130 | 107.5 | 130 | 107.5 | 130 | 107.5 | 130 | 107.5 | 130 | 107.5 | 130 | 107.5 | 130 | 107.5 | 130 | 107.5 | 130 | 107.5 | 130 | 107.5 | 130 | 107.5 | 130 | 107.5 | 130 | 107.5 | 130 | 107.5 | 130 | 107.5 | 130 | 107.5 | 130 | 107.5 | 130 | 107.5 | 130 | 107.5 | 130 | 107.5 | 130 | 107.5 | 130 | 107.5 | 130 | 107.5 | 130 | 107.5 | 130 | 107.5 | 130 | 107.5 | 130 | 107.5 | 130 | 108.04 | 130 | 108.04 | 130 | 108.04 | 130 | 108.04 | 130 | 108.04 | 130 | 108.04 | 130 | 108.04 | 130 | 108.04 | 130 | 108.04 | 130 | 108.04 | 130 | 108.04 | 130 | 108.04 | 130 | 108.04 | 130 | 108.04 | 130 | 108.04 | 130 | 108.04 | 130 | 108.04 | 130 | 108.04 | 130 | 108.04 | 130 | 108.04 | 130 | 108.04 | 130 | 108.04 | 130 | 108.04 | 130 | 110.94 | 130 | 110.94 | 130 | 110.94 | 130 | 110.94 | 130 | 110.94 | 130 | 110.94 | 130 | 110.94 | 130 | 110.94 | 130 | 110.94 | 130 | 110.94 | 130 | 110.94 | 130 | 110.94 | 130 | 110.94 | 130 | 110.94 | 130 | 110.94 | 130 | 110.94 | 130 | 110.94 | 130 | 110.94 | 130 | 110.94 | 130 | 110.94 | 130 | 110.94 | 130 | 110.94 | 130 | 110.94 | 130 | 110.94 | 130 | 107.5 | 130 | 107.5 | 130 | 107.5 | 130 | 107.5 | 130 | 107.5 | 130 | 107.5 | 130 | 107.5 | 130 | 107.5 | 130 | 107.5 | 130 | 107.5 | 130 | 107.5 | 130 | 107.5 | 130 | 107.5 | 130 | 107.5 | 130 | 107.5 | 130 | 107.5 | 130 | 107.5 | 130 | 107.5 | 130 | 107.5 | 130 | 107.5 | 130 | 107.5 | 130 | 107.5 | 130 | 107.5 | 130 | 107.5 | 130 | 107.5 | 130 | 107.5 | 130 | 107.5 | 130 | 108.04 | 130 | 108.04 | 130 | 108.04 | 130 | 108.04 | 130 | 108.04 | 130 | 108.04 | 130 | 108.04 | 130 | 108.04 | 130 | 108.04 | 130 | 108.04 | 130 | 108.04 | 130 | 108.04 | 130 | 108.04 | 130 | 108.04 | 130 | 108.04 | 130 | 108.04 | 130 | 108.04 | 130 | 108.04 | 130 | 108.04 | 130 | 108.04 | 130 | 108.04 | 130 | 108.04 | 130 | 108.04 | 130 | 108.04 | 130 | 108.04 | 130 | 108.04 | 130 | 108.04 | 130 | 108.04 | 130 | 108.04 | 130 | 108.04 | 130 | 108.04 | 130 | 108.04
07:00 - 08:00 | 130 | 107.5 | 130 | 107.5 | 130 | 107.5 | 130 | 107.5 | 130 | 107.5 | 130 | 107.5 | 130 | 107.5 | 130 | 107.5 | 130 | 107.5 | 130 | 107.5 | 130 | 107.5 | 130 | 107.5 | 130 | 107.5 | 130 | 107.5 | 130 | 107.5 | 130 | 107.5 | 130 | 108.04 | 130 | 108.04 | 130 | 108.04 | 130 | 108.04 | 130 | 108.04 | 130 | 108.04 | 130 | 108.04 | 130 | 108.04 | 130 | 108.04 | 130 | 108.04 | 130 | 108.04 | 130 | 108.04 | 130 | 108.04 | 130 | 108.04 | 130 | 108.04 | 130 | 108.04 | 130 | 108.04 | 130 | 108.04 | 130 | 108.04 | 130 | 108.04 | 130 | 108.04 | 130 | 108.04 | 130 | 108.04 | 130 | 108.04 | 130 | 108.04 | 130 | 110.94 | 130 | 110.94 | 130 | 110.94 | 130 | 110.94 | 130 | 110.94 | 130 | 110.94 | 130 | 110.94 | 130 | 110.94 | 130 | 110.94 | 130 | 110.94 | 130 | 110.94 | 130 | 110.94 | 130 | 110.94 | 130 | 110.94 | 130 | 110.94 | 130 | 110.94 | 130 | 110.94 | 130 | 110.94 | 130 | 110.94 | 130 | 110.94 | 130 | 110.94 | 130 | 107.5 | 130 | 107.5 | 130 | 107.5 | 130 | 107.5 | 130 | 107.5 | 130 | 107.5 | 130 | 107.5 | 130 | 107.5 | 130 | 107.5 | 130 | 107.5 | 130 | 107.5 | 130 | 107.5 | 130 | 107.5 | 130 | 107.5 | 130 | 107.5 | 130 | 107.5 | 130 | 107.5 | 130 | 107.5 | 130 | 107.5 | 130 | 107.5 | 130 | 107.5 | 130 | 107.5 | 130 | 107.5 | 130 | 107.5 | 130 | 107.5 | 130 | 107.5 | 130 | 107.5 | 130 | 107.5 | 130 | 107.5 | 130 | 107.5 | 130 | 107.5 | 130 | 107.5 | 130 | 107.5 | 130 | 107.5 | 130 | 107.5 | 130 | 107.5 | 130 | 107.5 | 130 | 107.5 | 130 | 107.5 | 130 | 107.5 | 130 | 107.5 | 130 | 107.5 | 130 | 107.5 | 130 | 107.5 | 130 | 107.5 | 130 | 107.5 | 130 | 107.5 | 130 | 107.5 | 130 | 107.5 | 130 | 107.5 | 130 | 107.5 | 130 | 107.5 | 130 | 107.5 | 130 | 107.5 | 130 | 107.5 | 130 | 107.5 | 130 | 107.5 | 130 | 107.5 | 130 | 107.5 | 130 | 107.5 | 130 | 107.5 | 130 | 107.5 | 130 | 107.5 | 130 | 107.5 | 130 | 107.5 | 130 | 107.5 | 130 | 108.04 | 130 | 108.04 | 130 | 108.04 | 130 | 108.04 | 130 | 108.04 | 130 | 108.04 | 130 | 108.04 | 130 | 108.04 | 130 | 108.04 | 130 | 108.04 | 130 | 108.04 | 130 | 108.04 | 130 | 108.04 | 130 | 108.04 | 130 | 108.04 | 130 | 108.04 | 130 | 108.04 | 130 | 108.04 | 130 | 108.04 | 130 | 108.04 | 130 | 108.04 | 130 | 108.04 | 130 | 108.04 | 130 | 108.04 | 130 | 108.04 | 130 | 108.04 | 130 | 108.04 | 130 | 108.04 | 130 | 108.04 | 130 | 108.04 | 130 | 108.04 | 130 | 108.04 | 130 | 108.04 | 130 | 108.04 | 130 | 108.04 | 130 | 108.04 | 130 | 108.04 | 130 | 108.04 | 130 | 108.04 | 130 | 108.04 | 130 | 108.04 | 130 | 108.04 | 130 | 108.04 | 130 | 108.04 | 130 | 108.04 | 130 | 108.04 | 130 | 108.04 | 130 | 108.04 | 130 | 108.04 | 130 | 108.04 | 130 | 108.04 | 130 | 108.04 | 130 | 108.04 | 130 | 108.04 | 130 | 108.04 | 130 | 108.04 | 130 | 108.04 | 130 | 108.04 | 130 | 108.04 | 130 | 108.04 | 130 | 108.04 | 130 | 108.04 | 130 | 108.04 | 130 | 108.04 | 130 | 108.04 | 130 | 108.04 | 130 | 110.94 | 130 | 110.94 | 130 | 110.94 | 130 | 110.94 | 130 | 110.94 | 130 | 110.94 | 130 | 110.94 | 130 | 110.94 | 130 | 110.94 | 130 | 110.94 | 130 | 110.94 | 130 | 110.94 | 130 | 110.94 | 130 | 110.94 | 130 | 110.94 | 130 | 110.94 | 130 | 110.94 | 130 | 110.94 | 130 | 110.94 | 130 | 110.94 | 130 | 110.94 | 130 | 110.94 | 130 | 110.94 | 130 | 110.94 | 130 | 110.94 | 130 | 110.94 | 130 | 110.94 | 130 | 110.94 | 130 | 110.94 | 130 | 110.94 | 130 | 110.94 | 130 | 110.94 | 130 | 110.94 | 130 | 110.94 | 130 | 110.94 | 130 | 110.94 | 130 | 110.94 | 130 | 110.94 | 130 | 110.94 | 130 | 110.94 | 130 | 110.94 | 130 | 110.94 | 130 | 110.94 | 130 | 110.94 | 130 | 110.94 | 130 | 110.94 | 130 | 110.94 | 130 | 110.94 | 130 | 110.94 | 130 | 110.94 | 130 | 110.94 | 130 | 110.94 | 130 | 110.94 | 130 | 110.94 | 130 | 110.94 | 130 | 110.94 | 130 | 110.94 | 130 | 110.94 | 130 | 110.94 | 130 | 110.94 | 130 | 110.94 | 130 | 110.94 | 130 | 110.94 | 130 | 110.94 | 130 | 110.94 | 130 | 110.94 | 130 | 110.94 | 130 | 110.94 | 130 | 107.5 | 130 | 107.5 | 130 | 107.5 | 130 | 107.5 | 130 | 107.5 | 130 | 107.5 | 130 | 107.5 | 130 | 107.5 | 130 | 107.5 | 130 | 107.5 | 130 | 107.5 | 130 | 107.5 | 130 | 107.5 | 130 | 107.5 | 130 | 107.5 | 130 | 107.5 | 130 | 107.5 | 130 | 107.5 | 130 | 107.5 | 130 | 107.5 | 130 | 107.5 | 130 | 107.5 | 130 | 107.5 | 130 | 107.5 | 130 | 107.5 | 130 | 107.5 | 130 | 107.5 | 130 | 107.5 | 130 | 108.04 | 130 | 108.04 | 130 | 108.04 | 130 | 108.04 | 130 | 108.04 | 130 | 108.04 | 130 | 108.04 | 130 | 108.04 | 130 | 108.04 | 130 | 108.04 | 130 | 108.04 | 130 | 108.04 | 130 | 108.04 | 130 | 108.04 | 130 | 108.04 | 130 | 108.04 | 130 | 108.04 | 130 | 108.04 | 130 | 108.04 | 130 | 108.04 | 130 | 108.04 | 130 | 108.04 | 130 | 108.04 | 130 | 108.04 | 130 | 108.04 | 130 | 108.04 | 130 | 108.04 | 130 | 108.04 | 130 | 108.04 | 130 | 110.94 | 130 | 110.94 | 130 | 110.94 | 130 | 110.94 | 130 | 110.94 | 130 | 110.94 | 130 | 110.94 | 130 | 110.94 | 130 | 110.94 | 130 | 110.94 | 130 | 110.94 | 130 | 110.94 | 130 | 110.94 | 130 | 110.94 | 130 | 110.94 | 130 | 110.94 | 130 | 110.94 | 130 | 110.94 | 130 | 110.94 | 130 | 110.94 | 130 | 110.94 | 130 | 110.94 | 130 | 110.94 | 130 | 110.94 | 130 | 110.94 | 130 | 110.94 | 130 | 110.94 | 130 | 110.94 | 130 | 110.94 | 130 | 110.94 | 130 | 110.94 | 130 | 107.5 | 130 | 107.5 | 130 | 107.5 | 130 | 107.5 | 130 | 107.5 | 130 | 107.5 | 130 | 107.5 | 130 | 107.5 | 130 | 107.5 | 130 | 107.5 | 130 | 107.5 | 130 | 107.5 | 130 | 107.5 | 130 | 107.5 | 130 | 107.5 | 130 | 107.5 | 130 | 107.5 | 130 | 107.5 | 130 | 107.5 | 130 | 107.5 | 130 | 107.5 | 130 | 107.5 | 130 | 107.5 | 130 | 107.5 | 130 | 107.5 | 130 | 107.5 | 130 | 107.5 | 130 | 107.5 | 130 | 108.04 | 130 | 108.04 | 130 | 108.04 | 130 | 108.04 | 130 | 108.04 | 130 | 108.04 | 130 | 108.04 | 130 | 108.04 | 130 | 108.04 | 130 | 108.04 | 130 | 108.04 | 130 | 108.04 | 130 | 108.04 | 130 | 108.04 | 130 | 108.04 | 130 | 108.04 | 130 | 108.04 | 130 | 108.04 | 130 | 108.04 | 130 | 108.04 | 130 | 108.04 | 130 | 108.04 | 130 | 108.04 | 130 | 110.94 | 130 | 110.94 | 130 | 110.94 | 130 | 110.94 | 130 | 110.94 | 130 | 110.94 | 130 | 110.94 | 130 | 110.94 | 130 | 110.94 | 130 | 110.94 | 130 | 110.94 | 130 | 110.94 | 130 | 110.94 | 130 | 110.94 | 130 | 110.94 | 130 | 110.94 | 130 | 110.94 | 130 | 110.94 | 130 | 110.94 | 130 | 110.94 | 130 | 110.94 | 130 | 110.94 | 130 | 110.94 | 130 | 110.94 | 130 | 107.5 | 130 | 107.5 | 130 | 107.5 | 130 | 107.5 | 130 | 107.5 | 130 | 107.5 | 130 | 107.5 | 130 | 107.5 | 130 | 107.5 | 130 | 107.5 | 130 | 107.5 | 130 | 107.5 | 130 | 107.5 | 130 | 107.5 | 130 | 107.5 | 130 | 107.5 | 130 | 107.5 | 130 | 107.5 | 130 | 107.5 | 130 | 107.5 | 130 | 107.5 | 130 | 107.5 | 130 | 107.5 | 130 | 107.5 | 130 | 107.5 | 130 | 107.5 | 130 | 107.5 | 130 | 108.04 | 130 | 108.04 | 130 | 108.04 | 130 | 108.04 | 130 | 108.04 | 130 | 108.04 | 130 | 108.04 | 130 | 108.04 | 130 | 108.04 | 130 | 108.04 | 130 | 108.04 | 130 | 108.04 | 130 | 108.04 | 130 | 108.04 | 130 | 108.04 | 130 | 108.04 | 130 | 108.04 | 130 | 108.04 | 130 | 108.04 | 130 | 108.04 | 130 | 108.04 | 130 | 108.04 | 130 | 108.04 | 130 | 108.04 | 130 | 108.04 | 130 | 108.04 | 130 | 108.04 | 130 | 108.04 | 130 | 108.04 | 130 | 108.04 | 130 | 108.04 | 130 | 108.04
08:00 - 09:00 | 130 | 107.5 | 130 | 107.5 | 130 | 107.5 | 130 | 107.5 | 130 | 107.5 | 130 | 107.5 | 130 | 107.5 | 130 | 107.5 | 130 | 107.5 | 130 | 107.5 | 130 | 107.5 | 130 | 107.5 | 130 | 107.5 | 130 | 107.5 | 130 | 107.5 | 130 | 107.5 | 130 | 108.04 | 130 | 108.04 | 130 | 108.04 | 130 | 108.04 | 130 | 108.04 | 130 | 108.04 | 130 | 108.04 | 130 | 108.04 | 130 | 108.04 | 130 | 108.04 | 130 | 108.04 | 130 | 108.04 | 130 | 108.04 | 130 | 108.04 | 130 | 108.04 | 130 | 108.04 | 130 | 108.04 | 130 | 108.04 | 130 | 108.04 | 130 | 108.04 | 130 | 108.04 | 130 | 108.04 | 130 | 108.04 | 130 | 108.04 | 130 | 108.04 | 130 | 110.94 | 130 | 110.94 | 130 | 110.94 | 130 | 110.94 | 130 | 110.94 | 130 | 110.94 | 130 | 110.94 | 130 | 110.94 | 130 | 110.94 | 130 | 110.94 | 130 | 110.94 | 130 | 110.94 | 130 | 110.94 | 130 | 110.94 | 130 | 110.94 | 130 | 110.94 | 130 | 110.94 | 130 | 110.94 | 130 | 110.94 | 130 | 110.94 | 130 | 110.94 | 130 | 107.5 | 130 | 107.5 | 130 | 107.5 | 130 | 107.5 | 130 | 107.5 | 130 | 107.5 | 130 | 107.5 | 130 | 107.5 | 130 | 107.5 | 130 | 107.5 | 130 | 107.5 | 130 | 107.5 | 130 | 107.5 | 130 | 107.5 | 130 | 107.5 | 130 | 107.5 | 130 | 107.5 | 130 | 107.5 | 130 | 107.5 | 130 | 107.5 | 130 | 107.5 | 130 | 107.5 | 130 | 107.5 | 130 | 107.5 | 130 | 107.5 | 130 | 107.5 | 130 | 107.5 | 130 | 107.5 | 130 | 107.5 | 130 | 107.5 | 130 | 107.5 | 130 | 107.5 | 130 | 107.5 | 130 | 107.5 | 130 | 107.5 | 130 | 107.5 | 130 | 107.5 | 130 | 107.5 | 130 | 107.5 | 130 | 107.5 | 130 | 107.5 | 130 | 107.5 | 130 | 107.5 | 130 | 107.5 | 130 | 107.5 | 130 | 107.5 | 130 | 107.5 | 130 | 107.5 | 130 | 107.5 | 130 | 107.5 | 130 | 107.5 | 130 | 107.5 | 130 | 107.5 | 130 | 107.5 | 130 | 107.5 | 130 | 107.5 | 130 | 107.5 | 130 | 107.5 | 130 | 107.5 | 130 | 107.5 | 130 | 107.5 | 130 | 107.5 | 130 | 107.5 | 130 | 107.5 | 130 | 107.5 | 130 | 107.5 | 130 | 108.04 | 130 | 108.04 | 130 | 108.04 | 130 | 108.04 | 130 | 108.04 | 130 | 108.04 | 130 | 108.04 | 130 | 108.04 | 130 | 108.04 | 130 | 108.04 | 130 | 108.04 | 130 | 108.04 | 130 | 108.04 | 130 | 108.04 | 130 | 108.04 | 130 | 108.04 | 130 | 108.04 | 130 | 108.04 | 130 | 108.04 | 130 | 108.04 | 130 | 108.04 | 130 | 108.04 | 130 | 108.04 | 130 | 108.04 | 130 | 108.04 | 130 | 108.04 | 130 | 108.04 | 130 | 108.04 | 130 | 108.04 | 130 | 108.04 | 130 | 108.04 | 130 | 108.04 | 130 | 108.04 | 130 | 108.04 | 130 | 108.04 | 130 | 108.04 | 130 | 108.04 | 130 | 108.04 | 130 | 108.04 | 130 | 108.04 | 130 | 108.04 | 130 | 108.04 | 130 | 108.04 | 130 | 108.04 | 130 | 108.04 | 130 | 108.04 | 130 | 108.04 | 130 | 108.04 | 130 | 108.04 | 130 | 108.04 | 130 | 108.04 | 130 | 108.04 | 130 | 108.04 | 130 | 108.04 | 130 | 108.04 | 130 | 108.04 | 130 | 108.04 | 130 | 108.04 | 130 | 108.04 | 130 | 108.04 | 130 | 108.04 | 130 | 108.04 | 130 | 108.04 | 130 | 108.04 | 130 | 108.04 | 130 | 108.04 | 130 | 110.94 | 130 | 110.94 | 130 | 110.94 | 130 | 110.94 | 130 | 110.94 | 130 | 110.94 | 130 | 110.94 | 130 | 110.94 | 130 | 110.94 | 130 | 110.94 | 130 | 110.94 | 130 | 110.94 | 130 | 110.94 | 130 | 110.94 | 130 | 110.94 | 130 | 110.94 | 130 | 110.94 | 130 | 110.94 | 130 | 110.94 | 130 | 110.94 | 130 | 110.94 | 130 | 110.94 | 130 | 110.94 | 130 | 110.94 | 130 | 110.94 | 130 | 110.94 | 130 | 110.94 | 130 | 110.94 | 130 | 110.94 | 130 | 110.94 | 130 | 110.94 | 130 | 110.94 | 130 | 110.94 | 130 | 110.94 | 130 | 110.94 | 130 | 110.94 | 130 | 110.94 | 130 | 110.94 | 130 | 110.94 | 130 | 110.94 | 130 | 110.94 | 130 | 110.94 | 130 | 110.94 | 130 | 110.94 | 130 | 110.94 | 130 | 110.94 | 130 | 110.94 | 130 | 110.94 | 130 | 110.94 | 130 | 110.94 | 130 | 110.94 | 130 | 110.94 | 130 | 110.94 | 130 | 110.94 | 130 | 110.94 | 130 | 110.94 | 130 | 110.94 | 130 | 110.94 | 130 | 110.94 | 130 | 110.94 | 130 | 110.94 | 130 | 110.94 | 130 | 110.94 | 130 | 110.94 | 130 | 110.94 | 130 | 110.94 | 130 | 110.94 | 130 | 110.94 | 130 | 107.5 | 130 | 107.5 | 130 | 107.5 | 130 | 107.5 | 130 | 107.5 | 130 | 107.5 | 130 | 107.5 | 130 | 107.5 | 130 | 107.5 | 130 | 107.5 | 130 | 107.5 | 130 | 107.5 | 130 | 107.5 | 130 | 107.5 | 130 | 107.5 | 130 | 107.5 | 130 | 107.5 | 130 | 107.5 | 130 | 107.5 | 130 | 107.5 | 130 | 107.5 | 130 | 107.5 | 130 | 107.5 | 130 | 107.5 | 130 | 107.5 | 130 | 107.5 | 130 | 107.5 | 130 | 107.5 | 130 | 108.04 | 130 | 108.04 | 130 | 108.04 | 130 | 108.04 | 130 | 108.04 | 130 | 108.04 | 130 | 108.04 | 130 | 108.04 | 130 | 108.04 | 130 | 108.04 | 130 | 108.04 | 130 | 108.04 | 130 | 108.04 | 130 | 108.04 | 130 | 108.04 | 130 | 108.04 | 130 | 108.04 | 130 | 108.04 | 130 | 108.04 | 130 | 108.04 | 130 | 108.04 | 130 | 108.04 | 130 | 108.04 | 130 | 108.04 | 130 | 108.04 | 130 | 108.04 | 130 | 108.04 | 130 | 108.04 | 130 | 108.04 | 130 | 110.94 | 130 | 110.94 | 130 | 110.94 | 130 | 110.94 | 130 | 110.94 | 130 | 110.94 | 130 | 110.94 | 130 | 110.94 | 130 | 110.94 | 130 | 110.94 | 130 | 110.94 | 130 | 110.94 | 130 | 110.94 | 130 | 110.94 | 130 | 110.94 | 130 | 110.94 | 130 | 110.94 | 130 | 110.94 | 130 | 110.94 | 130 | 110.94 | 130 | 110.94 | 130 | 110.94 | 130 | 110.94 | 130 | 110.94 | 130 | 110.94 | 130 | 110.94 | 130 | 110.94 | 130 | 110.94 | 130 | 110.94 | 130 | 110.94 | 130 | 110.94 | 130 | 107.5 | 130 | 107.5 | 130 | 107.5 | 130 | 107.5 | 130 | 107.5 | 130 | 107.5 | 130 | 107.5 | 130 | 107.5 | 130 | 107.5 | 130 | 107.5 | 130 | 107.5 | 130 | 107.5 | 130 | 107.5 | 130 | 107.5 | 130 | 107.5 | 130 | 107.5 | 130 | 107.5 | 130 | 107.5 | 130 | 107.5 | 130 | 107.5 | 130 | 107.5 | 130 | 107.5 | 130 | 107.5 | 130 | 107.5 | 130 | 107.5 | 130 | 107.5 | 130 | 107.5 | 130 | 107.5 | 130 | 108.04 | 130 | 108.04 | 130 | 108.04 | 130 | 108.04 | 130 | 108.04 | 130 | 108.04 | 130 | 108.04 | 130 | 108.04 | 130 | 108.04 | 130 | 108.04 | 130 | 108.04 | 130 | 108.04 | 130 | 108.04 | 130 | 108.04 | 130 | 108.04 | 130 | 108.04 | 130 | 108.04 | 130 | 108.04 | 130 | 108.04 | 130 | 108.04 | 130 | 108.04 | 130 | 108.04 | 130 | 108.04 | 130 | 110.94 | 130 | 110.94 | 130 | 110.94 | 130 | 110.94 | 130 | 110.94 | 130 | 110.94 | 130 | 110.94 | 130 | 110.94 | 130 | 110.94 | 130 | 110.94 | 130 | 110.94 | 130 | 110.94 | 130 | 110.94 | 130 | 110.94 | 130 | 110.94 | 130 | 110.94 | 130 | 110.94 | 130 | 110.94 | 130 | 110.94 | 130 | 110.94 | 130 | 110.94 | 130 | 110.94 | 130 | 110.94 | 130 | 110.94 | 130 | 107.5 | 130 | 107.5 | 130 | 107.5 | 130 | 107.5 | 130 | 107.5 | 130 | 107.5 | 130 | 107.5 | 130 | 107.5 | 130 | 107.5 | 130 | 107.5 | 130 | 107.5 | 130 | 107.5 | 130 | 107.5 | 130 | 107.5 | 130 | 107.5 | 130 | 107.5 | 130 | 107.5 | 130 | 107.5 | 130 | 107.5 | 130 | 107.5 | 130 | 107.5 | 130 | 107.5 | 130 | 107.5 | 130 | 107.5 | 130 | 107.5 | 130 | 107.5 | 130 | 107.5 | 130 | 108.04 | 130 | 108.04 | 130 | 108.04 | 130 | 108.04 | 130 | 108.04 | 130 | 108.04 | 130 | 108.04 | 130 | 108.04 | 130 | 108.04 | 130 | 108.04 | 130 | 108.04 | 130 | 108.04 | 130 | 108.04 | 130 | 108.04 | 130 | 108.04 | 130 | 108.04 | 130 | 108.04 | 130 | 108.04 | 130 | 108.04 | 130 | 108.04 | 130 | 108.04 | 130 | 108.04 | 130 | 108.04 | 130 | 108.04 | 130 | 108.04 | 130 | 108.04 | 130 | 108.04 | 130 | 108.04 | 130 | 108.04 | 130 | 108.04 | 130 | 108.04 | 130 | 108.04
09:00 - 10:00 | 130 | 107.5 | 130 | 107.5 | 130 | 107.5 | 130 | 107.5 | 130 | 107.5 | 130 | 107.5 | 130 | 107.5 | 130 | 107.5 | 130 | 107.5 | 130 | 107.5 | 130 | 107.5 | 130 | 107.5 | 130 | 107.5 | 130 | 107.5 | 130 | 107.5 | 130 | 107.5 | 130 | 108.04 | 130 | 108.04 | 130 | 108.04 | 130 | 108.04 | 130 | 108.04 | 130 | 108.04 | 130 | 108.04 | 130 | 108.04 | 130 | 108.04 | 130 | 108.04 | 130 | 108.04 | 130 | 108.04 | 130 | 108.04 | 130 | 108.04 | 130 | 108.04 | 130 | 108.04 | 130 | 108.04 | 130 | 108.04 | 130 | 108.04 | 130 | 108.04 | 130 | 108.04 | 130 | 108.04 | 130 | 108.04 | 130 | 108.04 | 130 | 108.04 | 130 | 110.94 | 130 | 110.94 | 130 | 110.94 | 130 | 110.94 | 130 | 110.94 | 130 | 110.94 | 130 | 110.94 | 130 | 110.94 | 130 | 110.94 | 130 | 110.94 | 130 | 110.94 | 130 | 110.94 | 130 | 110.94 | 130 | 110.94 | 130 | 110.94 | 130 | 110.94 | 130 | 110.94 | 130 | 110.94 | 130 | 110.94 | 130 | 110.94 | 130 | 110.94 | 130 | 107.5 | 130 | 107.5 | 130 | 107.5 | 130 | 107.5 | 130 | 107.5 | 130 | 107.5 | 130 | 107.5 | 130 | 107.5 | 130 | 107.5 | 130 | 107.5 | 130 | 107.5 | 130 | 107.5 | 130 | 107.5 | 130 | 107.5 | 130 | 107.5 | 130 | 107.5 | 130 | 107.5 | 130 | 107.5 | 130 | 107.5 | 130 | 107.5 | 130 | 107.5 | 130 | 107.5 | 130 | 107.5 | 130 | 107.5 | 130 | 107.5 | 130 | 107.5 | 130 | 107.5 | 130 | 107.5 | 130 | 107.5 | 130 | 107.5 | 130 | 107.5 | 130 | 107.5 | 130 | 107.5 | 130 | 107.5 | 130 | 107.5 | 130 | 107.5 | 130 | 107.5 | 130 | 107.5 | 130 | 107.5 | 130 | 107.5 | 130 | 107.5 | 130 | 107.5 | 130 | 107.5 | 130 | 107.5 | 130 | 107.5 | 130 | 107.5 | 130 | 107.5 | 130 | 107.5 | 130 | 107.5 | 130 | 107.5 | 130 | 107.5 | 130 | 107.5 | 130 | 107.5 | 130 | 107.5 | 130 | 107.5 | 130 | 107.5 | 130 | 107.5 | 130 | 107.5 | 130 | 107.5 | 130 | 107.5 | 130 | 107.5 | 130 | 107.5 | 130 | 107.5 | 130 | 107.5 | 130 | 107.5 | 130 | 107.5 | 130 | 108.04 | 130 | 108.04 | 130 | 108.04 | 130 | 108.04 | 130 | 108.04 | 130 | 108.04 | 130 | 108.04 | 130 | 108.04 | 130 | 108.04 | 130 | 108.04 | 130 | 108.04 | 130 | 108.04 | 130 | 108.04 | 130 | 108.04 | 130 | 108.04 | 130 | 108.04 | 130 | 108.04 | 130 | 108.04 | 130 | 108.04 | 130 | 108.04 | 130 | 108.04 | 130 | 108.04 | 130 | 108.04 | 130 | 108.04 | 130 | 108.04 | 130 | 108.04 | 130 | 108.04 | 130 | 108.04 | 130 | 108.04 | 130 | 108.04 | 130 | 108.04 | 130 | 108.04 | 130 | 108.04 | 130 | 108.04 | 130 | 108.04 | 130 | 108.04 | 130 | 108.04 | 130 | 108.04 | 130 | 108.04 | 130 | 108.04 | 130 | 108.04 | 130 | 108.04 | 130 | 108.04 | 130 | 108.04 | 130 | 108.04 | 130 | 108.04 | 130 | 108.04 | 130 | 108.04 | 130 | 108.04 | 130 | 108.04 | 130 | 108.04 | 130 | 108.04 | 130 | 108.04 | 130 | 108.04 | 130 | 108.04 | 130 | 108.04 | 130 | 108.04 | 130 | 108.04 | 130 | 108.04 | 130 | 108.04 | 130 | 108.04 | 130 | 108.04 | 130 | 108.04 | 130 | 108.04 | 130 | 108.04 | 130 | 108.04 | 130 | 110.94 | 130 | 110.94 | 130 | 110.94 | 130 | 110.94 | 130 | 110.94 | 130 | 110.94 | 130 | 110.94 | 130 | 110.94 | 130 | 110.94 | 130 | 110.94 | 130 | 110.94 | 130 | 110.94 | 130 | 110.94 | 130 | 110.94 | 130 | 110.94 | 130 | 110.94 | 130 | 110.94 | 130 | 110.94 | 130 | 110.94 | 130 | 110.94 | 130 | 110.94 | 130 | 110.94 | 130 | 110.94 | 130 | 110.94 | 130 | 110.94 | 130 | 110.94 | 130 | 110.94 | 130 | 110.94 | 130 | 110.94 | 130 | 110.94 | 130 | 110.94 | 130 | 110.94 | 130 | 110.94 | 130 | 110.94 | 130 | 110.94 | 130 | 110.94 | 130 | 110.94 | 130 | 110.94 | 130 | 110.94 | 130 | 110.94 | 130 | 110.94 | 130 | 110.94 | 130 | 110.94 | 130 | 110.94 | 130 | 110.94 | 130 | 110.94 | 130 | 110.94 | 130 | 110.94 | 130 | 110.94 | 130 | 110.94 | 130 | 110.94 | 130 | 110.94 | 130 | 110.94 | 130 | 110.94 | 130 | 110.94 | 130 | 110.94 | 130 | 110.94 | 130 | 110.94 | 130 | 110.94 | 130 | 110.94 | 130 | 110.94 | 130 | 110.94 | 130 | 110.94 | 130 | 110.94 | 130 | 110.94 | 130 | 110.94 | 130 | 110.94 | 130 | 110.94 | 130 | 107.5 | 130 | 107.5 | 130 | 107.5 | 130 | 107.5 | 130 | 107.5 | 130 | 107.5 | 130 | 107.5 | 130 | 107.5 | 130 | 107.5 | 130 | 107.5 | 130 | 107.5 | 130 | 107.5 | 130 | 107.5 | 130 | 107.5 | 130 | 107.5 | 130 | 107.5 | 130 | 107.5 | 130 | 107.5 | 130 | 107.5 | 130 | 107.5 | 130 | 107.5 | 130 | 107.5 | 130 | 107.5 | 130 | 107.5 | 130 | 107.5 | 130 | 107.5 | 130 | 107.5 | 130 | 107.5 | 130 | 108.04 | 130 | 108.04 | 130 | 108.04 | 130 | 108.04 | 130 | 108.04 | 130 | 108.04 | 130 | 108.04 | 130 | 108.04 | 130 | 108.04 | 130 | 108.04 | 130 | 108.04 | 130 | 108.04 | 130 | 108.04 | 130 | 108.04 | 130 | 108.04 | 130 | 108.04 | 130 | 108.04 | 130 | 108.04 | 130 | 108.04 | 130 | 108.04 | 130 | 108.04 | 130 | 108.04 | 130 | 108.04 | 130 | 108.04 | 130 | 108.04 | 130 | 108.04 | 130 | 108.04 | 130 | 108.04 | 130 | 108.04 | 130 | 110.94 | 130 | 110.94 | 130 | 110.94 | 130 | 110.94 | 130 | 110.94 | 130 | 110.94 | 130 | 110.94 | 130 | 110.94 | 130 | 110.94 | 130 | 110.94 | 130 | 110.94 | 130 | 110.94 | 130 | 110.94 | 130 | 110.94 | 130 | 110.94 | 130 | 110.94 | 130 | 110.94 | 130 | 110.94 | 130 | 110.94 | 130 | 110.94 | 130 | 110.94 | 130 | 110.94 | 130 | 110.94 | 130 | 110.94 | 130 | 110.94 | 130 | 110.94 | 130 | 110.94 | 130 | 110.94 | 130 | 110.94 | 130 | 110.94 | 130 | 110.94 | 130 | 107.5 | 130 | 107.5 | 130 | 107.5 | 130 | 107.5 | 130 | 107.5 | 130 | 107.5 | 130 | 107.5 | 130 | 107.5 | 130 | 107.5 | 130 | 107.5 | 130 | 107.5 | 130 | 107.5 | 130 | 107.5 | 130 | 107.5 | 130 | 107.5 | 130 | 107.5 | 130 | 107.5 | 130 | 107.5 | 130 | 107.5 | 130 | 107.5 | 130 | 107.5 | 130 | 107.5 | 130 | 107.5 | 130 | 107.5 | 130 | 107.5 | 130 | 107.5 | 130 | 107.5 | 130 | 107.5 | 130 | 108.04 | 130 | 108.04 | 130 | 108.04 | 130 | 108.04 | 130 | 108.04 | 130 | 108.04 | 130 | 108.04 | 130 | 108.04 | 130 | 108.04 | 130 | 108.04 | 130 | 108.04 | 130 | 108.04 | 130 | 108.04 | 130 | 108.04 | 130 | 108.04 | 130 | 108.04 | 130 | 108.04 | 130 | 108.04 | 130 | 108.04 | 130 | 108.04 | 130 | 108.04 | 130 | 108.04 | 130 | 108.04 | 130 | 110.94 | 130 | 110.94 | 130 | 110.94 | 130 | 110.94 | 130 | 110.94 | 130 | 110.94 | 130 | 110.94 | 130 | 110.94 | 130 | 110.94 | 130 | 110.94 | 130 | 110.94 | 130 | 110.94 | 130 | 110.94 | 130 | 110.94 | 130 | 110.94 | 130 | 110.94 | 130 | 110.94 | 130 | 110.94 | 130 | 110.94 | 130 | 110.94 | 130 | 110.94 | 130 | 110.94 | 130 | 110.94 | 130 | 110.94 | 130 | 107.5 | 130 | 107.5 | 130 | 107.5 | 130 | 107.5 | 130 | 107.5 | 130 | 107.5 | 130 | 107.5 | 130 | 107.5 | 130 | 107.5 | 130 | 107.5 | 130 | 107.5 | 130 | 107.5 | 130 | 107.5 | 130 | 107.5 | 130 | 107.5 | 130 | 107.5 | 130 | 107.5 | 130 | 107.5 | 130 | 107.5 | 130 | 107.5 | 130 | 107.5 | 130 | 107.5 | 130 | 107.5 | 130 | 107.5 | 130 | 107.5 | 130 | 107.5 | 130 | 107.5 | 130 | 108.04 | 130 | 108.04 | 130 | 108.04 | 130 | 108.04 | 130 | 108.04 | 130 | 108.04 | 130 | 108.04 | 130 | 108.04 | 130 | 108.04 | 130 | 108.04 | 130 | 108.04 | 130 | 108.04 | 130 | 108.04 | 130 | 108.04 | 130 | 108.04 | 130 | 108.04 | 130 | 108.04 | 130 | 108.04 | 130 | 108.04 | 130 | 108.04 | 130 | 108.04 | 130 | 108.04 | 130 | 108.04 | 130 | 108.04 | 130 | 108.04 | 130 | 108.04 | 130 | 108.04 | 130 | 108.04 | 130 | 108.04 | 130 | 108.04 | 130 | 108.04 | 130 | 108.04
10:00 - 11:00 | 130 | 107.5 | 130 | 107.5 | 130 | 107.5 | 130 | 107.5 | 130 | 107.5 | 130 | 107.5 | 130 | 107.5 | 130 | 107.5 | 130 | 107.5 | 130 | 107.5 | 130 | 107.5 | 130 | 107.5 | 130 | 107.5 | 130 | 107.5 | 130 | 107.5 | 130 | 107.5 | 130 | 108.04 | 130 | 108.04 | 130 | 108.04 | 130 | 108.04 | 130 | 108.04 | 130 | 108.04 | 130 | 108.04 | 130 | 108.04 | 130 | 108.04 | 130 | 108.04 | 130 | 108.04 | 130 | 108.04 | 130 | 108.04 | 130 | 108.04 | 130 | 108.04 | 130 | 108.04 | 130 | 108.04 | 130 | 108.04 | 130 | 108.04 | 130 | 108.04 | 130 | 108.04 | 130 | 108.04 | 130 | 108.04 | 130 | 108.04 | 130 | 108.04 | 130 | 110.94 | 130 | 110.94 | 130 | 110.94 | 130 | 110.94 | 130 | 110.94 | 130 | 110.94 | 130 | 110.94 | 130 | 110.94 | 130 | 110.94 | 130 | 110.94 | 130 | 110.94 | 130 | 110.94 | 130 | 110.94 | 130 | 110.94 | 130 | 110.94 | 130 | 110.94 | 130 | 110.94 | 130 | 110.94 | 130 | 110.94 | 130 | 110.94 | 130 | 110.94 | 130 | 107.5 | 130 | 107.5 | 130 | 107.5 | 130 | 107.5 | 130 | 107.5 | 130 | 107.5 | 130 | 107.5 | 130 | 107.5 | 130 | 107.5 | 130 | 107.5 | 130 | 107.5 | 130 | 107.5 | 130 | 107.5 | 130 | 107.5 | 130 | 107.5 | 130 | 107.5 | 130 | 107.5 | 130 | 107.5 | 130 | 107.5 | 130 | 107.5 | 130 | 107.5 | 130 | 107.5 | 130 | 107.5 | 130 | 107.5 | 130 | 107.5 | 130 | 107.5 | 130 | 107.5 | 130 | 107.5 | 130 | 107.5 | 130 | 107.5 | 130 | 107.5 | 130 | 107.5 | 130 | 107.5 | 130 | 107.5 | 130 | 107.5 | 130 | 107.5 | 130 | 107.5 | 130 | 107.5 | 130 | 107.5 | 130 | 107.5 | 130 | 107.5 | 130 | 107.5 | 130 | 107.5 | 130 | 107.5 | 130 | 107.5 | 130 | 107.5 | 130 | 107.5 | 130 | 107.5 | 130 | 107.5 | 130 | 107.5 | 130 | 107.5 | 130 | 107.5 | 130 | 107.5 | 130 | 107.5 | 130 | 107.5 | 130 | 107.5 | 130 | 107.5 | 130 | 107.5 | 130 | 107.5 | 130 | 107.5 | 130 | 107.5 | 130 | 107.5 | 130 | 107.5 | 130 | 107.5 | 130 | 107.5 | 130 | 107.5 | 130 | 108.04 | 130 | 108.04 | 130 | 108.04 | 130 | 108.04 | 130 | 108.04 | 130 | 108.04 | 130 | 108.04 | 130 | 108.04 | 130 | 108.04 | 130 | 108.04 | 130 | 108.04 | 130 | 108.04 | 130 | 108.04 | 130 | 108.04 | 130 | 108.04 | 130 | 108.04 | 130 | 108.04 | 130 | 108.04 | 130 | 108.04 | 130 | 108.04 | 130 | 108.04 | 130 | 108.04 | 130 | 108.04 | 130 | 108.04 | 130 | 108.04 | 130 | 108.04 | 130 | 108.04 | 130 | 108.04 | 130 | 108.04 | 130 | 108.04 | 130 | 108.04 | 130 | 108.04 | 130 | 108.04 | 130 | 108.04 | 130 | 108.04 | 130 | 108.04 | 130 | 108.04 | 130 | 108.04 | 130 | 108.04 | 130 | 108.04 | 130 | 108.04 | 130 | 108.04 | 130 | 108.04 | 130 | 108.04 | 130 | 108.04 | 130 | 108.04 | 130 | 108.04 | 130 | 108.04 | 130 | 108.04 | 130 | 108.04 | 130 | 108.04 | 130 | 108.04 | 130 | 108.04 | 130 | 108.04 | 130 | 108.04 | 130 | 108.04 | 130 | 108.04 | 130 | 108.04 | 130 | 108.04 | 130 | 108.04 | 130 | 108.04 | 130 | 108.04 | 130 | 108.04 | 130 | 108.04 | 130 | 108.04 | 130 | 108.04 | 130 | 110.94 | 130 | 110.94 | 130 | 110.94 | 130 | 110.94 | 130 | 110.94 | 130 | 110.94 | 130 | 110.94 | 130 | 110.94 | 130 | 110.94 | 130 | 110.94 | 130 | 110.94 | 130 | 110.94 | 130 | 110.94 | 130 | 110.94 | 130 | 110.94 | 130 | 110.94 | 130 | 110.94 | 130 | 110.94 | 130 | 110.94 | 130 | 110.94 | 130 | 110.94 | 130 | 110.94 | 130 | 110.94 | 130 | 110.94 | 130 | 110.94 | 130 | 110.94 | 130 | 110.94 | 130 | 110.94 | 130 | 110.94 | 130 | 110.94 | 130 | 110.94 | 130 | 110.94 | 130 | 110.94 | 130 | 110.94 | 130 | 110.94 | 130 | 110.94 | 130 | 110.94 | 130 | 110.94 | 130 | 110.94 | 130 | 110.94 | 130 | 110.94 | 130 | 110.94 | 130 | 110.94 | 130 | 110.94 | 130 | 110.94 | 130 | 110.94 | 130 | 110.94 | 130 | 110.94 | 130 | 110.94 | 130 | 110.94 | 130 | 110.94 | 130 | 110.94 | 130 | 110.94 | 130 | 110.94 | 130 | 110.94 | 130 | 110.94 | 130 | 110.94 | 130 | 110.94 | 130 | 110.94 | 130 | 110.94 | 130 | 110.94 | 130 | 110.94 | 130 | 110.94 | 130 | 110.94 | 130 | 110.94 | 130 | 110.94 | 130 | 110.94 | 130 | 110.94 | 130 | 107.5 | 130 | 107.5 | 130 | 107.5 | 130 | 107.5 | 130 | 107.5 | 130 | 107.5 | 130 | 107.5 | 130 | 107.5 | 130 | 107.5 | 130 | 107.5 | 130 | 107.5 | 130 | 107.5 | 130 | 107.5 | 130 | 107.5 | 130 | 107.5 | 130 | 107.5 | 130 | 107.5 | 130 | 107.5 | 130 | 107.5 | 130 | 107.5 | 130 | 107.5 | 130 | 107.5 | 130 | 107.5 | 130 | 107.5 | 130 | 107.5 | 130 | 107.5 | 130 | 107.5 | 130 | 107.5 | 130 | 108.04 | 130 | 108.04 | 130 | 108.04 | 130 | 108.04 | 130 | 108.04 | 130 | 108.04 | 130 | 108.04 | 130 | 108.04 | 130 | 108.04 | 130 | 108.04 | 130 | 108.04 | 130 | 108.04 | 130 | 108.04 | 130 | 108.04 | 130 | 108.04 | 130 | 108.04 | 130 | 108.04 | 130 | 108.04 | 130 | 108.04 | 130 | 108.04 | 130 | 108.04 | 130 | 108.04 | 130 | 108.04 | 130 | 108.04 | 130 | 108.04 | 130 | 108.04 | 130 | 108.04 | 130 | 108.04 | 130 | 108.04 | 130 | 110.94 | 130 | 110.94 | 130 | 110.94 | 130 | 110.94 | 130 | 110.94 | 130 | 110.94 | 130 | 110.94 | 130 | 110.94 | 130 | 110.94 | 130 | 110.94 | 130 | 110.94 | 130 | 110.94 | 130 | 110.94 | 130 | 110.94 | 130 | 110.94 | 130 | 110.94 | 130 | 110.94 | 130 | 110.94 | 130 | 110.94 | 130 | 110.94 | 130 | 110.94 | 130 | 110.94 | 130 | 110.94 | 130 | 110.94 | 130 | 110.94 | 130 | 110.94 | 130 | 110.94 | 130 | 110.94 | 130 | 110.94 | 130 | 110.94 | 130 | 110.94 | 130 | 107.5 | 130 | 107.5 | 130 | 107.5 | 130 | 107.5 | 130 | 107.5 | 130 | 107.5 | 130 | 107.5 | 130 | 107.5 | 130 | 107.5 | 130 | 107.5 | 130 | 107.5 | 130 | 107.5 | 130 | 107.5 | 130 | 107.5 | 130 | 107.5 | 130 | 107.5 | 130 | 107.5 | 130 | 107.5 | 130 | 107.5 | 130 | 107.5 | 130 | 107.5 | 130 | 107.5 | 130 | 107.5 | 130 | 107.5 | 130 | 107.5 | 130 | 107.5 | 130 | 107.5 | 130 | 107.5 | 130 | 108.04 | 130 | 108.04 | 130 | 108.04 | 130 | 108.04 | 130 | 108.04 | 130 | 108.04 | 130 | 108.04 | 130 | 108.04 | 130 | 108.04 | 130 | 108.04 | 130 | 108.04 | 130 | 108.04 | 130 | 108.04 | 130 | 108.04 | 130 | 108.04 | 130 | 108.04 | 130 | 108.04 | 130 | 108.04 | 130 | 108.04 | 130 | 108.04 | 130 | 108.04 | 130 | 108.04 | 130 | 108.04 | 130 | 110.94 | 130 | 110.94 | 130 | 110.94 | 130 | 110.94 | 130 | 110.94 | 130 | 110.94 | 130 | 110.94 | 130 | 110.94 | 130 | 110.94 | 130 | 110.94 | 130 | 110.94 | 130 | 110.94 | 130 | 110.94 | 130 | 110.94 | 130 | 110.94 | 130 | 110.94 | 130 | 110.94 | 130 | 110.94 | 130 | 110.94 | 130 | 110.94 | 130 | 110.94 | 130 | 110.94 | 130 | 110.94 | 130 | 110.94 | 130 | 107.5 | 130 | 107.5 | 130 | 107.5 | 130 | 107.5 | 130 | 107.5 | 130 | 107.5 | 130 | 107.5 | 130 | 107.5 | 130 | 107.5 | 130 | 107.5 | 130 | 107.5 | 130 | 107.5 | 130 | 107.5 | 130 | 107.5 | 130 | 107.5 | 130 | 107.5 | 130 | 107.5 | 130 | 107.5 | 130 | 107.5 | 130 | 107.5 | 130 | 107.5 | 130 | 107.5 | 130 | 107.5 | 130 | 107.5 | 130 | 107.5 | 130 | 107.5 | 130 | 107.5 | 130 | 108.04 | 130 | 108.04 | 130 | 108.04 | 130 | 108.04 | 130 | 108.04 | 130 | 108.04 | 130 | 108.04 | 130 | 108.04 | 130 | 108.04 | 130 | 108.04 | 130 | 108.04 | 130 | 108.04 | 130 | 108.04 | 130 | 108.04 | 130 | 108.04 | 130 | 108.04 | 130 | 108.04 | 130 | 108.04 | 130 | 108.04 | 130 | 108.04 | 130 | 108.04 | 130 | 108.04 | 130 | 108.04 | 130 | 108.04 | 130 | 108.04 | 130 | 108.04 | 130 | 108.04 | 130 | 108.04 | 130 | 108.04 | 130 | 108.04 | 130 | 108.04 | 130 | 108.04
11:00 - 12:00 | 130 | 107.5 | 130 | 107.5 | 130 | 107.5 | 130 | 107.5 | 130 | 107.5 | 130 | 107.5 | 130 | 107.5 | 130 | 107.5 | 130 | 107.5 | 130 | 107.5 | 130 | 107.5 | 130 | 107.5 | 130 | 107.5 | 130 | 107.5 | 130 | 107.5 | 130 | 107.5 | 130 | 108.04 | 130 | 108.04 | 130 | 108.04 | 130 | 108.04 | 130 | 108.04 | 130 | 108.04 | 130 | 108.04 | 130 | 108.04 | 130 | 108.04 | 130 | 108.04 | 130 | 108.04 | 130 | 108.04 | 130 | 108.04 | 130 | 108.04 | 130 | 108.04 | 130 | 108.04 | 130 | 108.04 | 130 | 108.04 | 130 | 108.04 | 130 | 108.04 | 130 | 108.04 | 130 | 108.04 | 130 | 108.04 | 130 | 108.04 | 130 | 108.04 | 130 | 110.94 | 130 | 110.94 | 130 | 110.94 | 130 | 110.94 | 130 | 110.94 | 130 | 110.94 | 130 | 110.94 | 130 | 110.94 | 130 | 110.94 | 130 | 110.94 | 130 | 110.94 | 130 | 110.94 | 130 | 110.94 | 130 | 110.94 | 130 | 110.94 | 130 | 110.94 | 130 | 110.94 | 130 | 110.94 | 130 | 110.94 | 130 | 110.94 | 130 | 110.94 | 130 | 107.5 | 130 | 107.5 | 130 | 107.5 | 130 | 107.5 | 130 | 107.5 | 130 | 107.5 | 130 | 107.5 | 130 | 107.5 | 130 | 107.5 | 130 | 107.5 | 130 | 107.5 | 130 | 107.5 | 130 | 107.5 | 130 | 107.5 | 130 | 107.5 | 130 | 107.5 | 130 | 107.5 | 130 | 107.5 | 130 | 107.5 | 130 | 107.5 | 130 | 107.5 | 130 | 107.5 | 130 | 107.5 | 130 | 107.5 | 130 | 107.5 | 130 | 107.5 | 130 | 107.5 | 130 | 107.5 | 130 | 107.5 | 130 | 107.5 | 130 | 107.5 | 130 | 107.5 | 130 | 107.5 | 130 | 107.5 | 130 | 107.5 | 130 | 107.5 | 130 | 107.5 | 130 | 107.5 | 130 | 107.5 | 130 | 107.5 | 130 | 107.5 | 130 | 107.5 | 130 | 107.5 | 130 | 107.5 | 130 | 107.5 | 130 | 107.5 | 130 | 107.5 | 130 | 107.5 | 130 | 107.5 | 130 | 107.5 | 130 | 107.5 | 130 | 107.5 | 130 | 107.5 | 130 | 107.5 | 130 | 107.5 | 130 | 107.5 | 130 | 107.5 | 130 | 107.5 | 130 | 107.5 | 130 | 107.5 | 130 | 107.5 | 130 | 107.5 | 130 | 107.5 | 130 | 107.5 | 130 | 107.5 | 130 | 107.5 | 130 | 108.04 | 130 | 108.04 | 130 | 108.04 | 130 | 108.04 | 130 | 108.04 | 130 | 108.04 | 130 | 108.04 | 130 | 108.04 | 130 | 108.04 | 130 | 108.04 | 130 | 108.04 | 130 | 108.04 | 130 | 108.04 | 130 | 108.04 | 130 | 108.04 | 130 | 108.04 | 130 | 108.04 | 130 | 108.04 | 130 | 108.04 | 130 | 108.04 | 130 | 108.04 | 130 | 108.04 | 130 | 108.04 | 130 | 108.04 | 130 | 108.04 | 130 | 108.04 | 130 | 108.04 | 130 | 108.04 | 130 | 108.04 | 130 | 108.04 | 130 | 108.04 | 130 | 108.04 | 130 | 108.04 | 130 | 108.04 | 130 | 108.04 | 130 | 108.04 | 130 | 108.04 | 130 | 108.04 | 130 | 108.04 | 130 | 108.04 | 130 | 108.04 | 130 | 108.04 | 130 | 108.04 | 130 | 108.04 | 130 | 108.04 | 130 | 108.04 | 130 | 108.04 | 130 | 108.04 | 130 | 108.04 | 130 | 108.04 | 130 | 108.04 | 130 | 108.04 | 130 | 108.04 | 130 | 108.04 | 130 | 108.04 | 130 | 108.04 | 130 | 108.04 | 130 | 108.04 | 130 | 108.04 | 130 | 108.04 | 130 | 108.04 | 130 | 108.04 | 130 | 108.04 | 130 | 108.04 | 130 | 108.04 | 130 | 108.04 | 130 | 110.94 | 130 | 110.94 | 130 | 110.94 | 130 | 110.94 | 130 | 110.94 | 130 | 110.94 | 130 | 110.94 | 130 | 110.94 | 130 | 110.94 | 130 | 110.94 | 130 | 110.94 | 130 | 110.94 | 130 | 110.94 | 130 | 110.94 | 130 | 110.94 | 130 | 110.94 | 130 | 110.94 | 130 | 110.94 | 130 | 110.94 | 130 | 110.94 | 130 | 110.94 | 130 | 110.94 | 130 | 110.94 | 130 | 110.94 | 130 | 110.94 | 130 | 110.94 | 130 | 110.94 | 130 | 110.94 | 130 | 110.94 | 130 | 110.94 | 130 | 110.94 | 130 | 110.94 | 130 | 110.94 | 130 | 110.94 | 130 | 110.94 | 130 | 110.94 | 130 | 110.94 | 130 | 110.94 | 130 | 110.94 | 130 | 110.94 | 130 | 110.94 | 130 | 110.94 | 130 | 110.94 | 130 | 110.94 | 130 | 110.94 | 130 | 110.94 | 130 | 110.94 | 130 | 110.94 | 130 | 110.94 | 130 | 110.94 | 130 | 110.94 | 130 | 110.94 | 130 | 110.94 | 130 | 110.94 | 130 | 110.94 | 130 | 110.94 | 130 | 110.94 | 130 | 110.94 | 130 | 110.94 | 130 | 110.94 | 130 | 110.94 | 130 | 110.94 | 130 | 110.94 | 130 | 110.94 | 130 | 110.94 | 130 | 110.94 | 130 | 110.94 | 130 | 110.94 | 130 | 107.5 | 130 | 107.5 | 130 | 107.5 | 130 | 107.5 | 130 | 107.5 | 130 | 107.5 | 130 | 107.5 | 130 | 107.5 | 130 | 107.5 | 130 | 107.5 | 130 | 107.5 | 130 | 107.5 | 130 | 107.5 | 130 | 107.5 | 130 | 107.5 | 130 | 107.5 | 130 | 107.5 | 130 | 107.5 | 130 | 107.5 | 130 | 107.5 | 130 | 107.5 | 130 | 107.5 | 130 | 107.5 | 130 | 107.5 | 130 | 107.5 | 130 | 107.5 | 130 | 107.5 | 130 | 107.5 | 130 | 108.04 | 130 | 108.04 | 130 | 108.04 | 130 | 108.04 | 130 | 108.04 | 130 | 108.04 | 130 | 108.04 | 130 | 108.04 | 130 | 108.04 | 130 | 108.04 | 130 | 108.04 | 130 | 108.04 | 130 | 108.04 | 130 | 108.04 | 130 | 108.04 | 130 | 108.04 | 130 | 108.04 | 130 | 108.04 | 130 | 108.04 | 130 | 108.04 | 130 | 108.04 | 130 | 108.04 | 130 | 108.04 | 130 | 108.04 | 130 | 108.04 | 130 | 108.04 | 130 | 108.04 | 130 | 108.04 | 130 | 108.04 | 130 | 110.94 | 130 | 110.94 | 130 | 110.94 | 130 | 110.94 | 130 | 110.94 | 130 | 110.94 | 130 | 110.94 | 130 | 110.94 | 130 | 110.94 | 130 | 110.94 | 130 | 110.94 | 130 | 110.94 | 130 | 110.94 | 130 | 110.94 | 130 | 110.94 | 130 | 110.94 | 130 | 110.94 | 130 | 110.94 | 130 | 110.94 | 130 | 110.94 | 130 | 110.94 | 130 | 110.94 | 130 | 110.94 | 130 | 110.94 | 130 | 110.94 | 130 | 110.94 | 130 | 110.94 | 130 | 110.94 | 130 | 110.94 | 130 | 110.94 | 130 | 110.94 | 130 | 107.5 | 130 | 107.5 | 130 | 107.5 | 130 | 107.5 | 130 | 107.5 | 130 | 107.5 | 130 | 107.5 | 130 | 107.5 | 130 | 107.5 | 130 | 107.5 | 130 | 107.5 | 130 | 107.5 | 130 | 107.5 | 130 | 107.5 | 130 | 107.5 | 130 | 107.5 | 130 | 107.5 | 130 | 107.5 | 130 | 107.5 | 130 | 107.5 | 130 | 107.5 | 130 | 107.5 | 130 | 107.5 | 130 | 107.5 | 130 | 107.5 | 130 | 107.5 | 130 | 107.5 | 130 | 107.5 | 130 | 108.04 | 130 | 108.04 | 130 | 108.04 | 130 | 108.04 | 130 | 108.04 | 130 | 108.04 | 130 | 108.04 | 130 | 108.04 | 130 | 108.04 | 130 | 108.04 | 130 | 108.04 | 130 | 108.04 | 130 | 108.04 | 130 | 108.04 | 130 | 108.04 | 130 | 108.04 | 130 | 108.04 | 130 | 108.04 | 130 | 108.04 | 130 | 108.04 | 130 | 108.04 | 130 | 108.04 | 130 | 108.04 | 130 | 110.94 | 130 | 110.94 | 130 | 110.94 | 130 | 110.94 | 130 | 110.94 | 130 | 110.94 | 130 | 110.94 | 130 | 110.94 | 130 | 110.94 | 130 | 110.94 | 130 | 110.94 | 130 | 110.94 | 130 | 110.94 | 130 | 110.94 | 130 | 110.94 | 130 | 110.94 | 130 | 110.94 | 130 | 110.94 | 130 | 110.94 | 130 | 110.94 | 130 | 110.94 | 130 | 110.94 | 130 | 110.94 | 130 | 110.94 | 130 | 107.5 | 130 | 107.5 | 130 | 107.5 | 130 | 107.5 | 130 | 107.5 | 130 | 107.5 | 130 | 107.5 | 130 | 107.5 | 130 | 107.5 | 130 | 107.5 | 130 | 107.5 | 130 | 107.5 | 130 | 107.5 | 130 | 107.5 | 130 | 107.5 | 130 | 107.5 | 130 | 107.5 | 130 | 107.5 | 130 | 107.5 | 130 | 107.5 | 130 | 107.5 | 130 | 107.5 | 130 | 107.5 | 130 | 107.5 | 130 | 107.5 | 130 | 107.5 | 130 | 107.5 | 130 | 108.04 | 130 | 108.04 | 130 | 108.04 | 130 | 108.04 | 130 | 108.04 | 130 | 108.04 | 130 | 108.04 | 130 | 108.04 | 130 | 108.04 | 130 | 108.04 | 130 | 108.04 | 130 | 108.04 | 130 | 108.04 | 130 | 108.04 | 130 | 108.04 | 130 | 108.04 | 130 | 108.04 | 130 | 108.04 | 130 | 108.04 | 130 | 108.04 | 130 | 108.04 | 130 | 108.04 | 130 | 108.04 | 130 | 108.04 | 130 | 108.04 | 130 | 108.04 | 130 | 108.04 | 130 | 108.04 | 130 | 108.04 | 130 | 108.04 | 130 | 108.04 | 130 | 108.04
12:00 - 13:00 | 130 | 107.5 | 130 | 107.5 | 130 | 107.5 | 130 | 107.5 | 130 | 107.5 | 130 | 107.5 | 130 | 107.5 | 130 | 107.5 | 130 | 107.5 | 130 | 107.5 | 130 | 107.5 | 130 | 107.5 | 130 | 107.5 | 130 | 107.5 | 130 | 107.5 | 130 | 107.5 | 130 | 108.04 | 130 | 108.04 | 130 | 108.04 | 130 | 108.04 | 130 | 108.04 | 130 | 108.04 | 130 | 108.04 | 130 | 108.04 | 130 | 108.04 | 130 | 108.04 | 130 | 108.04 | 130 | 108.04 | 130 | 108.04 | 130 | 108.04 | 130 | 108.04 | 130 | 108.04 | 130 | 108.04 | 130 | 108.04 | 130 | 108.04 | 130 | 108.04 | 130 | 108.04 | 130 | 108.04 | 130 | 108.04 | 130 | 108.04 | 130 | 108.04 | 130 | 110.94 | 130 | 110.94 | 130 | 110.94 | 130 | 110.94 | 130 | 110.94 | 130 | 110.94 | 130 | 110.94 | 130 | 110.94 | 130 | 110.94 | 130 | 110.94 | 130 | 110.94 | 130 | 110.94 | 130 | 110.94 | 130 | 110.94 | 130 | 110.94 | 130 | 110.94 | 130 | 110.94 | 130 | 110.94 | 130 | 110.94 | 130 | 110.94 | 130 | 110.94 | 130 | 107.5 | 130 | 107.5 | 130 | 107.5 | 130 | 107.5 | 130 | 107.5 | 130 | 107.5 | 130 | 107.5 | 130 | 107.5 | 130 | 107.5 | 130 | 107.5 | 130 | 107.5 | 130 | 107.5 | 130 | 107.5 | 130 | 107.5 | 130 | 107.5 | 130 | 107.5 | 130 | 107.5 | 130 | 107.5 | 130 | 107.5 | 130 | 107.5 | 130 | 107.5 | 130 | 107.5 | 130 | 107.5 | 130 | 107.5 | 130 | 107.5 | 130 | 107.5 | 130 | 107.5 | 130 | 107.5 | 130 | 107.5 | 130 | 107.5 | 130 | 107.5 | 130 | 107.5 | 130 | 107.5 | 130 | 107.5 | 130 | 107.5 | 130 | 107.5 | 130 | 107.5 | 130 | 107.5 | 130 | 107.5 | 130 | 107.5 | 130 | 107.5 | 130 | 107.5 | 130 | 107.5 | 130 | 107.5 | 130 | 107.5 | 130 | 107.5 | 130 | 107.5 | 130 | 107.5 | 130 | 107.5 | 130 | 107.5 | 130 | 107.5 | 130 | 107.5 | 130 | 107.5 | 130 | 107.5 | 130 | 107.5 | 130 | 107.5 | 130 | 107.5 | 130 | 107.5 | 130 | 107.5 | 130 | 107.5 | 130 | 107.5 | 130 | 107.5 | 130 | 107.5 | 130 | 107.5 | 130 | 107.5 | 130 | 107.5 | 130 | 108.04 | 130 | 108.04 | 130 | 108.04 | 130 | 108.04 | 130 | 108.04 | 130 | 108.04 | 130 | 108.04 | 130 | 108.04 | 130 | 108.04 | 130 | 108.04 | 130 | 108.04 | 130 | 108.04 | 130 | 108.04 | 130 | 108.04 | 130 | 108.04 | 130 | 108.04 | 130 | 108.04 | 130 | 108.04 | 130 | 108.04 | 130 | 108.04 | 130 | 108.04 | 130 | 108.04 | 130 | 108.04 | 130 | 108.04 | 130 | 108.04 | 130 | 108.04 | 130 | 108.04 | 130 | 108.04 | 130 | 108.04 | 130 | 108.04 | 130 | 108.04 | 130 | 108.04 | 130 | 108.04 | 130 | 108.04 | 130 | 108.04 | 130 | 108.04 | 130 | 108.04 | 130 | 108.04 | 130 | 108.04 | 130 | 108.04 | 130 | 108.04 | 130 | 108.04 | 130 | 108.04 | 130 | 108.04 | 130 | 108.04 | 130 | 108.04 | 130 | 108.04 | 130 | 108.04 | 130 | 108.04 | 130 | 108.04 | 130 | 108.04 | 130 | 108.04 | 130 | 108.04 | 130 | 108.04 | 130 | 108.04 | 130 | 108.04 | 130 | 108.04 | 130 | 108.04 | 130 | 108.04 | 130 | 108.04 | 130 | 108.04 | 130 | 108.04 | 130 | 108.04 | 130 | 108.04 | 130 | 108.04 | 130 | 108.04 | 130 | 110.94 | 130 | 110.94 | 130 | 110.94 | 130 | 110.94 | 130 | 110.94 | 130 | 110.94 | 130 | 110.94 | 130 | 110.94 | 130 | 110.94 | 130 | 110.94 | 130 | 110.94 | 130 | 110.94 | 130 | 110.94 | 130 | 110.94 | 130 | 110.94 | 130 | 110.94 | 130 | 110.94 | 130 | 110.94 | 130 | 110.94 | 130 | 110.94 | 130 | 110.94 | 130 | 110.94 | 130 | 110.94 | 130 | 110.94 | 130 | 110.94 | 130 | 110.94 | 130 | 110.94 | 130 | 110.94 | 130 | 110.94 | 130 | 110.94 | 130 | 110.94 | 130 | 110.94 | 130 | 110.94 | 130 | 110.94 | 130 | 110.94 | 130 | 110.94 | 130 | 110.94 | 130 | 110.94 | 130 | 110.94 | 130 | 110.94 | 130 | 110.94 | 130 | 110.94 | 130 | 110.94 | 130 | 110.94 | 130 | 110.94 | 130 | 110.94 | 130 | 110.94 | 130 | 110.94 | 130 | 110.94 | 130 | 110.94 | 130 | 110.94 | 130 | 110.94 | 130 | 110.94 | 130 | 110.94 | 130 | 110.94 | 130 | 110.94 | 130 | 110.94 | 130 | 110.94 | 130 | 110.94 | 130 | 110.94 | 130 | 110.94 | 130 | 110.94 | 130 | 110.94 | 130 | 110.94 | 130 | 110.94 | 130 | 110.94 | 130 | 110.94 | 130 | 110.94 | 130 | 107.5 | 130 | 107.5 | 130 | 107.5 | 130 | 107.5 | 130 | 107.5 | 130 | 107.5 | 130 | 107.5 | 130 | 107.5 | 130 | 107.5 | 130 | 107.5 | 130 | 107.5 | 130 | 107.5 | 130 | 107.5 | 130 | 107.5 | 130 | 107.5 | 130 | 107.5 | 130 | 107.5 | 130 | 107.5 | 130 | 107.5 | 130 | 107.5 | 130 | 107.5 | 130 | 107.5 | 130 | 107.5 | 130 | 107.5 | 130 | 107.5 | 130 | 107.5 | 130 | 107.5 | 130 | 107.5 | 130 | 108.04 | 130 | 108.04 | 130 | 108.04 | 130 | 108.04 | 130 | 108.04 | 130 | 108.04 | 130 | 108.04 | 130 | 108.04 | 130 | 108.04 | 130 | 108.04 | 130 | 108.04 | 130 | 108.04 | 130 | 108.04 | 130 | 108.04 | 130 | 108.04 | 130 | 108.04 | 130 | 108.04 | 130 | 108.04 | 130 | 108.04 | 130 | 108.04 | 130 | 108.04 | 130 | 108.04 | 130 | 108.04 | 130 | 108.04 | 130 | 108.04 | 130 | 108.04 | 130 | 108.04 | 130 | 108.04 | 130 | 108.04 | 130 | 110.94 | 130 | 110.94 | 130 | 110.94 | 130 | 110.94 | 130 | 110.94 | 130 | 110.94 | 130 | 110.94 | 130 | 110.94 | 130 | 110.94 | 130 | 110.94 | 130 | 110.94 | 130 | 110.94 | 130 | 110.94 | 130 | 110.94 | 130 | 110.94 | 130 | 110.94 | 130 | 110.94 | 130 | 110.94 | 130 | 110.94 | 130 | 110.94 | 130 | 110.94 | 130 | 110.94 | 130 | 110.94 | 130 | 110.94 | 130 | 110.94 | 130 | 110.94 | 130 | 110.94 | 130 | 110.94 | 130 | 110.94 | 130 | 110.94 | 130 | 110.94 | 130 | 107.5 | 130 | 107.5 | 130 | 107.5 | 130 | 107.5 | 130 | 107.5 | 130 | 107.5 | 130 | 107.5 | 130 | 107.5 | 130 | 107.5 | 130 | 107.5 | 130 | 107.5 | 130 | 107.5 | 130 | 107.5 | 130 | 107.5 | 130 | 107.5 | 130 | 107.5 | 130 | 107.5 | 130 | 107.5 | 130 | 107.5 | 130 | 107.5 | 130 | 107.5 | 130 | 107.5 | 130 | 107.5 | 130 | 107.5 | 130 | 107.5 | 130 | 107.5 | 130 | 107.5 | 130 | 107.5 | 130 | 108.04 | 130 | 108.04 | 130 | 108.04 | 130 | 108.04 | 130 | 108.04 | 130 | 108.04 | 130 | 108.04 | 130 | 108.04 | 130 | 108.04 | 130 | 108.04 | 130 | 108.04 | 130 | 108.04 | 130 | 108.04 | 130 | 108.04 | 130 | 108.04 | 130 | 108.04 | 130 | 108.04 | 130 | 108.04 | 130 | 108.04 | 130 | 108.04 | 130 | 108.04 | 130 | 108.04 | 130 | 108.04 | 130 | 110.94 | 130 | 110.94 | 130 | 110.94 | 130 | 110.94 | 130 | 110.94 | 130 | 110.94 | 130 | 110.94 | 130 | 110.94 | 130 | 110.94 | 130 | 110.94 | 130 | 110.94 | 130 | 110.94 | 130 | 110.94 | 130 | 110.94 | 130 | 110.94 | 130 | 110.94 | 130 | 110.94 | 130 | 110.94 | 130 | 110.94 | 130 | 110.94 | 130 | 110.94 | 130 | 110.94 | 130 | 110.94 | 130 | 110.94 | 130 | 107.5 | 130 | 107.5 | 130 | 107.5 | 130 | 107.5 | 130 | 107.5 | 130 | 107.5 | 130 | 107.5 | 130 | 107.5 | 130 | 107.5 | 130 | 107.5 | 130 | 107.5 | 130 | 107.5 | 130 | 107.5 | 130 | 107.5 | 130 | 107.5 | 130 | 107.5 | 130 | 107.5 | 130 | 107.5 | 130 | 107.5 | 130 | 107.5 | 130 | 107.5 | 130 | 107.5 | 130 | 107.5 | 130 | 107.5 | 130 | 107.5 | 130 | 107.5 | 130 | 107.5 | 130 | 108.04 | 130 | 108.04 | 130 | 108.04 | 130 | 108.04 | 130 | 108.04 | 130 | 108.04 | 130 | 108.04 | 130 | 108.04 | 130 | 108.04 | 130 | 108.04 | 130 | 108.04 | 130 | 108.04 | 130 | 108.04 | 130 | 108.04 | 130 | 108.04 | 130 | 108.04 | 130 | 108.04 | 130 | 108.04 | 130 | 108.04 | 130 | 108.04 | 130 | 108.04 | 130 | 108.04 | 130 | 108.04 | 130 | 108.04 | 130 | 108.04 | 130 | 108.04 | 130 | 108.04 | 130 | 108.04 | 130 | 108.04 | 130 | 108.04 | 130 | 108.04 | 130 | 108.04
13:00 - 14:00 | 130 | 107.5 | 130 | 107.5 | 130 | 107.5 | 130 | 107.5 | 130 | 107.5 | 130 | 107.5 | 130 | 107.5 | 130 | 107.5 | 130 | 107.5 | 130 | 107.5 | 130 | 107.5 | 130 | 107.5 | 130 | 107.5 | 130 | 107.5 | 130 | 107.5 | 130 | 107.5 | 130 | 108.04 | 130 | 108.04 | 130 | 108.04 | 130 | 108.04 | 130 | 108.04 | 130 | 108.04 | 130 | 108.04 | 130 | 108.04 | 130 | 108.04 | 130 | 108.04 | 130 | 108.04 | 130 | 108.04 | 130 | 108.04 | 130 | 108.04 | 130 | 108.04 | 130 | 108.04 | 130 | 108.04 | 130 | 108.04 | 130 | 108.04 | 130 | 108.04 | 130 | 108.04 | 130 | 108.04 | 130 | 108.04 | 130 | 108.04 | 130 | 108.04 | 130 | 110.94 | 130 | 110.94 | 130 | 110.94 | 130 | 110.94 | 130 | 110.94 | 130 | 110.94 | 130 | 110.94 | 130 | 110.94 | 130 | 110.94 | 130 | 110.94 | 130 | 110.94 | 130 | 110.94 | 130 | 110.94 | 130 | 110.94 | 130 | 110.94 | 130 | 110.94 | 130 | 110.94 | 130 | 110.94 | 130 | 110.94 | 130 | 110.94 | 130 | 110.94 | 130 | 107.5 | 130 | 107.5 | 130 | 107.5 | 130 | 107.5 | 130 | 107.5 | 130 | 107.5 | 130 | 107.5 | 130 | 107.5 | 130 | 107.5 | 130 | 107.5 | 130 | 107.5 | 130 | 107.5 | 130 | 107.5 | 130 | 107.5 | 130 | 107.5 | 130 | 107.5 | 130 | 107.5 | 130 | 107.5 | 130 | 107.5 | 130 | 107.5 | 130 | 107.5 | 130 | 107.5 | 130 | 107.5 | 130 | 107.5 | 130 | 107.5 | 130 | 107.5 | 130 | 107.5 | 130 | 107.5 | 130 | 107.5 | 130 | 107.5 | 130 | 107.5 | 130 | 107.5 | 130 | 107.5 | 130 | 107.5 | 130 | 107.5 | 130 | 107.5 | 130 | 107.5 | 130 | 107.5 | 130 | 107.5 | 130 | 107.5 | 130 | 107.5 | 130 | 107.5 | 130 | 107.5 | 130 | 107.5 | 130 | 107.5 | 130 | 107.5 | 130 | 107.5 | 130 | 107.5 | 130 | 107.5 | 130 | 107.5 | 130 | 107.5 | 130 | 107.5 | 130 | 107.5 | 130 | 107.5 | 130 | 107.5 | 130 | 107.5 | 130 | 107.5 | 130 | 107.5 | 130 | 107.5 | 130 | 107.5 | 130 | 107.5 | 130 | 107.5 | 130 | 107.5 | 130 | 107.5 | 130 | 107.5 | 130 | 107.5 | 130 | 108.04 | 130 | 108.04 | 130 | 108.04 | 130 | 108.04 | 130 | 108.04 | 130 | 108.04 | 130 | 108.04 | 130 | 108.04 | 130 | 108.04 | 130 | 108.04 | 130 | 108.04 | 130 | 108.04 | 130 | 108.04 | 130 | 108.04 | 130 | 108.04 | 130 | 108.04 | 130 | 108.04 | 130 | 108.04 | 130 | 108.04 | 130 | 108.04 | 130 | 108.04 | 130 | 108.04 | 130 | 108.04 | 130 | 108.04 | 130 | 108.04 | 130 | 108.04 | 130 | 108.04 | 130 | 108.04 | 130 | 108.04 | 130 | 108.04 | 130 | 108.04 | 130 | 108.04 | 130 | 108.04 | 130 | 108.04 | 130 | 108.04 | 130 | 108.04 | 130 | 108.04 | 130 | 108.04 | 130 | 108.04 | 130 | 108.04 | 130 | 108.04 | 130 | 108.04 | 130 | 108.04 | 130 | 108.04 | 130 | 108.04 | 130 | 108.04 | 130 | 108.04 | 130 | 108.04 | 130 | 108.04 | 130 | 108.04 | 130 | 108.04 | 130 | 108.04 | 130 | 108.04 | 130 | 108.04 | 130 | 108.04 | 130 | 108.04 | 130 | 108.04 | 130 | 108.04 | 130 | 108.04 | 130 | 108.04 | 130 | 108.04 | 130 | 108.04 | 130 | 108.04 | 130 | 108.04 | 130 | 108.04 | 130 | 108.04 | 130 | 110.94 | 130 | 110.94 | 130 | 110.94 | 130 | 110.94 | 130 | 110.94 | 130 | 110.94 | 130 | 110.94 | 130 | 110.94 | 130 | 110.94 | 130 | 110.94 | 130 | 110.94 | 130 | 110.94 | 130 | 110.94 | 130 | 110.94 | 130 | 110.94 | 130 | 110.94 | 130 | 110.94 | 130 | 110.94 | 130 | 110.94 | 130 | 110.94 | 130 | 110.94 | 130 | 110.94 | 130 | 110.94 | 130 | 110.94 | 130 | 110.94 | 130 | 110.94 | 130 | 110.94 | 130 | 110.94 | 130 | 110.94 | 130 | 110.94 | 130 | 110.94 | 130 | 110.94 | 130 | 110.94 | 130 | 110.94 | 130 | 110.94 | 130 | 110.94 | 130 | 110.94 | 130 | 110.94 | 130 | 110.94 | 130 | 110.94 | 130 | 110.94 | 130 | 110.94 | 130 | 110.94 | 130 | 110.94 | 130 | 110.94 | 130 | 110.94 | 130 | 110.94 | 130 | 110.94 | 130 | 110.94 | 130 | 110.94 | 130 | 110.94 | 130 | 110.94 | 130 | 110.94 | 130 | 110.94 | 130 | 110.94 | 130 | 110.94 | 130 | 110.94 | 130 | 110.94 | 130 | 110.94 | 130 | 110.94 | 130 | 110.94 | 130 | 110.94 | 130 | 110.94 | 130 | 110.94 | 130 | 110.94 | 130 | 110.94 | 130 | 110.94 | 130 | 110.94 | 130 | 107.5 | 130 | 107.5 | 130 | 107.5 | 130 | 107.5 | 130 | 107.5 | 130 | 107.5 | 130 | 107.5 | 130 | 107.5 | 130 | 107.5 | 130 | 107.5 | 130 | 107.5 | 130 | 107.5 | 130 | 107.5 | 130 | 107.5 | 130 | 107.5 | 130 | 107.5 | 130 | 107.5 | 130 | 107.5 | 130 | 107.5 | 130 | 107.5 | 130 | 107.5 | 130 | 107.5 | 130 | 107.5 | 130 | 107.5 | 130 | 107.5 | 130 | 107.5 | 130 | 107.5 | 130 | 107.5 | 130 | 108.04 | 130 | 108.04 | 130 | 108.04 | 130 | 108.04 | 130 | 108.04 | 130 | 108.04 | 130 | 108.04 | 130 | 108.04 | 130 | 108.04 | 130 | 108.04 | 130 | 108.04 | 130 | 108.04 | 130 | 108.04 | 130 | 108.04 | 130 | 108.04 | 130 | 108.04 | 130 | 108.04 | 130 | 108.04 | 130 | 108.04 | 130 | 108.04 | 130 | 108.04 | 130 | 108.04 | 130 | 108.04 | 130 | 108.04 | 130 | 108.04 | 130 | 108.04 | 130 | 108.04 | 130 | 108.04 | 130 | 108.04 | 130 | 110.94 | 130 | 110.94 | 130 | 110.94 | 130 | 110.94 | 130 | 110.94 | 130 | 110.94 | 130 | 110.94 | 130 | 110.94 | 130 | 110.94 | 130 | 110.94 | 130 | 110.94 | 130 | 110.94 | 130 | 110.94 | 130 | 110.94 | 130 | 110.94 | 130 | 110.94 | 130 | 110.94 | 130 | 110.94 | 130 | 110.94 | 130 | 110.94 | 130 | 110.94 | 130 | 110.94 | 130 | 110.94 | 130 | 110.94 | 130 | 110.94 | 130 | 110.94 | 130 | 110.94 | 130 | 110.94 | 130 | 110.94 | 130 | 110.94 | 130 | 110.94 | 130 | 107.5 | 130 | 107.5 | 130 | 107.5 | 130 | 107.5 | 130 | 107.5 | 130 | 107.5 | 130 | 107.5 | 130 | 107.5 | 130 | 107.5 | 130 | 107.5 | 130 | 107.5 | 130 | 107.5 | 130 | 107.5 | 130 | 107.5 | 130 | 107.5 | 130 | 107.5 | 130 | 107.5 | 130 | 107.5 | 130 | 107.5 | 130 | 107.5 | 130 | 107.5 | 130 | 107.5 | 130 | 107.5 | 130 | 107.5 | 130 | 107.5 | 130 | 107.5 | 130 | 107.5 | 130 | 107.5 | 130 | 108.04 | 130 | 108.04 | 130 | 108.04 | 130 | 108.04 | 130 | 108.04 | 130 | 108.04 | 130 | 108.04 | 130 | 108.04 | 130 | 108.04 | 130 | 108.04 | 130 | 108.04 | 130 | 108.04 | 130 | 108.04 | 130 | 108.04 | 130 | 108.04 | 130 | 108.04 | 130 | 108.04 | 130 | 108.04 | 130 | 108.04 | 130 | 108.04 | 130 | 108.04 | 130 | 108.04 | 130 | 108.04 | 130 | 110.94 | 130 | 110.94 | 130 | 110.94 | 130 | 110.94 | 130 | 110.94 | 130 | 110.94 | 130 | 110.94 | 130 | 110.94 | 130 | 110.94 | 130 | 110.94 | 130 | 110.94 | 130 | 110.94 | 130 | 110.94 | 130 | 110.94 | 130 | 110.94 | 130 | 110.94 | 130 | 110.94 | 130 | 110.94 | 130 | 110.94 | 130 | 110.94 | 130 | 110.94 | 130 | 110.94 | 130 | 110.94 | 130 | 110.94 | 130 | 107.5 | 130 | 107.5 | 130 | 107.5 | 130 | 107.5 | 130 | 107.5 | 130 | 107.5 | 130 | 107.5 | 130 | 107.5 | 130 | 107.5 | 130 | 107.5 | 130 | 107.5 | 130 | 107.5 | 130 | 107.5 | 130 | 107.5 | 130 | 107.5 | 130 | 107.5 | 130 | 107.5 | 130 | 107.5 | 130 | 107.5 | 130 | 107.5 | 130 | 107.5 | 130 | 107.5 | 130 | 107.5 | 130 | 107.5 | 130 | 107.5 | 130 | 107.5 | 130 | 107.5 | 130 | 108.04 | 130 | 108.04 | 130 | 108.04 | 130 | 108.04 | 130 | 108.04 | 130 | 108.04 | 130 | 108.04 | 130 | 108.04 | 130 | 108.04 | 130 | 108.04 | 130 | 108.04 | 130 | 108.04 | 130 | 108.04 | 130 | 108.04 | 130 | 108.04 | 130 | 108.04 | 130 | 108.04 | 130 | 108.04 | 130 | 108.04 | 130 | 108.04 | 130 | 108.04 | 130 | 108.04 | 130 | 108.04 | 130 | 108.04 | 130 | 108.04 | 130 | 108.04 | 130 | 108.04 | 130 | 108.04 | 130 | 108.04 | 130 | 108.04 | 130 | 108.04 | 130 | 108.04
14:00 - 15:00 | 130 | 107.5 | 130 | 107.5 | 130 | 107.5 | 130 | 107.5 | 130 | 107.5 | 130 | 107.5 | 130 | 107.5 | 130 | 107.5 | 130 | 107.5 | 130 | 107.5 | 130 | 107.5 | 130 | 107.5 | 130 | 107.5 | 130 | 107.5 | 130 | 107.5 | 130 | 107.5 | 130 | 108.04 | 130 | 108.04 | 130 | 108.04 | 130 | 108.04 | 130 | 108.04 | 130 | 108.04 | 130 | 108.04 | 130 | 108.04 | 130 | 108.04 | 130 | 108.04 | 130 | 108.04 | 130 | 108.04 | 130 | 108.04 | 130 | 108.04 | 130 | 108.04 | 130 | 108.04 | 130 | 108.04 | 130 | 108.04 | 130 | 108.04 | 130 | 108.04 | 130 | 108.04 | 130 | 108.04 | 130 | 108.04 | 130 | 108.04 | 130 | 108.04 | 130 | 110.94 | 130 | 110.94 | 130 | 110.94 | 130 | 110.94 | 130 | 110.94 | 130 | 110.94 | 130 | 110.94 | 130 | 110.94 | 130 | 110.94 | 130 | 110.94 | 130 | 110.94 | 130 | 110.94 | 130 | 110.94 | 130 | 110.94 | 130 | 110.94 | 130 | 110.94 | 130 | 110.94 | 130 | 110.94 | 130 | 110.94 | 130 | 110.94 | 130 | 110.94 | 130 | 107.5 | 130 | 107.5 | 130 | 107.5 | 130 | 107.5 | 130 | 107.5 | 130 | 107.5 | 130 | 107.5 | 130 | 107.5 | 130 | 107.5 | 130 | 107.5 | 130 | 107.5 | 130 | 107.5 | 130 | 107.5 | 130 | 107.5 | 130 | 107.5 | 130 | 107.5 | 130 | 107.5 | 130 | 107.5 | 130 | 107.5 | 130 | 107.5 | 130 | 107.5 | 130 | 107.5 | 130 | 107.5 | 130 | 107.5 | 130 | 107.5 | 130 | 107.5 | 130 | 107.5 | 130 | 107.5 | 130 | 107.5 | 130 | 107.5 | 130 | 107.5 | 130 | 107.5 | 130 | 107.5 | 130 | 107.5 | 130 | 107.5 | 130 | 107.5 | 130 | 107.5 | 130 | 107.5 | 130 | 107.5 | 130 | 107.5 | 130 | 107.5 | 130 | 107.5 | 130 | 107.5 | 130 | 107.5 | 130 | 107.5 | 130 | 107.5 | 130 | 107.5 | 130 | 107.5 | 130 | 107.5 | 130 | 107.5 | 130 | 107.5 | 130 | 107.5 | 130 | 107.5 | 130 | 107.5 | 130 | 107.5 | 130 | 107.5 | 130 | 107.5 | 130 | 107.5 | 130 | 107.5 | 130 | 107.5 | 130 | 107.5 | 130 | 107.5 | 130 | 107.5 | 130 | 107.5 | 130 | 107.5 | 130 | 107.5 | 130 | 108.04 | 130 | 108.04 | 130 | 108.04 | 130 | 108.04 | 130 | 108.04 | 130 | 108.04 | 130 | 108.04 | 130 | 108.04 | 130 | 108.04 | 130 | 108.04 | 130 | 108.04 | 130 | 108.04 | 130 | 108.04 | 130 | 108.04 | 130 | 108.04 | 130 | 108.04 | 130 | 108.04 | 130 | 108.04 | 130 | 108.04 | 130 | 108.04 | 130 | 108.04 | 130 | 108.04 | 130 | 108.04 | 130 | 108.04 | 130 | 108.04 | 130 | 108.04 | 130 | 108.04 | 130 | 108.04 | 130 | 108.04 | 130 | 108.04 | 130 | 108.04 | 130 | 108.04 | 130 | 108.04 | 130 | 108.04 | 130 | 108.04 | 130 | 108.04 | 130 | 108.04 | 130 | 108.04 | 130 | 108.04 | 130 | 108.04 | 130 | 108.04 | 130 | 108.04 | 130 | 108.04 | 130 | 108.04 | 130 | 108.04 | 130 | 108.04 | 130 | 108.04 | 130 | 108.04 | 130 | 108.04 | 130 | 108.04 | 130 | 108.04 | 130 | 108.04 | 130 | 108.04 | 130 | 108.04 | 130 | 108.04 | 130 | 108.04 | 130 | 108.04 | 130 | 108.04 | 130 | 108.04 | 130 | 108.04 | 130 | 108.04 | 130 | 108.04 | 130 | 108.04 | 130 | 108.04 | 130 | 108.04 | 130 | 108.04 | 130 | 110.94 | 130 | 110.94 | 130 | 110.94 | 130 | 110.94 | 130 | 110.94 | 130 | 110.94 | 130 | 110.94 | 130 | 110.94 | 130 | 110.94 | 130 | 110.94 | 130 | 110.94 | 130 | 110.94 | 130 | 110.94 | 130 | 110.94 | 130 | 110.94 | 130 | 110.94 | 130 | 110.94 | 130 | 110.94 | 130 | 110.94 | 130 | 110.94 | 130 | 110.94 | 130 | 110.94 | 130 | 110.94 | 130 | 110.94 | 130 | 110.94 | 130 | 110.94 | 130 | 110.94 | 130 | 110.94 | 130 | 110.94 | 130 | 110.94 | 130 | 110.94 | 130 | 110.94 | 130 | 110.94 | 130 | 110.94 | 130 | 110.94 | 130 | 110.94 | 130 | 110.94 | 130 | 110.94 | 130 | 110.94 | 130 | 110.94 | 130 | 110.94 | 130 | 110.94 | 130 | 110.94 | 130 | 110.94 | 130 | 110.94 | 130 | 110.94 | 130 | 110.94 | 130 | 110.94 | 130 | 110.94 | 130 | 110.94 | 130 | 110.94 | 130 | 110.94 | 130 | 110.94 | 130 | 110.94 | 130 | 110.94 | 130 | 110.94 | 130 | 110.94 | 130 | 110.94 | 130 | 110.94 | 130 | 110.94 | 130 | 110.94 | 130 | 110.94 | 130 | 110.94 | 130 | 110.94 | 130 | 110.94 | 130 | 110.94 | 130 | 110.94 | 130 | 110.94 | 130 | 107.5 | 130 | 107.5 | 130 | 107.5 | 130 | 107.5 | 130 | 107.5 | 130 | 107.5 | 130 | 107.5 | 130 | 107.5 | 130 | 107.5 | 130 | 107.5 | 130 | 107.5 | 130 | 107.5 | 130 | 107.5 | 130 | 107.5 | 130 | 107.5 | 130 | 107.5 | 130 | 107.5 | 130 | 107.5 | 130 | 107.5 | 130 | 107.5 | 130 | 107.5 | 130 | 107.5 | 130 | 107.5 | 130 | 107.5 | 130 | 107.5 | 130 | 107.5 | 130 | 107.5 | 130 | 107.5 | 130 | 108.04 | 130 | 108.04 | 130 | 108.04 | 130 | 108.04 | 130 | 108.04 | 130 | 108.04 | 130 | 108.04 | 130 | 108.04 | 130 | 108.04 | 130 | 108.04 | 130 | 108.04 | 130 | 108.04 | 130 | 108.04 | 130 | 108.04 | 130 | 108.04 | 130 | 108.04 | 130 | 108.04 | 130 | 108.04 | 130 | 108.04 | 130 | 108.04 | 130 | 108.04 | 130 | 108.04 | 130 | 108.04 | 130 | 108.04 | 130 | 108.04 | 130 | 108.04 | 130 | 108.04 | 130 | 108.04 | 130 | 108.04 | 130 | 110.94 | 130 | 110.94 | 130 | 110.94 | 130 | 110.94 | 130 | 110.94 | 130 | 110.94 | 130 | 110.94 | 130 | 110.94 | 130 | 110.94 | 130 | 110.94 | 130 | 110.94 | 130 | 110.94 | 130 | 110.94 | 130 | 110.94 | 130 | 110.94 | 130 | 110.94 | 130 | 110.94 | 130 | 110.94 | 130 | 110.94 | 130 | 110.94 | 130 | 110.94 | 130 | 110.94 | 130 | 110.94 | 130 | 110.94 | 130 | 110.94 | 130 | 110.94 | 130 | 110.94 | 130 | 110.94 | 130 | 110.94 | 130 | 110.94 | 130 | 110.94 | 130 | 107.5 | 130 | 107.5 | 130 | 107.5 | 130 | 107.5 | 130 | 107.5 | 130 | 107.5 | 130 | 107.5 | 130 | 107.5 | 130 | 107.5 | 130 | 107.5 | 130 | 107.5 | 130 | 107.5 | 130 | 107.5 | 130 | 107.5 | 130 | 107.5 | 130 | 107.5 | 130 | 107.5 | 130 | 107.5 | 130 | 107.5 | 130 | 107.5 | 130 | 107.5 | 130 | 107.5 | 130 | 107.5 | 130 | 107.5 | 130 | 107.5 | 130 | 107.5 | 130 | 107.5 | 130 | 107.5 | 130 | 108.04 | 130 | 108.04 | 130 | 108.04 | 130 | 108.04 | 130 | 108.04 | 130 | 108.04 | 130 | 108.04 | 130 | 108.04 | 130 | 108.04 | 130 | 108.04 | 130 | 108.04 | 130 | 108.04 | 130 | 108.04 | 130 | 108.04 | 130 | 108.04 | 130 | 108.04 | 130 | 108.04 | 130 | 108.04 | 130 | 108.04 | 130 | 108.04 | 130 | 108.04 | 130 | 108.04 | 130 | 108.04 | 130 | 110.94 | 130 | 110.94 | 130 | 110.94 | 130 | 110.94 | 130 | 110.94 | 130 | 110.94 | 130 | 110.94 | 130 | 110.94 | 130 | 110.94 | 130 | 110.94 | 130 | 110.94 | 130 | 110.94 | 130 | 110.94 | 130 | 110.94 | 130 | 110.94 | 130 | 110.94 | 130 | 110.94 | 130 | 110.94 | 130 | 110.94 | 130 | 110.94 | 130 | 110.94 | 130 | 110.94 | 130 | 110.94 | 130 | 110.94 | 130 | 107.5 | 130 | 107.5 | 130 | 107.5 | 130 | 107.5 | 130 | 107.5 | 130 | 107.5 | 130 | 107.5 | 130 | 107.5 | 130 | 107.5 | 130 | 107.5 | 130 | 107.5 | 130 | 107.5 | 130 | 107.5 | 130 | 107.5 | 130 | 107.5 | 130 | 107.5 | 130 | 107.5 | 130 | 107.5 | 130 | 107.5 | 130 | 107.5 | 130 | 107.5 | 130 | 107.5 | 130 | 107.5 | 130 | 107.5 | 130 | 107.5 | 130 | 107.5 | 130 | 107.5 | 130 | 108.04 | 130 | 108.04 | 130 | 108.04 | 130 | 108.04 | 130 | 108.04 | 130 | 108.04 | 130 | 108.04 | 130 | 108.04 | 130 | 108.04 | 130 | 108.04 | 130 | 108.04 | 130 | 108.04 | 130 | 108.04 | 130 | 108.04 | 130 | 108.04 | 130 | 108.04 | 130 | 108.04 | 130 | 108.04 | 130 | 108.04 | 130 | 108.04 | 130 | 108.04 | 130 | 108.04 | 130 | 108.04 | 130 | 108.04 | 130 | 108.04 | 130 | 108.04 | 130 | 108.04 | 130 | 108.04 | 130 | 108.04 | 130 | 108.04 | 130 | 108.04 | 130 | 108.04
15:00 - 16:00 | 130 | 107.5 | 130 | 107.5 | 130 | 107.5 | 130 | 107.5 | 130 | 107.5 | 130 | 107.5 | 130 | 107.5 | 130 | 107.5 | 130 | 107.5 | 130 | 107.5 | 130 | 107.5 | 130 | 107.5 | 130 | 107.5 | 130 | 107.5 | 130 | 107.5 | 130 | 107.5 | 130 | 108.04 | 130 | 108.04 | 130 | 108.04 | 130 | 108.04 | 130 | 108.04 | 130 | 108.04 | 130 | 108.04 | 130 | 108.04 | 130 | 108.04 | 130 | 108.04 | 130 | 108.04 | 130 | 108.04 | 130 | 108.04 | 130 | 108.04 | 130 | 108.04 | 130 | 108.04 | 130 | 108.04 | 130 | 108.04 | 130 | 108.04 | 130 | 108.04 | 130 | 108.04 | 130 | 108.04 | 130 | 108.04 | 130 | 108.04 | 130 | 108.04 | 130 | 110.94 | 130 | 110.94 | 130 | 110.94 | 130 | 110.94 | 130 | 110.94 | 130 | 110.94 | 130 | 110.94 | 130 | 110.94 | 130 | 110.94 | 130 | 110.94 | 130 | 110.94 | 130 | 110.94 | 130 | 110.94 | 130 | 110.94 | 130 | 110.94 | 130 | 110.94 | 130 | 110.94 | 130 | 110.94 | 130 | 110.94 | 130 | 110.94 | 130 | 110.94 | 130 | 107.5 | 130 | 107.5 | 130 | 107.5 | 130 | 107.5 | 130 | 107.5 | 130 | 107.5 | 130 | 107.5 | 130 | 107.5 | 130 | 107.5 | 130 | 107.5 | 130 | 107.5 | 130 | 107.5 | 130 | 107.5 | 130 | 107.5 | 130 | 107.5 | 130 | 107.5 | 130 | 107.5 | 130 | 107.5 | 130 | 107.5 | 130 | 107.5 | 130 | 107.5 | 130 | 107.5 | 130 | 107.5 | 130 | 107.5 | 130 | 107.5 | 130 | 107.5 | 130 | 107.5 | 130 | 107.5 | 130 | 107.5 | 130 | 107.5 | 130 | 107.5 | 130 | 107.5 | 130 | 107.5 | 130 | 107.5 | 130 | 107.5 | 130 | 107.5 | 130 | 107.5 | 130 | 107.5 | 130 | 107.5 | 130 | 107.5 | 130 | 107.5 | 130 | 107.5 | 130 | 107.5 | 130 | 107.5 | 130 | 107.5 | 130 | 107.5 | 130 | 107.5 | 130 | 107.5 | 130 | 107.5 | 130 | 107.5 | 130 | 107.5 | 130 | 107.5 | 130 | 107.5 | 130 | 107.5 | 130 | 107.5 | 130 | 107.5 | 130 | 107.5 | 130 | 107.5 | 130 | 107.5 | 130 | 107.5 | 130 | 107.5 | 130 | 107.5 | 130 | 107.5 | 130 | 107.5 | 130 | 107.5 | 130 | 107.5 | 130 | 108.04 | 130 | 108.04 | 130 | 108.04 | 130 | 108.04 | 130 | 108.04 | 130 | 108.04 | 130 | 108.04 | 130 | 108.04 | 130 | 108.04 | 130 | 108.04 | 130 | 108.04 | 130 | 108.04 | 130 | 108.04 | 130 | 108.04 | 130 | 108.04 | 130 | 108.04 | 130 | 108.04 | 130 | 108.04 | 130 | 108.04 | 130 | 108.04 | 130 | 108.04 | 130 | 108.04 | 130 | 108.04 | 130 | 108.04 | 130 | 108.04 | 130 | 108.04 | 130 | 108.04 | 130 | 108.04 | 130 | 108.04 | 130 | 108.04 | 130 | 108.04 | 130 | 108.04 | 130 | 108.04 | 130 | 108.04 | 130 | 108.04 | 130 | 108.04 | 130 | 108.04 | 130 | 108.04 | 130 | 108.04 | 130 | 108.04 | 130 | 108.04 | 130 | 108.04 | 130 | 108.04 | 130 | 108.04 | 130 | 108.04 | 130 | 108.04 | 130 | 108.04 | 130 | 108.04 | 130 | 108.04 | 130 | 108.04 | 130 | 108.04 | 130 | 108.04 | 130 | 108.04 | 130 | 108.04 | 130 | 108.04 | 130 | 108.04 | 130 | 108.04 | 130 | 108.04 | 130 | 108.04 | 130 | 108.04 | 130 | 108.04 | 130 | 108.04 | 130 | 108.04 | 130 | 108.04 | 130 | 108.04 | 130 | 108.04 | 130 | 110.94 | 130 | 110.94 | 130 | 110.94 | 130 | 110.94 | 130 | 110.94 | 130 | 110.94 | 130 | 110.94 | 130 | 110.94 | 130 | 110.94 | 130 | 110.94 | 130 | 110.94 | 130 | 110.94 | 130 | 110.94 | 130 | 110.94 | 130 | 110.94 | 130 | 110.94 | 130 | 110.94 | 130 | 110.94 | 130 | 110.94 | 130 | 110.94 | 130 | 110.94 | 130 | 110.94 | 130 | 110.94 | 130 | 110.94 | 130 | 110.94 | 130 | 110.94 | 130 | 110.94 | 130 | 110.94 | 130 | 110.94 | 130 | 110.94 | 130 | 110.94 | 130 | 110.94 | 130 | 110.94 | 130 | 110.94 | 130 | 110.94 | 130 | 110.94 | 130 | 110.94 | 130 | 110.94 | 130 | 110.94 | 130 | 110.94 | 130 | 110.94 | 130 | 110.94 | 130 | 110.94 | 130 | 110.94 | 130 | 110.94 | 130 | 110.94 | 130 | 110.94 | 130 | 110.94 | 130 | 110.94 | 130 | 110.94 | 130 | 110.94 | 130 | 110.94 | 130 | 110.94 | 130 | 110.94 | 130 | 110.94 | 130 | 110.94 | 130 | 110.94 | 130 | 110.94 | 130 | 110.94 | 130 | 110.94 | 130 | 110.94 | 130 | 110.94 | 130 | 110.94 | 130 | 110.94 | 130 | 110.94 | 130 | 110.94 | 130 | 110.94 | 130 | 110.94 | 130 | 107.5 | 130 | 107.5 | 130 | 107.5 | 130 | 107.5 | 130 | 107.5 | 130 | 107.5 | 130 | 107.5 | 130 | 107.5 | 130 | 107.5 | 130 | 107.5 | 130 | 107.5 | 130 | 107.5 | 130 | 107.5 | 130 | 107.5 | 130 | 107.5 | 130 | 107.5 | 130 | 107.5 | 130 | 107.5 | 130 | 107.5 | 130 | 107.5 | 130 | 107.5 | 130 | 107.5 | 130 | 107.5 | 130 | 107.5 | 130 | 107.5 | 130 | 107.5 | 130 | 107.5 | 130 | 107.5 | 130 | 108.04 | 130 | 108.04 | 130 | 108.04 | 130 | 108.04 | 130 | 108.04 | 130 | 108.04 | 130 | 108.04 | 130 | 108.04 | 130 | 108.04 | 130 | 108.04 | 130 | 108.04 | 130 | 108.04 | 130 | 108.04 | 130 | 108.04 | 130 | 108.04 | 130 | 108.04 | 130 | 108.04 | 130 | 108.04 | 130 | 108.04 | 130 | 108.04 | 130 | 108.04 | 130 | 108.04 | 130 | 108.04 | 130 | 108.04 | 130 | 108.04 | 130 | 108.04 | 130 | 108.04 | 130 | 108.04 | 130 | 108.04 | 130 | 110.94 | 130 | 110.94 | 130 | 110.94 | 130 | 110.94 | 130 | 110.94 | 130 | 110.94 | 130 | 110.94 | 130 | 110.94 | 130 | 110.94 | 130 | 110.94 | 130 | 110.94 | 130 | 110.94 | 130 | 110.94 | 130 | 110.94 | 130 | 110.94 | 130 | 110.94 | 130 | 110.94 | 130 | 110.94 | 130 | 110.94 | 130 | 110.94 | 130 | 110.94 | 130 | 110.94 | 130 | 110.94 | 130 | 110.94 | 130 | 110.94 | 130 | 110.94 | 130 | 110.94 | 130 | 110.94 | 130 | 110.94 | 130 | 110.94 | 130 | 110.94 | 130 | 107.5 | 130 | 107.5 | 130 | 107.5 | 130 | 107.5 | 130 | 107.5 | 130 | 107.5 | 130 | 107.5 | 130 | 107.5 | 130 | 107.5 | 130 | 107.5 | 130 | 107.5 | 130 | 107.5 | 130 | 107.5 | 130 | 107.5 | 130 | 107.5 | 130 | 107.5 | 130 | 107.5 | 130 | 107.5 | 130 | 107.5 | 130 | 107.5 | 130 | 107.5 | 130 | 107.5 | 130 | 107.5 | 130 | 107.5 | 130 | 107.5 | 130 | 107.5 | 130 | 107.5 | 130 | 107.5 | 130 | 108.04 | 130 | 108.04 | 130 | 108.04 | 130 | 108.04 | 130 | 108.04 | 130 | 108.04 | 130 | 108.04 | 130 | 108.04 | 130 | 108.04 | 130 | 108.04 | 130 | 108.04 | 130 | 108.04 | 130 | 108.04 | 130 | 108.04 | 130 | 108.04 | 130 | 108.04 | 130 | 108.04 | 130 | 108.04 | 130 | 108.04 | 130 | 108.04 | 130 | 108.04 | 130 | 108.04 | 130 | 108.04 | 130 | 110.94 | 130 | 110.94 | 130 | 110.94 | 130 | 110.94 | 130 | 110.94 | 130 | 110.94 | 130 | 110.94 | 130 | 110.94 | 130 | 110.94 | 130 | 110.94 | 130 | 110.94 | 130 | 110.94 | 130 | 110.94 | 130 | 110.94 | 130 | 110.94 | 130 | 110.94 | 130 | 110.94 | 130 | 110.94 | 130 | 110.94 | 130 | 110.94 | 130 | 110.94 | 130 | 110.94 | 130 | 110.94 | 130 | 110.94 | 130 | 107.5 | 130 | 107.5 | 130 | 107.5 | 130 | 107.5 | 130 | 107.5 | 130 | 107.5 | 130 | 107.5 | 130 | 107.5 | 130 | 107.5 | 130 | 107.5 | 130 | 107.5 | 130 | 107.5 | 130 | 107.5 | 130 | 107.5 | 130 | 107.5 | 130 | 107.5 | 130 | 107.5 | 130 | 107.5 | 130 | 107.5 | 130 | 107.5 | 130 | 107.5 | 130 | 107.5 | 130 | 107.5 | 130 | 107.5 | 130 | 107.5 | 130 | 107.5 | 130 | 107.5 | 130 | 108.04 | 130 | 108.04 | 130 | 108.04 | 130 | 108.04 | 130 | 108.04 | 130 | 108.04 | 130 | 108.04 | 130 | 108.04 | 130 | 108.04 | 130 | 108.04 | 130 | 108.04 | 130 | 108.04 | 130 | 108.04 | 130 | 108.04 | 130 | 108.04 | 130 | 108.04 | 130 | 108.04 | 130 | 108.04 | 130 | 108.04 | 130 | 108.04 | 130 | 108.04 | 130 | 108.04 | 130 | 108.04 | 130 | 108.04 | 130 | 108.04 | 130 | 108.04 | 130 | 108.04 | 130 | 108.04 | 130 | 108.04 | 130 | 108.04 | 130 | 108.04 | 130 | 108.04
16:00 - 17:00 | 130 | 107.5 | 130 | 107.5 | 130 | 107.5 | 130 | 107.5 | 130 | 107.5 | 130 | 107.5 | 130 | 107.5 | 130 | 107.5 | 130 | 107.5 | 130 | 107.5 | 130 | 107.5 | 130 | 107.5 | 130 | 107.5 | 130 | 107.5 | 130 | 107.5 | 130 | 107.5 | 130 | 108.04 | 130 | 108.04 | 130 | 108.04 | 130 | 108.04 | 130 | 108.04 | 130 | 108.04 | 130 | 108.04 | 130 | 108.04 | 130 | 108.04 | 130 | 108.04 | 130 | 108.04 | 130 | 108.04 | 130 | 108.04 | 130 | 108.04 | 130 | 108.04 | 130 | 108.04 | 130 | 108.04 | 130 | 108.04 | 130 | 108.04 | 130 | 108.04 | 130 | 108.04 | 130 | 108.04 | 130 | 108.04 | 130 | 108.04 | 130 | 108.04 | 130 | 110.94 | 130 | 110.94 | 130 | 110.94 | 130 | 110.94 | 130 | 110.94 | 130 | 110.94 | 130 | 110.94 | 130 | 110.94 | 130 | 110.94 | 130 | 110.94 | 130 | 110.94 | 130 | 110.94 | 130 | 110.94 | 130 | 110.94 | 130 | 110.94 | 130 | 110.94 | 130 | 110.94 | 130 | 110.94 | 130 | 110.94 | 130 | 110.94 | 130 | 110.94 | 130 | 107.5 | 130 | 107.5 | 130 | 107.5 | 130 | 107.5 | 130 | 107.5 | 130 | 107.5 | 130 | 107.5 | 130 | 107.5 | 130 | 107.5 | 130 | 107.5 | 130 | 107.5 | 130 | 107.5 | 130 | 107.5 | 130 | 107.5 | 130 | 107.5 | 130 | 107.5 | 130 | 107.5 | 130 | 107.5 | 130 | 107.5 | 130 | 107.5 | 130 | 107.5 | 130 | 107.5 | 130 | 107.5 | 130 | 107.5 | 130 | 107.5 | 130 | 107.5 | 130 | 107.5 | 130 | 107.5 | 130 | 107.5 | 130 | 107.5 | 130 | 107.5 | 130 | 107.5 | 130 | 107.5 | 130 | 107.5 | 130 | 107.5 | 130 | 107.5 | 130 | 107.5 | 130 | 107.5 | 130 | 107.5 | 130 | 107.5 | 130 | 107.5 | 130 | 107.5 | 130 | 107.5 | 130 | 107.5 | 130 | 107.5 | 130 | 107.5 | 130 | 107.5 | 130 | 107.5 | 130 | 107.5 | 130 | 107.5 | 130 | 107.5 | 130 | 107.5 | 130 | 107.5 | 130 | 107.5 | 130 | 107.5 | 130 | 107.5 | 130 | 107.5 | 130 | 107.5 | 130 | 107.5 | 130 | 107.5 | 130 | 107.5 | 130 | 107.5 | 130 | 107.5 | 130 | 107.5 | 130 | 107.5 | 130 | 107.5 | 130 | 108.04 | 130 | 108.04 | 130 | 108.04 | 130 | 108.04 | 130 | 108.04 | 130 | 108.04 | 130 | 108.04 | 130 | 108.04 | 130 | 108.04 | 130 | 108.04 | 130 | 108.04 | 130 | 108.04 | 130 | 108.04 | 130 | 108.04 | 130 | 108.04 | 130 | 108.04 | 130 | 108.04 | 130 | 108.04 | 130 | 108.04 | 130 | 108.04 | 130 | 108.04 | 130 | 108.04 | 130 | 108.04 | 130 | 108.04 | 130 | 108.04 | 130 | 108.04 | 130 | 108.04 | 130 | 108.04 | 130 | 108.04 | 130 | 108.04 | 130 | 108.04 | 130 | 108.04 | 130 | 108.04 | 130 | 108.04 | 130 | 108.04 | 130 | 108.04 | 130 | 108.04 | 130 | 108.04 | 130 | 108.04 | 130 | 108.04 | 130 | 108.04 | 130 | 108.04 | 130 | 108.04 | 130 | 108.04 | 130 | 108.04 | 130 | 108.04 | 130 | 108.04 | 130 | 108.04 | 130 | 108.04 | 130 | 108.04 | 130 | 108.04 | 130 | 108.04 | 130 | 108.04 | 130 | 108.04 | 130 | 108.04 | 130 | 108.04 | 130 | 108.04 | 130 | 108.04 | 130 | 108.04 | 130 | 108.04 | 130 | 108.04 | 130 | 108.04 | 130 | 108.04 | 130 | 108.04 | 130 | 108.04 | 130 | 108.04 | 130 | 110.94 | 130 | 110.94 | 130 | 110.94 | 130 | 110.94 | 130 | 110.94 | 130 | 110.94 | 130 | 110.94 | 130 | 110.94 | 130 | 110.94 | 130 | 110.94 | 130 | 110.94 | 130 | 110.94 | 130 | 110.94 | 130 | 110.94 | 130 | 110.94 | 130 | 110.94 | 130 | 110.94 | 130 | 110.94 | 130 | 110.94 | 130 | 110.94 | 130 | 110.94 | 130 | 110.94 | 130 | 110.94 | 130 | 110.94 | 130 | 110.94 | 130 | 110.94 | 130 | 110.94 | 130 | 110.94 | 130 | 110.94 | 130 | 110.94 | 130 | 110.94 | 130 | 110.94 | 130 | 110.94 | 130 | 110.94 | 130 | 110.94 | 130 | 110.94 | 130 | 110.94 | 130 | 110.94 | 130 | 110.94 | 130 | 110.94 | 130 | 110.94 | 130 | 110.94 | 130 | 110.94 | 130 | 110.94 | 130 | 110.94 | 130 | 110.94 | 130 | 110.94 | 130 | 110.94 | 130 | 110.94 | 130 | 110.94 | 130 | 110.94 | 130 | 110.94 | 130 | 110.94 | 130 | 110.94 | 130 | 110.94 | 130 | 110.94 | 130 | 110.94 | 130 | 110.94 | 130 | 110.94 | 130 | 110.94 | 130 | 110.94 | 130 | 110.94 | 130 | 110.94 | 130 | 110.94 | 130 | 110.94 | 130 | 110.94 | 130 | 110.94 | 130 | 110.94 | 130 | 107.5 | 130 | 107.5 | 130 | 107.5 | 130 | 107.5 | 130 | 107.5 | 130 | 107.5 | 130 | 107.5 | 130 | 107.5 | 130 | 107.5 | 130 | 107.5 | 130 | 107.5 | 130 | 107.5 | 130 | 107.5 | 130 | 107.5 | 130 | 107.5 | 130 | 107.5 | 130 | 107.5 | 130 | 107.5 | 130 | 107.5 | 130 | 107.5 | 130 | 107.5 | 130 | 107.5 | 130 | 107.5 | 130 | 107.5 | 130 | 107.5 | 130 | 107.5 | 130 | 107.5 | 130 | 107.5 | 130 | 108.04 | 130 | 108.04 | 130 | 108.04 | 130 | 108.04 | 130 | 108.04 | 130 | 108.04 | 130 | 108.04 | 130 | 108.04 | 130 | 108.04 | 130 | 108.04 | 130 | 108.04 | 130 | 108.04 | 130 | 108.04 | 130 | 108.04 | 130 | 108.04 | 130 | 108.04 | 130 | 108.04 | 130 | 108.04 | 130 | 108.04 | 130 | 108.04 | 130 | 108.04 | 130 | 108.04 | 130 | 108.04 | 130 | 108.04 | 130 | 108.04 | 130 | 108.04 | 130 | 108.04 | 130 | 108.04 | 130 | 108.04 | 130 | 110.94 | 130 | 110.94 | 130 | 110.94 | 130 | 110.94 | 130 | 110.94 | 130 | 110.94 | 130 | 110.94 | 130 | 110.94 | 130 | 110.94 | 130 | 110.94 | 130 | 110.94 | 130 | 110.94 | 130 | 110.94 | 130 | 110.94 | 130 | 110.94 | 130 | 110.94 | 130 | 110.94 | 130 | 110.94 | 130 | 110.94 | 130 | 110.94 | 130 | 110.94 | 130 | 110.94 | 130 | 110.94 | 130 | 110.94 | 130 | 110.94 | 130 | 110.94 | 130 | 110.94 | 130 | 110.94 | 130 | 110.94 | 130 | 110.94 | 130 | 110.94 | 130 | 107.5 | 130 | 107.5 | 130 | 107.5 | 130 | 107.5 | 130 | 107.5 | 130 | 107.5 | 130 | 107.5 | 130 | 107.5 | 130 | 107.5 | 130 | 107.5 | 130 | 107.5 | 130 | 107.5 | 130 | 107.5 | 130 | 107.5 | 130 | 107.5 | 130 | 107.5 | 130 | 107.5 | 130 | 107.5 | 130 | 107.5 | 130 | 107.5 | 130 | 107.5 | 130 | 107.5 | 130 | 107.5 | 130 | 107.5 | 130 | 107.5 | 130 | 107.5 | 130 | 107.5 | 130 | 107.5 | 130 | 108.04 | 130 | 108.04 | 130 | 108.04 | 130 | 108.04 | 130 | 108.04 | 130 | 108.04 | 130 | 108.04 | 130 | 108.04 | 130 | 108.04 | 130 | 108.04 | 130 | 108.04 | 130 | 108.04 | 130 | 108.04 | 130 | 108.04 | 130 | 108.04 | 130 | 108.04 | 130 | 108.04 | 130 | 108.04 | 130 | 108.04 | 130 | 108.04 | 130 | 108.04 | 130 | 108.04 | 130 | 108.04 | 130 | 110.94 | 130 | 110.94 | 130 | 110.94 | 130 | 110.94 | 130 | 110.94 | 130 | 110.94 | 130 | 110.94 | 130 | 110.94 | 130 | 110.94 | 130 | 110.94 | 130 | 110.94 | 130 | 110.94 | 130 | 110.94 | 130 | 110.94 | 130 | 110.94 | 130 | 110.94 | 130 | 110.94 | 130 | 110.94 | 130 | 110.94 | 130 | 110.94 | 130 | 110.94 | 130 | 110.94 | 130 | 110.94 | 130 | 110.94 | 130 | 107.5 | 130 | 107.5 | 130 | 107.5 | 130 | 107.5 | 130 | 107.5 | 130 | 107.5 | 130 | 107.5 | 130 | 107.5 | 130 | 107.5 | 130 | 107.5 | 130 | 107.5 | 130 | 107.5 | 130 | 107.5 | 130 | 107.5 | 130 | 107.5 | 130 | 107.5 | 130 | 107.5 | 130 | 107.5 | 130 | 107.5 | 130 | 107.5 | 130 | 107.5 | 130 | 107.5 | 130 | 107.5 | 130 | 107.5 | 130 | 107.5 | 130 | 107.5 | 130 | 107.5 | 130 | 108.04 | 130 | 108.04 | 130 | 108.04 | 130 | 108.04 | 130 | 108.04 | 130 | 108.04 | 130 | 108.04 | 130 | 108.04 | 130 | 108.04 | 130 | 108.04 | 130 | 108.04 | 130 | 108.04 | 130 | 108.04 | 130 | 108.04 | 130 | 108.04 | 130 | 108.04 | 130 | 108.04 | 130 | 108.04 | 130 | 108.04 | 130 | 108.04 | 130 | 108.04 | 130 | 108.04 | 130 | 108.04 | 130 | 108.04 | 130 | 108.04 | 130 | 108.04 | 130 | 108.04 | 130 | 108.04 | 130 | 108.04 | 130 | 108.04 | 130 | 108.04 | 130 | 108.04
17:00 - 18:00 | 130 | 107.5 | 130 | 107.5 | 130 | 107.5 | 130 | 107.5 | 130 | 107.5 | 130 | 107.5 | 130 | 107.5 | 130 | 107.5 | 130 | 107.5 | 130 | 107.5 | 130 | 107.5 | 130 | 107.5 | 130 | 107.5 | 130 | 107.5 | 130 | 107.5 | 130 | 107.5 | 130 | 108.04 | 130 | 108.04 | 130 | 108.04 | 130 | 108.04 | 130 | 108.04 | 130 | 108.04 | 130 | 108.04 | 130 | 108.04 | 130 | 108.04 | 130 | 108.04 | 130 | 108.04 | 130 | 108.04 | 130 | 108.04 | 130 | 108.04 | 130 | 108.04 | 130 | 108.04 | 130 | 108.04 | 130 | 108.04 | 130 | 108.04 | 130 | 108.04 | 130 | 108.04 | 130 | 108.04 | 130 | 108.04 | 130 | 108.04 | 130 | 108.04 | 130 | 110.94 | 130 | 110.94 | 130 | 110.94 | 130 | 110.94 | 130 | 110.94 | 130 | 110.94 | 130 | 110.94 | 130 | 110.94 | 130 | 110.94 | 130 | 110.94 | 130 | 110.94 | 130 | 110.94 | 130 | 110.94 | 130 | 110.94 | 130 | 110.94 | 130 | 110.94 | 130 | 110.94 | 130 | 110.94 | 130 | 110.94 | 130 | 110.94 | 130 | 110.94 | 130 | 107.5 | 130 | 107.5 | 130 | 107.5 | 130 | 107.5 | 130 | 107.5 | 130 | 107.5 | 130 | 107.5 | 130 | 107.5 | 130 | 107.5 | 130 | 107.5 | 130 | 107.5 | 130 | 107.5 | 130 | 107.5 | 130 | 107.5 | 130 | 107.5 | 130 | 107.5 | 130 | 107.5 | 130 | 107.5 | 130 | 107.5 | 130 | 107.5 | 130 | 107.5 | 130 | 107.5 | 130 | 107.5 | 130 | 107.5 | 130 | 107.5 | 130 | 107.5 | 130 | 107.5 | 130 | 107.5 | 130 | 107.5 | 130 | 107.5 | 130 | 107.5 | 130 | 107.5 | 130 | 107.5 | 130 | 107.5 | 130 | 107.5 | 130 | 107.5 | 130 | 107.5 | 130 | 107.5 | 130 | 107.5 | 130 | 107.5 | 130 | 107.5 | 130 | 107.5 | 130 | 107.5 | 130 | 107.5 | 130 | 107.5 | 130 | 107.5 | 130 | 107.5 | 130 | 107.5 | 130 | 107.5 | 130 | 107.5 | 130 | 107.5 | 130 | 107.5 | 130 | 107.5 | 130 | 107.5 | 130 | 107.5 | 130 | 107.5 | 130 | 107.5 | 130 | 107.5 | 130 | 107.5 | 130 | 107.5 | 130 | 107.5 | 130 | 107.5 | 130 | 107.5 | 130 | 107.5 | 130 | 107.5 | 130 | 107.5 | 130 | 108.04 | 130 | 108.04 | 130 | 108.04 | 130 | 108.04 | 130 | 108.04 | 130 | 108.04 | 130 | 108.04 | 130 | 108.04 | 130 | 108.04 | 130 | 108.04 | 130 | 108.04 | 130 | 108.04 | 130 | 108.04 | 130 | 108.04 | 130 | 108.04 | 130 | 108.04 | 130 | 108.04 | 130 | 108.04 | 130 | 108.04 | 130 | 108.04 | 130 | 108.04 | 130 | 108.04 | 130 | 108.04 | 130 | 108.04 | 130 | 108.04 | 130 | 108.04 | 130 | 108.04 | 130 | 108.04 | 130 | 108.04 | 130 | 108.04 | 130 | 108.04 | 130 | 108.04 | 130 | 108.04 | 130 | 108.04 | 130 | 108.04 | 130 | 108.04 | 130 | 108.04 | 130 | 108.04 | 130 | 108.04 | 130 | 108.04 | 130 | 108.04 | 130 | 108.04 | 130 | 108.04 | 130 | 108.04 | 130 | 108.04 | 130 | 108.04 | 130 | 108.04 | 130 | 108.04 | 130 | 108.04 | 130 | 108.04 | 130 | 108.04 | 130 | 108.04 | 130 | 108.04 | 130 | 108.04 | 130 | 108.04 | 130 | 108.04 | 130 | 108.04 | 130 | 108.04 | 130 | 108.04 | 130 | 108.04 | 130 | 108.04 | 130 | 108.04 | 130 | 108.04 | 130 | 108.04 | 130 | 108.04 | 130 | 108.04 | 130 | 110.94 | 130 | 110.94 | 130 | 110.94 | 130 | 110.94 | 130 | 110.94 | 130 | 110.94 | 130 | 110.94 | 130 | 110.94 | 130 | 110.94 | 130 | 110.94 | 130 | 110.94 | 130 | 110.94 | 130 | 110.94 | 130 | 110.94 | 130 | 110.94 | 130 | 110.94 | 130 | 110.94 | 130 | 110.94 | 130 | 110.94 | 130 | 110.94 | 130 | 110.94 | 130 | 110.94 | 130 | 110.94 | 130 | 110.94 | 130 | 110.94 | 130 | 110.94 | 130 | 110.94 | 130 | 110.94 | 130 | 110.94 | 130 | 110.94 | 130 | 110.94 | 130 | 110.94 | 130 | 110.94 | 130 | 110.94 | 130 | 110.94 | 130 | 110.94 | 130 | 110.94 | 130 | 110.94 | 130 | 110.94 | 130 | 110.94 | 130 | 110.94 | 130 | 110.94 | 130 | 110.94 | 130 | 110.94 | 130 | 110.94 | 130 | 110.94 | 130 | 110.94 | 130 | 110.94 | 130 | 110.94 | 130 | 110.94 | 130 | 110.94 | 130 | 110.94 | 130 | 110.94 | 130 | 110.94 | 130 | 110.94 | 130 | 110.94 | 130 | 110.94 | 130 | 110.94 | 130 | 110.94 | 130 | 110.94 | 130 | 110.94 | 130 | 110.94 | 130 | 110.94 | 130 | 110.94 | 130 | 110.94 | 130 | 110.94 | 130 | 110.94 | 130 | 110.94 | 130 | 107.5 | 130 | 107.5 | 130 | 107.5 | 130 | 107.5 | 130 | 107.5 | 130 | 107.5 | 130 | 107.5 | 130 | 107.5 | 130 | 107.5 | 130 | 107.5 | 130 | 107.5 | 130 | 107.5 | 130 | 107.5 | 130 | 107.5 | 130 | 107.5 | 130 | 107.5 | 130 | 107.5 | 130 | 107.5 | 130 | 107.5 | 130 | 107.5 | 130 | 107.5 | 130 | 107.5 | 130 | 107.5 | 130 | 107.5 | 130 | 107.5 | 130 | 107.5 | 130 | 107.5 | 130 | 107.5 | 130 | 108.04 | 130 | 108.04 | 130 | 108.04 | 130 | 108.04 | 130 | 108.04 | 130 | 108.04 | 130 | 108.04 | 130 | 108.04 | 130 | 108.04 | 130 | 108.04 | 130 | 108.04 | 130 | 108.04 | 130 | 108.04 | 130 | 108.04 | 130 | 108.04 | 130 | 108.04 | 130 | 108.04 | 130 | 108.04 | 130 | 108.04 | 130 | 108.04 | 130 | 108.04 | 130 | 108.04 | 130 | 108.04 | 130 | 108.04 | 130 | 108.04 | 130 | 108.04 | 130 | 108.04 | 130 | 108.04 | 130 | 108.04 | 130 | 110.94 | 130 | 110.94 | 130 | 110.94 | 130 | 110.94 | 130 | 110.94 | 130 | 110.94 | 130 | 110.94 | 130 | 110.94 | 130 | 110.94 | 130 | 110.94 | 130 | 110.94 | 130 | 110.94 | 130 | 110.94 | 130 | 110.94 | 130 | 110.94 | 130 | 110.94 | 130 | 110.94 | 130 | 110.94 | 130 | 110.94 | 130 | 110.94 | 130 | 110.94 | 130 | 110.94 | 130 | 110.94 | 130 | 110.94 | 130 | 110.94 | 130 | 110.94 | 130 | 110.94 | 130 | 110.94 | 130 | 110.94 | 130 | 110.94 | 130 | 110.94 | 130 | 107.5 | 130 | 107.5 | 130 | 107.5 | 130 | 107.5 | 130 | 107.5 | 130 | 107.5 | 130 | 107.5 | 130 | 107.5 | 130 | 107.5 | 130 | 107.5 | 130 | 107.5 | 130 | 107.5 | 130 | 107.5 | 130 | 107.5 | 130 | 107.5 | 130 | 107.5 | 130 | 107.5 | 130 | 107.5 | 130 | 107.5 | 130 | 107.5 | 130 | 107.5 | 130 | 107.5 | 130 | 107.5 | 130 | 107.5 | 130 | 107.5 | 130 | 107.5 | 130 | 107.5 | 130 | 107.5 | 130 | 108.04 | 130 | 108.04 | 130 | 108.04 | 130 | 108.04 | 130 | 108.04 | 130 | 108.04 | 130 | 108.04 | 130 | 108.04 | 130 | 108.04 | 130 | 108.04 | 130 | 108.04 | 130 | 108.04 | 130 | 108.04 | 130 | 108.04 | 130 | 108.04 | 130 | 108.04 | 130 | 108.04 | 130 | 108.04 | 130 | 108.04 | 130 | 108.04 | 130 | 108.04 | 130 | 108.04 | 130 | 108.04 | 130 | 110.94 | 130 | 110.94 | 130 | 110.94 | 130 | 110.94 | 130 | 110.94 | 130 | 110.94 | 130 | 110.94 | 130 | 110.94 | 130 | 110.94 | 130 | 110.94 | 130 | 110.94 | 130 | 110.94 | 130 | 110.94 | 130 | 110.94 | 130 | 110.94 | 130 | 110.94 | 130 | 110.94 | 130 | 110.94 | 130 | 110.94 | 130 | 110.94 | 130 | 110.94 | 130 | 110.94 | 130 | 110.94 | 130 | 110.94 | 130 | 107.5 | 130 | 107.5 | 130 | 107.5 | 130 | 107.5 | 130 | 107.5 | 130 | 107.5 | 130 | 107.5 | 130 | 107.5 | 130 | 107.5 | 130 | 107.5 | 130 | 107.5 | 130 | 107.5 | 130 | 107.5 | 130 | 107.5 | 130 | 107.5 | 130 | 107.5 | 130 | 107.5 | 130 | 107.5 | 130 | 107.5 | 130 | 107.5 | 130 | 107.5 | 130 | 107.5 | 130 | 107.5 | 130 | 107.5 | 130 | 107.5 | 130 | 107.5 | 130 | 107.5 | 130 | 108.04 | 130 | 108.04 | 130 | 108.04 | 130 | 108.04 | 130 | 108.04 | 130 | 108.04 | 130 | 108.04 | 130 | 108.04 | 130 | 108.04 | 130 | 108.04 | 130 | 108.04 | 130 | 108.04 | 130 | 108.04 | 130 | 108.04 | 130 | 108.04 | 130 | 108.04 | 130 | 108.04 | 130 | 108.04 | 130 | 108.04 | 130 | 108.04 | 130 | 108.04 | 130 | 108.04 | 130 | 108.04 | 130 | 108.04 | 130 | 108.04 | 130 | 108.04 | 130 | 108.04 | 130 | 108.04 | 130 | 108.04 | 130 | 108.04 | 130 | 108.04 | 130 | 108.04
18:00 - 19:00 | 130 | 107.63 | 130 | 107.63 | 130 | 107.63 | 130 | 107.63 | 130 | 107.63 | 130 | 107.63 | 130 | 107.63 | 130 | 107.63 | 130 | 107.63 | 130 | 107.63 | 130 | 107.63 | 130 | 107.63 | 130 | 107.63 | 130 | 107.63 | 130 | 107.63 | 130 | 107.63 | 130 | 108.53 | 130 | 108.53 | 130 | 108.53 | 130 | 108.53 | 130 | 108.53 | 130 | 108.53 | 130 | 108.53 | 130 | 108.53 | 130 | 108.53 | 130 | 108.53 | 130 | 108.53 | 130 | 108.53 | 130 | 108.53 | 130 | 108.53 | 130 | 108.53 | 130 | 108.53 | 130 | 108.53 | 130 | 108.53 | 130 | 108.53 | 130 | 108.53 | 130 | 108.53 | 130 | 108.53 | 130 | 108.53 | 130 | 108.53 | 130 | 108.53 | 130 | 111.26 | 130 | 111.26 | 130 | 111.26 | 130 | 111.26 | 130 | 111.26 | 130 | 111.26 | 130 | 111.26 | 130 | 111.26 | 130 | 111.26 | 130 | 111.26 | 130 | 111.26 | 130 | 111.26 | 130 | 111.26 | 130 | 111.26 | 130 | 111.26 | 130 | 111.26 | 130 | 111.26 | 130 | 111.26 | 130 | 111.26 | 130 | 111.26 | 130 | 111.26 | 130 | 107.63 | 130 | 107.63 | 130 | 107.63 | 130 | 107.63 | 130 | 107.63 | 130 | 107.63 | 130 | 107.63 | 130 | 107.63 | 130 | 107.63 | 130 | 107.63 | 130 | 107.63 | 130 | 107.63 | 130 | 107.63 | 130 | 107.63 | 130 | 107.63 | 130 | 107.63 | 130 | 107.63 | 130 | 107.63 | 130 | 107.63 | 130 | 107.63 | 130 | 107.63 | 130 | 107.63 | 130 | 107.63 | 130 | 107.63 | 130 | 107.63 | 130 | 107.63 | 130 | 107.63 | 130 | 107.63 | 130 | 107.63 | 130 | 107.63 | 130 | 107.63 | 130 | 107.63 | 130 | 107.63 | 130 | 107.63 | 130 | 107.63 | 130 | 107.63 | 130 | 107.63 | 130 | 107.63 | 130 | 107.63 | 130 | 107.63 | 130 | 107.63 | 130 | 107.63 | 130 | 107.63 | 130 | 107.63 | 130 | 107.63 | 130 | 107.63 | 130 | 107.63 | 130 | 107.63 | 130 | 107.63 | 130 | 107.63 | 130 | 107.63 | 130 | 107.63 | 130 | 107.63 | 130 | 107.63 | 130 | 107.63 | 130 | 107.63 | 130 | 107.63 | 130 | 107.63 | 130 | 107.63 | 130 | 107.63 | 130 | 107.63 | 130 | 107.63 | 130 | 107.63 | 130 | 107.63 | 130 | 107.63 | 130 | 107.63 | 130 | 108.53 | 130 | 108.53 | 130 | 108.53 | 130 | 108.53 | 130 | 108.53 | 130 | 108.53 | 130 | 108.53 | 130 | 108.53 | 130 | 108.53 | 130 | 108.53 | 130 | 108.53 | 130 | 108.53 | 130 | 108.53 | 130 | 108.53 | 130 | 108.53 | 130 | 108.53 | 130 | 108.53 | 130 | 108.53 | 130 | 108.53 | 130 | 108.53 | 130 | 108.53 | 130 | 108.53 | 130 | 108.53 | 130 | 108.53 | 130 | 108.53 | 130 | 108.53 | 130 | 108.53 | 130 | 108.53 | 130 | 108.53 | 130 | 108.53 | 130 | 108.53 | 130 | 108.53 | 130 | 108.53 | 130 | 108.53 | 130 | 108.53 | 130 | 108.53 | 130 | 108.53 | 130 | 108.53 | 130 | 108.53 | 130 | 108.53 | 130 | 108.53 | 130 | 108.53 | 130 | 108.53 | 130 | 108.53 | 130 | 108.53 | 130 | 108.53 | 130 | 108.53 | 130 | 108.53 | 130 | 108.53 | 130 | 108.53 | 130 | 108.53 | 130 | 108.53 | 130 | 108.53 | 130 | 108.53 | 130 | 108.53 | 130 | 108.53 | 130 | 108.53 | 130 | 108.53 | 130 | 108.53 | 130 | 108.53 | 130 | 108.53 | 130 | 108.53 | 130 | 108.53 | 130 | 108.53 | 130 | 108.53 | 130 | 108.53 | 130 | 111.26 | 130 | 111.26 | 130 | 111.26 | 130 | 111.26 | 130 | 111.26 | 130 | 111.26 | 130 | 111.26 | 130 | 111.26 | 130 | 111.26 | 130 | 111.26 | 130 | 111.26 | 130 | 111.26 | 130 | 111.26 | 130 | 111.26 | 130 | 111.26 | 130 | 111.26 | 130 | 111.26 | 130 | 111.26 | 130 | 111.26 | 130 | 111.26 | 130 | 111.26 | 130 | 111.26 | 130 | 111.26 | 130 | 111.26 | 130 | 111.26 | 130 | 111.26 | 130 | 111.26 | 130 | 111.26 | 130 | 111.26 | 130 | 111.26 | 130 | 111.26 | 130 | 111.26 | 130 | 111.26 | 130 | 111.26 | 130 | 111.26 | 130 | 111.26 | 130 | 111.26 | 130 | 111.26 | 130 | 111.26 | 130 | 111.26 | 130 | 111.26 | 130 | 111.26 | 130 | 111.26 | 130 | 111.26 | 130 | 111.26 | 130 | 111.26 | 130 | 111.26 | 130 | 111.26 | 130 | 111.26 | 130 | 111.26 | 130 | 111.26 | 130 | 111.26 | 130 | 111.26 | 130 | 111.26 | 130 | 111.26 | 130 | 111.26 | 130 | 111.26 | 130 | 111.26 | 130 | 111.26 | 130 | 111.26 | 130 | 111.26 | 130 | 111.26 | 130 | 111.26 | 130 | 111.26 | 130 | 111.26 | 130 | 111.26 | 130 | 111.26 | 130 | 111.26 | 130 | 107.63 | 130 | 107.63 | 130 | 107.63 | 130 | 107.63 | 130 | 107.63 | 130 | 107.63 | 130 | 107.63 | 130 | 107.63 | 130 | 107.63 | 130 | 107.63 | 130 | 107.63 | 130 | 107.63 | 130 | 107.63 | 130 | 107.63 | 130 | 107.63 | 130 | 107.63 | 130 | 107.63 | 130 | 107.63 | 130 | 107.63 | 130 | 107.63 | 130 | 107.63 | 130 | 107.63 | 130 | 107.63 | 130 | 107.63 | 130 | 107.63 | 130 | 107.63 | 130 | 107.63 | 130 | 107.63 | 130 | 108.53 | 130 | 108.53 | 130 | 108.53 | 130 | 108.53 | 130 | 108.53 | 130 | 108.53 | 130 | 108.53 | 130 | 108.53 | 130 | 108.53 | 130 | 108.53 | 130 | 108.53 | 130 | 108.53 | 130 | 108.53 | 130 | 108.53 | 130 | 108.53 | 130 | 108.53 | 130 | 108.53 | 130 | 108.53 | 130 | 108.53 | 130 | 108.53 | 130 | 108.53 | 130 | 108.53 | 130 | 108.53 | 130 | 108.53 | 130 | 108.53 | 130 | 108.53 | 130 | 108.53 | 130 | 108.53 | 130 | 108.53 | 130 | 111.26 | 130 | 111.26 | 130 | 111.26 | 130 | 111.26 | 130 | 111.26 | 130 | 111.26 | 130 | 111.26 | 130 | 111.26 | 130 | 111.26 | 130 | 111.26 | 130 | 111.26 | 130 | 111.26 | 130 | 111.26 | 130 | 111.26 | 130 | 111.26 | 130 | 111.26 | 130 | 111.26 | 130 | 111.26 | 130 | 111.26 | 130 | 111.26 | 130 | 111.26 | 130 | 111.26 | 130 | 111.26 | 130 | 111.26 | 130 | 111.26 | 130 | 111.26 | 130 | 111.26 | 130 | 111.26 | 130 | 111.26 | 130 | 111.26 | 130 | 111.26 | 130 | 107.63 | 130 | 107.63 | 130 | 107.63 | 130 | 107.63 | 130 | 107.63 | 130 | 107.63 | 130 | 107.63 | 130 | 107.63 | 130 | 107.63 | 130 | 107.63 | 130 | 107.63 | 130 | 107.63 | 130 | 107.63 | 130 | 107.63 | 130 | 107.63 | 130 | 107.63 | 130 | 107.63 | 130 | 107.63 | 130 | 107.63 | 130 | 107.63 | 130 | 107.63 | 130 | 107.63 | 130 | 107.63 | 130 | 107.63 | 130 | 107.63 | 130 | 107.63 | 130 | 107.63 | 130 | 107.63 | 130 | 108.53 | 130 | 108.53 | 130 | 108.53 | 130 | 108.53 | 130 | 108.53 | 130 | 108.53 | 130 | 108.53 | 130 | 108.53 | 130 | 108.53 | 130 | 108.53 | 130 | 108.53 | 130 | 108.53 | 130 | 108.53 | 130 | 108.53 | 130 | 108.53 | 130 | 108.53 | 130 | 108.53 | 130 | 108.53 | 130 | 108.53 | 130 | 108.53 | 130 | 108.53 | 130 | 108.53 | 130 | 108.53 | 130 | 111.26 | 130 | 111.26 | 130 | 111.26 | 130 | 111.26 | 130 | 111.26 | 130 | 111.26 | 130 | 111.26 | 130 | 111.26 | 130 | 111.26 | 130 | 111.26 | 130 | 111.26 | 130 | 111.26 | 130 | 111.26 | 130 | 111.26 | 130 | 111.26 | 130 | 111.26 | 130 | 111.26 | 130 | 111.26 | 130 | 111.26 | 130 | 111.26 | 130 | 111.26 | 130 | 111.26 | 130 | 111.26 | 130 | 111.26 | 130 | 107.63 | 130 | 107.63 | 130 | 107.63 | 130 | 107.63 | 130 | 107.63 | 130 | 107.63 | 130 | 107.63 | 130 | 107.63 | 130 | 107.63 | 130 | 107.63 | 130 | 107.63 | 130 | 107.63 | 130 | 107.63 | 130 | 107.63 | 130 | 107.63 | 130 | 107.63 | 130 | 107.63 | 130 | 107.63 | 130 | 107.63 | 130 | 107.63 | 130 | 107.63 | 130 | 107.63 | 130 | 107.63 | 130 | 107.63 | 130 | 107.63 | 130 | 107.63 | 130 | 107.63 | 130 | 108.53 | 130 | 108.53 | 130 | 108.53 | 130 | 108.53 | 130 | 108.53 | 130 | 108.53 | 130 | 108.53 | 130 | 108.53 | 130 | 108.53 | 130 | 108.53 | 130 | 108.53 | 130 | 108.53 | 130 | 108.53 | 130 | 108.53 | 130 | 108.53 | 130 | 108.53 | 130 | 108.53 | 130 | 108.53 | 130 | 108.53 | 130 | 108.53 | 130 | 108.53 | 130 | 108.53 | 130 | 108.53 | 130 | 108.53 | 130 | 108.53 | 130 | 108.53 | 130 | 108.53 | 130 | 108.53 | 130 | 108.53 | 130 | 108.53 | 130 | 108.53 | 130 | 108.53
19:00 - 20:00 | 130 | 107.63 | 130 | 107.63 | 130 | 107.63 | 130 | 107.63 | 130 | 107.63 | 130 | 107.63 | 130 | 107.63 | 130 | 107.63 | 130 | 107.63 | 130 | 107.63 | 130 | 107.63 | 130 | 107.63 | 130 | 107.63 | 130 | 107.63 | 130 | 107.63 | 130 | 107.63 | 130 | 108.53 | 130 | 108.53 | 130 | 108.53 | 130 | 108.53 | 130 | 108.53 | 130 | 108.53 | 130 | 108.53 | 130 | 108.53 | 130 | 108.53 | 130 | 108.53 | 130 | 108.53 | 130 | 108.53 | 130 | 108.53 | 130 | 108.53 | 130 | 108.53 | 130 | 108.53 | 130 | 108.53 | 130 | 108.53 | 130 | 108.53 | 130 | 108.53 | 130 | 108.53 | 130 | 108.53 | 130 | 108.53 | 130 | 108.53 | 130 | 108.53 | 130 | 111.26 | 130 | 111.26 | 130 | 111.26 | 130 | 111.26 | 130 | 111.26 | 130 | 111.26 | 130 | 111.26 | 130 | 111.26 | 130 | 111.26 | 130 | 111.26 | 130 | 111.26 | 130 | 111.26 | 130 | 111.26 | 130 | 111.26 | 130 | 111.26 | 130 | 111.26 | 130 | 111.26 | 130 | 111.26 | 130 | 111.26 | 130 | 111.26 | 130 | 111.26 | 130 | 107.63 | 130 | 107.63 | 130 | 107.63 | 130 | 107.63 | 130 | 107.63 | 130 | 107.63 | 130 | 107.63 | 130 | 107.63 | 130 | 107.63 | 130 | 107.63 | 130 | 107.63 | 130 | 107.63 | 130 | 107.63 | 130 | 107.63 | 130 | 107.63 | 130 | 107.63 | 130 | 107.63 | 130 | 107.63 | 130 | 107.63 | 130 | 107.63 | 130 | 107.63 | 130 | 107.63 | 130 | 107.63 | 130 | 107.63 | 130 | 107.63 | 130 | 107.63 | 130 | 107.63 | 130 | 107.63 | 130 | 107.63 | 130 | 107.63 | 130 | 107.63 | 130 | 107.63 | 130 | 107.63 | 130 | 107.63 | 130 | 107.63 | 130 | 107.63 | 130 | 107.63 | 130 | 107.63 | 130 | 107.63 | 130 | 107.63 | 130 | 107.63 | 130 | 107.63 | 130 | 107.63 | 130 | 107.63 | 130 | 107.63 | 130 | 107.63 | 130 | 107.63 | 130 | 107.63 | 130 | 107.63 | 130 | 107.63 | 130 | 107.63 | 130 | 107.63 | 130 | 107.63 | 130 | 107.63 | 130 | 107.63 | 130 | 107.63 | 130 | 107.63 | 130 | 107.63 | 130 | 107.63 | 130 | 107.63 | 130 | 107.63 | 130 | 107.63 | 130 | 107.63 | 130 | 107.63 | 130 | 107.63 | 130 | 107.63 | 130 | 108.53 | 130 | 108.53 | 130 | 108.53 | 130 | 108.53 | 130 | 108.53 | 130 | 108.53 | 130 | 108.53 | 130 | 108.53 | 130 | 108.53 | 130 | 108.53 | 130 | 108.53 | 130 | 108.53 | 130 | 108.53 | 130 | 108.53 | 130 | 108.53 | 130 | 108.53 | 130 | 108.53 | 130 | 108.53 | 130 | 108.53 | 130 | 108.53 | 130 | 108.53 | 130 | 108.53 | 130 | 108.53 | 130 | 108.53 | 130 | 108.53 | 130 | 108.53 | 130 | 108.53 | 130 | 108.53 | 130 | 108.53 | 130 | 108.53 | 130 | 108.53 | 130 | 108.53 | 130 | 108.53 | 130 | 108.53 | 130 | 108.53 | 130 | 108.53 | 130 | 108.53 | 130 | 108.53 | 130 | 108.53 | 130 | 108.53 | 130 | 108.53 | 130 | 108.53 | 130 | 108.53 | 130 | 108.53 | 130 | 108.53 | 130 | 108.53 | 130 | 108.53 | 130 | 108.53 | 130 | 108.53 | 130 | 108.53 | 130 | 108.53 | 130 | 108.53 | 130 | 108.53 | 130 | 108.53 | 130 | 108.53 | 130 | 108.53 | 130 | 108.53 | 130 | 108.53 | 130 | 108.53 | 130 | 108.53 | 130 | 108.53 | 130 | 108.53 | 130 | 108.53 | 130 | 108.53 | 130 | 108.53 | 130 | 108.53 | 130 | 111.26 | 130 | 111.26 | 130 | 111.26 | 130 | 111.26 | 130 | 111.26 | 130 | 111.26 | 130 | 111.26 | 130 | 111.26 | 130 | 111.26 | 130 | 111.26 | 130 | 111.26 | 130 | 111.26 | 130 | 111.26 | 130 | 111.26 | 130 | 111.26 | 130 | 111.26 | 130 | 111.26 | 130 | 111.26 | 130 | 111.26 | 130 | 111.26 | 130 | 111.26 | 130 | 111.26 | 130 | 111.26 | 130 | 111.26 | 130 | 111.26 | 130 | 111.26 | 130 | 111.26 | 130 | 111.26 | 130 | 111.26 | 130 | 111.26 | 130 | 111.26 | 130 | 111.26 | 130 | 111.26 | 130 | 111.26 | 130 | 111.26 | 130 | 111.26 | 130 | 111.26 | 130 | 111.26 | 130 | 111.26 | 130 | 111.26 | 130 | 111.26 | 130 | 111.26 | 130 | 111.26 | 130 | 111.26 | 130 | 111.26 | 130 | 111.26 | 130 | 111.26 | 130 | 111.26 | 130 | 111.26 | 130 | 111.26 | 130 | 111.26 | 130 | 111.26 | 130 | 111.26 | 130 | 111.26 | 130 | 111.26 | 130 | 111.26 | 130 | 111.26 | 130 | 111.26 | 130 | 111.26 | 130 | 111.26 | 130 | 111.26 | 130 | 111.26 | 130 | 111.26 | 130 | 111.26 | 130 | 111.26 | 130 | 111.26 | 130 | 111.26 | 130 | 111.26 | 130 | 107.63 | 130 | 107.63 | 130 | 107.63 | 130 | 107.63 | 130 | 107.63 | 130 | 107.63 | 130 | 107.63 | 130 | 107.63 | 130 | 107.63 | 130 | 107.63 | 130 | 107.63 | 130 | 107.63 | 130 | 107.63 | 130 | 107.63 | 130 | 107.63 | 130 | 107.63 | 130 | 107.63 | 130 | 107.63 | 130 | 107.63 | 130 | 107.63 | 130 | 107.63 | 130 | 107.63 | 130 | 107.63 | 130 | 107.63 | 130 | 107.63 | 130 | 107.63 | 130 | 107.63 | 130 | 107.63 | 130 | 108.53 | 130 | 108.53 | 130 | 108.53 | 130 | 108.53 | 130 | 108.53 | 130 | 108.53 | 130 | 108.53 | 130 | 108.53 | 130 | 108.53 | 130 | 108.53 | 130 | 108.53 | 130 | 108.53 | 130 | 108.53 | 130 | 108.53 | 130 | 108.53 | 130 | 108.53 | 130 | 108.53 | 130 | 108.53 | 130 | 108.53 | 130 | 108.53 | 130 | 108.53 | 130 | 108.53 | 130 | 108.53 | 130 | 108.53 | 130 | 108.53 | 130 | 108.53 | 130 | 108.53 | 130 | 108.53 | 130 | 108.53 | 130 | 111.26 | 130 | 111.26 | 130 | 111.26 | 130 | 111.26 | 130 | 111.26 | 130 | 111.26 | 130 | 111.26 | 130 | 111.26 | 130 | 111.26 | 130 | 111.26 | 130 | 111.26 | 130 | 111.26 | 130 | 111.26 | 130 | 111.26 | 130 | 111.26 | 130 | 111.26 | 130 | 111.26 | 130 | 111.26 | 130 | 111.26 | 130 | 111.26 | 130 | 111.26 | 130 | 111.26 | 130 | 111.26 | 130 | 111.26 | 130 | 111.26 | 130 | 111.26 | 130 | 111.26 | 130 | 111.26 | 130 | 111.26 | 130 | 111.26 | 130 | 111.26 | 130 | 107.63 | 130 | 107.63 | 130 | 107.63 | 130 | 107.63 | 130 | 107.63 | 130 | 107.63 | 130 | 107.63 | 130 | 107.63 | 130 | 107.63 | 130 | 107.63 | 130 | 107.63 | 130 | 107.63 | 130 | 107.63 | 130 | 107.63 | 130 | 107.63 | 130 | 107.63 | 130 | 107.63 | 130 | 107.63 | 130 | 107.63 | 130 | 107.63 | 130 | 107.63 | 130 | 107.63 | 130 | 107.63 | 130 | 107.63 | 130 | 107.63 | 130 | 107.63 | 130 | 107.63 | 130 | 107.63 | 130 | 108.53 | 130 | 108.53 | 130 | 108.53 | 130 | 108.53 | 130 | 108.53 | 130 | 108.53 | 130 | 108.53 | 130 | 108.53 | 130 | 108.53 | 130 | 108.53 | 130 | 108.53 | 130 | 108.53 | 130 | 108.53 | 130 | 108.53 | 130 | 108.53 | 130 | 108.53 | 130 | 108.53 | 130 | 108.53 | 130 | 108.53 | 130 | 108.53 | 130 | 108.53 | 130 | 108.53 | 130 | 108.53 | 130 | 111.26 | 130 | 111.26 | 130 | 111.26 | 130 | 111.26 | 130 | 111.26 | 130 | 111.26 | 130 | 111.26 | 130 | 111.26 | 130 | 111.26 | 130 | 111.26 | 130 | 111.26 | 130 | 111.26 | 130 | 111.26 | 130 | 111.26 | 130 | 111.26 | 130 | 111.26 | 130 | 111.26 | 130 | 111.26 | 130 | 111.26 | 130 | 111.26 | 130 | 111.26 | 130 | 111.26 | 130 | 111.26 | 130 | 111.26 | 130 | 107.63 | 130 | 107.63 | 130 | 107.63 | 130 | 107.63 | 130 | 107.63 | 130 | 107.63 | 130 | 107.63 | 130 | 107.63 | 130 | 107.63 | 130 | 107.63 | 130 | 107.63 | 130 | 107.63 | 130 | 107.63 | 130 | 107.63 | 130 | 107.63 | 130 | 107.63 | 130 | 107.63 | 130 | 107.63 | 130 | 107.63 | 130 | 107.63 | 130 | 107.63 | 130 | 107.63 | 130 | 107.63 | 130 | 107.63 | 130 | 107.63 | 130 | 107.63 | 130 | 107.63 | 130 | 108.53 | 130 | 108.53 | 130 | 108.53 | 130 | 108.53 | 130 | 108.53 | 130 | 108.53 | 130 | 108.53 | 130 | 108.53 | 130 | 108.53 | 130 | 108.53 | 130 | 108.53 | 130 | 108.53 | 130 | 108.53 | 130 | 108.53 | 130 | 108.53 | 130 | 108.53 | 130 | 108.53 | 130 | 108.53 | 130 | 108.53 | 130 | 108.53 | 130 | 108.53 | 130 | 108.53 | 130 | 108.53 | 130 | 108.53 | 130 | 108.53 | 130 | 108.53 | 130 | 108.53 | 130 | 108.53 | 130 | 108.53 | 130 | 108.53 | 130 | 108.53 | 130 | 108.53
20:00 - 21:00 | 130 | 107.63 | 130 | 107.63 | 130 | 107.63 | 130 | 107.63 | 130 | 107.63 | 130 | 107.63 | 130 | 107.63 | 130 | 107.63 | 130 | 107.63 | 130 | 107.63 | 130 | 107.63 | 130 | 107.63 | 130 | 107.63 | 130 | 107.63 | 130 | 107.63 | 130 | 107.63 | 130 | 108.53 | 130 | 108.53 | 130 | 108.53 | 130 | 108.53 | 130 | 108.53 | 130 | 108.53 | 130 | 108.53 | 130 | 108.53 | 130 | 108.53 | 130 | 108.53 | 130 | 108.53 | 130 | 108.53 | 130 | 108.53 | 130 | 108.53 | 130 | 108.53 | 130 | 108.53 | 130 | 108.53 | 130 | 108.53 | 130 | 108.53 | 130 | 108.53 | 130 | 108.53 | 130 | 108.53 | 130 | 108.53 | 130 | 108.53 | 130 | 108.53 | 130 | 111.26 | 130 | 111.26 | 130 | 111.26 | 130 | 111.26 | 130 | 111.26 | 130 | 111.26 | 130 | 111.26 | 130 | 111.26 | 130 | 111.26 | 130 | 111.26 | 130 | 111.26 | 130 | 111.26 | 130 | 111.26 | 130 | 111.26 | 130 | 111.26 | 130 | 111.26 | 130 | 111.26 | 130 | 111.26 | 130 | 111.26 | 130 | 111.26 | 130 | 111.26 | 130 | 107.63 | 130 | 107.63 | 130 | 107.63 | 130 | 107.63 | 130 | 107.63 | 130 | 107.63 | 130 | 107.63 | 130 | 107.63 | 130 | 107.63 | 130 | 107.63 | 130 | 107.63 | 130 | 107.63 | 130 | 107.63 | 130 | 107.63 | 130 | 107.63 | 130 | 107.63 | 130 | 107.63 | 130 | 107.63 | 130 | 107.63 | 130 | 107.63 | 130 | 107.63 | 130 | 107.63 | 130 | 107.63 | 130 | 107.63 | 130 | 107.63 | 130 | 107.63 | 130 | 107.63 | 130 | 107.63 | 130 | 107.63 | 130 | 107.63 | 130 | 107.63 | 130 | 107.63 | 130 | 107.63 | 130 | 107.63 | 130 | 107.63 | 130 | 107.63 | 130 | 107.63 | 130 | 107.63 | 130 | 107.63 | 130 | 107.63 | 130 | 107.63 | 130 | 107.63 | 130 | 107.63 | 130 | 107.63 | 130 | 107.63 | 130 | 107.63 | 130 | 107.63 | 130 | 107.63 | 130 | 107.63 | 130 | 107.63 | 130 | 107.63 | 130 | 107.63 | 130 | 107.63 | 130 | 107.63 | 130 | 107.63 | 130 | 107.63 | 130 | 107.63 | 130 | 107.63 | 130 | 107.63 | 130 | 107.63 | 130 | 107.63 | 130 | 107.63 | 130 | 107.63 | 130 | 107.63 | 130 | 107.63 | 130 | 107.63 | 130 | 108.53 | 130 | 108.53 | 130 | 108.53 | 130 | 108.53 | 130 | 108.53 | 130 | 108.53 | 130 | 108.53 | 130 | 108.53 | 130 | 108.53 | 130 | 108.53 | 130 | 108.53 | 130 | 108.53 | 130 | 108.53 | 130 | 108.53 | 130 | 108.53 | 130 | 108.53 | 130 | 108.53 | 130 | 108.53 | 130 | 108.53 | 130 | 108.53 | 130 | 108.53 | 130 | 108.53 | 130 | 108.53 | 130 | 108.53 | 130 | 108.53 | 130 | 108.53 | 130 | 108.53 | 130 | 108.53 | 130 | 108.53 | 130 | 108.53 | 130 | 108.53 | 130 | 108.53 | 130 | 108.53 | 130 | 108.53 | 130 | 108.53 | 130 | 108.53 | 130 | 108.53 | 130 | 108.53 | 130 | 108.53 | 130 | 108.53 | 130 | 108.53 | 130 | 108.53 | 130 | 108.53 | 130 | 108.53 | 130 | 108.53 | 130 | 108.53 | 130 | 108.53 | 130 | 108.53 | 130 | 108.53 | 130 | 108.53 | 130 | 108.53 | 130 | 108.53 | 130 | 108.53 | 130 | 108.53 | 130 | 108.53 | 130 | 108.53 | 130 | 108.53 | 130 | 108.53 | 130 | 108.53 | 130 | 108.53 | 130 | 108.53 | 130 | 108.53 | 130 | 108.53 | 130 | 108.53 | 130 | 108.53 | 130 | 108.53 | 130 | 111.26 | 130 | 111.26 | 130 | 111.26 | 130 | 111.26 | 130 | 111.26 | 130 | 111.26 | 130 | 111.26 | 130 | 111.26 | 130 | 111.26 | 130 | 111.26 | 130 | 111.26 | 130 | 111.26 | 130 | 111.26 | 130 | 111.26 | 130 | 111.26 | 130 | 111.26 | 130 | 111.26 | 130 | 111.26 | 130 | 111.26 | 130 | 111.26 | 130 | 111.26 | 130 | 111.26 | 130 | 111.26 | 130 | 111.26 | 130 | 111.26 | 130 | 111.26 | 130 | 111.26 | 130 | 111.26 | 130 | 111.26 | 130 | 111.26 | 130 | 111.26 | 130 | 111.26 | 130 | 111.26 | 130 | 111.26 | 130 | 111.26 | 130 | 111.26 | 130 | 111.26 | 130 | 111.26 | 130 | 111.26 | 130 | 111.26 | 130 | 111.26 | 130 | 111.26 | 130 | 111.26 | 130 | 111.26 | 130 | 111.26 | 130 | 111.26 | 130 | 111.26 | 130 | 111.26 | 130 | 111.26 | 130 | 111.26 | 130 | 111.26 | 130 | 111.26 | 130 | 111.26 | 130 | 111.26 | 130 | 111.26 | 130 | 111.26 | 130 | 111.26 | 130 | 111.26 | 130 | 111.26 | 130 | 111.26 | 130 | 111.26 | 130 | 111.26 | 130 | 111.26 | 130 | 111.26 | 130 | 111.26 | 130 | 111.26 | 130 | 111.26 | 130 | 111.26 | 130 | 107.63 | 130 | 107.63 | 130 | 107.63 | 130 | 107.63 | 130 | 107.63 | 130 | 107.63 | 130 | 107.63 | 130 | 107.63 | 130 | 107.63 | 130 | 107.63 | 130 | 107.63 | 130 | 107.63 | 130 | 107.63 | 130 | 107.63 | 130 | 107.63 | 130 | 107.63 | 130 | 107.63 | 130 | 107.63 | 130 | 107.63 | 130 | 107.63 | 130 | 107.63 | 130 | 107.63 | 130 | 107.63 | 130 | 107.63 | 130 | 107.63 | 130 | 107.63 | 130 | 107.63 | 130 | 107.63 | 130 | 108.53 | 130 | 108.53 | 130 | 108.53 | 130 | 108.53 | 130 | 108.53 | 130 | 108.53 | 130 | 108.53 | 130 | 108.53 | 130 | 108.53 | 130 | 108.53 | 130 | 108.53 | 130 | 108.53 | 130 | 108.53 | 130 | 108.53 | 130 | 108.53 | 130 | 108.53 | 130 | 108.53 | 130 | 108.53 | 130 | 108.53 | 130 | 108.53 | 130 | 108.53 | 130 | 108.53 | 130 | 108.53 | 130 | 108.53 | 130 | 108.53 | 130 | 108.53 | 130 | 108.53 | 130 | 108.53 | 130 | 108.53 | 130 | 111.26 | 130 | 111.26 | 130 | 111.26 | 130 | 111.26 | 130 | 111.26 | 130 | 111.26 | 130 | 111.26 | 130 | 111.26 | 130 | 111.26 | 130 | 111.26 | 130 | 111.26 | 130 | 111.26 | 130 | 111.26 | 130 | 111.26 | 130 | 111.26 | 130 | 111.26 | 130 | 111.26 | 130 | 111.26 | 130 | 111.26 | 130 | 111.26 | 130 | 111.26 | 130 | 111.26 | 130 | 111.26 | 130 | 111.26 | 130 | 111.26 | 130 | 111.26 | 130 | 111.26 | 130 | 111.26 | 130 | 111.26 | 130 | 111.26 | 130 | 111.26 | 130 | 107.63 | 130 | 107.63 | 130 | 107.63 | 130 | 107.63 | 130 | 107.63 | 130 | 107.63 | 130 | 107.63 | 130 | 107.63 | 130 | 107.63 | 130 | 107.63 | 130 | 107.63 | 130 | 107.63 | 130 | 107.63 | 130 | 107.63 | 130 | 107.63 | 130 | 107.63 | 130 | 107.63 | 130 | 107.63 | 130 | 107.63 | 130 | 107.63 | 130 | 107.63 | 130 | 107.63 | 130 | 107.63 | 130 | 107.63 | 130 | 107.63 | 130 | 107.63 | 130 | 107.63 | 130 | 107.63 | 130 | 108.53 | 130 | 108.53 | 130 | 108.53 | 130 | 108.53 | 130 | 108.53 | 130 | 108.53 | 130 | 108.53 | 130 | 108.53 | 130 | 108.53 | 130 | 108.53 | 130 | 108.53 | 130 | 108.53 | 130 | 108.53 | 130 | 108.53 | 130 | 108.53 | 130 | 108.53 | 130 | 108.53 | 130 | 108.53 | 130 | 108.53 | 130 | 108.53 | 130 | 108.53 | 130 | 108.53 | 130 | 108.53 | 130 | 111.26 | 130 | 111.26 | 130 | 111.26 | 130 | 111.26 | 130 | 111.26 | 130 | 111.26 | 130 | 111.26 | 130 | 111.26 | 130 | 111.26 | 130 | 111.26 | 130 | 111.26 | 130 | 111.26 | 130 | 111.26 | 130 | 111.26 | 130 | 111.26 | 130 | 111.26 | 130 | 111.26 | 130 | 111.26 | 130 | 111.26 | 130 | 111.26 | 130 | 111.26 | 130 | 111.26 | 130 | 111.26 | 130 | 111.26 | 130 | 107.63 | 130 | 107.63 | 130 | 107.63 | 130 | 107.63 | 130 | 107.63 | 130 | 107.63 | 130 | 107.63 | 130 | 107.63 | 130 | 107.63 | 130 | 107.63 | 130 | 107.63 | 130 | 107.63 | 130 | 107.63 | 130 | 107.63 | 130 | 107.63 | 130 | 107.63 | 130 | 107.63 | 130 | 107.63 | 130 | 107.63 | 130 | 107.63 | 130 | 107.63 | 130 | 107.63 | 130 | 107.63 | 130 | 107.63 | 130 | 107.63 | 130 | 107.63 | 130 | 107.63 | 130 | 108.53 | 130 | 108.53 | 130 | 108.53 | 130 | 108.53 | 130 | 108.53 | 130 | 108.53 | 130 | 108.53 | 130 | 108.53 | 130 | 108.53 | 130 | 108.53 | 130 | 108.53 | 130 | 108.53 | 130 | 108.53 | 130 | 108.53 | 130 | 108.53 | 130 | 108.53 | 130 | 108.53 | 130 | 108.53 | 130 | 108.53 | 130 | 108.53 | 130 | 108.53 | 130 | 108.53 | 130 | 108.53 | 130 | 108.53 | 130 | 108.53 | 130 | 108.53 | 130 | 108.53 | 130 | 108.53 | 130 | 108.53 | 130 | 108.53 | 130 | 108.53 | 130 | 108.53
21:00 - 22:00 | 130 | 107.63 | 130 | 107.63 | 130 | 107.63 | 130 | 107.63 | 130 | 107.63 | 130 | 107.63 | 130 | 107.63 | 130 | 107.63 | 130 | 107.63 | 130 | 107.63 | 130 | 107.63 | 130 | 107.63 | 130 | 107.63 | 130 | 107.63 | 130 | 107.63 | 130 | 107.63 | 130 | 108.53 | 130 | 108.53 | 130 | 108.53 | 130 | 108.53 | 130 | 108.53 | 130 | 108.53 | 130 | 108.53 | 130 | 108.53 | 130 | 108.53 | 130 | 108.53 | 130 | 108.53 | 130 | 108.53 | 130 | 108.53 | 130 | 108.53 | 130 | 108.53 | 130 | 108.53 | 130 | 108.53 | 130 | 108.53 | 130 | 108.53 | 130 | 108.53 | 130 | 108.53 | 130 | 108.53 | 130 | 108.53 | 130 | 108.53 | 130 | 108.53 | 130 | 111.26 | 130 | 111.26 | 130 | 111.26 | 130 | 111.26 | 130 | 111.26 | 130 | 111.26 | 130 | 111.26 | 130 | 111.26 | 130 | 111.26 | 130 | 111.26 | 130 | 111.26 | 130 | 111.26 | 130 | 111.26 | 130 | 111.26 | 130 | 111.26 | 130 | 111.26 | 130 | 111.26 | 130 | 111.26 | 130 | 111.26 | 130 | 111.26 | 130 | 111.26 | 130 | 107.63 | 130 | 107.63 | 130 | 107.63 | 130 | 107.63 | 130 | 107.63 | 130 | 107.63 | 130 | 107.63 | 130 | 107.63 | 130 | 107.63 | 130 | 107.63 | 130 | 107.63 | 130 | 107.63 | 130 | 107.63 | 130 | 107.63 | 130 | 107.63 | 130 | 107.63 | 130 | 107.63 | 130 | 107.63 | 130 | 107.63 | 130 | 107.63 | 130 | 107.63 | 130 | 107.63 | 130 | 107.63 | 130 | 107.63 | 130 | 107.63 | 130 | 107.63 | 130 | 107.63 | 130 | 107.63 | 130 | 107.63 | 130 | 107.63 | 130 | 107.63 | 130 | 107.63 | 130 | 107.63 | 130 | 107.63 | 130 | 107.63 | 130 | 107.63 | 130 | 107.63 | 130 | 107.63 | 130 | 107.63 | 130 | 107.63 | 130 | 107.63 | 130 | 107.63 | 130 | 107.63 | 130 | 107.63 | 130 | 107.63 | 130 | 107.63 | 130 | 107.63 | 130 | 107.63 | 130 | 107.63 | 130 | 107.63 | 130 | 107.63 | 130 | 107.63 | 130 | 107.63 | 130 | 107.63 | 130 | 107.63 | 130 | 107.63 | 130 | 107.63 | 130 | 107.63 | 130 | 107.63 | 130 | 107.63 | 130 | 107.63 | 130 | 107.63 | 130 | 107.63 | 130 | 107.63 | 130 | 107.63 | 130 | 107.63 | 130 | 108.53 | 130 | 108.53 | 130 | 108.53 | 130 | 108.53 | 130 | 108.53 | 130 | 108.53 | 130 | 108.53 | 130 | 108.53 | 130 | 108.53 | 130 | 108.53 | 130 | 108.53 | 130 | 108.53 | 130 | 108.53 | 130 | 108.53 | 130 | 108.53 | 130 | 108.53 | 130 | 108.53 | 130 | 108.53 | 130 | 108.53 | 130 | 108.53 | 130 | 108.53 | 130 | 108.53 | 130 | 108.53 | 130 | 108.53 | 130 | 108.53 | 130 | 108.53 | 130 | 108.53 | 130 | 108.53 | 130 | 108.53 | 130 | 108.53 | 130 | 108.53 | 130 | 108.53 | 130 | 108.53 | 130 | 108.53 | 130 | 108.53 | 130 | 108.53 | 130 | 108.53 | 130 | 108.53 | 130 | 108.53 | 130 | 108.53 | 130 | 108.53 | 130 | 108.53 | 130 | 108.53 | 130 | 108.53 | 130 | 108.53 | 130 | 108.53 | 130 | 108.53 | 130 | 108.53 | 130 | 108.53 | 130 | 108.53 | 130 | 108.53 | 130 | 108.53 | 130 | 108.53 | 130 | 108.53 | 130 | 108.53 | 130 | 108.53 | 130 | 108.53 | 130 | 108.53 | 130 | 108.53 | 130 | 108.53 | 130 | 108.53 | 130 | 108.53 | 130 | 108.53 | 130 | 108.53 | 130 | 108.53 | 130 | 108.53 | 130 | 111.26 | 130 | 111.26 | 130 | 111.26 | 130 | 111.26 | 130 | 111.26 | 130 | 111.26 | 130 | 111.26 | 130 | 111.26 | 130 | 111.26 | 130 | 111.26 | 130 | 111.26 | 130 | 111.26 | 130 | 111.26 | 130 | 111.26 | 130 | 111.26 | 130 | 111.26 | 130 | 111.26 | 130 | 111.26 | 130 | 111.26 | 130 | 111.26 | 130 | 111.26 | 130 | 111.26 | 130 | 111.26 | 130 | 111.26 | 130 | 111.26 | 130 | 111.26 | 130 | 111.26 | 130 | 111.26 | 130 | 111.26 | 130 | 111.26 | 130 | 111.26 | 130 | 111.26 | 130 | 111.26 | 130 | 111.26 | 130 | 111.26 | 130 | 111.26 | 130 | 111.26 | 130 | 111.26 | 130 | 111.26 | 130 | 111.26 | 130 | 111.26 | 130 | 111.26 | 130 | 111.26 | 130 | 111.26 | 130 | 111.26 | 130 | 111.26 | 130 | 111.26 | 130 | 111.26 | 130 | 111.26 | 130 | 111.26 | 130 | 111.26 | 130 | 111.26 | 130 | 111.26 | 130 | 111.26 | 130 | 111.26 | 130 | 111.26 | 130 | 111.26 | 130 | 111.26 | 130 | 111.26 | 130 | 111.26 | 130 | 111.26 | 130 | 111.26 | 130 | 111.26 | 130 | 111.26 | 130 | 111.26 | 130 | 111.26 | 130 | 111.26 | 130 | 111.26 | 130 | 107.63 | 130 | 107.63 | 130 | 107.63 | 130 | 107.63 | 130 | 107.63 | 130 | 107.63 | 130 | 107.63 | 130 | 107.63 | 130 | 107.63 | 130 | 107.63 | 130 | 107.63 | 130 | 107.63 | 130 | 107.63 | 130 | 107.63 | 130 | 107.63 | 130 | 107.63 | 130 | 107.63 | 130 | 107.63 | 130 | 107.63 | 130 | 107.63 | 130 | 107.63 | 130 | 107.63 | 130 | 107.63 | 130 | 107.63 | 130 | 107.63 | 130 | 107.63 | 130 | 107.63 | 130 | 107.63 | 130 | 108.53 | 130 | 108.53 | 130 | 108.53 | 130 | 108.53 | 130 | 108.53 | 130 | 108.53 | 130 | 108.53 | 130 | 108.53 | 130 | 108.53 | 130 | 108.53 | 130 | 108.53 | 130 | 108.53 | 130 | 108.53 | 130 | 108.53 | 130 | 108.53 | 130 | 108.53 | 130 | 108.53 | 130 | 108.53 | 130 | 108.53 | 130 | 108.53 | 130 | 108.53 | 130 | 108.53 | 130 | 108.53 | 130 | 108.53 | 130 | 108.53 | 130 | 108.53 | 130 | 108.53 | 130 | 108.53 | 130 | 108.53 | 130 | 111.26 | 130 | 111.26 | 130 | 111.26 | 130 | 111.26 | 130 | 111.26 | 130 | 111.26 | 130 | 111.26 | 130 | 111.26 | 130 | 111.26 | 130 | 111.26 | 130 | 111.26 | 130 | 111.26 | 130 | 111.26 | 130 | 111.26 | 130 | 111.26 | 130 | 111.26 | 130 | 111.26 | 130 | 111.26 | 130 | 111.26 | 130 | 111.26 | 130 | 111.26 | 130 | 111.26 | 130 | 111.26 | 130 | 111.26 | 130 | 111.26 | 130 | 111.26 | 130 | 111.26 | 130 | 111.26 | 130 | 111.26 | 130 | 111.26 | 130 | 111.26 | 130 | 107.63 | 130 | 107.63 | 130 | 107.63 | 130 | 107.63 | 130 | 107.63 | 130 | 107.63 | 130 | 107.63 | 130 | 107.63 | 130 | 107.63 | 130 | 107.63 | 130 | 107.63 | 130 | 107.63 | 130 | 107.63 | 130 | 107.63 | 130 | 107.63 | 130 | 107.63 | 130 | 107.63 | 130 | 107.63 | 130 | 107.63 | 130 | 107.63 | 130 | 107.63 | 130 | 107.63 | 130 | 107.63 | 130 | 107.63 | 130 | 107.63 | 130 | 107.63 | 130 | 107.63 | 130 | 107.63 | 130 | 108.53 | 130 | 108.53 | 130 | 108.53 | 130 | 108.53 | 130 | 108.53 | 130 | 108.53 | 130 | 108.53 | 130 | 108.53 | 130 | 108.53 | 130 | 108.53 | 130 | 108.53 | 130 | 108.53 | 130 | 108.53 | 130 | 108.53 | 130 | 108.53 | 130 | 108.53 | 130 | 108.53 | 130 | 108.53 | 130 | 108.53 | 130 | 108.53 | 130 | 108.53 | 130 | 108.53 | 130 | 108.53 | 130 | 111.26 | 130 | 111.26 | 130 | 111.26 | 130 | 111.26 | 130 | 111.26 | 130 | 111.26 | 130 | 111.26 | 130 | 111.26 | 130 | 111.26 | 130 | 111.26 | 130 | 111.26 | 130 | 111.26 | 130 | 111.26 | 130 | 111.26 | 130 | 111.26 | 130 | 111.26 | 130 | 111.26 | 130 | 111.26 | 130 | 111.26 | 130 | 111.26 | 130 | 111.26 | 130 | 111.26 | 130 | 111.26 | 130 | 111.26 | 130 | 107.63 | 130 | 107.63 | 130 | 107.63 | 130 | 107.63 | 130 | 107.63 | 130 | 107.63 | 130 | 107.63 | 130 | 107.63 | 130 | 107.63 | 130 | 107.63 | 130 | 107.63 | 130 | 107.63 | 130 | 107.63 | 130 | 107.63 | 130 | 107.63 | 130 | 107.63 | 130 | 107.63 | 130 | 107.63 | 130 | 107.63 | 130 | 107.63 | 130 | 107.63 | 130 | 107.63 | 130 | 107.63 | 130 | 107.63 | 130 | 107.63 | 130 | 107.63 | 130 | 107.63 | 130 | 108.53 | 130 | 108.53 | 130 | 108.53 | 130 | 108.53 | 130 | 108.53 | 130 | 108.53 | 130 | 108.53 | 130 | 108.53 | 130 | 108.53 | 130 | 108.53 | 130 | 108.53 | 130 | 108.53 | 130 | 108.53 | 130 | 108.53 | 130 | 108.53 | 130 | 108.53 | 130 | 108.53 | 130 | 108.53 | 130 | 108.53 | 130 | 108.53 | 130 | 108.53 | 130 | 108.53 | 130 | 108.53 | 130 | 108.53 | 130 | 108.53 | 130 | 108.53 | 130 | 108.53 | 130 | 108.53 | 130 | 108.53 | 130 | 108.53 | 130 | 108.53 | 130 | 108.53
22:00 - 23:00 | 130 | 77.15 | 130 | 77.15 | 130 | 77.15 | 130 | 77.15 | 130 | 77.15 | 130 | 77.15 | 130 | 77.15 | 130 | 77.15 | 130 | 77.15 | 130 | 77.15 | 130 | 77.15 | 130 | 77.15 | 130 | 77.15 | 130 | 77.15 | 130 | 77.15 | 130 | 77.15 | 130 | 77.79 | 130 | 77.79 | 130 | 77.79 | 130 | 77.79 | 130 | 77.79 | 130 | 77.79 | 130 | 77.79 | 130 | 77.79 | 130 | 77.79 | 130 | 77.79 | 130 | 77.79 | 130 | 77.79 | 130 | 77.79 | 130 | 77.79 | 130 | 77.79 | 130 | 77.79 | 130 | 77.79 | 130 | 77.79 | 130 | 77.79 | 130 | 77.79 | 130 | 77.79 | 130 | 77.79 | 130 | 77.79 | 130 | 77.79 | 130 | 77.79 | 130 | 79.75 | 130 | 79.75 | 130 | 79.75 | 130 | 79.75 | 130 | 79.75 | 130 | 79.75 | 130 | 79.75 | 130 | 79.75 | 130 | 79.75 | 130 | 79.75 | 130 | 79.75 | 130 | 79.75 | 130 | 79.75 | 130 | 79.75 | 130 | 79.75 | 130 | 79.75 | 130 | 79.75 | 130 | 79.75 | 130 | 79.75 | 130 | 79.75 | 130 | 79.75 | 130 | 77.15 | 130 | 77.15 | 130 | 77.15 | 130 | 77.15 | 130 | 77.15 | 130 | 77.15 | 130 | 77.15 | 130 | 77.15 | 130 | 77.15 | 130 | 77.15 | 130 | 77.15 | 130 | 77.15 | 130 | 77.15 | 130 | 77.15 | 130 | 77.15 | 130 | 77.15 | 130 | 77.15 | 130 | 77.15 | 130 | 77.15 | 130 | 77.15 | 130 | 77.15 | 130 | 77.15 | 130 | 77.15 | 130 | 77.15 | 130 | 77.15 | 130 | 77.15 | 130 | 77.15 | 130 | 77.15 | 130 | 77.15 | 130 | 77.15 | 130 | 77.15 | 130 | 77.15 | 130 | 77.15 | 130 | 77.15 | 130 | 77.15 | 130 | 77.15 | 130 | 77.15 | 130 | 77.15 | 130 | 77.15 | 130 | 77.15 | 130 | 77.15 | 130 | 77.15 | 130 | 77.15 | 130 | 77.15 | 130 | 77.15 | 130 | 77.15 | 130 | 77.15 | 130 | 77.15 | 130 | 77.15 | 130 | 77.15 | 130 | 77.15 | 130 | 77.15 | 130 | 77.15 | 130 | 77.15 | 130 | 77.15 | 130 | 77.15 | 130 | 77.15 | 130 | 77.15 | 130 | 77.15 | 130 | 77.15 | 130 | 77.15 | 130 | 77.15 | 130 | 77.15 | 130 | 77.15 | 130 | 77.15 | 130 | 77.15 | 130 | 77.79 | 130 | 77.79 | 130 | 77.79 | 130 | 77.79 | 130 | 77.79 | 130 | 77.79 | 130 | 77.79 | 130 | 77.79 | 130 | 77.79 | 130 | 77.79 | 130 | 77.79 | 130 | 77.79 | 130 | 77.79 | 130 | 77.79 | 130 | 77.79 | 130 | 77.79 | 130 | 77.79 | 130 | 77.79 | 130 | 77.79 | 130 | 77.79 | 130 | 77.79 | 130 | 77.79 | 130 | 77.79 | 130 | 77.79 | 130 | 77.79 | 130 | 77.79 | 130 | 77.79 | 130 | 77.79 | 130 | 77.79 | 130 | 77.79 | 130 | 77.79 | 130 | 77.79 | 130 | 77.79 | 130 | 77.79 | 130 | 77.79 | 130 | 77.79 | 130 | 77.79 | 130 | 77.79 | 130 | 77.79 | 130 | 77.79 | 130 | 77.79 | 130 | 77.79 | 130 | 77.79 | 130 | 77.79 | 130 | 77.79 | 130 | 77.79 | 130 | 77.79 | 130 | 77.79 | 130 | 77.79 | 130 | 77.79 | 130 | 77.79 | 130 | 77.79 | 130 | 77.79 | 130 | 77.79 | 130 | 77.79 | 130 | 77.79 | 130 | 77.79 | 130 | 77.79 | 130 | 77.79 | 130 | 77.79 | 130 | 77.79 | 130 | 77.79 | 130 | 77.79 | 130 | 77.79 | 130 | 77.79 | 130 | 77.79 | 130 | 79.75 | 130 | 79.75 | 130 | 79.75 | 130 | 79.75 | 130 | 79.75 | 130 | 79.75 | 130 | 79.75 | 130 | 79.75 | 130 | 79.75 | 130 | 79.75 | 130 | 79.75 | 130 | 79.75 | 130 | 79.75 | 130 | 79.75 | 130 | 79.75 | 130 | 79.75 | 130 | 79.75 | 130 | 79.75 | 130 | 79.75 | 130 | 79.75 | 130 | 79.75 | 130 | 79.75 | 130 | 79.75 | 130 | 79.75 | 130 | 79.75 | 130 | 79.75 | 130 | 79.75 | 130 | 79.75 | 130 | 79.75 | 130 | 79.75 | 130 | 79.75 | 130 | 79.75 | 130 | 79.75 | 130 | 79.75 | 130 | 79.75 | 130 | 79.75 | 130 | 79.75 | 130 | 79.75 | 130 | 79.75 | 130 | 79.75 | 130 | 79.75 | 130 | 79.75 | 130 | 79.75 | 130 | 79.75 | 130 | 79.75 | 130 | 79.75 | 130 | 79.75 | 130 | 79.75 | 130 | 79.75 | 130 | 79.75 | 130 | 79.75 | 130 | 79.75 | 130 | 79.75 | 130 | 79.75 | 130 | 79.75 | 130 | 79.75 | 130 | 79.75 | 130 | 79.75 | 130 | 79.75 | 130 | 79.75 | 130 | 79.75 | 130 | 79.75 | 130 | 79.75 | 130 | 79.75 | 130 | 79.75 | 130 | 79.75 | 130 | 79.75 | 130 | 79.75 | 130 | 77.15 | 130 | 77.15 | 130 | 77.15 | 130 | 77.15 | 130 | 77.15 | 130 | 77.15 | 130 | 77.15 | 130 | 77.15 | 130 | 77.15 | 130 | 77.15 | 130 | 77.15 | 130 | 77.15 | 130 | 77.15 | 130 | 77.15 | 130 | 77.15 | 130 | 77.15 | 130 | 77.15 | 130 | 77.15 | 130 | 77.15 | 130 | 77.15 | 130 | 77.15 | 130 | 77.15 | 130 | 77.15 | 130 | 77.15 | 130 | 77.15 | 130 | 77.15 | 130 | 77.15 | 130 | 77.15 | 130 | 77.79 | 130 | 77.79 | 130 | 77.79 | 130 | 77.79 | 130 | 77.79 | 130 | 77.79 | 130 | 77.79 | 130 | 77.79 | 130 | 77.79 | 130 | 77.79 | 130 | 77.79 | 130 | 77.79 | 130 | 77.79 | 130 | 77.79 | 130 | 77.79 | 130 | 77.79 | 130 | 77.79 | 130 | 77.79 | 130 | 77.79 | 130 | 77.79 | 130 | 77.79 | 130 | 77.79 | 130 | 77.79 | 130 | 77.79 | 130 | 77.79 | 130 | 77.79 | 130 | 77.79 | 130 | 77.79 | 130 | 77.79 | 130 | 79.75 | 130 | 79.75 | 130 | 79.75 | 130 | 79.75 | 130 | 79.75 | 130 | 79.75 | 130 | 79.75 | 130 | 79.75 | 130 | 79.75 | 130 | 79.75 | 130 | 79.75 | 130 | 79.75 | 130 | 79.75 | 130 | 79.75 | 130 | 79.75 | 130 | 79.75 | 130 | 79.75 | 130 | 79.75 | 130 | 79.75 | 130 | 79.75 | 130 | 79.75 | 130 | 79.75 | 130 | 79.75 | 130 | 79.75 | 130 | 79.75 | 130 | 79.75 | 130 | 79.75 | 130 | 79.75 | 130 | 79.75 | 130 | 79.75 | 130 | 79.75 | 0 | 0 | 0 | 0 | 0 | 0 | 0 | 0 | 0 | 0 | 0 | 0 | 0 | 0 | 0 | 0 | 0 | 0 | 0 | 0 | 0 | 0 | 0 | 0 | 0 | 0 | 0 | 0 | 0 | 0 | 0 | 0 | 0 | 0 | 0 | 0 | 0 | 0 | 0 | 0 | 0 | 0 | 0 | 0 | 0 | 0 | 0 | 0 | 0 | 0 | 0 | 0 | 0 | 0 | 0 | 0 | 0 | 0 | 0 | 0 | 0 | 0 | 0 | 0 | 0 | 0 | 0 | 0 | 0 | 0 | 0 | 0 | 0 | 0 | 0 | 0 | 0 | 0 | 0 | 0 | 0 | 0 | 0 | 0 | 0 | 0 | 0 | 0 | 0 | 0 | 0 | 0 | 0 | 0 | 0 | 0 | 0 | 0 | 0 | 0 | 0 | 0 | 0 | 0 | 0 | 0 | 0 | 0 | 0 | 0 | 0 | 0 | 0 | 0 | 0 | 0 | 0 | 0 | 0 | 0 | 0 | 0 | 0 | 0 | 0 | 0 | 0 | 0 | 0 | 0 | 0 | 0 | 0 | 0 | 0 | 0 | 0 | 0 | 0 | 0 | 0 | 0 | 0 | 0 | 0 | 0 | 0 | 0 | 0 | 0 | 0 | 0 | 0 | 0 | 0 | 0 | 0 | 0 | 0 | 0 | 0 | 0 | 0 | 0 | 0 | 0 | 0 | 0 | 0 | 0 | 0 | 0 | 0 | 0 | 0 | 0 | 0 | 0 | 0 | 0 | 0 | 0 | 0 | 0 | 0 | 0 | 0 | 0 | 0 | 0 | 0 | 0 | 0 | 0 | 0 | 0 | 0 | 0 | 0 | 0 | 0 | 0 | 0 | 0 | 0 | 0 | 0 | 0 | 0 | 0 | 0 | 0 | 0 | 0 | 0 | 0 | 0 | 0 | 0 | 0 | 0 | 0 | 0 | 0 | 0 | 0 | 0 | 0 | 0 | 0 | 0 | 0 | 0 | 0 | 0 | 0 | 0 | 0 | 0 | 0 | 0 | 0 | 0 | 0 | 0 | 0 | 0 | 0 | 0 | 0 | 0 | 0 | 0 | 0 | 0 | 0 | 0 | 0 | 0 | 0 | 0 | 0 | 0 | 0 | 0 | 0 | 0 | 0
23:00 - 24:00 | 130 | 32.36 | 130 | 32.36 | 130 | 32.36 | 130 | 32.36 | 130 | 32.36 | 130 | 32.36 | 130 | 32.36 | 130 | 32.36 | 130 | 32.36 | 130 | 32.36 | 130 | 32.36 | 130 | 32.36 | 130 | 32.36 | 130 | 32.36 | 130 | 32.36 | 130 | 32.36 | 130 | 32.63 | 130 | 32.63 | 130 | 32.63 | 130 | 32.63 | 130 | 32.63 | 130 | 32.63 | 130 | 32.63 | 130 | 32.63 | 130 | 32.63 | 130 | 32.63 | 130 | 32.63 | 130 | 32.63 | 130 | 32.63 | 130 | 32.63 | 130 | 32.63 | 130 | 32.63 | 130 | 32.63 | 130 | 32.63 | 130 | 32.63 | 130 | 32.63 | 130 | 32.63 | 130 | 32.63 | 130 | 32.63 | 130 | 32.63 | 130 | 32.63 | 130 | 33.46 | 130 | 33.46 | 130 | 33.46 | 130 | 33.46 | 130 | 33.46 | 130 | 33.46 | 130 | 33.46 | 130 | 33.46 | 130 | 33.46 | 130 | 33.46 | 130 | 33.46 | 130 | 33.46 | 130 | 33.46 | 130 | 33.46 | 130 | 33.46 | 130 | 33.46 | 130 | 33.46 | 130 | 33.46 | 130 | 33.46 | 130 | 33.46 | 130 | 33.46 | 130 | 32.36 | 130 | 32.36 | 130 | 32.36 | 130 | 32.36 | 130 | 32.36 | 130 | 32.36 | 130 | 32.36 | 130 | 32.36 | 130 | 32.36 | 130 | 32.36 | 130 | 32.36 | 130 | 32.36 | 130 | 32.36 | 130 | 32.36 | 130 | 32.36 | 130 | 32.36 | 130 | 32.36 | 130 | 32.36 | 130 | 32.36 | 130 | 32.36 | 130 | 32.36 | 130 | 32.36 | 130 | 32.36 | 130 | 32.36 | 130 | 32.36 | 130 | 32.36 | 130 | 32.36 | 130 | 32.36 | 130 | 32.36 | 130 | 32.36 | 130 | 32.36 | 130 | 32.36 | 130 | 32.36 | 130 | 32.36 | 130 | 32.36 | 130 | 32.36 | 130 | 32.36 | 130 | 32.36 | 130 | 32.36 | 130 | 32.36 | 130 | 32.36 | 130 | 32.36 | 130 | 32.36 | 130 | 32.36 | 130 | 32.36 | 130 | 32.36 | 130 | 32.36 | 130 | 32.36 | 130 | 32.36 | 130 | 32.36 | 130 | 32.36 | 130 | 32.36 | 130 | 32.36 | 130 | 32.36 | 130 | 32.36 | 130 | 32.36 | 130 | 32.36 | 130 | 32.36 | 130 | 32.36 | 130 | 32.36 | 130 | 32.36 | 130 | 32.36 | 130 | 32.36 | 130 | 32.36 | 130 | 32.36 | 130 | 32.36 | 130 | 32.63 | 130 | 32.63 | 130 | 32.63 | 130 | 32.63 | 130 | 32.63 | 130 | 32.63 | 130 | 32.63 | 130 | 32.63 | 130 | 32.63 | 130 | 32.63 | 130 | 32.63 | 130 | 32.63 | 130 | 32.63 | 130 | 32.63 | 130 | 32.63 | 130 | 32.63 | 130 | 32.63 | 130 | 32.63 | 130 | 32.63 | 130 | 32.63 | 130 | 32.63 | 130 | 32.63 | 130 | 32.63 | 130 | 32.63 | 130 | 32.63 | 130 | 32.63 | 130 | 32.63 | 130 | 32.63 | 130 | 32.63 | 130 | 32.63 | 130 | 32.63 | 130 | 32.63 | 130 | 32.63 | 130 | 32.63 | 130 | 32.63 | 130 | 32.63 | 130 | 32.63 | 130 | 32.63 | 130 | 32.63 | 130 | 32.63 | 130 | 32.63 | 130 | 32.63 | 130 | 32.63 | 130 | 32.63 | 130 | 32.63 | 130 | 32.63 | 130 | 32.63 | 130 | 32.63 | 130 | 32.63 | 130 | 32.63 | 130 | 32.63 | 130 | 32.63 | 130 | 32.63 | 130 | 32.63 | 130 | 32.63 | 130 | 32.63 | 130 | 32.63 | 130 | 32.63 | 130 | 32.63 | 130 | 32.63 | 130 | 32.63 | 130 | 32.63 | 130 | 32.63 | 130 | 32.63 | 130 | 32.63 | 130 | 32.63 | 130 | 33.46 | 130 | 33.46 | 130 | 33.46 | 130 | 33.46 | 130 | 33.46 | 130 | 33.46 | 130 | 33.46 | 130 | 33.46 | 130 | 33.46 | 130 | 33.46 | 130 | 33.46 | 130 | 33.46 | 130 | 33.46 | 130 | 33.46 | 130 | 33.46 | 130 | 33.46 | 130 | 33.46 | 130 | 33.46 | 130 | 33.46 | 130 | 33.46 | 130 | 33.46 | 130 | 33.46 | 130 | 33.46 | 130 | 33.46 | 130 | 33.46 | 130 | 33.46 | 130 | 33.46 | 130 | 33.46 | 130 | 33.46 | 130 | 33.46 | 130 | 33.46 | 130 | 33.46 | 130 | 33.46 | 130 | 33.46 | 130 | 33.46 | 130 | 33.46 | 130 | 33.46 | 130 | 33.46 | 130 | 33.46 | 130 | 33.46 | 130 | 33.46 | 130 | 33.46 | 130 | 33.46 | 130 | 33.46 | 130 | 33.46 | 130 | 33.46 | 130 | 33.46 | 130 | 33.46 | 130 | 33.46 | 130 | 33.46 | 130 | 33.46 | 130 | 33.46 | 130 | 33.46 | 130 | 33.46 | 130 | 33.46 | 130 | 33.46 | 130 | 33.46 | 130 | 33.46 | 130 | 33.46 | 130 | 33.46 | 130 | 33.46 | 130 | 33.46 | 130 | 33.46 | 130 | 33.46 | 130 | 33.46 | 130 | 33.46 | 130 | 33.46 | 130 | 33.46 | 130 | 32.36 | 130 | 32.36 | 130 | 32.36 | 130 | 32.36 | 130 | 32.36 | 130 | 32.36 | 130 | 32.36 | 130 | 32.36 | 130 | 32.36 | 130 | 32.36 | 130 | 32.36 | 130 | 32.36 | 130 | 32.36 | 130 | 32.36 | 130 | 32.36 | 130 | 32.36 | 130 | 32.36 | 130 | 32.36 | 130 | 32.36 | 130 | 32.36 | 130 | 32.36 | 130 | 32.36 | 130 | 32.36 | 130 | 32.36 | 130 | 32.36 | 130 | 32.36 | 130 | 32.36 | 130 | 32.36 | 130 | 32.63 | 130 | 32.63 | 130 | 32.63 | 130 | 32.63 | 130 | 32.63 | 130 | 32.63 | 130 | 32.63 | 130 | 32.63 | 130 | 32.63 | 130 | 32.63 | 130 | 32.63 | 130 | 32.63 | 130 | 32.63 | 130 | 32.63 | 130 | 32.63 | 130 | 32.63 | 130 | 32.63 | 130 | 32.63 | 130 | 32.63 | 130 | 32.63 | 130 | 32.63 | 130 | 32.63 | 130 | 32.63 | 130 | 32.63 | 130 | 32.63 | 130 | 32.63 | 130 | 32.63 | 130 | 32.63 | 130 | 32.63 | 130 | 33.46 | 130 | 33.46 | 130 | 33.46 | 130 | 33.46 | 130 | 33.46 | 130 | 33.46 | 130 | 33.46 | 130 | 33.46 | 130 | 33.46 | 130 | 33.46 | 130 | 33.46 | 130 | 33.46 | 130 | 33.46 | 130 | 33.46 | 130 | 33.46 | 130 | 33.46 | 130 | 33.46 | 130 | 33.46 | 130 | 33.46 | 130 | 33.46 | 130 | 33.46 | 130 | 33.46 | 130 | 33.46 | 130 | 33.46 | 130 | 33.46 | 130 | 33.46 | 130 | 33.46 | 130 | 33.46 | 130 | 33.46 | 130 | 33.46 | 130 | 33.46 | 0 | 0 | 0 | 0 | 0 | 0 | 0 | 0 | 0 | 0 | 0 | 0 | 0 | 0 | 0 | 0 | 0 | 0 | 0 | 0 | 0 | 0 | 0 | 0 | 0 | 0 | 0 | 0 | 0 | 0 | 0 | 0 | 0 | 0 | 0 | 0 | 0 | 0 | 0 | 0 | 0 | 0 | 0 | 0 | 0 | 0 | 0 | 0 | 0 | 0 | 0 | 0 | 0 | 0 | 0 | 0 | 0 | 0 | 0 | 0 | 0 | 0 | 0 | 0 | 0 | 0 | 0 | 0 | 0 | 0 | 0 | 0 | 0 | 0 | 0 | 0 | 0 | 0 | 0 | 0 | 0 | 0 | 0 | 0 | 0 | 0 | 0 | 0 | 0 | 0 | 0 | 0 | 0 | 0 | 0 | 0 | 0 | 0 | 0 | 0 | 0 | 0 | 0 | 0 | 0 | 0 | 0 | 0 | 0 | 0 | 0 | 0 | 0 | 0 | 0 | 0 | 0 | 0 | 0 | 0 | 0 | 0 | 0 | 0 | 0 | 0 | 0 | 0 | 0 | 0 | 0 | 0 | 0 | 0 | 0 | 0 | 0 | 0 | 0 | 0 | 0 | 0 | 0 | 0 | 0 | 0 | 0 | 0 | 0 | 0 | 0 | 0 | 0 | 0 | 0 | 0 | 0 | 0 | 0 | 0 | 0 | 0 | 0 | 0 | 0 | 0 | 0 | 0 | 0 | 0 | 0 | 0 | 0 | 0 | 0 | 0 | 0 | 0 | 0 | 0 | 0 | 0 | 0 | 0 | 0 | 0 | 0 | 0 | 0 | 0 | 0 | 0 | 0 | 0 | 0 | 0 | 0 | 0 | 0 | 0 | 0 | 0 | 0 | 0 | 0 | 0 | 0 | 0 | 0 | 0 | 0 | 0 | 0 | 0 | 0 | 0 | 0 | 0 | 0 | 0 | 0 | 0 | 0 | 0 | 0 | 0 | 0 | 0 | 0 | 0 | 0 | 0 | 0 | 0 | 0 | 0 | 0 | 0 | 0 | 0 | 0 | 0 | 0 | 0 | 0 | 0 | 0 | 0 | 0 | 0 | 0 | 0 | 0 | 0 | 0 | 0 | 0 | 0 | 0 | 0 | 0 | 0 | 0 | 0 | 0 | 0 | 0 | 0
TOTAL DE TRANSACCIONES CON EL MER
| Contrato CNFFF | Contrato CF | Oportunidad | Totales
00:00 - 01:00 | -1.05 | -25 | 39.55 | 13.5
01:00 - 02:00 | -1.05 | -25 | 29.4 | 3.35
02:00 - 03:00 | -1.05 | -25 | 0 | -26.05
03:00 - 04:00 | -1.05 | -25 | 0 | -26.05
04:00 - 05:00 | -1.05 | -25 | 0 | -26.05
05:00 - 06:00 | 18.95 | -25 | 0 | -6.05
06:00 - 07:00 | 8.544 | -25 | 37.752 | 21.296
07:00 - 08:00 | 6.412 | -25 | 39.688 | 21.1
08:00 - 09:00 | -1.05 | -25 | 39.688 | 13.638
09:00 - 10:00 | -1.05 | -25 | 39.688 | 13.638
10:00 - 11:00 | -1.05 | -25 | 39.688 | 13.638
11:00 - 12:00 | -1.05 | -25 | 39.688 | 13.638
12:00 - 13:00 | -1.05 | -25 | 39.688 | 13.638
13:00 - 14:00 | -1.05 | -25 | 39.688 | 13.638
14:00 - 15:00 | -1.05 | -25 | 39.688 | 13.638
15:00 - 16:00 | -1.05 | -25 | 30.616 | 4.566
16:00 - 17:00 | -1.05 | -25 | 0 | -26.05
17:00 - 18:00 | -1.05 | -25 | 0 | -26.05
18:00 - 19:00 | 0 | 0 | 0 | 0
19:00 - 20:00 | 0 | 0 | 0 | 0
20:00 - 21:00 | 0 | 0 | 0 | 0
21:00 - 22:00 | 0 | 0 | 0 | 0
22:00 - 23:00 | -1.05 | -25 | -3.5 | -29.55
23:00 - 24:00 | -1.05 | -25 | 0 | -26.05
-32.622
TRANSACCIONES PROGRAMADAS CON MÉXICO
| Total | [9 empty] | Total | Total
2023-03-26 | i | EDC-I | VITO_503 | CORAZUL_504 | EDECGT_510 | COMENEGU_503 | COMCOMEL_534 | COMCOMEL_521 | MEREL506 | MEREL511 | r | i - r
00:00 - 01:00 | 0 | 120 | 0 | 0 | 40 | 29 | 25 | 25 | 0 | 0 | 239 | -239 | 0
01:00 - 02:00 | 0 | 120 | 0 | 0 | 40 | 29 | 25 | 25 | 0 | 0 | 239 | -239 | 1
02:00 - 03:00 | 0 | 120 | 0 | 0 | 40 | 29 | 25 | 25 | 0 | 0 | 239 | -239 | 2
03:00 - 04:00 | 0 | 120 | 0 | 0 | 40 | 29 | 25 | 25 | 0 | 0 | 239 | -239 | 3
04:00 - 05:00 | 0 | 120 | 0 | 0 | 40 | 29 | 25 | 25 | 0 | 0 | 239 | -239 | 4
05:00 - 06:00 | 0 | 120 | 0 | 0 | 40 | 29 | 25 | 25 | 0 | 0 | 239 | -239 | 5
06:00 - 07:00 | 0 | 120 | 0 | 0 | 40 | 40 | 25 | 14 | 0 | 0 | 239 | -239 | 6
07:00 - 08:00 | 0 | 120 | 0 | 0 | 40 | 40 | 25 | 14 | 0 | 0 | 239 | -239 | 7
08:00 - 09:00 | 0 | 120 | 0 | 0 | 40 | 40 | 25 | 14 | 0 | 0 | 239 | -239 | 8
09:00 - 10:00 | 0 | 120 | 0 | 0 | 40 | 40 | 25 | 14 | 0 | 0 | 239 | -239 | 9
10:00 - 11:00 | 0 | 120 | 0 | 0 | 40 | 40 | 25 | 14 | 0 | 0 | 239 | -239 | 10
11:00 - 12:00 | 0 | 120 | 0 | 0 | 40 | 40 | 25 | 14 | 0 | 0 | 239 | -239 | 11
12:00 - 13:00 | 0 | 120 | 0 | 0 | 40 | 40 | 25 | 14 | 0 | 0 | 239 | -239 | 12
13:00 - 14:00 | 0 | 120 | 0 | 0 | 60 | 34 | 25 | 0 | 0 | 0 | 239 | -239 | 13
14:00 - 15:00 | 0 | 120 | 0 | 0 | 60 | 34 | 25 | 0 | 0 | 0 | 239 | -239 | 14
15:00 - 16:00 | 0 | 120 | 0 | 0 | 60 | 34 | 25 | 0 | 0 | 0 | 239 | -239 | 15
16:00 - 17:00 | 0 | 120 | 0 | 0 | 60 | 34 | 25 | 0 | 0 | 0 | 239 | -239 | 16
17:00 - 18:00 | 0 | 120 | 0 | 0 | 40 | 40 | 25 | 14 | 0 | 0 | 239 | -239 | 17
18:00 - 19:00 | 0 | 120 | 0 | 0 | 40 | 40 | 25 | 14 | 0 | 0 | 239 | -239 | 18
19:00 - 20:00 | 0 | 120 | 0 | 0 | 40 | 40 | 25 | 0 | 0 | 0 | 225 | -225 | 19
20:00 - 21:00 | 0 | 120 | 0 | 0 | 40 | 40 | 25 | 14 | 0 | 0 | 239 | -239 | 20
21:00 - 22:00 | 0 | 120 | 0 | 0 | 40 | 40 | 25 | 14 | 0 | 0 | 239 | -239 | 21
22:00 - 23:00 | 0 | 120 | 0 | 0 | 40 | 29 | 25 | 25 |  |  | 239 | -239 | 22
23:00 - 24:00 | 0 | 120 | 0 | 0 | 40 | 29 | 25 | 25 |  |  | 239 | -239 | 23
| 0 | 2880 | 0 | 0 | 1040 | 848 | 600 | 354 | 0 | 0 | 5722 | -5722
OFERTAS DE OPORTUNIDAD Y CONTRATOS NO FIRMES DE CORTO PLAZO DE RETIRO CON MÉXICO
*Esta matriz obedece a las ofertas de oportunidad de retiro declaradas por los agentes
| VITO_503 |  | CORAZUL_504 |  | EDECGT_510 |  | COMENEGU_503 |  | COMCOMEL_534 |  | COMCOMEL_521 |  | MEREL506 |  | MEREL511
2023-03-26 | MW Energía Declarada | Costo Variable de Generacion (US$/MWh) | MW Energía Declarada | Costo Variable de Generacion (US$/MWh) | MW Energía Declarada | Costo Variable de Generacion (US$/MWh) | MW Energía Declarada | Costo Variable de Generacion (US$/MWh) | MW Energía Declarada | Costo Variable de Generacion (US$/MWh) | MW Energía Declarada | Costo Variable de Generacion (US$/MWh) | MW Energía Declarada | Costo Variable de Generacion (US$/MWh) | MW Energía Declarada | Costo Variable de Generacion (US$/MWh) | MW Energía Declarada | Costo Variable de Generacion (US$/MWh) | MW Energía Declarada | Costo Variable de Generacion (US$/MWh) | MW Energía Declarada | Costo Variable de Generacion (US$/MWh)
00:00 - 01:00 | 30 | 24.53 | 20 | 25.09 | 90 | 25.09 | 40 | 23.85 | 25 | 18.57 | 25 | 27.69 | 19 | 46.31 | 50 | 18.57
01:00 - 02:00 | 30 | 24.53 | 20 | 25.09 | 90 | 25.09 | 40 | 23.85 | 25 | 18.57 | 25 | 27.69 | 19 | 46.31 | 50 | 18.57
02:00 - 03:00 | 30 | 24.53 | 20 | 25.09 | 90 | 25.09 | 40 | 23.85 | 25 | 18.57 | 25 | 27.69 | 19 | 46.31 | 50 | 18.57
03:00 - 04:00 | 30 | 24.53 | 20 | 25.09 | 90 | 25.09 | 40 | 23.85 | 25 | 18.57 | 25 | 27.69 | 19 | 46.31 | 50 | 18.57
04:00 - 05:00 | 30 | 24.53 | 20 | 25.09 | 90 | 25.09 | 40 | 23.85 | 25 | 18.57 | 25 | 27.69 | 19 | 46.31 | 50 | 18.57
05:00 - 06:00 | 30 | 24.53 | 20 | 25.09 | 90 | 25.09 | 40 | 23.85 | 25 | 18.57 | 25 | 27.69 | 19 | 46.31 | 50 | 18.57
06:00 - 07:00 | 30 | 24.53 | 20 | 25.09 | 90 | 25.09 | 40 | 23.85 | 25 | 18.57 | 25 | 27.69 | 19 | 46.31 | 50 | 18.57
07:00 - 08:00 | 30 | 24.53 | 20 | 25.09 | 90 | 25.09 | 40 | 23.85 | 25 | 18.57 | 25 | 27.69 | 19 | 46.31 | 50 | 18.57
08:00 - 09:00 | 30 | 24.53 | 20 | 25.09 | 90 | 25.09 | 40 | 23.85 | 25 | 18.57 | 25 | 27.69 | 19 | 46.31 | 50 | 18.57
09:00 - 10:00 | 30 | 24.53 | 20 | 25.09 | 90 | 25.09 | 40 | 23.85 | 25 | 18.57 | 25 | 27.69 | 19 | 46.31 | 50 | 18.57
10:00 - 11:00 | 30 | 24.53 | 20 | 25.09 | 90 | 25.09 | 40 | 23.85 | 25 | 18.57 | 25 | 27.69 | 19 | 46.31 | 50 | 18.57
11:00 - 12:00 | 30 | 24.53 | 20 | 25.09 | 90 | 25.09 | 40 | 23.85 | 25 | 18.57 | 25 | 27.69 | 19 | 46.31 | 50 | 18.57
12:00 - 13:00 | 30 | 24.53 | 20 | 25.09 | 90 | 25.09 | 40 | 23.85 | 25 | 18.57 | 25 | 27.69 | 19 | 46.31 | 50 | 18.57
13:00 - 14:00 | 30 | 24.53 | 20 | 25.09 | 90 | 25.09 | 40 | 23.85 | 25 | 18.57 | 25 | 27.69 | 19 | 46.31 | 50 | 18.57
14:00 - 15:00 | 30 | 24.53 | 20 | 25.09 | 90 | 25.09 | 40 | 23.85 | 25 | 18.57 | 25 | 27.69 | 19 | 46.31 | 50 | 18.57
15:00 - 16:00 | 30 | 24.53 | 20 | 25.09 | 90 | 25.09 | 40 | 23.85 | 25 | 18.57 | 25 | 27.69 | 19 | 46.31 | 50 | 18.57
16:00 - 17:00 | 30 | 24.53 | 20 | 25.09 | 90 | 25.09 | 40 | 23.85 | 25 | 18.57 | 25 | 27.69 | 19 | 46.31 | 50 | 18.57
17:00 - 18:00 | 30 | 24.53 | 20 | 25.09 | 90 | 25.09 | 40 | 23.85 | 25 | 18.57 | 25 | 27.69 | 19 | 46.31 | 50 | 18.57
18:00 - 19:00 | 30 | 24.53 | 20 | 25.09 | 90 | 25.09 | 40 | 23.85 | 25 | 18.57 | 25 | 27.69 | 19 | 46.31 | 50 | 18.57
19:00 - 20:00 | 30 | 24.53 | 20 | 25.09 | 90 | 25.09 | 40 | 23.85 | 25 | 18.57 | 25 | 27.69 | 19 | 46.31 | 50 | 18.57
20:00 - 21:00 | 30 | 24.53 | 20 | 25.09 | 90 | 25.09 | 40 | 23.85 | 25 | 18.57 | 25 | 27.69 | 19 | 46.31 | 50 | 18.57
21:00 - 22:00 | 30 | 24.53 | 20 | 25.09 | 90 | 25.09 | 40 | 23.85 | 25 | 18.57 | 25 | 27.69 | 19 | 46.31 | 50 | 18.57
22:00 - 23:00 | 30 | 24.53 | 20 | 25.09 | 90 | 25.09 | 40 | 23.85 | 25 | 18.57 | 25 | 27.69 | 0 | 0 | 0 | 0
23:00 - 24:00 | 30 | 24.53 | 20 | 25.09 | 90 | 25.09 | 40 | 23.85 | 25 | 18.57 | 25 | 27.69 | 0 | 0 | 0 | 0
NOMBRE DE AGENTE O RAZON SOCIAL |  |  |  |  | NOMENCLATURA REGIONAL |  |  | NOMBRE DE AGENTE GUATEMALTECO |  |  |  |  | CÓDIGO ASOCIADO A COMPRADOR |  | CÓDIGO ASOCIADO A VENDEDOR |  | NOMBRE DE AGENTE MEXICANO
ALTERNATIVA DE ENERGIA RENOVABLE, S.A. |  |  |  |  | 1GGENALENR |  |  | ALTERNATIVA DE ENERGIA RENOVABLE, S. A. |  |  |  |  | M01402GUAIMP |  | ALENR_501 |  | MEXICAN ENERGY TRADING COMPANY, S.A. DE C.V.
BIOMASS ENERGY, S.A. |  |  |  |  | 1GGENBIOEN |  |  | ALTERNATIVA DE ENERGIA RENOVABLE, S. A. |  |  |  |  | M01302GUAIMP |  | ALENR_502 |  | EDECSAMEX, S.A. DE C.V.
BROKER ENERGY COMPANY, S.A. |  |  |  |  | 1CCOMBRENC |  |  | ALTERNATIVA DE ENERGIA RENOVABLE, S. A. |  |  |  |  | C00902GUAIMP |  | ALENR_504 |  | AMERICAN LIGHT AND POWER MX, S.A.P.I. DE C.V.
CENTRAL AGRO INDUSTRIAL GUATEMALTECA, S. A. |  |  |  |  | 1GGENCEAIG |  |  | ALTERNATIVA DE ENERGIA RENOVABLE, S. A. |  |  |  |  | M02302GUAIMP |  | ALENR_505 |  | PDC ENERGY MEXICO, S.A. DE C.V.
CENTRAL COMERCIALIZADORA DE ENERGIA ELECTRICA, S.A. |  |  |  |  | 1CCOMCECEE |  |  | BIOMASS ENERGY, S. A. |  |  |  |  | M00402GUAIMP |  | BIOGT0002 |  | DIVERSIDAD, S.A. DE C.V.
CENTRAL GENERADORA SANTA LUCIA, S.A. |  |  |  |  | 1GGENCEGSL |  |  | BIOMASS ENERGY, S. A. |  |  |  |  | G00302GUAIMP |  | BIOGT0001 |  | FRONTERA MÉXICO GENERACIÓN, S. DE R.L. DE C.V.
COENESA GENERACION, S. A. |  |  |  |  | 1GGENCOEGE |  |  | CENTRAL COMERCIALIZADORA DE ENERGÍA ELÉCTRICA, S.A. |  |  |  |  | C00402GUAIMP |  | CCEESA_501 |  | E2M SUMINISTRADOR CALIFICADO, S.A.P.I. DE C.V.
COMERCIA INTERNACIONAL, S.A. |  |  |  |  | 1CCOMCOMIN |  |  | COMERCIALIZADORA ELECTRONOVA, S. A. |  |  |  |  | COMCOMEL_508 |  | M00402GUA01 |  | DIVERSIDAD, S.A. DE C.V.
COMERCIALIZADORA CENTROAMERICANA DE ENERGÍA LA CEIBA, S. A. |  |  |  |  | 1CCOMCCELC |  |  | COMERCIALIZADORA ELECTRONOVA, S. A. |  |  |  |  | COMCOMEL_533 |  | C00102GUA01 |  | CFE Calificados, S.A. de C.V.
COMERCIALIZADORA COMERTITLAN, S. A. |  |  |  |  | 1CCOMCOMCO |  |  | COMERCIALIZADORA ELECTRONOVA, S. A. |  |  |  |  | COMCOMEL_515 |  | C01202GUA019 |  | RC ENERGY S. DE R.L. DE C.V.
COMERCIALIZADORA DE ELECTRICIDAD CENTROAMERICANA, S.A. |  |  |  |  | 1CCOMCOELC |  |  | COMERCIALIZADORA ELECTRONOVA, S. A. |  |  |  |  | COMCOMEL_519 |  | M00402GUA01 |  | DIVERSIDAD, S.A. DE C.V.
COMERCIALIZADORA DE ENERGIA PARA EL DESARROLLO, S. A. |  |  |  |  | 1CCOMCOEND |  |  | COMERCIALIZADORA ELECTRONOVA, S. A. |  |  |  |  | C00102GUAIMP |  | COMCOMEL_503 |  | CFE Calificados, S.A. de C.V.
COMERCIALIZADORA DE ENERGIA SAN DIEGO, S. A. |  |  |  |  | 1CCOMCOESD |  |  | COMERCIALIZADORA ELECTRONOVA, S. A. |  |  |  |  | C00102GUAIMP |  | COMCOMEL_505 |  | CFE Calificados, S.A. de C.V.
COMERCIALIZADORA DUKE ENERGY DE CENTRO AMERICA, LTDA. |  |  |  |  | 1CCOMCDECA |  |  | COMERCIALIZADORA ELECTRONOVA, S. A. |  |  |  |  | M00402GUAIMP |  | COMCOMEL_506 |  | DIVERSIDAD, S.A. DE C.V.
COMERCIALIZADORA ELECTRICA DE GUATEMALA, S.A. |  |  |  |  | 1CCOMCOELG |  |  | COMERCIALIZADORA ELECTRONOVA, S. A. |  |  |  |  | COMCOMEL_534 |  | C00102GUA01 |  | CFE Calificados, S.A. de C.V.
COMERCIALIZADORA ELECTRICA DEL PACIFICO, S. A. |  |  |  |  | 1CCOMCOELP |  |  | COMERCIALIZADORA ELECTRONOVA, S. A. |  |  |  |  | M00402GUAIMP |  | COMCOMEL_507 |  | DIVERSIDAD, S.A. DE C.V.
COMERCIALIZADORA ELECTRICA LA UNION, SOCIEDAD ANONIMA |  |  |  |  | 1CCOMCOELU |  |  | COMERCIALIZADORA ELECTRONOVA, S. A. |  |  |  |  | C01202GUAIMP |  | COMCOMEL_512 |  | RC ENERGY S. DE R.L. DE C.V.
COMERCIALIZADORA ELECTRONOVA, S.A. |  |  |  |  | 1CCOMCOMEL |  |  | COMERCIALIZADORA ELECTRONOVA, S. A. |  |  |  |  | C01202GUAIMP |  | COMCOMEL_513 |  | RC ENERGY S. DE R.L. DE C.V.
COMERCIALIZADORA GUATEMALTECA MAYORISTA DE ELECTRICIDAD S.A. |  |  |  |  | 1CCOMCOGUE |  |  | COMERCIALIZADORA ELECTRONOVA, S. A. |  |  |  |  | C01202GUAIMP |  | COMCOMEL_514 |  | RC ENERGY S. DE R.L. DE C.V.
COMPAÑIA AGRICOLA INDUSTRIAL SANTA ANA, S. A. |  |  |  |  | 1GGENCAISA |  |  | COMERCIALIZADORA ELECTRONOVA, S. A. |  |  |  |  | C00702GUAIMP |  | COMCOMEL_516 |  | ORDEN CARDINAL, S.A.P.I. DE C.V.
COMPAÑIA ELECTRICA LA LIBERTAD, S. A. |  |  |  |  | 1GGENCOELL |  |  | COMERCIALIZADORA ELECTRONOVA, S. A. |  |  |  |  | COMCOMEL_521 |  | C02002GUA01 |  | ESTRATEGÍA ENERGÍA ELÉCTRICA COMERCIALIZADORA, S.A.P.I. DE C.V.
COMPRA DE MATERIAS PRIMAS, S. A. |  |  |  |  | 1GGDRCOMAP |  |  | COMERCIALIZADORA ELECTRONOVA, S. A. |  |  |  |  | C02002GUAIMP |  | COMCOMEL_520 |  | ESTRATEGÍA ENERGÍA ELÉCTRICA COMERCIALIZADORA, S.A.P.I. DE C.V.
CONCEPCIÓN, S.A. |  |  |  |  | 1GGENCONCE |  |  | COMERCIALIZADORA ELECTRONOVA, S. A. |  |  |  |  | M00202GUAIMP |  | COMCOMEL_522 |  | VITOL ELECTRICIDAD DE MÉXICO, S. DE R.L. DE C.V.
CORALITO, S. A. |  |  |  |  | 1GGDRCORAL |  |  | COMERCIALIZADORA ELECTRONOVA, S. A. |  |  |  |  | M00202GUAIMP |  | COMCOMEL_523 |  | VITOL ELECTRICIDAD DE MÉXICO, S. DE R.L. DE C.V.
CUESTAMORAS COMERCIALIZADORA ELÉCTRICA, S.A. |  |  |  |  | 1CCOMCUCOE |  |  | COMERCIALIZADORA ELECTRONOVA, S. A. |  |  |  |  | M02202GUAIMP |  | COMCOMEL_525 |  | LIONS POWER, S.A.P.I. DE C.V.
DISTRIBUIDORA DE ELECTRICIDAD DE OCCIDENTE, S.A. |  |  |  |  | 1DDISDIELO |  |  | COMERCIALIZADORA ELECTRONOVA, S. A. |  |  |  |  | M02402GUAIMP |  | COMCOMEL_526 |  | XIIX TRADING SOLUTIONS, S.A.P.I. DE C.V.
DISTRIBUIDORA DE ELECTRICIDAD DE ORIENTE, S.A. |  |  |  |  | 1DDISDISEL |  |  | COMERCIALIZADORA ORAZUL ENERGY DE CENTRO AMERICA, LTDA. |  |  |  |  | CORAZUL_503 |  | M00102GUA01 |  | ENICON ENERGY AND INFRASTRUCTURE CO, S.A.P.I. DE C.V.
ECONOENERGÍA, S. A. |  |  |  |  | 1CCOMECONO |  |  | COMERCIALIZADORA ORAZUL ENERGY DE CENTRO AMERICA, LTDA. |  |  |  |  | CORAZUL_504 |  | M00102GUA01 |  | ENICON ENERGY AND INFRASTRUCTURE CO, S.A.P.I. DE C.V.
ELECTRO GENERACION, S. A. |  |  |  |  | 1GGENELEGE |  |  | CUESTAMORAS COMERCIALIZADORA ELÉCTRICA, S.A. |  |  |  |  | C00702GUAIMP |  | CUEM_505 |  | ORDEN CARDINAL, S.A.P.I. DE C.V.
EMPRESA DE COMERCIALIZACION DE ENERGIA ELECTRICA DEL INDE |  |  |  |  | 1CCOMEMCEE |  |  | CUESTAMORAS COMERCIALIZADORA ELÉCTRICA, S.A. |  |  |  |  | C00702GUAIMP |  | CUEM_506 |  | ORDEN CARDINAL, S.A.P.I. DE C.V.
EMPRESA DE GENERACION DE ENERGIA ELECTRICA DEL INDE |  |  |  |  | 1GGENEMGEE |  |  | CUESTAMORAS COMERCIALIZADORA ELÉCTRICA, S.A. |  |  |  |  | C00702GUAIMP |  | CUEM_507 |  | ORDEN CARDINAL, S.A.P.I. DE C.V.
EMPRESA ELECTRICA DE GUATEMALA, S. A. |  |  |  |  | 1DDISEMPEL |  |  | CUESTAMORAS COMERCIALIZADORA ELÉCTRICA, S.A. |  |  |  |  | C00402GUAIMP |  | CUEM_508 |  | E2M SUMINISTRADOR CALIFICADO, S.A.P.I. DE C.V.
ENEL GUATEMALA, SOCIEDAD ANÓNIMA |  |  |  |  | 1CCOMENEGU |  |  | CUESTAMORAS COMERCIALIZADORA ELÉCTRICA, S.A. |  |  |  |  | M00202GUAIMP |  | CUEM_509 |  | VITOL ELECTRICIDAD DE MÉXICO, S. DE R.L. DE C.V.
ENERGIA LIMPIA DE GUATEMALA, S. A. |  |  |  |  | 1GGENENLIG |  |  | CUESTAMORAS COMERCIALIZADORA ELÉCTRICA, S.A. |  |  |  |  | M00402GUAIMP |  | CUEM_501 |  | DIVERSIDAD, S.A. DE C.V.
ENERGIAS DEL OCOSITO, S.A. |  |  |  |  | 1GGENENDEO |  |  | ECONOENERGIA, S.A. |  |  |  |  | C03602GUAIMP |  | ECONO_501 |  | SUJIO, S.A.P.I. DE C.V.
ENERGIAS SAN JOSE, S.A. |  |  |  |  | 1GGENENSAJ |  |  | EDECSA-GT, S. A. |  |  |  |  | U00302GUAIMP |  | EDECGT_505 |  | DEACERO, S.A.P.I. DE C.V.
ENERGÍA DEL CARIBE, S. A. |  |  |  |  | 1GGENENDEC |  |  | EDECSA-GT, S. A. |  |  |  |  | M01302GUAIMP |  | EDECGT_509 |  | EDECSAMEX, S.A. DE C.V.
EOLICO SAN ANTONIO EL SITIO, S.A. |  |  |  |  | 1GGENESAES |  |  | EDECSA-GT, S. A. |  |  |  |  | EDECGT_510 |  | M01302GUA01 |  | EDECSAMEX, S.A. DE C.V.
ESI, S.A. |  |  |  |  | 1GGENESIES |  |  | EDECSA-GT, S. A. |  |  |  |  | M01302GUA01 |  | EDECGT_501 |  | EDECSAMEX, S.A. DE C.V.
GENEPAL, S. A. |  |  |  |  | 1GGENGENEP |  |  | EMPRESA DE COMERCIALIZACIÓN DE ENERGÍA ELÉCTRICA DEL INDE |  |  |  |  | ECOE_503 |  | B00202GUA019 |  | CFE SUMINISTRADOR DE SERVICIOS BÁSICOS, E.P.S.
GENERADORA DE ENERGIA EL PRADO S. A. |  |  |  |  | 1GGDRGEENP |  |  | EMPRESA DE COMERCIALIZACIÓN DE ENERGÍA ELÉCTRICA DEL INDE |  |  |  |  | ECOE_504 |  | B00202GUA019 |  | CFE SUMINISTRADOR DE SERVICIOS BÁSICOS, E.P.S.
GENERADORA DE OCCIDENTE LTDA. |  |  |  |  | 1GGENGENOC |  |  | ENEL GREEN POWER GUATEMALA, S. A. |  |  |  |  | M01302GUAIMP |  | ENGP_501 |  | EDECSAMEX, S.A. DE C.V.
GENERADORA DEL ESTE, S. A. |  |  |  |  | 1GGENGENES |  |  | ENEL GREEN POWER GUATEMALA, S. A. |  |  |  |  | ENGP_502 |  | M01302GUA01 |  | EDECSAMEX, S.A. DE C.V.
GENERADORA ELECTRICA CENTRAL, S. A. |  |  |  |  | 1GGENGEELC |  |  | ENEL GREEN POWER GUATEMALA, S. A. |  |  |  |  | ENGP_506 |  | M01302GUA01 |  | EDECSAMEX, S.A. DE C.V.
GENERADORA ELECTRICA DEL NORTE LTDA. |  |  |  |  | 1GGENGEELN |  |  | ENEL GREEN POWER GUATEMALA, S. A. |  |  |  |  | ENGP_503 |  | C00802GUA01 |  | ENEL ENERGÍA, S.A. DE C.V.
GENERADORA ELECTRICA LA PAZ, S.A. |  |  |  |  | 1GGDRGEELP |  |  | ENEL GREEN POWER GUATEMALA, S. A. |  |  |  |  | ENGP_504 |  | C00802GUA01 |  | ENEL ENERGÍA, S.A. DE C.V.
GENERADORA ELÉCTRICA LAS VICTORIAS, S.A. |  |  |  |  | 1GGDRGEVEL |  |  | ENEL GREEN POWER GUATEMALA, S. A. |  |  |  |  | C00802GUAIMP |  | ENGP_505 |  | ENEL ENERGÍA, S.A. DE C.V.
GENERADORA MONTECRISTO, S.A. |  |  |  |  | 1GGENGENMO |  |  | ENEL GUATEMALA, S. A. |  |  |  |  | COMENEGU_503 |  | C00802GUA01 |  | ENEL ENERGÍA, S.A. DE C.V.
GRUPO GENERADOR DE ORIENTE, S.A. |  |  |  |  | 1GGENGRGEO |  |  | ESI, S. A. |  |  |  |  | G03302GUAIMP |  | GEESI_501 |  | CENTRAL GENERADORA ELÉCTRICA HUINALÁ, S. DE R.L. DE C.V.
HIDRO XACBAL |  |  |  |  | 1GGENHIXAC |  |  | GENEPAL, S. A. |  |  |  |  | M01302GUAIMP |  | GNPL_501 |  | EDECSAMEX, S.A. DE C.V.
HIDROELECTRICA CANDELARIA S.A. |  |  |  |  | 1GGENHIDCA |  |  | GENEPAL, S. A. |  |  |  |  | M02302GUAIMP |  | GNPL_504 |  | PDC ENERGY MEXICO, S.A. DE C.V.
HIDROELECTRICA RAAXHA, S. A. |  |  |  |  | 1GGENHIDRA |  |  | GENERADORA DE OCCIDENTE, LTDA. |  |  |  |  | C00802GUAIMP |  | GOCC_502 |  | ENEL ENERGÍA, S.A. DE C.V.
HIDROELECTRICA SAMUC, S. A |  |  |  |  | 1GGDRHIDSM |  |  | GENERADORA ELÉCTRICA DEL NORTE, LIMITADA |  |  |  |  | M01702GUAIMP |  | GENOR_503 |  | REGULUS 333, S.A.P.I. DE C.V.
HIDRONORTE, S.A. |  |  |  |  | 1GGENHDRON |  |  | GENERADORA ELÉCTRICA DEL NORTE, LIMITADA |  |  |  |  | M01702GUAIMP |  | GENOR_504 |  | REGULUS 333, S.A.P.I. DE C.V.
HIDROPOWER SDMM, S. A. |  |  |  |  | 1GGDRHIDSD |  |  | INGENIO LA UNION, S. A. |  |  |  |  | C04902GUAIMP |  | UNION_501 |  | PANTALEÓN ENERGÍA, S.A.P.I. DE C.V.
INDUSTRIAS DE BIOGAS. S. A. |  |  |  |  | 1GGDRINDBI |  |  | INVERSIONES NACIMIENTO, S. A. |  |  |  |  | INAC_501 |  | M00402GUA01 |  | DIVERSIDAD, S.A. DE C.V.
INGENIO LA UNION, S.A. |  |  |  |  | 1GGENINGUN |  |  | INVERSIONES NACIMIENTO, S. A. |  |  |  |  | INAC_509 |  | M00402GUA01 |  | DIVERSIDAD, S.A. DE C.V.
INGENIO MAGDALENA, S.A. |  |  |  |  | 1GGENINGMA |  |  | INVERSIONES NACIMIENTO, S. A. |  |  |  |  | M00402GUAIMP |  | INAC_502 |  | DIVERSIDAD, S.A. DE C.V.
INGENIO PALO GORDO, S.A. |  |  |  |  | 1GGENINPAG |  |  | INVERSIONES NACIMIENTO, S. A. |  |  |  |  | M00402GUAIMP |  | INAC_503 |  | DIVERSIDAD, S.A. DE C.V.
INGENIO TULULA, S.A. |  |  |  |  | 1GGENINGTU |  |  | INVERSIONES NACIMIENTO, S. A. |  |  |  |  | M00402GUAIMP |  | INAC_505 |  | DIVERSIDAD, S.A. DE C.V.
INVERSIONES ATENAS, S. A. |  |  |  |  | 1GGENINVAT |  |  | INVERSIONES NACIMIENTO, S. A. |  |  |  |  | C03002GUAIMP |  | INAC_506 |  | SUMINISTRADORA BENNU,S.A.P.I. DE C.V.
INVERSIONES NACIMIENTO SOCIEDAD ANÓNIMA |  |  |  |  | 1CCOMINVNA |  |  | INVERSIONES NACIMIENTO, S. A. |  |  |  |  | C00702GUAIMP |  | INAC_507 |  | ORDEN CARDINAL, S.A.P.I. DE C.V.
ION ENERGY, S.A. |  |  |  |  | 1CCOMIONEN |  |  | ION ENERGY, S. A. |  |  |  |  | M01402GUAIMP |  | IONEN_502 |  | EDECSAMEX, S.A. DE C.V.
IXTAL, S.A. |  |  |  |  | 1GGDRIXTAL |  |  | ION ENERGY, S. A. |  |  |  |  | M01302GUAIMP |  | IONEN_501 |  | EDECSAMEX, S.A. DE C.V.
JAGUAR ENERGY GUATEMALA LLC. |  |  |  |  | 1GGENJAEGL |  |  | JAGUAR ENERGY GUATEMALA LLC |  |  |  |  | G00302GUAIMP |  | JEN-GUA-EXP-001 |  | FRONTERA MÉXICO GENERACIÓN, S. DE R.L. DE C.V.
LUZ Y FUERZA ELECTRICA DE GUATEMALA LTDA. |  |  |  |  | 1GGENLUFEG |  |  | JAGUAR ENERGY GUATEMALA LLC |  |  |  |  | C00102GUAIMP |  | JAGU_504 |  | CFE CALIFICADOS, S.A. DE C.V.
MAYORISTAS DE ELECTRICIDAD, S.A. |  |  |  |  | 1CCOMMAYEL |  |  | JAGUAR ENERGY GUATEMALA LLC |  |  |  |  | M01302GUAIMP |  | JAGU_505 |  | EDECSAMEX, S.A. DE C.V.
MERELEC GUATEMALA, S.A. |  |  |  |  | 1CCOMMERGU |  |  | JAGUAR ENERGY GUATEMALA LLC |  |  |  |  | M01402GUAIMP |  | JAGU_506 |  | MEXICAN ENERGY TRADING COMPANY, S.A. DE C.V.
ORAZUL ENERGY GUATEMALA Y CIA. S.C.A. |  |  |  |  | 1GGENOEGYC |  |  | JAGUAR ENERGY GUATEMALA LLC |  |  |  |  | C00402GUAIMP |  | JAGU_508 |  | E2M SUMINISTRADOR CALIFICADO, S.A.P.I. DE C.V.
OSCANA. S. A. |  |  |  |  | 1GGDROSCAN |  |  | MAYORISTAS DE ELECTRICIDAD, S.A. |  |  |  |  | MEL_502 |  | C00102GUA01 |  | CFE CALIFICADOS, S.A. DE C.V.
OXEC,S. A. |  |  |  |  | 1GGENOXECO |  |  | MAYORISTAS DE ELECTRICIDAD, S.A. |  |  |  |  | MEL_504 |  | C00102GUA01 |  | CFE Calificados, S.A. de C.V.
PANTALEON S.A |  |  |  |  | 1GGENPANTA |  |  | MERELEC GUATEMALA, S. A. |  |  |  |  | MEREL506 |  | C00102GUA01 |  | CFE Calificados, S.A. de C.V.
POLIWATT LIMITADA |  |  |  |  | 1CCOMPOLIW |  |  | MERELEC GUATEMALA, S. A. |  |  |  |  | MEREL511 |  | C00102GUA01 |  | CFE Calificados, S.A. de C.V.
PROYECTOS SOSTENIBLES DE GUATEMALA, S.A. |  |  |  |  | 1GGDRPRSOG |  |  | MERELEC GUATEMALA, S. A. |  |  |  |  | MEREL503 |  | G00302GUA01 |  | Frontera México Generación, S. De R.L. de C.V.
PUERTO QUETZAL POWER LLC |  |  |  |  | 1GGENPUQPL |  |  | MERELEC GUATEMALA, S. A. |  |  |  |  | G00302GUAIMP |  | MEREL502 |  | Frontera México Generación, S. De R.L. de C.V.
PUNTA DEL CIELO, S.A. |  |  |  |  | 1GGDRPUNCI |  |  | MERELEC GUATEMALA, S. A. |  |  |  |  | M01402GUAIMP |  | MEREL504 |  | MEXICAN ENERGY TRADING COMPANY, S.A. DE C.V.
RECURSOS GEOTERMICOS, S.A. |  |  |  |  | 1CCOMRECGE |  |  | ORAZUL ENERGY GUATEMALA Y CIA. S. C. A. |  |  |  |  | M00102GUAIMP |  | ORAZUL_502 |  | ENICON ENERGY AND INFRASTRUCTURE CO, S.A.P.I. DE C.V.
REGIONAL ENERGÉTICA, S.A. |  |  |  |  | 1GGDRREGEN |  |  | ORAZUL ENERGY GUATEMALA Y CIA. S. C. A. |  |  |  |  | M00102GUAIMP |  | ORAZUL_503 |  | ENICON ENERGY AND INFRASTRUCTURE CO, S.A.P.I. DE C.V.
RENACE, S. A. |  |  |  |  | 1GGENRNACE |  |  | OXEC II, S. A. |  |  |  |  | M01702GUAIMP |  | OXE2_501 |  | REGULUS 333, S.A.P.I. DE C.V.
RENOVABLES DE GUATEMALA, S.A. |  |  |  |  | 1GGENRENGU |  |  | OXEC II, S. A. |  |  |  |  | C03602GUAIMP |  | OXE2_502 |  | SUJIO, S.A.P.I. DE C.V.
SAN DIEGO, S. A. |  |  |  |  | 1GGENINGSD |  |  | PANTALEON, S. A. |  |  |  |  | C00402GUAIMP |  | PANTA_501 |  | E2M SUMINISTRADOR CALIFICADO, S.A.P.I. DE C.V.
SERVICIOS EN GENERACION, S. A. |  |  |  |  | 1GGDRSERGE |  |  | PANTALEON, S. A. |  |  |  |  | C04902GUAIMP |  | PANTA_503 |  | PANTALEÓN ENERGÍA, S.A.P.I. DE C.V.
SIBO, S.A. |  |  |  |  | 1GGDRSIBOS |  |  | POLIWATT, LTDA. |  |  |  |  | POLIWATT_500 |  | C001 |  | CFE CALIFICADOS, S.A. DE C.V.
SOLARIS GUATEMALA, S. A. |  |  |  |  | 1CCOMSOLGU |  |  | POLIWATT, LTDA. |  |  |  |  | C001 |  | POLIWATT_501 |  | CFE CALIFICADOS, S.A. DE C.V.
TECNOGUAT, S. A. |  |  |  |  | 1GGENTECNO |  |  | PUERTO QUETZAL POWER, LLC |  |  |  |  | M01302GUAIMP |  | PQP_504 |  | EDECSAMEX, S.A. DE C.V.
TÉRMICA, S. A. |  |  |  |  | 1GGENTERMI |  |  | PUERTO QUETZAL POWER, LLC |  |  |  |  | M01302GUAIMP |  | PQP_506 |  | EDECSAMEX, S.A. DE C.V.
VISION DE AGUILA, S.A. |  |  |  |  | 1GGENHIVIA |  |  | PUERTO QUETZAL POWER, LLC |  |  |  |  | M00102GUAIMP |  | PQP_503 |  | ENICON ENERGY AND INFRASTRUCTURE CO, S.A.P.I. DE C.V.
XOLHUITZ PROVIDENCIA, S.A. |  |  |  |  | 1GGDRXOLPR |  |  | PUERTO QUETZAL POWER, LLC |  |  |  |  | C00102GUAIMP |  | PQP_501 |  | CFE Calificados, S.A. de C.V.
CONSORCIO ENERGETICO MAAYAT'AAN, SOCIEDAD ANONIMA |  |  |  |  | 1CCOMCOENM |  |  | PUERTO QUETZAL POWER, LLC |  |  |  |  | PQP_500 |  | C00102GUA01 |  | CFE Calificados, S.A. de C.V.
[8 empty] | RENACE, S. A. |  |  |  |  | C00102GUAIMP |  | RNCE_501 |  | CFE CALIFICADOS, S.A. DE C.V.
[8 empty] | RENACE, S. A. |  |  |  |  | M01402GUAIMP |  | RNCE_502 |  | MEXICAN ENERGY TRADING COMPANY, S.A. DE C.V.
[8 empty] | RENACE, S. A. |  |  |  |  | M01302GUAIMP |  | RNCE_503 |  | EDECSAMEX, S.A. DE C.V.
[8 empty] | RENACE, S. A. |  |  |  |  | M02302GUAIMP |  | RNCE_504 |  | PDC ENERGY MEXICO, S.A. DE C.V.
[8 empty] | RENOVABLES DE GUATEMALA, S. A. |  |  |  |  | G00302GUAIMP |  | RDG_01V |  | FRONTERA MÉXICO GENERACIÓN, S. DE R.L. DE C.V.
[8 empty] | RENOVABLES DE GUATEMALA, S. A. |  |  |  |  | C00802GUAIMP |  | RDG_503 |  | ENEL GENERACIÓN, S.A. DE C.V.
[8 empty] | RENOVABLES DE GUATEMALA, S. A. |  |  |  |  | M01402GUAIMP |  | RDG_502 |  | MEXICAN ENERGY TRADING COMPANY, S.A. DE C.V.
[8 empty] | SAN DIEGO, S.A. |  |  |  |  | M01302GUAIMP |  | SNDGO_501 |  | EDECSAMEX, S.A. DE C.V.
[8 empty] | SAN DIEGO, S.A. |  |  |  |  | M01402GUAIMP |  | SNDGO_502 |  | MEXICAN ENERGY TRADING COMPANY, S.A. DE C.V.
[8 empty] | VITOL ELECTRICIDAD DE GUATEMALA, S. A. |  |  |  |  | M00202GUAIMP |  | VITO_501 |  | VITOL ELECTRICIDAD DE MÉXICO, S. DE R.L. DE C.V.
[8 empty] | VITOL ELECTRICIDAD DE GUATEMALA, S. A. |  |  |  |  | VITO_504 |  | M00202GUA01 |  | VITOL ELECTRICIDAD DE MÉXICO, S. DE R.L. DE C.V.
[8 empty] | VITOL ELECTRICIDAD DE GUATEMALA, S. A. |  |  |  |  | VITO_503 |  | M00202GUA01 |  | VITOL ELECTRICIDAD DE MÉXICO, S. DE R.L. DE C.V.
[8 empty] | XOLHUITZ PROVIDENCIA, S. A. |  |  |  |  | C03002GUAIMP |  | XOLH_501 |  | SUMINISTRADORA BENNU,S.A.P.I. DE C.V.
[8 empty] | XOLHUITZ PROVIDENCIA, S. A. |  |  |  |  | M02302GUAIMP |  | XOLH_502 |  | PDC ENERGY MEXICO, S.A. DE C.V.
[8 empty] | XOLHUITZ PROVIDENCIA, S. A. |  |  |  |  | M02302GUAIMP |  | XOLH_502 |  | PDC ENERGY MEXICO, S.A. DE C.V.
-5722
Note on C184: AMM: pendiente de confirmación por cambio de horario en México.
Note on D184: AMM: pendiente de confirmación por cambio de horario en México.
Note on E184: AMM: pendiente de confirmación por cambio de horario en México.
Note on F184: AMM: pendiente de confirmación por cambio de horario en México.
Note on G184: AMM: pendiente de confirmación por cambio de horario en México.
Note on H184: AMM: pendiente de confirmación por cambio de horario en México.
Note on I184: AMM: pendiente de confirmación por cambio de horario en México.
Note on J184: AMM: pendiente de confirmación por cambio de horario en México.
Note on K184: AMM: pendiente de confirmación por cambio de horario en México.

## LDM_RRO
| 2023-03-26 |  |  | RESERVA RODANTE OPERATIVA POR UNIDAD (MW)
2023-03-26
RESERVA RODANTE OPERATIVA PARA SUBIR
Unidad | Precio US$ | DE | A | AGU-H1 | AGU-H2 | AGU-H3 | TOTAL AGU | JUR-H1 | JUR-H2 | JUR-H3 | TOTAL JUR | CHX-H1 | CHX-H2 | CHX-H3 | CHX-H4 | CHX-H5 | TOTAL CHX | PWT-B1 | PWT-B2 | PWT-B3 | PWT-B4 | PWT-B5 | PWT-B6 | PWT-B7 | TOTAL PWT | LVA-H1 | LVA-H2 | TOTAL LVA | LPA-B1 | LPA-B2 | LPA-B3 | LPA-B4 | TOTAL LPA | ARI-O1 | ARI-O2 | ARI-O3 | ARI-O4 | ARI-O5 | ARI-O6 | ARI-O7 | ARI-O8 | ARI-O9 | ARI-O10 | TOTAL ARI | XAC-H1 | XAC-H2 | TOTAL XAC | XAD-H1 | XAD-H2 | TOTAL XAD | PVI-H1 | PVI-H2 | TOTAL PVI | CAN-H1 | CAN-H2 | TOTAL CAN | OXE-H1 | OXE-H2 | TOTAL OXE | OX2-H1 | OX2-H2 | OX2-H3 | TOTAL OX2 | REN-H1 | REN-H2 | REN-H3 | TOTAL REN | MTZ-H1 | TOTAL MTZ | RE4-H1 | RE4-H2 | TOTAL RE4 | SEC-H1 | TOTAL SEC | TOTAL
AGU-H1 |  | 00:01 | 01:00 | 0 | 0 | 0 | 0 | 0 | 0 | 0 | 0 | 0 | 0 | 0 | 0 | 0 | 0 | 0 | 0 | 0 | 0 | 0 | 0 | 0 | 0 | 0 | 0 | 0 | 0 | 0 | 0 | 0 | 0 | 0 | 10.3 | 0 | 10.3 | 0 | 0 | 10.3 | 10.3 | 0 | 0 | 41.2 | 0 | 0 | 0 | 0 | 0 | 0 | 0 | 0 | 0 | 0 | 0 | 0 | 0 | 5.26 | 5.26 | 0 | 0 | 0 | 0 | 0 | 0 | 0 | 0 | 0 | 0 | 0 | 0 | 0 | 0 | 0 | 46.46
AGU-H2 |  | 01:01 | 02:00 | 0 | 0 | 0 | 0 | 0 | 0 | 0 | 0 | 0 | 0 | 0 | 0 | 0 | 0 | 0 | 0 | 0 | 0 | 0 | 0 | 0 | 0 | 0 | 3.1057 | 3.1057 | 0 | 0 | 0 | 0 | 0 | 0 | 0 | 0 | 0 | 0 | 0 | 10.3 | 10.3 | 0 | 0 | 20.6 | 0 | 0 | 0 | 0 | 0 | 0 | 0 | 0 | 0 | 0 | 0 | 0 | 0 | 9.4943 | 9.4943 | 0 | 0 | 0 | 0 | 0 | 0 | 0 | 0 | 0 | 0 | 0 | 0 | 0 | 12 | 12 | 45.2
AGU-H3 |  | 02:01 | 03:00 | 0 | 0 | 0 | 0 | 0 | 0 | 0 | 0 | 0 | 0 | 0 | 0 | 0 | 0 | 0 | 0 | 0 | 0 | 0 | 0 | 0 | 0 | 1.001 | 0 | 1.001 | 0 | 0 | 0 | 0 | 0 | 0 | 0 | 0 | 0 | 0 | 0 | 10.3 | 10.3 | 0 | 0 | 20.6 | 0 | 0 | 0 | 0 | 0 | 0 | 0 | 0 | 0 | 0 | 0 | 0 | 0 | 9.4943 | 9.4943 | 0 | 0 | 2.3247 | 2.3247 | 0 | 0 | 0 | 0 | 0 | 0 | 0 | 0 | 0 | 12 | 12 | 45.42
ARI-O1 | 40 | 03:01 | 04:00 | 0 | 0 | 0 | 0 | 0 | 0 | 0 | 0 | 0 | 0 | 0 | 0 | 0 | 0 | 0 | 0 | 0 | 0 | 0 | 0 | 0 | 0 | 0 | 1.001 | 1.001 | 0 | 0 | 0 | 0 | 0 | 0 | 0 | 0 | 0 | 0 | 10.19 | 10.3 | 10.3 | 0 | 0 | 30.79 | 0 | 0 | 0 | 0 | 0 | 0 | 0 | 0 | 0 | 0 | 0 | 0 | 0 | 9.4943 | 9.4943 | 0 | 0 | 0 | 0 | 0 | 0 | 0 | 0 | 0 | 0 | 0 | 0 | 0 | 2.5647 | 2.5647 | 43.85
ARI-O10 | 40 | 04:01 | 05:00 | 0 | 0 | 0 | 0 | 0 | 0 | 0 | 0 | 0 | 0 | 0 | 0 | 0 | 0 | 0 | 0 | 0 | 0 | 0 | 0 | 0 | 0 | 6.6157 | 0 | 6.6157 | 0 | 0 | 0 | 0 | 0 | 0 | 0 | 0 | 10.3 | 0 | 0 | 0 | 10.3 | 0 | 0 | 20.6 | 0 | 0 | 0 | 0 | 0 | 0 | 0 | 0 | 0 | 0 | 0 | 0 | 0 | 9.4943 | 9.4943 | 0 | 0 | 0 | 0 | 0 | 0 | 0 | 0 | 0 | 0 | 0 | 0 | 0 | 12 | 12 | 48.71
ARI-O2 | 40 | 05:01 | 06:00 | 0 | 0 | 0 | 0 | 0 | 0 | 0 | 0 | 0 | 0 | 0 | 0 | 0 | 0 | 0 | 0 | 0 | 0 | 0 | 0 | 0 | 0 | 4.2057 | 0 | 4.2057 | 0 | 0 | 0 | 0 | 0 | 0 | 0 | 0 | 10.3 | 0 | 0 | 0 | 10.3 | 0 | 0 | 20.6 | 0 | 0 | 0 | 0 | 0 | 0 | 0 | 0 | 0 | 0 | 0 | 0 | 0 | 9.4943 | 9.4943 | 0 | 0 | 0 | 0 | 0 | 0 | 0 | 0 | 0 | 0 | 0 | 0 | 0 | 12 | 12 | 46.3
ARI-O3 |  | 06:01 | 07:00 | 0 | 0 | 0 | 0 | 0 | 0 | 0 | 0 | 0 | 0 | 0 | 0 | 0 | 0 | 0 | 0 | 0 | 0 | 0 | 0 | 0 | 0 | 0 | 0 | 0 | 0 | 0 | 0 | 0 | 0 | 0 | 0 | 0 | 10.3 | 0 | 0 | 10.3 | 10.3 | 0 | 0 | 30.9 | 0 | 0 | 0 | 0 | 0 | 0 | 0 | 0 | 0 | 0 | 0 | 0 | 0 | 7.7435 | 7.7435 | 0 | 0 | 0 | 0 | 0 | 0 | 0 | 0 | 0 | 0 | 0 | 0 | 0 | 10.797 | 10.797 | 49.4405
ARI-O4 | 40 | 07:01 | 08:00 | 0 | 0 | 0 | 0 | 0 | 0 | 0 | 0 | 0 | 0 | 0 | 0 | 0 | 0 | 0 | 0 | 0 | 0 | 0 | 0 | 0 | 0 | 0 | 0 | 0 | 0 | 0 | 0 | 0 | 0 | 0 | 0 | 0 | 10.3 | 0 | 0 | 10.3 | 10.3 | 0 | 0 | 30.9 | 0 | 0 | 0 | 0 | 0 | 0 | 0 | 0 | 0 | 0 | 0 | 0 | 0 | 9.3058 | 9.3058 | 0 | 0 | 0 | 0 | 0 | 0 | 0 | 0 | 0 | 0 | 0 | 0 | 0 | 8.3942 | 8.3942 | 48.6
ARI-O5 |  | 08:01 | 09:00 | 0 | 0 | 0 | 0 | 0 | 0 | 0 | 0 | 0 | 0 | 0 | 0 | 0 | 0 | 0 | 0 | 0 | 0 | 0 | 0 | 0 | 0 | 0 | 0 | 0 | 0 | 0 | 0 | 0 | 0 | 0 | 0 | 0 | 10.3 | 0 | 0 | 10.3 | 10.3 | 0 | 0 | 30.9 | 0 | 0 | 0 | 0 | 0 | 0 | 0 | 0 | 0 | 0 | 0 | 0 | 0 | 9.4943 | 9.4943 | 0 | 0 | 0 | 0 | 0 | 0 | 0 | 0 | 0 | 0 | 0 | 0 | 0 | 7.3257 | 7.3257 | 47.72
ARI-O6 | 40 | 09:01 | 10:00 | 0 | 0 | 0 | 0 | 0 | 0 | 0 | 0 | 0 | 0 | 0 | 0 | 0 | 0 | 0 | 0 | 0 | 0 | 0 | 0 | 0 | 0 | 0 | 0 | 0 | 0 | 0 | 0 | 0 | 0 | 0 | 0 | 0 | 10.3 | 0 | 0 | 10.3 | 10.3 | 0 | 0 | 30.9 | 0 | 0 | 0 | 0 | 0 | 0 | 0 | 0 | 0 | 0 | 0 | 0 | 0 | 9.4943 | 9.4943 | 0 | 0 | 0 | 0 | 0 | 0 | 0 | 0 | 0 | 0 | 0 | 0 | 0 | 10.086 | 10.086 | 50.4803
ARI-O7 | 40 | 10:01 | 11:00 | 0 | 0 | 0 | 0 | 0 | 0 | 0 | 0 | 0 | 0 | 0 | 0 | 0 | 0 | 0 | 0 | 0 | 0 | 0 | 0 | 0 | 0 | 0 | 0 | 0 | 0 | 0 | 0 | 0 | 0 | 0 | 10.3 | 0 | 10.3 | 0 | 0 | 10.3 | 10.3 | 0 | 0 | 41.2 | 0 | 0 | 0 | 0 | 0 | 0 | 0 | 0 | 0 | 0 | 0 | 0 | 0 | 9.4943 | 9.4943 | 0 | 0 | 0 | 0 | 0 | 0 | 0 | 0 | 0 | 0 | 0 | 0 | 0 | 1.1057 | 1.1057 | 51.8
ARI-O8 | 40 | 11:01 | 12:00 | 0 | 0 | 0 | 0 | 0 | 0 | 0 | 0 | 0 | 0 | 0 | 0 | 0 | 0 | 0 | 0 | 0 | 0 | 0 | 0 | 0 | 0 | 0 | 0 | 0 | 0 | 0 | 0 | 0 | 0 | 0 | 10.3 | 0 | 10.3 | 0 | 0 | 10.3 | 10.3 | 0 | 0 | 41.2 | 0 | 0 | 0 | 0 | 0 | 0 | 0 | 0 | 0 | 0 | 0 | 0 | 0 | 9.4943 | 9.4943 | 0 | 0 | 0 | 0 | 0 | 0 | 0 | 0 | 0 | 0 | 0 | 0 | 0 | 1.4857 | 1.4857 | 52.18
ARI-O9 |  | 12:01 | 13:00 | 0 | 0 | 0 | 0 | 0 | 0 | 0 | 0 | 0 | 0 | 0 | 0 | 0 | 0 | 0 | 0 | 0 | 0 | 0 | 0 | 0 | 0 | 0 | 0 | 0 | 0 | 0 | 0 | 0 | 0 | 0 | 10.3 | 0 | 10.3 | 0 | 0 | 10.3 | 10.3 | 0 | 0 | 41.2 | 0 | 0 | 0 | 0 | 0 | 0 | 0 | 0 | 0 | 0 | 0 | 0 | 0 | 9.4943 | 9.4943 | 0 | 0 | 0 | 0 | 0 | 0 | 0 | 0 | 0 | 0 | 0 | 0 | 0 | 1.0857 | 1.0857 | 51.78
CAN-H1 | 57 | 13:01 | 14:00 | 0 | 0 | 0 | 0 | 0 | 0 | 0 | 0 | 0 | 0 | 0 | 0 | 0 | 0 | 0 | 0 | 0 | 0 | 0 | 0 | 0 | 0 | 0 | 0 | 0 | 0 | 0 | 0 | 0 | 0 | 0 | 10.3 | 0 | 10.3 | 0 | 0 | 10.3 | 10.3 | 0 | 0 | 41.2 | 0 | 0 | 0 | 0 | 0 | 0 | 0 | 0 | 0 | 0 | 0 | 0 | 0 | 8.1799 | 8.1799 | 0 | 0 | 0 | 0 | 0 | 0 | 0 | 0 | 0 | 0 | 0 | 0 | 0 | 1.5101 | 1.5101 | 50.89
CAN-H2 | 57 | 14:01 | 15:00 | 0 | 0 | 0 | 0 | 0 | 0 | 0 | 0 | 0 | 0 | 0 | 0 | 0 | 0 | 0 | 0 | 0 | 0 | 0 | 0 | 0 | 0 | 0 | 0 | 0 | 0 | 0 | 0 | 0 | 0 | 0 | 10.3 | 0 | 0 | 0 | 0 | 10.3 | 10.3 | 0 | 9.81 | 40.71 | 0 | 0 | 0 | 0 | 0 | 0 | 0 | 0 | 0 | 0 | 0 | 0 | 0 | 7.8599 | 7.8599 | 0 | 0 | 0 | 0 | 0 | 0 | 0 | 0 | 0 | 0 | 0 | 0 | 0 | 1.5101 | 1.5101 | 50.08
CHX-H1 | 90 | 15:01 | 16:00 | 0 | 0 | 0 | 0 | 0 | 0 | 0 | 0 | 0 | 0 | 0 | 0 | 0 | 0 | 0 | 0 | 0 | 0 | 0 | 0 | 0 | 0 | 0 | 0 | 0 | 0 | 0 | 0 | 0 | 0 | 0 | 10.3 | 0 | 0 | 0 | 0 | 10.3 | 10.3 | 0 | 0 | 30.9 | 0 | 0 | 0 | 0 | 0 | 0 | 0 | 0 | 0 | 0 | 0 | 0 | 0 | 9.4943 | 9.4943 | 0 | 0 | 0 | 0 | 0 | 0 | 0 | 0 | 0 | 0 | 0 | 0 | 0 | 9.6457 | 9.6457 | 50.04
CHX-H2 | 90.5 | 16:01 | 17:00 | 0 | 0 | 0 | 0 | 0 | 0 | 0 | 0 | 0 | 0 | 0 | 0 | 0 | 0 | 0 | 0 | 0 | 0 | 0 | 0 | 0 | 0 | 0 | 0 | 0 | 0 | 0 | 0 | 0 | 0 | 0 | 10.3 | 0 | 0 | 0 | 10.19 | 10.3 | 10.3 | 0 | 9.81 | 50.9 | 0 | 0 | 0 | 0 | 0 | 0 | 0 | 0 | 0 | 1.001 | 0 | 1.001 | 0 | 9.4943 | 9.4943 | 0 | 0 | 0 | 0 | 0 | 0 | 0 | 0 | 0 | 0 | 0 | 0 | 0 | 2.4947 | 2.4947 | 63.89
CHX-H3 |  | 17:01 | 18:00 | 0 | 0 | 0 | 0 | 0 | 0 | 0 | 0 | 0 | 0 | 0 | 0 | 0 | 0 | 0 | 0 | 0 | 0 | 0 | 0 | 0 | 0 | 0 | 0 | 0 | 0 | 0 | 0 | 0 | 0 | 0 | 10.3 | 0 | 10.3 | 0 | 10.19 | 10.3 | 10.3 | 0 | 9.81 | 61.2 | 0 | 0 | 0 | 0 | 0 | 0 | 0 | 0 | 0 | 0 | 0 | 0 | 0 | 8.999 | 8.999 | 0 | 0 | 0 | 0 | 0 | 0 | 0 | 0 | 0 | 0 | 0 | 0 | 0 | 1.001 | 1.001 | 71.2
CHX-H4 | 90.5 | 18:01 | 18:15 | 0 | 0 | 0 | 0 | 0 | 0 | 0 | 0 | 0 | 0 | 0 | 0 | 0 | 0 | 0 | 0 | 0 | 0 | 0 | 0 | 0 | 0 | 0 | 0 | 0 | 0 | 0 | 0 | 0 | 0 | 10.3 | 10.3 | 0 | 0 | 0 | 0 | 10.3 | 10.3 | 0 | 0 | 41.2 | 0 | 0 | 0 | 0 | 0 | 0 | 0 | 0 | 0 | 0 | 0 | 0 | 0 | 8.2914 | 8.2914 | 0 | 0 | 0 | 0 | 0 | 0 | 0 | 0 | 0 | 0 | 0 | 0 | 0 | 2.1986 | 2.1986 | 51.69
CHX-H5 | 90 | 18:16 | 18:30 | 0 | 0 | 0 | 0 | 0 | 0 | 0 | 0 | 0 | 0 | 0 | 0 | 0 | 0 | 0 | 0 | 0 | 0 | 0 | 0 | 0 | 0 | 0 | 0 | 0 | 0 | 0 | 0 | 0 | 0 | 10.3 | 10.3 | 0 | 0 | 0 | 0 | 10.3 | 10.3 | 0 | 0 | 41.2 | 0 | 0 | 0 | 0 | 0 | 0 | 0 | 0 | 0 | 0 | 0 | 0 | 0 | 8.2914 | 8.2914 | 0 | 0 | 0 | 0 | 0 | 0 | 0 | 0 | 0 | 0 | 0 | 0 | 0 | 2.1986 | 2.1986 | 51.69
JUR-H1 |  | 18:31 | 18:45 | 0 | 0 | 0 | 0 | 0 | 0 | 0 | 0 | 0 | 0 | 0 | 0 | 0 | 0 | 0 | 0 | 0 | 0 | 0 | 0 | 0 | 0 | 0 | 0 | 0 | 0 | 0 | 0 | 0 | 0 | 10.3 | 10.3 | 0 | 0 | 0 | 0 | 10.3 | 10.3 | 0 | 0 | 41.2 | 0 | 0 | 0 | 0 | 0 | 0 | 0 | 0 | 0 | 0 | 0 | 0 | 0 | 8.2914 | 8.2914 | 0 | 0 | 0 | 0 | 0 | 0 | 0 | 0 | 0 | 0 | 0 | 0 | 0 | 2.1986 | 2.1986 | 51.69
JUR-H2 |  | 18:46 | 19:00 | 0 | 0 | 0 | 0 | 0 | 0 | 0 | 0 | 0 | 0 | 0 | 0 | 0 | 0 | 0 | 0 | 0 | 0 | 0 | 0 | 0 | 0 | 0 | 0 | 0 | 0 | 0 | 0 | 0 | 0 | 10.3 | 10.3 | 0 | 0 | 0 | 0 | 10.3 | 10.3 | 0 | 0 | 41.2 | 0 | 0 | 0 | 0 | 0 | 0 | 0 | 0 | 0 | 0 | 0 | 0 | 0 | 8.2914 | 8.2914 | 0 | 0 | 0 | 0 | 0 | 0 | 0 | 0 | 0 | 0 | 0 | 0 | 0 | 2.1986 | 2.1986 | 51.69
JUR-H3 | 0 | 19:01 | 19:15 | 0 | 0 | 0 | 0 | 0 | 0 | 0 | 0 | 0 | 0 | 0 | 0 | 0 | 0 | 0 | 0 | 0 | 0 | 0 | 0 | 0 | 0 | 0 | 0 | 0 | 0 | 0 | 0 | 0 | 0 | 10.3 | 10.3 | 0 | 0 | 0 | 0 | 10.3 | 10.3 | 0 | 0 | 41.2 | 0 | 0 | 0 | 0 | 0 | 0 | 0 | 0 | 0 | 0 | 0 | 0 | 0 | 9.4943 | 9.4943 | 0 | 0 | 0 | 0 | 0 | 0 | 0 | 0 | 0 | 0 | 0 | 0 | 0 | 6.3257 | 6.3257 | 57.02
LPA-B1 |  | 19:16 | 19:30 | 0 | 0 | 0 | 0 | 0 | 0 | 0 | 0 | 0 | 0 | 0 | 0 | 0 | 0 | 0 | 0 | 0 | 0 | 0 | 0 | 0 | 0 | 0 | 0 | 0 | 0 | 0 | 0 | 0 | 0 | 10.3 | 10.3 | 0 | 0 | 0 | 0 | 10.3 | 10.3 | 0 | 0 | 41.2 | 0 | 0 | 0 | 0 | 0 | 0 | 0 | 0 | 0 | 0 | 0 | 0 | 0 | 9.4943 | 9.4943 | 0 | 0 | 0 | 0 | 0 | 0 | 0 | 0 | 0 | 0 | 0 | 0 | 0 | 6.3257 | 6.3257 | 57.02
LPA-B2 |  | 19:31 | 19:45 | 0 | 0 | 0 | 0 | 0 | 0 | 0 | 0 | 0 | 0 | 0 | 0 | 0 | 0 | 0 | 0 | 0 | 0 | 0 | 0 | 0 | 0 | 0 | 0 | 0 | 0 | 0 | 0 | 0 | 0 | 10.3 | 10.3 | 0 | 0 | 0 | 0 | 10.3 | 10.3 | 0 | 0 | 41.2 | 0 | 0 | 0 | 0 | 0 | 0 | 0 | 0 | 0 | 0 | 0 | 0 | 0 | 9.4943 | 9.4943 | 0 | 0 | 0 | 0 | 0 | 0 | 0 | 0 | 0 | 0 | 0 | 0 | 0 | 6.3257 | 6.3257 | 57.02
LPA-B3 |  | 19:46 | 20:00 | 0 | 0 | 0 | 0 | 0 | 0 | 0 | 0 | 0 | 0 | 0 | 0 | 0 | 0 | 0 | 0 | 0 | 0 | 0 | 0 | 0 | 0 | 0 | 0 | 0 | 0 | 0 | 0 | 0 | 0 | 10.3 | 10.3 | 0 | 0 | 0 | 0 | 10.3 | 10.3 | 0 | 0 | 41.2 | 0 | 0 | 0 | 0 | 0 | 0 | 0 | 0 | 0 | 0 | 0 | 0 | 0 | 9.4943 | 9.4943 | 0 | 0 | 0 | 0 | 0 | 0 | 0 | 0 | 0 | 0 | 0 | 0 | 0 | 6.3257 | 6.3257 | 57.02
LPA-B4 |  | 20:01 | 20:15 | 0 | 0 | 0 | 0 | 0 | 0 | 0 | 0 | 0 | 0 | 0 | 0 | 0 | 0 | 0 | 0 | 0 | 0 | 0 | 0 | 0 | 0 | 0 | 0 | 0 | 0 | 0 | 0 | 0 | 0 | 10.3 | 10.3 | 0 | 0 | 0 | 0 | 10.3 | 10.3 | 0 | 0 | 41.2 | 0 | 0 | 0 | 0 | 0 | 0 | 0 | 0 | 0 | 0 | 0 | 0 | 0 | 9.4943 | 9.4943 | 0 | 0 | 0 | 0 | 0 | 0 | 0 | 0 | 0 | 0 | 0 | 0 | 0 | 6.6157 | 6.6157 | 57.31
LVA-H1 | 90 | 20:16 | 20:30 | 0 | 0 | 0 | 0 | 0 | 0 | 0 | 0 | 0 | 0 | 0 | 0 | 0 | 0 | 0 | 0 | 0 | 0 | 0 | 0 | 0 | 0 | 0 | 0 | 0 | 0 | 0 | 0 | 0 | 0 | 10.3 | 10.3 | 0 | 0 | 0 | 0 | 10.3 | 10.3 | 0 | 0 | 41.2 | 0 | 0 | 0 | 0 | 0 | 0 | 0 | 0 | 0 | 0 | 0 | 0 | 0 | 9.4943 | 9.4943 | 0 | 0 | 0 | 0 | 0 | 0 | 0 | 0 | 0 | 0 | 0 | 0 | 0 | 6.6157 | 6.6157 | 57.31
LVA-H2 | 90 | 20:31 | 20:45 | 0 | 0 | 0 | 0 | 0 | 0 | 0 | 0 | 0 | 0 | 0 | 0 | 0 | 0 | 0 | 0 | 0 | 0 | 0 | 0 | 0 | 0 | 0 | 0 | 0 | 0 | 0 | 0 | 0 | 0 | 10.3 | 10.3 | 0 | 0 | 0 | 0 | 10.3 | 10.3 | 0 | 0 | 41.2 | 0 | 0 | 0 | 0 | 0 | 0 | 0 | 0 | 0 | 0 | 0 | 0 | 0 | 9.4943 | 9.4943 | 0 | 0 | 0 | 0 | 0 | 0 | 0 | 0 | 0 | 0 | 0 | 0 | 0 | 6.6157 | 6.6157 | 57.31
PWT-B1 |  | 20:46 | 21:00 | 0 | 0 | 0 | 0 | 0 | 0 | 0 | 0 | 0 | 0 | 0 | 0 | 0 | 0 | 0 | 0 | 0 | 0 | 0 | 0 | 0 | 0 | 0 | 0 | 0 | 0 | 0 | 0 | 0 | 0 | 10.3 | 10.3 | 0 | 0 | 0 | 0 | 10.3 | 10.3 | 0 | 0 | 41.2 | 0 | 0 | 0 | 0 | 0 | 0 | 0 | 0 | 0 | 0 | 0 | 0 | 0 | 9.4943 | 9.4943 | 0 | 0 | 0 | 0 | 0 | 0 | 0 | 0 | 0 | 0 | 0 | 0 | 0 | 6.6157 | 6.6157 | 57.31
PWT-B2 |  | 21:01 | 22:00 | 0 | 0 | 0 | 0 | 0 | 0 | 0 | 0 | 0 | 0 | 0 | 0 | 0 | 0 | 0 | 0 | 0 | 0 | 0 | 0 | 0 | 0 | 0 | 0 | 0 | 0 | 0 | 0 | 0 | 0 | 10.3 | 10.3 | 0 | 0 | 0 | 0 | 0 | 10.3 | 0 | 0 | 30.9 | 0 | 0 | 0 | 0 | 0 | 0 | 0 | 0 | 0 | 0 | 0 | 0 | 0 | 9.4943 | 9.4943 | 0 | 0 | 0 | 0 | 0 | 0 | 0 | 0 | 0 | 0 | 0 | 0 | 0 | 9.8857 | 9.8857 | 50.28
PWT-B3 |  | 22:01 | 23:00 | 0 | 0 | 0 | 0 | 0 | 0 | 0 | 0 | 0 | 0 | 0 | 0 | 0 | 0 | 0 | 0 | 0 | 0 | 0 | 0 | 0 | 0 | 0 | 0 | 0 | 0 | 0 | 0 | 0 | 0 | 10.3 | 10.3 | 0 | 10.3 | 0 | 0 | 10.3 | 10.3 | 0 | 0 | 51.5 | 0 | 0 | 0 | 0 | 0 | 0 | 0 | 0 | 0 | 0 | 0 | 0 | 0 | 8.3808 | 8.3808 | 0 | 0 | 0 | 0 | 0 | 0 | 0 | 0 | 0 | 0 | 0 | 0 | 0 | 3.9792 | 3.9792 | 63.86
PWT-B4 |  | 23:01 | 24:00 | 0 | 0 | 0 | 0 | 0 | 0 | 0 | 0 | 0 | 0 | 0 | 0 | 0 | 0 | 0 | 0 | 0 | 0 | 0 | 0 | 0 | 0 | 0 | 0 | 0 | 0 | 0 | 0 | 0 | 0 | 0 | 0 | 0 | 0 | 0 | 0 | 0 | 0 | 0 | 0 | 0 | 0 | 0 | 0 | 0 | 0 | 0 | 22.8 | 0 | 22.8 | 0 | 0 | 0 | 0 | 8.4933 | 8.4933 | 0 | 9.5642 | 0 | 9.5642 | 0 | 0 | 0 | 0 | 0 | 0 | 0 | 0 | 0 | 6.9324 | 6.9324 | 47.7899
PWT-B5 | [6 empty] | 0 |  |  |  | 0 | [5 empty] | 0 | [7 empty] | 0 |  |  | 15.9291 |  |  |  |  | 0 | [10 empty] | 832.5 |  |  | 0 |  |  | 0 |  |  | 22.8 |  |  | 1.001 |  |  | 214.9281 |  |  |  | 11.8889 |  |  |  | 0 |  | 0 |  |  | 0 |  | 142.9436 | 1241.9907
PWT-B6
PWT-B7
XAC-H1 | 60
XAC-H2 | 0
PVI-H1 | 57.5
PVI-H2 | 57.5
OXE-H1
OXE-H2 | 53
XAD-H1 | 0
XAD-H2 | 0
OX2-H1 | 100
OX2-H2 | 53
OX2-H3 | 65
REN-H1
REN-H2 | 0
REN-H3
RE4-H1
RE4-H2
SEC-H1 | 53
RESERVA RODANTE OPERATIVA PARA BAJAR
Unidad | Precio US$ | DE | A | AGU-H1 | AGU-H2 | AGU-H3 | TOTAL AGU | JUR-H1 | JUR-H2 | JUR-H3 | TOTAL JUR | CHX-H1 | CHX-H2 | CHX-H3 | CHX-H4 | CHX-H5 | TOTAL CHX | PWT-B1 | PWT-B2 | PWT-B3 | PWT-B4 | PWT-B5 | PWT-B6 | PWT-B7 | TOTAL PWT | LVA-H1 | LVA-H2 | TOTAL LVA | LPA-B1 | LPA-B2 | LPA-B3 | LPA-B4 | TOTAL LPA | ARI-O1 | ARI-O2 | ARI-O3 | ARI-O4 | ARI-O5 | ARI-O6 | ARI-O7 | ARI-O8 | ARI-O9 | ARI-O10 | TOTAL ARI | XAC-H1 | XAC-H2 | TOTAL XAC | XAD-H1 | XAD-H2 | TOTAL XAD | PVI-H1 | PVI-H2 | TOTAL PVI | CAN-H1 | CAN-H2 | TOTAL CAN | OXE-H1 | OXE-H2 | TOTAL OXE | OX2-H1 | OX2-H2 | OX2-H3 | TOTAL OX2 | REN-H1 | REN-H2 | REN-H3 | TOTAL REN | MTZ-H1 | TOTAL MTZ | RE4-H1 | RE4-H2 | TOTAL RE4 | SEC-H1 | TOTAL SEC | TOTAL
AGU-H1 |  | 00:01 | 01:00 | 0 | 0 | 0 | 0 | 0 | 0 | 0 | 0 | 20.308 | 0 | 0 | 0 | 0 | 20.308 | 0 | 0 | 0 | 0 | 0 | 0 | 0 | 0 | 0 | 0 | 0 | 0 | 0 | 0 | 0 | 0 | 0 | 0 | 0 | 0 | 0 | 0 | 0 | 0 | 0 | 0 | 0 | 0 | 0 | 0 | 0 | 0 | 0 | 0 | 0 | 0 | 0 | 0 | 0 | 0 | 3.2624 | 3.2624 | 0 | 10.98 | 0 | 10.98 | 0 | 0 | 0 | 0 | 0 | 0 | 0 | 0 | 0 | 12 | 12 | 46.5504
AGU-H2 |  | 01:01 | 02:00 | 0 | 0 | 0 | 0 | 0 | 0 | 0 | 0 | 24.16 | 0 | 0 | 0 | 0 | 24.16 | 0 | 0 | 0 | 0 | 0 | 0 | 0 | 0 | 9.32 | 0 | 9.32 | 0 | 0 | 0 | 0 | 0 | 0 | 0 | 0 | 0 | 0 | 0 | 0 | 0 | 0 | 0 | 0 | 0 | 0 | 0 | 0 | 0 | 0 | 0 | 0 | 0 | 0 | 0 | 0 | 0 | 0 | 0 | 0 | 10.98 | 0 | 10.98 | 0 | 0 | 0 | 0 | 0 | 0 | 0 | 0 | 0 | 0 | 0 | 44.46
AGU-H3 |  | 02:01 | 03:00 | 0 | 0 | 0 | 0 | 0 | 0 | 0 | 0 | 24.16 | 0 | 0 | 0 | 0 | 24.16 | 0 | 0 | 0 | 0 | 0 | 0 | 0 | 0 | 1.7047 | 0 | 1.7047 | 0 | 0 | 0 | 0 | 0 | 0 | 0 | 0 | 0 | 0 | 0 | 0 | 0 | 0 | 0 | 0 | 0 | 0 | 0 | 0 | 0 | 0 | 0 | 0 | 0 | 0 | 0 | 0 | 0 | 0 | 0 | 0 | 10.98 | 8.6553 | 19.6353 | 0 | 0 | 0 | 0 | 0 | 0 | 0 | 0 | 0 | 0 | 0 | 45.5
ARI-O1 | 40 | 03:01 | 04:00 | 0 | 0 | 0 | 0 | 0 | 0 | 0 | 0 | 24.085 | 0 | 0 | 0 | 0 | 24.085 | 0 | 0 | 0 | 0 | 0 | 0 | 0 | 0 | 0 | 0 | 0 | 0 | 0 | 0 | 0 | 0 | 0 | 0 | 0 | 0 | 0 | 0 | 0 | 0 | 0 | 0 | 0 | 0 | 0 | 0 | 0 | 0 | 0 | 0 | 0 | 0 | 0 | 0 | 0 | 0 | 0 | 0 | 0 | 10.98 | 0 | 10.98 | 0 | 0 | 0 | 0 | 0 | 0 | 0 | 0 | 0 | 9.4353 | 9.4353 | 44.5003
ARI-O10 | 40 | 04:01 | 05:00 | 0 | 0 | 0 | 0 | 0 | 0 | 0 | 0 | 24.16 | 0 | 0 | 0 | 0 | 24.16 | 0 | 0 | 0 | 0 | 0 | 0 | 0 | 0 | 0 | 3.84 | 3.84 | 0 | 0 | 0 | 0 | 0 | 0 | 0 | 0 | 0 | 0 | 0 | 10.3 | 0 | 0 | 0 | 10.3 | 0 | 0 | 0 | 0 | 0 | 0 | 0 | 0 | 0 | 0 | 0 | 0 | 0 | 0 | 0 | 0 | 10.98 | 0 | 10.98 | 0 | 0 | 0 | 0 | 0 | 0 | 0 | 0 | 0 | 0 | 0 | 49.28
ARI-O2 | 40 | 05:01 | 06:00 | 0 | 0 | 0 | 0 | 0 | 0 | 0 | 0 | 24.16 | 0 | 0 | 0 | 0 | 24.16 | 0 | 0 | 0 | 0 | 0 | 0 | 0 | 0 | 0 | 8.26 | 8.26 | 0 | 0 | 0 | 0 | 0 | 0 | 0 | 0 | 0 | 0 | 0 | 10.3 | 0 | 0 | 0 | 10.3 | 0 | 0 | 0 | 0 | 0 | 0 | 0 | 0 | 0 | 0 | 0 | 0 | 0 | 0 | 0 | 0 | 10.98 | 0 | 10.98 | 0 | 0 | 0 | 0 | 0 | 0 | 0 | 0 | 0 | 0 | 0 | 53.7
ARI-O3 |  | 06:01 | 07:00 | 0 | 0 | 0 | 0 | 0 | 0 | 0 | 0 | 24.16 | 0 | 0 | 0 | 0 | 24.16 | 0 | 0 | 0 | 0 | 0 | 0 | 0 | 0 | 0 | 4.3157 | 4.3157 | 0 | 0 | 0 | 0 | 0 | 0 | 0 | 0 | 0 | 0 | 0 | 0 | 0 | 0 | 0 | 0 | 0 | 0 | 0 | 0 | 0 | 0 | 0 | 0 | 0 | 0 | 0 | 0 | 0 | 1.7508 | 1.7508 | 0 | 10.98 | 0 | 10.98 | 0 | 0 | 0 | 0 | 0 | 0 | 0 | 0 | 0 | 1.2035 | 1.2035 | 42.41
ARI-O4 | 40 | 07:01 | 08:00 | 0 | 0 | 0 | 0 | 0 | 0 | 0 | 0 | 0 | 0 | 0 | 0 | 0 | 0 | 0 | 0 | 0 | 0 | 0 | 0 | 0 | 0 | 0 | 0 | 0 | 0 | 0 | 0 | 0 | 0 | 0 | 0 | 0 | 0 | 0 | 0 | 0 | 0 | 0 | 0 | 0 | 0 | 0 | 0 | 0 | 0 | 0 | 0 | 22.454 | 22.454 | 0 | 0 | 0 | 0 | 0 | 0 | 0 | 10.98 | 10.98 | 21.96 | 0 | 0 | 0 | 0 | 0 | 0 | 0 | 0 | 0 | 3.6058 | 3.6058 | 48.0198
ARI-O5 |  | 08:01 | 09:00 | 0 | 0 | 0 | 0 | 0 | 0 | 0 | 0 | 19.135 | 0 | 0 | 0 | 1.001 | 20.136 | 0 | 0 | 0 | 0 | 0 | 0 | 0 | 0 | 0 | 0 | 0 | 0 | 0 | 0 | 0 | 0 | 0 | 0 | 0 | 0 | 0 | 0 | 0 | 0 | 0 | 0 | 0 | 0 | 0 | 0 | 0 | 0 | 0 | 0 | 0 | 0 | 0 | 0 | 0 | 0 | 0 | 0 | 0 | 10.98 | 10.98 | 21.96 | 0 | 0 | 0 | 0 | 0 | 0 | 0 | 0 | 0 | 4.6743 | 4.6743 | 46.7703
ARI-O6 | 40 | 09:01 | 10:00 | 0 | 0 | 0 | 0 | 0 | 0 | 0 | 0 | 12.325 | 0 | 0 | 0 | 1.001 | 13.326 | 0 | 0 | 0 | 0 | 0 | 0 | 0 | 0 | 0 | 0 | 0 | 0 | 0 | 0 | 0 | 0 | 0 | 0 | 0 | 0 | 0 | 0 | 0 | 0 | 0 | 0 | 0 | 0 | 0 | 0 | 0 | 0 | 0 | 0 | 22.8 | 22.8 | 0 | 0 | 0 | 0 | 0 | 0 | 0 | 10.98 | 0 | 10.98 | 0 | 0 | 0 | 0 | 0 | 0 | 0 | 0 | 0 | 1.9143 | 1.9143 | 49.0203
ARI-O7 | 40 | 10:01 | 11:00 | 0 | 0 | 0 | 0 | 0 | 0 | 0 | 0 | 0 | 0 | 0 | 0 | 5.7457 | 5.7457 | 0 | 0 | 0 | 0 | 0 | 0 | 0 | 0 | 0 | 0 | 0 | 0 | 0 | 0 | 0 | 0 | 0 | 0 | 0 | 0 | 0 | 0 | 0 | 0 | 0 | 0 | 0 | 0 | 0 | 0 | 0 | 0 | 0 | 0 | 22.8 | 22.8 | 0 | 0 | 0 | 0 | 0 | 0 | 0 | 10.98 | 0 | 10.98 | 0 | 0 | 0 | 0 | 0 | 0 | 0 | 0 | 0 | 10.894 | 10.894 | 50.4197
ARI-O8 | 40 | 11:01 | 12:00 | 0 | 0 | 0 | 0 | 0 | 0 | 0 | 0 | 0 | 0 | 0 | 0 | 6.3857 | 6.3857 | 0 | 0 | 0 | 0 | 0 | 0 | 0 | 0 | 0 | 0 | 0 | 0 | 0 | 0 | 0 | 0 | 0 | 0 | 0 | 0 | 0 | 0 | 0 | 0 | 0 | 0 | 0 | 0 | 0 | 0 | 0 | 0 | 0 | 0 | 22.8 | 22.8 | 0 | 0 | 0 | 0 | 0 | 0 | 0 | 10.98 | 0 | 10.98 | 0 | 0 | 0 | 0 | 0 | 0 | 0 | 0 | 0 | 10.514 | 10.514 | 50.6797
ARI-O9 |  | 12:01 | 13:00 | 0 | 0 | 0 | 0 | 0 | 0 | 0 | 0 | 15.9 | 0 | 0 | 0 | 1.001 | 16.901 | 0 | 0 | 0 | 0 | 0 | 0 | 0 | 0 | 0 | 0 | 0 | 0 | 0 | 0 | 0 | 0 | 0 | 0 | 0 | 0 | 0 | 0 | 0 | 0 | 0 | 0 | 0 | 0 | 0 | 0 | 0 | 0 | 0 | 0 | 0 | 0 | 12.295 | 0 | 12.295 | 0 | 0 | 0 | 0 | 10.98 | 0 | 10.98 | 0 | 0 | 0 | 0 | 0 | 0 | 0 | 0 | 0 | 10.914 | 10.914 | 51.09
CAN-H1 | 57 | 13:01 | 14:00 | 0 | 0 | 0 | 0 | 0 | 0 | 0 | 0 | 0 | 0 | 0 | 0 | 15.591 | 15.591 | 0 | 0 | 0 | 0 | 0 | 0 | 0 | 0 | 0 | 0 | 0 | 0 | 0 | 0 | 0 | 0 | 0 | 0 | 0 | 0 | 0 | 0 | 0 | 0 | 0 | 0 | 0 | 0 | 0 | 0 | 0 | 0 | 0 | 0 | 0 | 0 | 12.295 | 0 | 12.295 | 0 | 1.3144 | 1.3144 | 0 | 10.98 | 0 | 10.98 | 0 | 0 | 0 | 0 | 0 | 0 | 0 | 0 | 0 | 10.49 | 10.49 | 50.6704
CAN-H2 | 57 | 14:01 | 15:00 | 0 | 0 | 0 | 0 | 0 | 0 | 0 | 0 | 0 | 0 | 0 | 0 | 13.351 | 13.351 | 0 | 0 | 0 | 0 | 0 | 0 | 0 | 0 | 0 | 0 | 0 | 0 | 0 | 0 | 0 | 0 | 0 | 0 | 0 | 0 | 0 | 0 | 0 | 0 | 0 | 0 | 0 | 0 | 0 | 0 | 0 | 0 | 0 | 0 | 0 | 0 | 12.295 | 0 | 12.295 | 0 | 1.6344 | 1.6344 | 0 | 10.98 | 0 | 10.98 | 0 | 0 | 0 | 0 | 0 | 0 | 0 | 0 | 0 | 10.49 | 10.49 | 48.7504
CHX-H1 | 90 | 15:01 | 16:00 | 0 | 0 | 0 | 0 | 0 | 0 | 0 | 0 | 0 | 0 | 0 | 0 | 22.851 | 22.851 | 0 | 0 | 0 | 0 | 0 | 0 | 0 | 0 | 0 | 0 | 0 | 0 | 0 | 0 | 0 | 0 | 0 | 0 | 0 | 0 | 0 | 0 | 0 | 0 | 0 | 0 | 0 | 0 | 0 | 0 | 0 | 0 | 0 | 0 | 0 | 0 | 12.295 | 0 | 12.295 | 0 | 0 | 0 | 0 | 10.98 | 0 | 10.98 | 0 | 0 | 0 | 0 | 0 | 0 | 0 | 0 | 0 | 2.3543 | 2.3543 | 48.4803
CHX-H2 | 90.5 | 16:01 | 17:00 | 0 | 0 | 0 | 0 | 0 | 0 | 0 | 0 | 5.5108 | 0 | 0 | 0 | 24.16 | 29.6708 | 0 | 0 | 0 | 0 | 0 | 0 | 0 | 0 | 0 | 0 | 0 | 0 | 0 | 0 | 0 | 0 | 0 | 0 | 0 | 0 | 0 | 0 | 0 | 0 | 0 | 0 | 0 | 0 | 0 | 0 | 0 | 0 | 0 | 0 | 0 | 0 | 11.294 | 0 | 11.294 | 0 | 0 | 0 | 0 | 10.98 | 0 | 10.98 | 0 | 0 | 0 | 0 | 0 | 0 | 0 | 0 | 0 | 9.5053 | 9.5053 | 61.4501
CHX-H3 |  | 17:01 | 18:00 | 0 | 0 | 0 | 0 | 0 | 0 | 0 | 0 | 0 | 0 | 0 | 0 | 0 | 0 | 0 | 0 | 0 | 0 | 0 | 0 | 0 | 0 | 0 | 0 | 0 | 0 | 0 | 0 | 0 | 0 | 0 | 0 | 0 | 0 | 0 | 0 | 0 | 0 | 0 | 0 | 0 | 0 | 0 | 0 | 0 | 0 | 0 | 22.8 | 0 | 22.8 | 11.591 | 0 | 11.591 | 0 | 0 | 0 | 0 | 10.98 | 0 | 10.98 | 0 | 0 | 0 | 0 | 0 | 0 | 0 | 0 | 0 | 10.999 | 10.999 | 56.37
CHX-H4 | 90.5 | 18:01 | 18:15 | 0 | 0 | 0 | 0 | 0 | 0 | 0 | 0 | 0 | 0 | 0 | 0 | 0 | 0 | 0 | 0 | 0 | 0 | 0 | 0 | 0 | 0 | 0 | 0 | 0 | 0 | 0 | 0 | 0 | 0 | 0 | 0 | 0 | 0 | 0 | 0 | 0 | 0 | 0 | 0 | 0 | 19.698 | 0 | 19.698 | 0 | 0 | 0 | 22.8 | 0 | 22.8 | 8.1003 | 0 | 8.1003 | 0 | 1.2029 | 1.2029 | 0 | 10.98 | 0 | 10.98 | 0 | 0 | 0 | 0 | 0 | 0 | 0 | 0 | 0 | 6.5084 | 6.5084 | 69.2896
CHX-H5 | 90 | 18:16 | 18:30 | 0 | 0 | 0 | 0 | 0 | 0 | 0 | 0 | 0 | 0 | 0 | 0 | 0 | 0 | 0 | 0 | 0 | 0 | 0 | 0 | 0 | 0 | 0 | 0 | 0 | 0 | 0 | 0 | 0 | 0 | 0 | 0 | 0 | 0 | 0 | 0 | 0 | 0 | 0 | 0 | 0 | 19.698 | 0 | 19.698 | 0 | 0 | 0 | 22.8 | 0 | 22.8 | 8.1003 | 0 | 8.1003 | 0 | 1.2029 | 1.2029 | 0 | 10.98 | 0 | 10.98 | 0 | 0 | 0 | 0 | 0 | 0 | 0 | 0 | 0 | 6.5084 | 6.5084 | 69.2896
JUR-H1 |  | 18:31 | 18:45 | 0 | 0 | 0 | 0 | 0 | 0 | 0 | 0 | 0 | 0 | 0 | 0 | 0 | 0 | 0 | 0 | 0 | 0 | 0 | 0 | 0 | 0 | 0 | 0 | 0 | 0 | 0 | 0 | 0 | 0 | 0 | 0 | 0 | 0 | 0 | 0 | 0 | 0 | 0 | 0 | 0 | 19.698 | 0 | 19.698 | 0 | 0 | 0 | 22.8 | 0 | 22.8 | 8.1003 | 0 | 8.1003 | 0 | 1.2029 | 1.2029 | 0 | 10.98 | 0 | 10.98 | 0 | 0 | 0 | 0 | 0 | 0 | 0 | 0 | 0 | 6.5084 | 6.5084 | 69.2896
JUR-H2 |  | 18:46 | 19:00 | 0 | 0 | 0 | 0 | 0 | 0 | 0 | 0 | 0 | 0 | 0 | 0 | 0 | 0 | 0 | 0 | 0 | 0 | 0 | 0 | 0 | 0 | 0 | 0 | 0 | 0 | 0 | 0 | 0 | 0 | 0 | 0 | 0 | 0 | 0 | 0 | 0 | 0 | 0 | 0 | 0 | 19.698 | 0 | 19.698 | 0 | 0 | 0 | 22.8 | 0 | 22.8 | 8.1003 | 0 | 8.1003 | 0 | 1.2029 | 1.2029 | 0 | 10.98 | 0 | 10.98 | 0 | 0 | 0 | 0 | 0 | 0 | 0 | 0 | 0 | 6.5084 | 6.5084 | 69.2896
JUR-H3 | 0 | 19:01 | 19:15 | 0 | 0 | 0 | 0 | 0 | 0 | 0 | 0 | 0 | 0 | 0 | 0 | 0 | 0 | 0 | 0 | 0 | 0 | 0 | 0 | 0 | 0 | 0 | 0 | 0 | 0 | 0 | 0 | 0 | 0 | 0 | 0 | 0 | 0 | 0 | 0 | 0 | 0 | 0 | 0 | 0 | 0 | 0 | 0 | 0 | 0 | 0 | 22.8 | 0 | 22.8 | 12.264 | 0 | 12.264 | 0 | 0 | 0 | 0 | 10.98 | 4.0219 | 15.0019 | 0 | 0 | 0 | 0 | 0 | 0 | 0 | 0 | 0 | 5.6743 | 5.6743 | 55.7402
LPA-B1 |  | 19:16 | 19:30 | 0 | 0 | 0 | 0 | 0 | 0 | 0 | 0 | 0 | 0 | 0 | 0 | 0 | 0 | 0 | 0 | 0 | 0 | 0 | 0 | 0 | 0 | 0 | 0 | 0 | 0 | 0 | 0 | 0 | 0 | 0 | 0 | 0 | 0 | 0 | 0 | 0 | 0 | 0 | 0 | 0 | 0 | 0 | 0 | 0 | 0 | 0 | 22.8 | 0 | 22.8 | 12.264 | 0 | 12.264 | 0 | 0 | 0 | 0 | 10.98 | 4.0219 | 15.0019 | 0 | 0 | 0 | 0 | 0 | 0 | 0 | 0 | 0 | 5.6743 | 5.6743 | 55.7402
LPA-B2 |  | 19:31 | 19:45 | 0 | 0 | 0 | 0 | 0 | 0 | 0 | 0 | 0 | 0 | 0 | 0 | 0 | 0 | 0 | 0 | 0 | 0 | 0 | 0 | 0 | 0 | 0 | 0 | 0 | 0 | 0 | 0 | 0 | 0 | 0 | 0 | 0 | 0 | 0 | 0 | 0 | 0 | 0 | 0 | 0 | 0 | 0 | 0 | 0 | 0 | 0 | 22.8 | 0 | 22.8 | 12.264 | 0 | 12.264 | 0 | 0 | 0 | 0 | 10.98 | 4.0219 | 15.0019 | 0 | 0 | 0 | 0 | 0 | 0 | 0 | 0 | 0 | 5.6743 | 5.6743 | 55.7402
LPA-B3 |  | 19:46 | 20:00 | 0 | 0 | 0 | 0 | 0 | 0 | 0 | 0 | 0 | 0 | 0 | 0 | 0 | 0 | 0 | 0 | 0 | 0 | 0 | 0 | 0 | 0 | 0 | 0 | 0 | 0 | 0 | 0 | 0 | 0 | 0 | 0 | 0 | 0 | 0 | 0 | 0 | 0 | 0 | 0 | 0 | 0 | 0 | 0 | 0 | 0 | 0 | 22.8 | 0 | 22.8 | 12.264 | 0 | 12.264 | 0 | 0 | 0 | 0 | 10.98 | 4.0219 | 15.0019 | 0 | 0 | 0 | 0 | 0 | 0 | 0 | 0 | 0 | 5.6743 | 5.6743 | 55.7402
LPA-B4 |  | 20:01 | 20:15 | 0 | 0 | 0 | 0 | 0 | 0 | 0 | 0 | 0 | 0 | 0 | 0 | 0 | 0 | 0 | 0 | 0 | 0 | 0 | 0 | 0 | 0 | 0 | 0 | 0 | 0 | 0 | 0 | 0 | 0 | 0 | 0 | 0 | 0 | 0 | 0 | 0 | 0 | 0 | 0 | 0 | 0 | 0 | 0 | 0 | 0 | 0 | 22.8 | 0 | 22.8 | 12.264 | 0 | 12.264 | 0 | 0 | 0 | 0 | 10.98 | 9.8219 | 20.8019 | 0 | 0 | 0 | 0 | 0 | 0 | 0 | 0 | 0 | 5.3843 | 5.3843 | 61.2502
LVA-H1 | 90 | 20:16 | 20:30 | 0 | 0 | 0 | 0 | 0 | 0 | 0 | 0 | 0 | 0 | 0 | 0 | 0 | 0 | 0 | 0 | 0 | 0 | 0 | 0 | 0 | 0 | 0 | 0 | 0 | 0 | 0 | 0 | 0 | 0 | 0 | 0 | 0 | 0 | 0 | 0 | 0 | 0 | 0 | 0 | 0 | 0 | 0 | 0 | 0 | 0 | 0 | 22.8 | 0 | 22.8 | 12.264 | 0 | 12.264 | 0 | 0 | 0 | 0 | 10.98 | 9.8219 | 20.8019 | 0 | 0 | 0 | 0 | 0 | 0 | 0 | 0 | 0 | 5.3843 | 5.3843 | 61.2502
LVA-H2 | 90 | 20:31 | 20:45 | 0 | 0 | 0 | 0 | 0 | 0 | 0 | 0 | 0 | 0 | 0 | 0 | 0 | 0 | 0 | 0 | 0 | 0 | 0 | 0 | 0 | 0 | 0 | 0 | 0 | 0 | 0 | 0 | 0 | 0 | 0 | 0 | 0 | 0 | 0 | 0 | 0 | 0 | 0 | 0 | 0 | 0 | 0 | 0 | 0 | 0 | 0 | 22.8 | 0 | 22.8 | 12.264 | 0 | 12.264 | 0 | 0 | 0 | 0 | 10.98 | 9.8219 | 20.8019 | 0 | 0 | 0 | 0 | 0 | 0 | 0 | 0 | 0 | 5.3843 | 5.3843 | 61.2502
PWT-B1 |  | 20:46 | 21:00 | 0 | 0 | 0 | 0 | 0 | 0 | 0 | 0 | 0 | 0 | 0 | 0 | 0 | 0 | 0 | 0 | 0 | 0 | 0 | 0 | 0 | 0 | 0 | 0 | 0 | 0 | 0 | 0 | 0 | 0 | 0 | 0 | 0 | 0 | 0 | 0 | 0 | 0 | 0 | 0 | 0 | 0 | 0 | 0 | 0 | 0 | 0 | 22.8 | 0 | 22.8 | 12.264 | 0 | 12.264 | 0 | 0 | 0 | 0 | 10.98 | 9.8219 | 20.8019 | 0 | 0 | 0 | 0 | 0 | 0 | 0 | 0 | 0 | 5.3843 | 5.3843 | 61.2502
PWT-B2 |  | 21:01 | 22:00 | 0 | 0 | 0 | 0 | 0 | 0 | 0 | 0 | 0 | 0 | 0 | 0 | 0 | 0 | 0 | 0 | 0 | 0 | 0 | 0 | 0 | 0 | 0 | 8.1708 | 8.1708 | 0 | 0 | 0 | 0 | 0 | 0 | 0 | 0 | 0 | 0 | 0 | 0 | 0 | 0 | 0 | 0 | 0 | 0 | 0 | 0 | 0 | 0 | 22.8 | 0 | 22.8 | 12.295 | 0 | 12.295 | 0 | 0 | 0 | 0 | 10.98 | 10.98 | 21.96 | 0 | 0 | 0 | 0 | 0 | 0 | 0 | 0 | 0 | 2.1143 | 2.1143 | 67.3401
PWT-B3 |  | 22:01 | 23:00 | 0 | 0 | 0 | 0 | 0 | 0 | 0 | 0 | 0 | 0 | 0 | 0 | 0 | 0 | 0 | 0 | 0 | 0 | 0 | 0 | 0 | 0 | 0 | 0 | 0 | 0 | 0 | 0 | 0 | 0 | 0 | 0 | 0 | 0 | 0 | 0 | 0 | 0 | 0 | 0 | 0 | 0 | 0 | 0 | 0 | 0 | 0 | 22.8 | 0 | 22.8 | 7.0957 | 0 | 7.0957 | 0 | 1.1135 | 1.1135 | 0 | 10.98 | 0 | 10.98 | 0 | 0 | 0 | 0 | 0 | 0 | 0 | 0 | 0 | 8.0208 | 8.0208 | 50.01
PWT-B4 |  | 23:01 | 24:00 | 0 | 0 | 0 | 0 | 0 | 0 | 0 | 0 | 20.509 | 0 | 0 | 0 | 0 | 20.509 | 0 | 0 | 0 | 0 | 0 | 0 | 0 | 0 | 8.9869 | 0 | 8.9869 | 0 | 0 | 0 | 0 | 0 | 0 | 0 | 0 | 0 | 0 | 0 | 0 | 0 | 0 | 0 | 0 | 0 | 0 | 0 | 0 | 0 | 0 | 0 | 0 | 0 | 0 | 0 | 0 | 0 | 1.001 | 1.001 | 0 | 1.4158 | 10.98 | 12.3958 | 0 | 0 | 0 | 0 | 0 | 0 | 0 | 0 | 0 | 5.0676 | 5.0676 | 47.9603
PWT-B5 | [6 empty] | 0 |  |  |  | 0 | [5 empty] | 329.6602 | [7 empty] | 0 |  |  | 44.5981 |  |  |  |  | 0 | [10 empty] | 20.6 |  |  | 19.698 |  |  | 0 |  |  | 227.654 |  |  | 124.084 |  |  | 11.2794 |  |  |  | 320.3749 |  |  |  | 0 |  | 0 |  |  | 0 |  | 141.7635 | 1239.7121
PWT-B6
PWT-B7
XAC-H1 | 60
XAC-H2 | 0
PVI-H1 | 57.5
PVI-H2 | 57.5
OXE-H1
OXE-H2 | 53
XAD-H1 | 0
XAD-H2 | 0
OX2-H1 | 100
OX2-H2 | 53
OX2-H3 | 65
REN-H1
REN-H2 | 0
REN-H3
RE4-H1
RE4-H2
SEC-H1 | 53

## LDM
2023-03-26
Nemo | Planta Generadora | Potencia Disponible | Costo en US$/MWH Mínima | Costo en US$/MWH Media | Costo en US$/MWH Máxima
CAL-G | CALDERAS | 0 | 0 | 0 | 0
CGP-B | GENERADORA PROGRESO BUNKER | 0 | 0 | 0 | 0
CGP-D | GENERADORA PROGRESO DIESEL | 0 | 0 | 0 | 0
COE-D | COENESA | 0 | 0 | 0 | 0
CON-B | CONCEPCION | 0 | 0 | 0 | 0
DAR-B | DARSA | 0 | 0 | 0 | 0
ECR-D | ELECTRO CRISTAL DIESEL 1,2 | 0 | 0 | 0 | 0
ESC-G3 | ESCUINTLA GAS 3 | 0 | 0 | 0 | 0
ESC-V | ESCUINTLA VAPOR 2 | 0 | 0 | 0 | 0
HEL-H | HIDROELÉCTRICA EL LIBERTADOR | 0 | 0 | 0 | 0
INT-B | INTECCSA BUNKER | 0 | 0 | 0 | 0
INT-D | INTECCSA DIESEL | 0 | 0 | 0 | 0
LAG-G1 | LAGUNA GAS 1 | 0 | 0 | 0 | 0
LAG-G2 | LAGUNA GAS 2 | 0 | 0 | 0 | 0
LPA-B1 | LAS PALMAS 1 | 0 | 0 | 0 | 0
LPA-B2 | LAS PALMAS 2 | 0 | 0 | 0 | 0
LPA-B3 | LAS PALMAS 3 | 0 | 0 | 0 | 0
LPA-C | LAS PALMAS II | 0 | 0 | 0 | 0
LUN-B2 | LA UNION BLOQUE 2 | 0 | 0 | 0 | 0
MEX-I | ECOE | 0 | 0 | 0 | 0
PNT-B2 | PANTALEON BLOQUE 2 | 0 | 0 | 0 | 0
POR-H | EL PORVENIR | 0 | 0 | 0 | 0
PWT-B | POLIWATT | 0 | 0 | 0 | 0
S&S-D | STEWART & STEVENSON | 0 | 0 | 0 | 0
SDI-B1 | SAN DIEGO | 0 | 0 | 0 | 0
SID-B | SIDEGUA | 0 | 0 | 0 | 0
TND-B1 | TRINIDAD BLOQUE 1 | 0 | 0 | 0 | 0
TND-B2 | TRINIDAD BLOQUE 2 | 0 | 0 | 0 | 0
MAG-B4 | MAGDALENA BLOQUE 4 | 21.894 | 0.63 | 0.63 | 0.63
ZUN-G | ORZUNIL | 17.969 | 1 | 1 | 1
ORT-G | ORTITLAN | 20.245 | 1.05 | 1.05 | 1.05
HXO-H | HIDROELÉCTRICA XOLHUITZ | 2.26 | 1.36 | 1.36 | 1.36
LCU-E | LAS CUMBRES | 31.5 | 1.53 | 1.53 | 1.53
SNT-E1 | SAN ANTONIO EL SITIO | 52.8 | 1.59 | 1.59 | 1.59
HCV-H | HIDROELÉCTRICA CERRO VIVO | 2.113 | 1.62 | 1.62 | 1.62
HIX-H | HIDROELÉCTRICA IXTALITO | 1.615 | 1.89 | 1.89 | 1.89
VBL-E | VIENTO BLANCO | 23.1 | 1.9 | 1.9 | 1.9
HRU-F1 | HORUS 1 | 50 | 2.02 | 2.02 | 2.02
HRU-F2 | HORUS 2 | 30 | 2.05 | 2.05 | 2.05
GSL-C | GENERADORA SANTA LUCIA | 6.22 | 2.1 | 2.1 | 2.1
HHS-H | HIDROELÉCTRICA HIDROPOWER SDMM | 2.083 | 2.38 | 2.38 | 2.38
TND-B3 | TRINIDAD BLOQUE 3 | 12.644 | 2.59 | 2.59 | 2.59
MTI-B | MADRE TIERRA | 30.403 | 2.74 | 2.74 | 2.74
OX2-H | OXEC II | 58.947 | 3.52 | 3.52 | 3.52
TND-B4 | TRINIDAD BLOQUE 4 | 36.265 | 3.62 | 3.62 | 3.62
TUL-B4 | TULULA BLOQUE 4 | 10.186 | 4.53 | 4.53 | 4.53
TND-B5 | TRINIDAD BLOQUE 5 | 45.249 | 4.64 | 4.64 | 4.64
BVT-B | BIOGAS DEL VERTEDERO EL TREBOL | 0 | 5.79 | 5.79 | 5.79
TUL-B1 | TULULA BLOQUE 1 | 5.667 | 5.87 | 5.87 | 5.87
HMA-H | HIDROELÉCTRICA MAXANAL | 2.064 | 6.05 | 6.05 | 6.05
HCR-H | HIDROELÉCTRICA CORALITO | 1.94 | 6.1 | 6.1 | 6.1
RAA-H | RAAXHA | 5.022 | 6.39 | 6.39 | 6.39
HPT-H | HIDROELÉCTRICA LOS PATOS | 4.858 | 6.89 | 6.89 | 6.89
OXE-H | OXEC | 23.702 | 6.94 | 6.94 | 6.94
LUN-B | LA UNION | 51.791 | 7.34 | 7.34 | 7.34
MAG-B5 | MAGDALENA BLOQUE 5 | 45.109 | 7.71 | 7.71 | 7.71
MTZ-H | MATANZAS | 11.808 | 7.96 | 7.96 | 7.96
PGO-B | PALO GORDO | 0 | 7.96 | 7.96 | 7.96
ARI-V | ARIZONA VAPOR | 1.945 | 8 | 8 | 8
SIS-H | HIDROELÉCTRICA SAN ISIDRO | 3.421 | 8.02 | 8.02 | 8.02
CAN-H | HIDROCANADA | 45.928 | 8.53 | 8.53 | 8.53
MTO-H | MONTECRISTO | 13.042 | 8.53 | 8.53 | 8.53
CBN-H | EL CÓBANO | 9.157 | 8.7 | 8.7 | 8.7
HSM-H | HIDROELÉCTRICA EL SALTO MARINALA | 4.939 | 8.97 | 8.97 | 8.97
PVE-H | POZA VERDE | 9.918 | 9.57 | 9.57 | 9.57
SAA-B2 | SANTA ANA BLOQUE 2 | 45.456 | 9.71 | 9.71 | 9.71
PVI-H | PALO VIEJO | 88.192 | 9.76 | 9.76 | 9.76
HST-H | HIDROELÉCTRICA SANTA TERESA | 1.958 | 9.83 | 9.83 | 9.83
LFU-H | LAS FUENTES II | 13.667 | 9.83 | 9.83 | 9.83
REC-H | EL RECREO | 25.309 | 9.91 | 9.91 | 9.91
PGO-B2 | PALO GORDO BLOQUE 2 | 32.903 | 10.06 | 10.06 | 10.06
HAG-H | HIDROAGUNA | 2.055 | 10.17 | 10.17 | 10.17
RE2-H | RENACE II | 0 | 10.58 | 10.58 | 10.58
LVA-H | LAS VACAS | 41.219 | 10.72 | 10.72 | 10.72
HUV-H | HIDROELÉCTRICA LAS UVITAS | 0 | 10.77 | 10.77 | 10.77
XAD-H | HIDRO XACBAL DELTA | 0 | 10.85 | 10.85 | 10.85
FLO-H | FINCA LORENA | 4.456 | 11.04 | 11.04 | 11.04
AGU-H | AGUACAPA | 81.283 | 11.37 | 11.37 | 11.37
VDA-H | VISIÓN DE ÁGUILA | 0 | 11.37 | 11.37 | 11.37
RE3-H | RENACE III | 0 | 11.65 | 11.65 | 11.65
PNT-B3 | PANTALEON BLOQUE 3 | 50.855 | 11.67 | 11.67 | 11.67
RC2-H | EL RECREO 2 | 21.985 | 11.67 | 11.67 | 11.67
PAS-H | PASABIEN | 12.601 | 11.76 | 11.76 | 11.76
MNL-H1 | EL MANANTIAL 1 | 3.253 | 11.85 | 11.85 | 11.85
MNL-H2 | EL MANANTIAL 2 | 22.031 | 11.85 | 11.85 | 11.85
MNL-H3 | EL MANANTIAL 3 | 0.438 | 11.85 | 11.85 | 11.85
MNL-H4 | EL MANANTIAL 4 | 12.885 | 11.85 | 11.85 | 11.85
CND-H | CANDELARIA | 4.415 | 12.23 | 12.23 | 12.23
JUR-H | JURUN MARINALA | 60.375 | 12.27 | 12.27 | 12.27
REN-H | RENACE | 65.1591 | 12.27 | 12.27 | 12.27
MAG-B7 | MAGDALENA BLOQUE 7 | 47.637 | 12.33 | 12.33 | 12.33
XAC-H | HIDROXACBAL | 49.106 | 12.33 | 12.33 | 12.33
PNA-H | PANAN | 7.522 | 12.5 | 12.5 | 12.5
PNT-B1 | PANTALEON BLOQUE 1 | 24.834 | 12.62 | 12.62 | 12.62
RBO-H | RIO BOBOS | 10.31 | 12.92 | 12.92 | 12.92
EPI-B1 | EL PILAR BLOQUE 1 | 0 | 13.02 | 13.02 | 13.02
EPI-B2 | EL PILAR BLOQUE 2 | 0 | 13.02 | 13.02 | 13.02
EPI-B3 | EL PILAR BLOQUE 3 | 0 | 13.02 | 13.02 | 13.02
HKC-H | HIDROELÉCTRICA KAPLAN CHAPINA | 1.695 | 13.07 | 13.07 | 13.07
LIB-H | HIDROELÉCTRICA LA LIBERTAD | 0 | 13.25 | 13.25 | 13.25
PAL-H | PALIN II | 4.222 | 13.64 | 13.64 | 13.64
CAF-H | EL CAFETAL | 8.55 | 13.72 | 13.72 | 13.72
MAG-B3 | MAGDALENA BLOQUE 3 | 13.026 | 13.85 | 13.85 | 13.85
HLP-H | HIDROELÉCTRICA LA PERLA | 3.786 | 14.08 | 14.08 | 14.08
SEC-H | SECACAO | 16.135 | 14.27 | 14.27 | 14.27
RE4-H | RENACE IV | 0 | 15.52 | 15.52 | 15.52
STS-H | SANTA TERESA | 16.8 | 16.4 | 16.4 | 16.4
SMA-H | SANTA MARIA | 4.0193 | 16.51 | 16.51 | 16.51
SAA-B | SANTA ANA | 21.394 | 17.59 | 17.59 | 17.59
CHO-H | CHOLOMA | 9.653 | 18.51 | 18.51 | 18.51
COMCOMEL_534 | COMERCIALIZADORA ELECTRONOVA, S. A. | 25 | 18.57 | 18.57 | 18.57
MEREL511 | MERELEC GUATEMALA, S. A. | 50 | 18.57 | 18.57 | 18.57
HGY-H | HIDROELÉCTRICA GUAYACÁN | 2.875 | 18.91 | 18.91 | 18.91
GAT-V1 | GENERADORA DEL ATLANTICO VAPOR | 0.36 | 18.99 | 18.99 | 18.99
LES-H | LOS ESCLAVOS | 13.503 | 20.09 | 20.09 | 20.09
COMENEGU_503 | ENEL GUATEMALA, S. A. | 40 | 23.85 | 23.85 | 23.85
VITO_503 | VITOL ELECTRICIDAD DE GUATEMALA, S. A. | 30 | 24.53 | 24.53 | 24.53
CORAZUL_504 | COMERCIALIZADORA ORAZUL ENERGY DE CENTRO AMERICA, LTDA. | 20 | 25.09 | 25.09 | 25.09
EDECGT_510 | EDECSA-GT, S. A. | 90 | 25.09 | 25.09 | 25.09
COMCOMEL_521 | COMERCIALIZADORA ELECTRONOVA, S. A. | 25 | 27.69 | 27.69 | 27.69
SAL-H | EL SALTO | 3.575 | 29.37 | 29.37 | 29.37
EDC-I | ENERGÍA DEL CARIBE | 120 | 31.17 | 31.17 | 31.17
ACG-G | ACTUN CAN GENERACIÓN | 0 | 33.33 | 33.33 | 33.33
MEREL506 | MERELEC GUATEMALA, S. A. | 19 | 46.31 | 46.31 | 46.31
GAT-B | GENERADORA DEL ATLANTICO BIOGAS | 0.591 | 65.39 | 65.39 | 65.39
JEN-C | JAGUAR ENERGY | 140.928 | 76.41 | 76.41 | 76.41
CHX-H | CHIXOY | 229.984 | 102.75 | 102.75 | 102.75
SJO-C | SAN JOSE | 139.87 | 105.7 | 105.7 | 105.7
GGO-B | GENOSA | 13.6851 | 122.31 | 122.31 | 122.31
ARI-O | ARIZONA | 110.799 | 124.09 | 124.09 | 124.09
GEN-B | GENOR | 39.902 | 124.78 | 124.78 | 124.78
TER-B2 | TÉRMICA B3,B4 | 30.532 | 126.77 | 126.77 | 126.77
TER-B | TÉRMICA B1,B2 | 14.067 | 130.81 | 130.81 | 130.81
ECR-B | ELECTRO CRISTAL BUNKER | 0 | 130.86 | 130.86 | 130.86
LPA-B4 | LAS PALMAS 4 | 0 | 136.05 | 136.05 | 136.05
LPA-B5 | LAS PALMAS 5 | 0 | 136.05 | 136.05 | 136.05
PQP-B | PUERTO QUETZAL POWER | 0 | 140.18 | 140.18 | 140.18
TDL-B1 | TDL U6, U7, U8, U12 | 0 | 165.07 | 165.07 | 165.07
TDL-B2 | TDL U3, U4, U9 | 8.799 | 165.07 | 165.07 | 165.07
TDL-B3 | TDL U10,U11, U13 | 23.54 | 165.07 | 165.07 | 165.07
ELG-B | ELECTRO GENERACION | 0 | 165.89 | 165.89 | 165.89
GCS-C | GENERADORA COSTA SUR | 0 | 182.14 | 182.14 | 182.14
MAG-B6 | MAGDALENA BLOQUE 6 | 58.25 | 186.84 | 186.84 | 186.84
LLI-C | LA LIBERTAD | 18.027 | 196.54 | 196.54 | 196.54
ISI-B | SAN ISIDRO | 57.561 | 197.7 | 197.7 | 197.7
TAM-G | TAMPA | 0 | 260.68 | 260.68 | 260.68
MAG-B1 | MAGDALENA BLOQUE 1 | 12.329 | 295.32 | 295.32 | 295.32
ESC-G5 | ESCUINTLA GAS 5 | 0 | 348 | 348 | 348
PRECIO DE MERCADO DE CENTRALES DE GENERACIÓN
2023-03-26
DEMANDA MÍNIMA
Nemo | Planta Generadora | Potencia Disponible | Costo en US$/MWH | FPNE
CAL-G | CALDERAS | 0 | 0 | 1.0295
CGP-B | GENERADORA PROGRESO BUNKER | 0 | 0 | 1.0423
CGP-D | GENERADORA PROGRESO DIESEL | 0 | 0 | 1.0423
COE-D | COENESA | 0 | 0 | 0.99365
CON-B | CONCEPCION | 0 | 0 | 0.99695
DAR-B | DARSA | 0 | 0 | 0.98318
ECR-D | ELECTRO CRISTAL DIESEL 1,2 | 0 | 0 | 1.183
ESC-G3 | ESCUINTLA GAS 3 | 0 | 0 | 0.97926
ESC-V | ESCUINTLA VAPOR 2 | 0 | 0 | 0.98316
HEL-H | HIDROELÉCTRICA EL LIBERTADOR | 0 | 0 | 0.99658
INT-B | INTECCSA BUNKER | 0 | 0 | 1.183
INT-D | INTECCSA DIESEL | 0 | 0 | 1.183
LAG-G1 | LAGUNA GAS 1 | 0 | 0 | 1.0145
LAG-G2 | LAGUNA GAS 2 | 0 | 0 | 1.0145
LPA-B1 | LAS PALMAS 1 | 0 | 0 | 0.98316
LPA-B2 | LAS PALMAS 2 | 0 | 0 | 0.98316
LPA-B3 | LAS PALMAS 3 | 0 | 0 | 0.98316
LPA-C | LAS PALMAS II | 0 | 0 | 0.98316
LUN-B2 | LA UNION BLOQUE 2 | 0 | 0 | 0.94978
MEX-I | ECOE | 0 | 0 | 0.95639
PNT-B2 | PANTALEON BLOQUE 2 | 0 | 0 | 0.97302
POR-H | EL PORVENIR | 0 | 0 | 1.0741
PWT-B | POLIWATT | 0 | 0 | 0.97955
S&S-D | STEWART & STEVENSON | 0 | 0 | 0.98356
SDI-B1 | SAN DIEGO | 0 | 0 | 1.0011
SID-B | SIDEGUA | 0 | 0 | 0.98483
TND-B1 | TRINIDAD BLOQUE 1 | 0 | 0 | 0.98356
TND-B2 | TRINIDAD BLOQUE 2 | 0 | 0 | 0.98356
MAG-B4 | MAGDALENA BLOQUE 4 | 21.2563 | 0.64757 | 0.97286
ZUN-G | ORZUNIL | 17.4456 | 1.0495 | 0.95279
ORT-G | ORTITLAN | 19.6553 | 1.0695 | 0.98179
HXO-H | HIDROELÉCTRICA XOLHUITZ | 2.1942 | 1.3528 | 1.0053
LCU-E | LAS CUMBRES | 30.5825 | 1.4922 | 1.0253
HCV-H | HIDROELÉCTRICA CERRO VIVO | 2.0515 | 1.5708 | 1.0313
SNT-E1 | SAN ANTONIO EL SITIO | 51.2621 | 1.5947 | 0.99707
HIX-H | HIDROELÉCTRICA IXTALITO | 1.568 | 1.88 | 1.0053
VBL-E | VIENTO BLANCO | 22.4272 | 1.9298 | 0.98455
HRU-F1 | HORUS 1 | 48.5437 | 2.0242 | 0.99792
HRU-F2 | HORUS 2 | 29.1262 | 2.0543 | 0.99792
GSL-C | GENERADORA SANTA LUCIA | 6.0388 | 2.1412 | 0.98077
HHS-H | HIDROELÉCTRICA HIDROPOWER SDMM | 2.0223 | 2.3774 | 1.0011
TND-B3 | TRINIDAD BLOQUE 3 | 12.2757 | 2.6333 | 0.98356
MTI-B | MADRE TIERRA | 29.5175 | 2.931 | 0.93483
OX2-H | OXEC II | 57.2301 | 3.5979 | 0.97834
TND-B4 | TRINIDAD BLOQUE 4 | 35.2087 | 3.6805 | 0.98356
TUL-B4 | TULULA BLOQUE 4 | 9.8893 | 4.6991 | 0.96401
TND-B5 | TRINIDAD BLOQUE 5 | 43.9311 | 4.9935 | 0.92921
BVT-B | BIOGAS DEL VERTEDERO EL TREBOL | 0 | 5.6459 | 1.0255
HMA-H | HIDROELÉCTRICA MAXANAL | 2.0039 | 6.0739 | 0.99606
TUL-B1 | TULULA BLOQUE 1 | 5.5019 | 6.0891 | 0.96401
HCR-H | HIDROELÉCTRICA CORALITO | 1.8835 | 6.1241 | 0.99606
RAA-H | RAAXHA | 4.8757 | 6.208 | 1.0293
HPT-H | HIDROELÉCTRICA LOS PATOS | 4.7165 | 6.8536 | 1.0053
OXE-H | OXEC | 23.0117 | 7.1958 | 0.96446
LUN-B | LA UNION | 50.2825 | 7.5862 | 0.96755
MTZ-H | MATANZAS | 11.4641 | 7.8659 | 1.012
SIS-H | HIDROELÉCTRICA SAN ISIDRO | 3.3214 | 7.9251 | 1.012
MAG-B5 | MAGDALENA BLOQUE 5 | 43.7951 | 7.9308 | 0.97216
ARI-V | ARIZONA VAPOR | 1.8883 | 8.177 | 0.97836
PGO-B | PALO GORDO | 0 | 8.2779 | 0.96159
CBN-H | EL CÓBANO | 8.8903 | 8.8199 | 0.9864
HSM-H | HIDROELÉCTRICA EL SALTO MARINALA | 4.7951 | 8.946 | 1.0027
MTO-H | MONTECRISTO | 12.6621 | 8.9763 | 0.95028
CAN-H | HIDROCANADA | 44.5903 | 9.0158 | 0.94612
HST-H | HIDROELÉCTRICA SANTA TERESA | 1.901 | 9.7566 | 1.0075
PVE-H | POZA VERDE | 9.6291 | 9.7985 | 0.97668
PVI-H | PALO VIEJO | 85.6233 | 9.8734 | 0.98852
SAA-B2 | SANTA ANA BLOQUE 2 | 44.132 | 9.9302 | 0.97783
LVA-H | LAS VACAS | 40.0184 | 10.2986 | 1.0409
LFU-H | LAS FUENTES II | 13.2689 | 10.3591 | 0.94892
PGO-B2 | PALO GORDO BLOQUE 2 | 31.9447 | 10.4618 | 0.96159
REC-H | EL RECREO | 24.5718 | 10.5117 | 0.94276
RE2-H | RENACE II | 0 | 10.6058 | 0.99757
HAG-H | HIDROAGUNA | 1.9951 | 10.7711 | 0.94419
FLO-H | FINCA LORENA | 4.3262 | 10.7944 | 1.0228
HUV-H | HIDROELÉCTRICA LAS UVITAS | 0 | 10.9158 | 0.98664
VDA-H | VISIÓN DE ÁGUILA | 0 | 11.0298 | 1.0308
XAD-H | HIDRO XACBAL DELTA | 0 | 11.0322 | 0.98348
PAS-H | PASABIEN | 12.234 | 11.3807 | 1.0333
AGU-H | AGUACAPA | 78.9155 | 11.5267 | 0.9864
RE3-H | RENACE III | 0 | 11.6784 | 0.99757
PNT-B3 | PANTALEON BLOQUE 3 | 49.3738 | 12.0112 | 0.9716
RBO-H | RIO BOBOS | 10.0097 | 12.2524 | 1.0545
REN-H | RENACE | 63.2613 | 12.3499 | 0.99353
RC2-H | EL RECREO 2 | 21.3447 | 12.3786 | 0.94276
JUR-H | JURUN MARINALA | 58.6165 | 12.4382 | 0.98648
MNL-H1 | EL MANANTIAL 1 | 3.1583 | 12.5026 | 0.9478
MNL-H2 | EL MANANTIAL 2 | 21.3893 | 12.5026 | 0.9478
MNL-H3 | EL MANANTIAL 3 | 0.42524 | 12.5026 | 0.9478
MNL-H4 | EL MANANTIAL 4 | 12.5097 | 12.5026 | 0.9478
XAC-H | HIDROXACBAL | 47.6757 | 12.5371 | 0.98348
MAG-B7 | MAGDALENA BLOQUE 7 | 46.2495 | 12.683 | 0.97216
PNA-H | PANAN | 7.3029 | 12.7234 | 0.98244
PNT-B1 | PANTALEON BLOQUE 1 | 24.1107 | 12.9699 | 0.97302
CND-H | CANDELARIA | 4.2864 | 13.0159 | 0.93962 |  | 0
HKC-H | HIDROELÉCTRICA KAPLAN CHAPINA | 1.6456 | 13.2455 | 0.98675
EPI-B1 | EL PILAR BLOQUE 1 | 0 | 13.6732 | 0.95223
EPI-B2 | EL PILAR BLOQUE 2 | 0 | 13.6732 | 0.95223
EPI-B3 | EL PILAR BLOQUE 3 | 0 | 13.6732 | 0.95223
LIB-H | HIDROELÉCTRICA LA LIBERTAD | 0 | 13.69 | 0.96786
CAF-H | EL CAFETAL | 8.301 | 13.699 | 1.0015
PAL-H | PALIN II | 4.099 | 13.7981 | 0.98855
HLP-H | HIDROELÉCTRICA LA PERLA | 3.6757 | 14.1716 | 0.99353
MAG-B3 | MAGDALENA BLOQUE 3 | 12.6466 | 14.2363 | 0.97286
SEC-H | SECACAO | 15.665 | 15.187 | 0.93962
RE4-H | RENACE IV | 0 | 15.5578 | 0.99757
STS-H | SANTA TERESA | 16.3107 | 16.754 | 0.97887
GAT-V1 | GENERADORA DEL ATLANTICO VAPOR | 0.34951 | 17.0664 | 1.1127
SMA-H | SANTA MARIA | 3.9022 | 17.4989 | 0.94349
SAA-B | SANTA ANA | 20.7709 | 17.9889 | 0.97783
HGY-H | HIDROELÉCTRICA GUAYACÁN | 2.7913 | 19.0694 | 0.99164
COMCOMEL_534 | COMERCIALIZADORA ELECTRONOVA, S. A. | 25 | 19.4168 | 0.95639
MEREL511 | MERELEC GUATEMALA, S. A. | 50 | 19.4168 | 0.95639
CHO-H | CHOLOMA | 9.3718 | 19.6994 | 0.93962
LES-H | LOS ESCLAVOS | 13.1097 | 20.4323 | 0.98325
COMENEGU_503 | ENEL GUATEMALA, S. A. | 40 | 24.9375 | 0.95639
VITO_503 | VITOL ELECTRICIDAD DE GUATEMALA, S. A. | 30 | 25.6486 | 0.95639
CORAZUL_504 | COMERCIALIZADORA ORAZUL ENERGY DE CENTRO AMERICA, LTDA. | 20 | 26.2341 | 0.95639
EDECGT_510 | EDECSA-GT, S. A. | 90 | 26.2341 | 0.95639
ACG-G | ACTUN CAN GENERACIÓN | 0 | 28.1738 | 1.183
COMCOMEL_521 | COMERCIALIZADORA ELECTRONOVA, S. A. | 25 | 28.9526 | 0.95639
SAL-H | EL SALTO | 3.4709 | 29.6077 | 0.99197
EDC-I | ENERGÍA DEL CARIBE | 120 | 32.5913 | 0.95639
MEREL506 | MERELEC GUATEMALA, S. A. | 19 | 48.4217 | 0.95639
GAT-B | GENERADORA DEL ATLANTICO BIOGAS | 0.57379 | 58.7662 | 1.1127
JEN-C | JAGUAR ENERGY | 136.8233 | 77.6694 | 0.98379
CHX-H | CHIXOY | 223.2854 | 103.6587 | 0.99123
SJO-C | SAN JOSE | 135.7961 | 108.2634 | 0.97632
ECR-B | ELECTRO CRISTAL BUNKER | 0 | 110.6157 | 1.183
GEN-B | GENOR | 38.7398 | 112.6372 | 1.1078
TER-B2 | TÉRMICA B3,B4 | 29.6427 | 121.0192 | 1.0475
TER-B | TÉRMICA B1,B2 | 13.6573 | 124.8759 | 1.0475
GGO-B | GENOSA | 13.2865 | 125.1017 | 0.97768
ARI-O | ARIZONA | 107.5718 | 126.8352 | 0.97836
LPA-B4 | LAS PALMAS 4 | 0 | 138.3807 | 0.98316
LPA-B5 | LAS PALMAS 5 | 0 | 138.3807 | 0.98316
PQP-B | PUERTO QUETZAL POWER | 0 | 143.1065 | 0.97955
TDL-B1 | TDL U6, U7, U8, U12 | 0 | 161.1445 | 1.0244
TDL-B2 | TDL U3, U4, U9 | 8.5427 | 161.1445 | 1.0244
ELG-B | ELECTRO GENERACION | 0 | 161.945 | 1.0244
TDL-B3 | TDL U10,U11, U13 | 22.8544 | 163.905 | 1.0071
GCS-C | GENERADORA COSTA SUR | 0 | 184.7284 | 0.98599
LLI-C | LA LIBERTAD | 17.5019 | 189.3907 | 1.0377
MAG-B6 | MAGDALENA BLOQUE 6 | 56.5534 | 192.1898 | 0.97216
ISI-B | SAN ISIDRO | 55.8845 | 201.488 | 0.9812
TAM-G | TAMPA | 0 | 265.022 | 0.98362
MAG-B1 | MAGDALENA BLOQUE 1 | 11.9699 | 303.5573 | 0.97286
ESC-G5 | ESCUINTLA GAS 5 | 0 | 355.3718 | 0.97926
147.0825
PRECIO DE MERCADO DE CENTRALES DE GENERACIÓN
2023-03-26
DEMANDA MEDIA
Nemo | Planta Generadora | Potencia Disponible | Costo en US$/MWH | FPNE
CAL-G | CALDERAS | 0 | 0 | 1.0293
CGP-B | GENERADORA PROGRESO BUNKER | 0 | 0 | 1.0437
CGP-D | GENERADORA PROGRESO DIESEL | 0 | 0 | 1.0437
COE-D | COENESA | 0 | 0 | 0.98406
CON-B | CONCEPCION | 0 | 0 | 0.9961
DAR-B | DARSA | 0 | 0 | 0.99144
ECR-D | ELECTRO CRISTAL DIESEL 1,2 | 0 | 0 | 1.2356
ESC-G3 | ESCUINTLA GAS 3 | 0 | 0 | 0.98054
ESC-V | ESCUINTLA VAPOR 2 | 0 | 0 | 0.9827
HEL-H | HIDROELÉCTRICA EL LIBERTADOR | 0 | 0 | 0.95969
INT-B | INTECCSA BUNKER | 0 | 0 | 1.2356
INT-D | INTECCSA DIESEL | 0 | 0 | 1.2356
LAG-G1 | LAGUNA GAS 1 | 0 | 0 | 1.0142
LAG-G2 | LAGUNA GAS 2 | 0 | 0 | 1.0142
LPA-B1 | LAS PALMAS 1 | 0 | 0 | 0.9827
LPA-B2 | LAS PALMAS 2 | 0 | 0 | 0.9827
LPA-B3 | LAS PALMAS 3 | 0 | 0 | 0.9827
LPA-C | LAS PALMAS II | 0 | 0 | 0.9827
LUN-B2 | LA UNION BLOQUE 2 | 0 | 0 | 0.95204
MEX-I | ECOE | 0 | 0 | 0.96148
PNT-B2 | PANTALEON BLOQUE 2 | 0 | 0 | 0.98129
POR-H | EL PORVENIR | 0 | 0 | 1.0983
PWT-B | POLIWATT | 0 | 0 | 0.9791
S&S-D | STEWART & STEVENSON | 0 | 0 | 0.98272
SDI-B1 | SAN DIEGO | 0 | 0 | 1.0003
SID-B | SIDEGUA | 0 | 0 | 0.98437
TND-B1 | TRINIDAD BLOQUE 1 | 0 | 0 | 0.98272
TND-B2 | TRINIDAD BLOQUE 2 | 0 | 0 | 0.98272
MAG-B4 | MAGDALENA BLOQUE 4 | 21.2563 | 0.64666 | 0.97424
ZUN-G | ORZUNIL | 17.4456 | 1.0621 | 0.94151
ORT-G | ORTITLAN | 19.6553 | 1.065 | 0.9859
HXO-H | HIDROELÉCTRICA XOLHUITZ | 2.1942 | 1.3103 | 1.0379
LCU-E | LAS CUMBRES | 30.5825 | 1.5037 | 1.0175
HCV-H | HIDROELÉCTRICA CERRO VIVO | 2.0515 | 1.571 | 1.0312
SNT-E1 | SAN ANTONIO EL SITIO | 51.2621 | 1.5954 | 0.99662
HIX-H | HIDROELÉCTRICA IXTALITO | 1.568 | 1.821 | 1.0379
VBL-E | VIENTO BLANCO | 22.4272 | 1.9218 | 0.98867
HRU-F1 | HORUS 1 | 48.5437 | 2.1072 | 0.95863
GSL-C | GENERADORA SANTA LUCIA | 6.0388 | 2.1269 | 0.98735
HRU-F2 | HORUS 2 | 29.1262 | 2.1385 | 0.95863
HHS-H | HIDROELÉCTRICA HIDROPOWER SDMM | 2.0223 | 2.3794 | 1.0003
TND-B3 | TRINIDAD BLOQUE 3 | 12.2757 | 2.6355 | 0.98272
MTI-B | MADRE TIERRA | 29.5175 | 2.9063 | 0.94277
OX2-H | OXEC II | 57.2301 | 3.6269 | 0.97052
TND-B4 | TRINIDAD BLOQUE 4 | 35.2087 | 3.6837 | 0.98272
TUL-B4 | TULULA BLOQUE 4 | 9.8893 | 4.6783 | 0.96831
TND-B5 | TRINIDAD BLOQUE 5 | 43.9311 | 4.9959 | 0.92875
BVT-B | BIOGAS DEL VERTEDERO EL TREBOL | 0 | 5.6459 | 1.0255
HMA-H | HIDROELÉCTRICA MAXANAL | 2.0039 | 6.0319 | 1.003
TUL-B1 | TULULA BLOQUE 1 | 5.5019 | 6.0621 | 0.96831
HCR-H | HIDROELÉCTRICA CORALITO | 1.8835 | 6.0818 | 1.003
RAA-H | RAAXHA | 4.8757 | 6.2589 | 1.021
HPT-H | HIDROELÉCTRICA LOS PATOS | 4.7165 | 6.6383 | 1.0379
OXE-H | OXEC | 23.0117 | 7.2446 | 0.95796
LUN-B | LA UNION | 50.2825 | 7.5682 | 0.96985
MTZ-H | MATANZAS | 11.4641 | 7.8631 | 1.0123
MAG-B5 | MAGDALENA BLOQUE 5 | 43.7951 | 7.9197 | 0.97352
SIS-H | HIDROELÉCTRICA SAN ISIDRO | 3.3214 | 7.9224 | 1.0123
ARI-V | ARIZONA VAPOR | 1.8883 | 8.1893 | 0.97689
PGO-B | PALO GORDO | 0 | 8.2297 | 0.96722
CBN-H | EL CÓBANO | 8.8903 | 8.8231 | 0.98604
HSM-H | HIDROELÉCTRICA EL SALTO MARINALA | 4.7951 | 8.9537 | 1.0018
CAN-H | HIDROCANADA | 44.5903 | 9.1994 | 0.92723
MTO-H | MONTECRISTO | 12.6621 | 9.2785 | 0.91933
PVE-H | POZA VERDE | 9.6291 | 9.6537 | 0.99133
HST-H | HIDROELÉCTRICA SANTA TERESA | 1.901 | 9.6912 | 1.0143
PVI-H | PALO VIEJO | 85.6233 | 9.8671 | 0.98914
SAA-B2 | SANTA ANA BLOQUE 2 | 44.132 | 9.9274 | 0.9781
LVA-H | LAS VACAS | 40.0184 | 10.304 | 1.0404
LFU-H | LAS FUENTES II | 13.2689 | 10.3061 | 0.9538
PGO-B2 | PALO GORDO BLOQUE 2 | 31.9447 | 10.4009 | 0.96722
REC-H | EL RECREO | 24.5718 | 10.4699 | 0.94652
FLO-H | FINCA LORENA | 4.3262 | 10.5927 | 1.0422
RE2-H | RENACE II | 0 | 10.6053 | 0.99762
HAG-H | HIDROAGUNA | 1.9951 | 10.6991 | 0.95054
HUV-H | HIDROELÉCTRICA LAS UVITAS | 0 | 10.8428 | 0.99328
XAD-H | HIDRO XACBAL DELTA | 0 | 11.0117 | 0.98531
VDA-H | VISIÓN DE ÁGUILA | 0 | 11.1204 | 1.0224
PAS-H | PASABIEN | 12.234 | 11.392 | 1.0323
AGU-H | AGUACAPA | 78.9155 | 11.5309 | 0.98604
RE3-H | RENACE III | 0 | 11.6779 | 0.99762
PNT-B3 | PANTALEON BLOQUE 3 | 49.3738 | 11.9749 | 0.97454
RBO-H | RIO BOBOS | 10.0097 | 12.3012 | 1.0503
RC2-H | EL RECREO 2 | 21.3447 | 12.3294 | 0.94652
JUR-H | JURUN MARINALA | 58.6165 | 12.4319 | 0.98697
MNL-H1 | EL MANANTIAL 1 | 3.1583 | 12.433 | 0.95311
MNL-H2 | EL MANANTIAL 2 | 21.3893 | 12.433 | 0.95311
MNL-H3 | EL MANANTIAL 3 | 0.42524 | 12.433 | 0.95311
MNL-H4 | EL MANANTIAL 4 | 12.5097 | 12.433 | 0.95311
REN-H | RENACE | 63.2613 | 12.4512 | 0.98544
XAC-H | HIDROXACBAL | 47.6757 | 12.5138 | 0.98531
PNA-H | PANAN | 7.3029 | 12.6523 | 0.98796
MAG-B7 | MAGDALENA BLOQUE 7 | 46.2495 | 12.6654 | 0.97352
PNT-B1 | PANTALEON BLOQUE 1 | 24.1107 | 12.8606 | 0.98129
HKC-H | HIDROELÉCTRICA KAPLAN CHAPINA | 1.6456 | 13.0494 | 1.0016 |  | 0
CND-H | CANDELARIA | 4.2864 | 13.1519 | 0.9299
LIB-H | HIDROELÉCTRICA LA LIBERTAD | 0 | 13.4084 | 0.98818
EPI-B1 | EL PILAR BLOQUE 1 | 0 | 13.6195 | 0.95598
EPI-B2 | EL PILAR BLOQUE 2 | 0 | 13.6195 | 0.95598
EPI-B3 | EL PILAR BLOQUE 3 | 0 | 13.6195 | 0.95598
CAF-H | EL CAFETAL | 8.301 | 13.7004 | 1.0014
PAL-H | PALIN II | 4.099 | 13.7383 | 0.99284
MAG-B3 | MAGDALENA BLOQUE 3 | 12.6466 | 14.2162 | 0.97424
HLP-H | HIDROELÉCTRICA LA PERLA | 3.6757 | 14.288 | 0.98544
SEC-H | SECACAO | 15.665 | 15.3457 | 0.9299
RE4-H | RENACE IV | 0 | 15.5571 | 0.99762
STS-H | SANTA TERESA | 16.3107 | 16.9075 | 0.96999
GAT-V1 | GENERADORA DEL ATLANTICO VAPOR | 0.34951 | 16.9815 | 1.1183
SMA-H | SANTA MARIA | 3.9022 | 17.7089 | 0.9323
SAA-B | SANTA ANA | 20.7709 | 17.9838 | 0.9781
COMCOMEL_534 | COMERCIALIZADORA ELECTRONOVA, S. A. | 25 | 19.3139 | 0.96148
MEREL511 | MERELEC GUATEMALA, S. A. | 50 | 19.3139 | 0.96148
HGY-H | HIDROELÉCTRICA GUAYACÁN | 2.7913 | 19.5561 | 0.96696
LES-H | LOS ESCLAVOS | 13.1097 | 19.6988 | 1.0199
CHO-H | CHOLOMA | 9.3718 | 19.9054 | 0.9299
COMENEGU_503 | ENEL GUATEMALA, S. A. | 40 | 24.8054 | 0.96148
VITO_503 | VITOL ELECTRICIDAD DE GUATEMALA, S. A. | 30 | 25.5126 | 0.96148
CORAZUL_504 | COMERCIALIZADORA ORAZUL ENERGY DE CENTRO AMERICA, LTDA. | 20 | 26.0951 | 0.96148
EDECGT_510 | EDECSA-GT, S. A. | 90 | 26.0951 | 0.96148
ACG-G | ACTUN CAN GENERACIÓN | 0 | 26.9744 | 1.2356
COMCOMEL_521 | COMERCIALIZADORA ELECTRONOVA, S. A. | 25 | 28.7992 | 0.96148
SAL-H | EL SALTO | 3.4709 | 29.7839 | 0.9861
EDC-I | ENERGÍA DEL CARIBE | 120 | 32.4186 | 0.96148
MEREL506 | MERELEC GUATEMALA, S. A. | 19 | 48.1651 | 0.96148
GAT-B | GENERADORA DEL ATLANTICO BIOGAS | 0.57379 | 58.4739 | 1.1183
JEN-C | JAGUAR ENERGY | 136.8233 | 77.697 | 0.98344
CHX-H | CHIXOY | 223.2854 | 103.6262 | 0.99154
ECR-B | ELECTRO CRISTAL BUNKER | 0 | 105.9066 | 1.2356
SJO-C | SAN JOSE | 135.7961 | 108.2895 | 0.97609
GEN-B | GENOR | 38.7398 | 112.079 | 1.1133
TER-B2 | TÉRMICA B3,B4 | 29.6427 | 120.3169 | 1.0536
TER-B | TÉRMICA B1,B2 | 13.6573 | 124.1512 | 1.0536
GGO-B | GENOSA | 13.2865 | 125.1614 | 0.97722
ARI-O | ARIZONA | 107.5718 | 127.0259 | 0.97689
LPA-B4 | LAS PALMAS 4 | 0 | 138.4445 | 0.9827
LPA-B5 | LAS PALMAS 5 | 0 | 138.4445 | 0.9827
PQP-B | PUERTO QUETZAL POWER | 0 | 143.1729 | 0.9791
TDL-B1 | TDL U6, U7, U8, U12 | 0 | 161.1846 | 1.0241
TDL-B2 | TDL U3, U4, U9 | 8.5427 | 161.1846 | 1.0241
ELG-B | ELECTRO GENERACION | 0 | 161.9853 | 1.0241
TDL-B3 | TDL U10,U11, U13 | 22.8544 | 163.9461 | 1.0069
GCS-C | GENERADORA COSTA SUR | 0 | 187.1809 | 0.97307
LLI-C | LA LIBERTAD | 17.5019 | 188.3716 | 1.0434
MAG-B6 | MAGDALENA BLOQUE 6 | 56.5534 | 191.9226 | 0.97352
ISI-B | SAN ISIDRO | 55.8845 | 200.6971 | 0.98507
TAM-G | TAMPA | 0 | 265.1456 | 0.98316
MAG-B1 | MAGDALENA BLOQUE 1 | 11.9699 | 303.1283 | 0.97424
ESC-G5 | ESCUINTLA GAS 5 | 0 | 354.9061 | 0.98054
147.4859
PRECIO DE MERCADO DE CENTRALES DE GENERACIÓN
2023-03-26
DEMANDA MÁXIMA
Nemo | Planta Generadora | Potencia Disponible | Costo en US$/MWH | FPNE
CAL-G | CALDERAS | 0 | 0 | 1.0296
CGP-B | GENERADORA PROGRESO BUNKER | 0 | 0 | 1.0414
CGP-D | GENERADORA PROGRESO DIESEL | 0 | 0 | 1.0414
COE-D | COENESA | 0 | 0 | 0.98293
CON-B | CONCEPCION | 0 | 0 | 0.99486
DAR-B | DARSA | 0 | 0 | 1.0022
ECR-D | ELECTRO CRISTAL DIESEL 1,2 | 0 | 0 | 1.329
ESC-G3 | ESCUINTLA GAS 3 | 0 | 0 | 0.97853
ESC-V | ESCUINTLA VAPOR 2 | 0 | 0 | 0.98283
HEL-H | HIDROELÉCTRICA EL LIBERTADOR | 0 | 0 | 0.99676
INT-B | INTECCSA BUNKER | 0 | 0 | 1.329
INT-D | INTECCSA DIESEL | 0 | 0 | 1.329
LAG-G1 | LAGUNA GAS 1 | 0 | 0 | 1.0145
LAG-G2 | LAGUNA GAS 2 | 0 | 0 | 1.0145
LPA-B1 | LAS PALMAS 1 | 0 | 0 | 0.98283
LPA-B2 | LAS PALMAS 2 | 0 | 0 | 0.98283
LPA-B3 | LAS PALMAS 3 | 0 | 0 | 0.98283
LPA-C | LAS PALMAS II | 0 | 0 | 0.98283
LUN-B2 | LA UNION BLOQUE 2 | 0 | 0 | 0.9534
MEX-I | ECOE | 0 | 0 | 0.96663
PNT-B2 | PANTALEON BLOQUE 2 | 0 | 0 | 0.99202
POR-H | EL PORVENIR | 0 | 0 | 1.1016
PWT-B | POLIWATT | 0 | 0 | 0.97922
S&S-D | STEWART & STEVENSON | 0 | 0 | 0.98148
SDI-B1 | SAN DIEGO | 0 | 0 | 0.99899
SID-B | SIDEGUA | 0 | 0 | 0.98451
TND-B1 | TRINIDAD BLOQUE 1 | 0 | 0 | 0.98148
TND-B2 | TRINIDAD BLOQUE 2 | 0 | 0 | 0.98148
MAG-B4 | MAGDALENA BLOQUE 4 | 21.2563 | 0.64602 | 0.9752
ZUN-G | ORZUNIL | 17.4456 | 1.0617 | 0.94186
ORT-G | ORTITLAN | 19.6553 | 1.0665 | 0.98453
HXO-H | HIDROELÉCTRICA XOLHUITZ | 2.1942 | 1.2992 | 1.0468
LCU-E | LAS CUMBRES | 30.5825 | 1.4833 | 1.0315
HCV-H | HIDROELÉCTRICA CERRO VIVO | 2.0515 | 1.5716 | 1.0308
SNT-E1 | SAN ANTONIO EL SITIO | 51.2621 | 1.594 | 0.99751
HIX-H | HIDROELÉCTRICA IXTALITO | 1.568 | 1.8055 | 1.0468
VBL-E | VIENTO BLANCO | 22.4272 | 1.9245 | 0.98728
HRU-F1 | HORUS 1 | 48.5437 | 2.0238 | 0.99813
HRU-F2 | HORUS 2 | 29.1262 | 2.0538 | 0.99813
GSL-C | GENERADORA SANTA LUCIA | 6.0388 | 2.1096 | 0.99544
HHS-H | HIDROELÉCTRICA HIDROPOWER SDMM | 2.0223 | 2.3824 | 0.99899
TND-B3 | TRINIDAD BLOQUE 3 | 12.2757 | 2.6389 | 0.98148
MTI-B | MADRE TIERRA | 29.5175 | 2.8748 | 0.95309
OX2-H | OXEC II | 57.2301 | 3.6392 | 0.96725
TND-B4 | TRINIDAD BLOQUE 4 | 35.2087 | 3.6883 | 0.98148
TUL-B4 | TULULA BLOQUE 4 | 9.8893 | 4.6701 | 0.97001
TND-B5 | TRINIDAD BLOQUE 5 | 43.9311 | 4.9952 | 0.92889
BVT-B | BIOGAS DEL VERTEDERO EL TREBOL | 0 | 5.6459 | 1.0255
HMA-H | HIDROELÉCTRICA MAXANAL | 2.0039 | 5.9886 | 1.0103
HCR-H | HIDROELÉCTRICA CORALITO | 1.8835 | 6.0381 | 1.0103
TUL-B1 | TULULA BLOQUE 1 | 5.5019 | 6.0515 | 0.97001
RAA-H | RAAXHA | 4.8757 | 6.0837 | 1.0503
HPT-H | HIDROELÉCTRICA LOS PATOS | 4.7165 | 6.5821 | 1.0468
OXE-H | OXEC | 23.0117 | 7.2647 | 0.9553
LUN-B | LA UNION | 50.2825 | 7.5573 | 0.97125
MTZ-H | MATANZAS | 11.4641 | 7.8872 | 1.0092
MAG-B5 | MAGDALENA BLOQUE 5 | 43.7951 | 7.9118 | 0.97449
SIS-H | HIDROELÉCTRICA SAN ISIDRO | 3.3214 | 7.9467 | 1.0092
ARI-V | ARIZONA VAPOR | 1.8883 | 8.1873 | 0.97713
PGO-B | PALO GORDO | 0 | 8.1955 | 0.97126
CBN-H | EL CÓBANO | 8.8903 | 8.8212 | 0.98626
HSM-H | HIDROELÉCTRICA EL SALTO MARINALA | 4.7951 | 8.965 | 1.0006
CAN-H | HIDROCANADA | 44.5903 | 9.1997 | 0.92721
MTO-H | MONTECRISTO | 12.6621 | 9.2789 | 0.91929
HST-H | HIDROELÉCTRICA SANTA TERESA | 1.901 | 9.4095 | 1.0447
PVE-H | POZA VERDE | 9.6291 | 9.7505 | 0.98149
SAA-B2 | SANTA ANA BLOQUE 2 | 44.132 | 9.9225 | 0.97858
PVI-H | PALO VIEJO | 85.6233 | 9.9324 | 0.98264
PGO-B2 | PALO GORDO BLOQUE 2 | 31.9447 | 10.3576 | 0.97126
REC-H | EL RECREO | 24.5718 | 10.4399 | 0.94924
LVA-H | LAS VACAS | 40.0184 | 10.4504 | 1.0258
LFU-H | LAS FUENTES II | 13.2689 | 10.5395 | 0.93268
FLO-H | FINCA LORENA | 4.3262 | 10.581 | 1.0434
HAG-H | HIDROAGUNA | 1.9951 | 10.6122 | 0.95833
RE2-H | RENACE II | 0 | 10.6453 | 0.99386
HUV-H | HIDROELÉCTRICA LAS UVITAS | 0 | 10.7548 | 1.0014
VDA-H | VISIÓN DE ÁGUILA | 0 | 10.8092 | 1.0519
XAD-H | HIDRO XACBAL DELTA | 0 | 11.0139 | 0.98512
PAS-H | PASABIEN | 12.234 | 11.4611 | 1.0261
AGU-H | AGUACAPA | 78.9155 | 11.5284 | 0.98626
RE3-H | RENACE III | 0 | 11.7219 | 0.99386
PNT-B3 | PANTALEON BLOQUE 3 | 49.3738 | 11.9546 | 0.9762
RC2-H | EL RECREO 2 | 21.3447 | 12.294 | 0.94924
RBO-H | RIO BOBOS | 10.0097 | 12.2994 | 1.0505
JUR-H | JURUN MARINALA | 58.6165 | 12.4519 | 0.98539
REN-H | RENACE | 63.2613 | 12.4944 | 0.98204
XAC-H | HIDROXACBAL | 47.6757 | 12.5162 | 0.98512
PNA-H | PANAN | 7.3029 | 12.5246 | 0.99804
MAG-B7 | MAGDALENA BLOQUE 7 | 46.2495 | 12.6527 | 0.97449
PNT-B1 | PANTALEON BLOQUE 1 | 24.1107 | 12.7215 | 0.99202
MNL-H1 | EL MANANTIAL 1 | 3.1583 | 12.7694 | 0.928
MNL-H2 | EL MANANTIAL 2 | 21.3893 | 12.7694 | 0.928
MNL-H3 | EL MANANTIAL 3 | 0.42524 | 12.7694 | 0.928
MNL-H4 | EL MANANTIAL 4 | 12.5097 | 12.7694 | 0.928
HKC-H | HIDROELÉCTRICA KAPLAN CHAPINA | 1.6456 | 13.1801 | 0.99164 |  | 0
CND-H | CANDELARIA | 4.2864 | 13.2003 | 0.92649
LIB-H | HIDROELÉCTRICA LA LIBERTAD | 0 | 13.337 | 0.99348
EPI-B1 | EL PILAR BLOQUE 1 | 0 | 13.5801 | 0.95876 |  | 0
EPI-B2 | EL PILAR BLOQUE 2 | 0 | 13.5801 | 0.95876
EPI-B3 | EL PILAR BLOQUE 3 | 0 | 13.5801 | 0.95876
CAF-H | EL CAFETAL | 8.301 | 13.7439 | 0.99826
PAL-H | PALIN II | 4.099 | 13.7597 | 0.9913
MAG-B3 | MAGDALENA BLOQUE 3 | 12.6466 | 14.2022 | 0.9752
HLP-H | HIDROELÉCTRICA LA PERLA | 3.6757 | 14.3374 | 0.98204
SEC-H | SECACAO | 15.665 | 15.4022 | 0.92649
RE4-H | RENACE IV | 0 | 15.6158 | 0.99386
GAT-V1 | GENERADORA DEL ATLANTICO VAPOR | 0.34951 | 16.8192 | 1.1291
STS-H | SANTA TERESA | 16.3107 | 16.9626 | 0.96684
SMA-H | SANTA MARIA | 3.9022 | 17.6908 | 0.93326
SAA-B | SANTA ANA | 20.7709 | 17.975 | 0.97858
HGY-H | HIDROELÉCTRICA GUAYACÁN | 2.7913 | 19.0735 | 0.99143
COMCOMEL_534 | COMERCIALIZADORA ELECTRONOVA, S. A. | 25 | 19.2111 | 0.96663
MEREL511 | MERELEC GUATEMALA, S. A. | 50 | 19.2111 | 0.96663
CHO-H | CHOLOMA | 9.3718 | 19.9786 | 0.92649
LES-H | LOS ESCLAVOS | 13.1097 | 20.1693 | 0.99607
COMENEGU_503 | ENEL GUATEMALA, S. A. | 40 | 24.6734 | 0.96663
ACG-G | ACTUN CAN GENERACIÓN | 0 | 25.0787 | 1.329
VITO_503 | VITOL ELECTRICIDAD DE GUATEMALA, S. A. | 30 | 25.3769 | 0.96663
CORAZUL_504 | COMERCIALIZADORA ORAZUL ENERGY DE CENTRO AMERICA, LTDA. | 20 | 25.9562 | 0.96663
EDECGT_510 | EDECSA-GT, S. A. | 90 | 25.9562 | 0.96663
COMCOMEL_521 | COMERCIALIZADORA ELECTRONOVA, S. A. | 25 | 28.646 | 0.96663
SAL-H | EL SALTO | 3.4709 | 29.8221 | 0.98484
EDC-I | ENERGÍA DEL CARIBE | 120 | 32.2461 | 0.96663
MEREL506 | MERELEC GUATEMALA, S. A. | 19 | 47.9088 | 0.96663
GAT-B | GENERADORA DEL ATLANTICO BIOGAS | 0.57379 | 57.9151 | 1.1291
JEN-C | JAGUAR ENERGY | 136.8233 | 77.6768 | 0.98369
ECR-B | ELECTRO CRISTAL BUNKER | 0 | 98.4637 | 1.329
CHX-H | CHIXOY | 223.2854 | 104.2452 | 0.98566
SJO-C | SAN JOSE | 135.7961 | 108.2622 | 0.97633
GEN-B | GENOR | 38.7398 | 111.0073 | 1.1241
TER-B2 | TÉRMICA B3,B4 | 29.6427 | 117.3749 | 1.08
TER-B | TÉRMICA B1,B2 | 13.6573 | 121.1155 | 1.08
GGO-B | GENOSA | 13.2865 | 125.1467 | 0.97733
ARI-O | ARIZONA | 107.5718 | 126.9945 | 0.97713
LPA-B4 | LAS PALMAS 4 | 0 | 138.427 | 0.98283
LPA-B5 | LAS PALMAS 5 | 0 | 138.427 | 0.98283
PQP-B | PUERTO QUETZAL POWER | 0 | 143.1551 | 0.97922
TDL-B1 | TDL U6, U7, U8, U12 | 0 | 161.1437 | 1.0244
TDL-B2 | TDL U3, U4, U9 | 8.5427 | 161.1437 | 1.0244
ELG-B | ELECTRO GENERACION | 0 | 161.9442 | 1.0244
TDL-B3 | TDL U10,U11, U13 | 22.8544 | 163.9017 | 1.0071
GCS-C | GENERADORA COSTA SUR | 0 | 184.8063 | 0.98557
LLI-C | LA LIBERTAD | 17.5019 | 188.3751 | 1.0433
MAG-B6 | MAGDALENA BLOQUE 6 | 56.5534 | 191.7303 | 0.97449
ISI-B | SAN ISIDRO | 55.8845 | 200.1183 | 0.98792
TAM-G | TAMPA | 0 | 265.1119 | 0.98328
MAG-B1 | MAGDALENA BLOQUE 1 | 11.9699 | 302.8309 | 0.9752
ESC-G5 | ESCUINTLA GAS 5 | 0 | 355.6337 | 0.97853
148.2458
FPNE'S DE LOS NODOS DE LAS INTERCONEXIONES
2023-03-26
NEMO | INTERCONEXIÓN | MINIMA
LVG-230 | LA VEGA II | 0.9935
LBR-400 | LOS BRILLANTES | 0.95639
MOY-230 | MOYUTA | 1.0018
PAN-230 | PANALUYA | 1.027
NEMO | INTERCONEXIÓN | MEDIA
LVG-230 | LA VEGA II | 0.99283
LBR-400 | LOS BRILLANTES | 0.96148
MOY-230 | MOYUTA | 0.99779
PAN-230 | PANALUYA | 1.0246
NEMO | INTERCONEXIÓN | MAXIMA
LVG-230 | LA VEGA II | 0.99428
LBR-400 | LOS BRILLANTES | 0.96663
MOY-230 | MOYUTA | 1.0026
PAN-230 | PANALUYA | 1.0279
CENTRALES CON DESPACHO A CARGAS PARCIALES
JEN-C1;JEN-C2
RANGO DE CARGA PARCIAL [MW] | COSTO VARIABLE A CARGA PARCIAL US$/MWH | DEMANDA MÍNIMA | DEMANDA MEDIA | DEMANDA MÁXIMA
( 0 , 70 ] | 85.51 | 86.9194 | 86.9503 | 86.9277
[ 70.001 , 100 ] | 81.61 | 82.9551 | 82.9846 | 82.9631
[ 100.001 ,Pmax ] | 76.41 | 77.6694 | 77.697 | 77.6768
GCS-C
RANGO DE CARGA PARCIAL [MW] | COSTO VARIABLE A CARGA PARCIAL US$/MWH | DEMANDA MÍNIMA | DEMANDA MEDIA | DEMANDA MÁXIMA
(0 - 19.99] | 197.28 | 200.0836 | 202.7399 | 200.1679
[20 - Pmax] | 182.14 | 184.7284 | 187.1809 | 184.8063
SJO-C
RANGO DE CARGA PARCIAL [MW] | COSTO VARIABLE A CARGA PARCIAL US$/MWH | DEMANDA MÍNIMA | DEMANDA MEDIA | DEMANDA MÁXIMA
(0 , 59.999] | 126.49 | 129.5576 | 129.5888 | 129.5561
[60, 95.999] | 115.04 | 117.8299 | 117.8583 | 117.8286
[96 , Pmax] | 105.7 | 108.2634 | 108.2895 | 108.2622
ISI-B
RANGO DE CARGA PARCIAL [MW] | COSTO VARIABLE A CARGA PARCIAL US$/MWH | DEMANDA MÍNIMA | DEMANDA MEDIA | DEMANDA MÁXIMA
(0 , 45] | 215.51 | 219.6392 | 218.7771 | 218.1461
(45 , Pmax] | 197.7 | 201.488 | 200.6971 | 200.1183
MAG-B6
RANGO DE CARGA PARCIAL [MW] | COSTO VARIABLE A CARGA PARCIAL US$/MWH | DEMANDA MÍNIMA | DEMANDA MEDIA | DEMANDA MÁXIMA
(0 , 45] | 205.23 | 211.1064 | 210.8128 | 210.6016
(45 , Pmax] | 186.84 | 192.1898 | 191.9226 | 191.7303

## MANTENIMIENTOS
No. | Agente | Equipo | Unidad |  | Número de programación | DE |  |  | A |  |  | INVOLUCRA | ESPECIFICACIÓN DEL TRABAJO A REALIZAR | O B S E R V A C I O N E S | Responsable | MW
721 | HIDRO XACBAL | XACBAL 2 | XAC-H2 | P | AMM-MAR23-GEN97 | 2023-03-13 | lun | 0:00 | 2023-03-27 | lun | 23:59 | HidroXacbal | Mantenimiento preventivo grupo turbogenerador 2 |  | Ing. Milgen Juarez | 50
795 | RENACE, S. A. | Renace II, unidad 4 | RE2-H4 | P | AMM-MAR23-GEN155 | 2023-03-20 | lun | 0:00 | 2023-03-29 | mié | 23:59 | Transformador 4, Renace II | Mantenimiento a unidad para revisión de equipos. |  | Ing Omar Rodriguez Cel. 4046-9008 | 27.5
796 | RENACE, S. A. | Renace III, Unidad 1 | RE3-H1 | P | AMM-MAR23-GEN157 | 2023-03-20 | lun | 0:00 | 2023-04-03 | lun | 23:59 | -Unidad 1, Renace III | Mantenimiento a unidad para revisión de equipos. |  | Ing Omar Rodriguez Cel. 4046-9008 | 22
797 | RENACE, S. A. | RENACE II | RE2-H | P | AMM-MAR23-GEN156 | 2023-03-20 | lun | 0:00 | 2023-04-03 | lun | 23:59 | Renace II | Mantenimiento a equipos auxliares. |  | Ing Omar Rodriguez Cel. 4046-9008 | 114
798 | RENACE, S. A. | RENACE IV | RE4-H | P | AMM-MAR23-GEN161 | 2023-03-20 | lun | 0:00 | 2023-04-03 | lun | 23:59 | -- | Mantnenimiento a línea de transmisión Tactic - Renace 230kV. | - | Ing. Omar Rodríguez | 50
799 | RENACE, S. A. | RENACE III | RE3-H | P | AMM-MAR23-GEN158 | 2023-03-20 | lun | 0:00 | 2023-04-03 | lun | 23:59 | -Renace III y SB3 | Mantenimiento a equipos auxilires. |  | Ing. Omar Rodriguez Cel. 4046-9008 | 66
805 | EMPRESA DE GENERACIÓN DE ENERGÍA ELÉCTRICA DEL INDE | SANTA MARIA 2 | SMA-H2 | P | AMM-MAR23-GEN150 | 2023-03-20 | lun | 7:00 | 2023-03-27 | lun | 6:59 | Ninguno | Mantenimiento Preventivo Semestral de la Unidad 2 | Se realiza mantenimiento preventivo para garantizar la operatividad de la Unidad 2. | Ing. Luis Cuzal | 2.01
806 | EMPRESA DE TRANSPORTE Y CONTROL DE ENERGÍA ELÉCTRICA DE INDE | Guatemala Norte - Tactic circuito 1 230kV | GNOTIC230A | P | AMM-MAR23-TRN159 | 2023-03-20 | lun | 7:00 | 2023-04-04 | mar | 6:59 | - | Mantenimiento mayor por 20 años a la GIS y Mantenimiento a sistemas de control a la GIS, del Campo de Salida de línea Tactic-Guate Norte circuito 1, de Subestación Tactic | "Se afecta solo Salida de línea Tactic-Guate Norte circuito 1 Se necesita mantener en óptimas condiciones el estado del Módulo GIS y Modernizar el sistema de cotrol y operación de los módulos GIS" Se solicita facilidad para realizar maniobras de pruebas de control a equipos de potencia (siempre y cuando no afecte oponga en riesgo la operación del S.N.I) es decir, realizar maniobras de cambios de barras para trabajar los seccionadores acoplados a cada barra, esto con el fin de no retrasar los trabajos, ni tener tiempos muertos. Las pruebas serían coordinadas con el CENADO y CDC-AMM en tiempo real al ser necesarias. | "Ing. Felix Ajanel 5430 2580 Ing. Diego Guzmán 5938 0621 " | 0
813 | EMPRESA DE GENERACIÓN DE ENERGÍA ELÉCTRICA DEL INDE | CHIXOY 3 | CHX-H3 | P | AMM-MAR23-GEN151 | 2023-03-21 | mar | 0:00 | 2023-04-10 | lun | 23:59 | Ninguno | Mantenimiento Mayor de Unidad Generadora y equipos auxiliares | Se realizará mantenimiento a sistemas de turbina, generador, enfriamiento, excitación, regulación, TWD, transformador, válvula esférica, subestación y los equipos auxiliares involucrados en el proceso de generación. | Ing. Daniel Figueroa | 56.59
847 | VISION DE AGUILA, S. A. | VISIÓN DE ÁGUILA | VDA-H | P | AMM-MAR23-GEN194 | 2023-03-24 | vie | 0:00 | 2023-03-26 | dom | 23:59 | Personal de O&M VDA | Mantenimiento mayor obra civil | Inspección a obra civil y equipo compuertas y ataguías. | Ing. Victor Cisneros Tel: 33047671 | 2
848 | CINCO M, S. A. | HIDROELÉCTRICA LA LIBERTAD | LIB-H | P | AMM-MAR23-GEN160 | 2023-03-24 | vie | 0:00 | 2023-03-31 | vie | 23:59 | LIB-H | Mantenimiento mayor anual equipo electromecanico y subestaciones |  | Ing. Marlon Toledo | 9.554
852 | TRANSPORTISTA ELÉCTRICA CENTROAMERICANA, S.A. | Costa Linda, subestación 230 kV | CLI-230 | NP | NO PROGRAMADO | 2023-03-25 | sáb | 0:01 | 2023-03-26 | dom | 20:00 | Planta San José, TRECSA | Requerimiento EOR -AMM (Instalación de registradores de eventos y medición comercial) y ejecución de mantenimiento general a la subestación. | Se traslada la carga de los circuitos de distribución de subestación Costa Linda en 13.8 kV, Se requiere dejar sin tensión línea Pacifico - Costa Linda 230 kV , afectando con ellos a las subestaciones Costa Linda y San José 230 kV. Se requiere que TRECSA y San Jose abra interruptores, seccionadores y aterricen la línea de 230 kV en sus extremos. | Byron Marroquín | 0
855 | COMERCIALIZADORA DE ENERGIA PARA EL DESARROLLO, S. A. | Alborada - Sidegua 230kV | ALBSID230 | P | AMM-MAR23-GEN219 | 2023-03-25 | sáb | 6:00 | 2023-03-26 | dom | 22:00 | ETCEE | Mantenimiento Anual | Requerimos sacar de línea los transformadores del campo 1 y campo 2 de SIDEGUA durante los días y horarios detallados y hacer los respectivos bloqueos en ALBORADA ESCUINTLA II. | David Solares/4200-6277 | 45
859 | TRANSPORTISTA ELÉCTRICA CENTROAMERICANA, S.A. | Santa Monica - Derivacion Laguna / Villa Nueva 69 kV | SMOVNU69 | IF | INDISPONIBILIDAD FORZADA | 2023-03-25 | sáb | 18:00 | 2023-03-26 | dom | 10:00 | Olefinas y Poliproductos | Se realizará cambio de postes de las estructuras 601821, 601823 y 601824. | Se transfiere la carga de los circuitos de distribución de subestación Villa Nueva en 13.8 kV. Se afecta a grandes usuarios Olefinas y Poliproductos | Byron Marroquín | 0
863 | ENERGIA LIMPIA DE GUATEMALA, S. A. | Xacbal Delta | XAD-230 | P | AMM-MAR23-GEN269 | 2023-03-26 | dom | 6:00 | 2023-03-30 | mié | 5:59 | Hidro Xacbal Delta, Hidro Xacbal, TREO | Mantenimiento preventivo subestación Delta 230kV |  | Ing. Milgen Juarez | 58.4
864 | HIDRO XACBAL | Xacbal subestación 230kV | XAC-230 | P | AMM-MAR23-GEN268 | 2023-03-26 | dom | 6:00 | 2023-03-30 | mié | 5:59 | HIDRO XACBAL HIDRO XACBAL DELTA TREO | Mantenimiento preventivo subestación Xacbal 230kV/34.5kV |  | Ing. Milgen Juarez | 100
865 | TRANSPORTE DE ELECTRICIDAD DE OCCIDENTE | Subestación Huhuetenango II TREO | HUE-232 | P | AMM-MAR23-TRN270 | 2023-03-26 | dom | 0:00 | 2023-03-29 | mié | 23:59 | TRECSA | Mantenimiento Mayor de Subestación Huehuetenango II, Pruebas a Equipos |  | Ing. Oscar Marroquín | 158
866 | TRANSPORTE DE ELECTRICIDAD DE OCCIDENTE | La Esperanza - Huehuetenango 2, 230 kV | ESPHUE230 | P | AMM-MAR23-TRN267 | 2023-03-26 | dom | 0:00 | 2023-03-29 | mié | 23:59 | ETCEE. | Mantenimiento Mayor de Subestación Esperanza, Pruebas a Equipos |  | Ing. Oscar Marroquín | 158
867 | TRANSPORTE DE ELECTRICIDAD DE OCCIDENTE | Subestacion Covadonga 230 kV | COV-230 | P | AMM-MAR23-TRN271 | 2023-03-26 | dom | 0:00 | 2023-03-29 | mié | 23:59 | XACBAL, XACBAL DELTA, TRECSA, ETCEE | Mantenimiento Mayor de Subestación Covadonga, Pruebas a Equipos |  | Ing. Oscar Marroquín | 158
868 | TRANSPORTISTA ELÉCTRICA CENTROAMERICANA, S.A. | Guatemala Sur - Incienso 230 kV | GSUINC230A | NP | NO PROGRAMADO | 2023-03-26 | dom | 0:01 | 2023-03-26 | dom | 20:00 | ETCEE | Reparación de puntos calientes de la línea Guate Sur - Incienso 230 kV en Subestación Guate Sur. | Se requiere dejar sin tensión la línea Guate Sur - Incienso 230 kV. Se requiere SIn tensión la Barra No.1 de 230 kV de Guate Sur de 06:00 a 11:00 y la Barra No.2 de 230 kV de Guate Sur de 12:00 a 16:00 horas. La Carga de Incienso queda servida a través de las líneas Centro - GUatemala 5 y Guate Norte - Guatemala 2, 3 y 6 | Byron Marroquín | 0
869 | TRANSPORTISTA ELÉCTRICA CENTROAMERICANA, S.A. | Aurora - Pamplona 69 kV | AURPAM69 | P | AMM-MAR23-TRN228 | 2023-03-26 | dom | 0:01 | 2023-03-26 | dom | 20:00 | - | Reubicación de postes por variante de red solicitado por la Municipalidad de Guatemala | No hay usuarios afectados, linea Normalmente en Vacío. | Byron Marroquín | 0
870 | TRANSPORTISTA ELÉCTRICA CENTROAMERICANA, S.A. | Mayan Golf Derivación - Samboro 69kV | MGOSAM691D | P | AMM-MAR23-TRN266 | 2023-03-26 | dom | 2:00 | 2023-03-26 | dom | 20:00 | Samboro, Frisa y La Libertad | Retiro de nidos, Mantenimiento general de subestación Mayan Golf, pruebas a equipos de protección; mantenimiento y calibración de IA 1296, 1271, 1266 y 1268. | Se traslada la carga de los circuitos de distribución de subestación Mayan Golf en 13.8 kV, Se requiere dejar sin tensión a La Libertad, Frisa y Samboro. | Byron Marroquín | 0
871 | TRANSPORTISTA ELÉCTRICA CENTROAMERICANA, S.A. | Laguna, subestación 69kV | LAG-69 | NP | NO PROGRAMADO | 2023-03-26 | dom | 2:00 | 2023-03-26 | dom | 20:00 | Textiles del Lago Bloque 1, 2 y Electrogeneración. | Mantenimiento general a subestación y pruebas a equipos de protección. | Se requiere dejar completamente sin tensión Subestación Laguna, se deja sin tensión a Textiles del Lago Bloque 1, 2 y Electrogeneración | Byron Marroquín | 0
872 | EMPRESA DE GENERACIÓN DE ENERGÍA ELÉCTRICA DEL INDE | Palín 2 | PAL-H | P | AMM-MAR23-GEN229 | 2023-03-26 | dom | 6:00 | 2023-03-26 | dom | 12:00 | Ninguno | Limpieza de desarenador, cámara de carga, canal de aducción y presa. | Durante la ejecución de los trabajos solicitados, se realizarán: Limpieza de desarenador para evitar el ingreso de sedimentación que pueda dañar los elementos del grupo turbina. Se solicita un despacho de 4 metros cúbicos en el periodo de 01:00 a 05:00 | Ing. Jorge Quemé | 4.222
873 | ORAZUL ENERGY GUATEMALA Y CIA. S. C. A. | ARIZONA 1 | ARI-O1 | P | AMM-MAR23-GEN230 | 2023-03-26 | dom | 6:00 | 2023-03-26 | dom | 18:00 | ARIZONA 1 | Cambio de bombas de inyeccion y ajuste de racks | Cambio de bombas de inyeccion y ajuste de racks | Carlos Ochoa | 17
874 | TRANSPORTADORA DE ENERGIA DE CENTROAMERICA, S. A. | Subestación Morales 230 kV | MOR-230 | P | AMM-MAR23-TRN272 | 2023-03-26 | dom | 6:00 | 2023-03-27 | lun | 17:00 | TRECSA | Trabajos en SE Morales bahía de línea Izabal, actualmente energizada en vacío: Union de tramos de línea en la estructura #64 (conexión de tramo de línea existente con tramo nuevo hacia pórtico de Subestación Interfaz 230) Longitud actual del tramo: 24.23 kms. Nueva Longitud Total: 27.55 kms. Ejecución de protocolo de pruebas a la línea: medicion impedancia de línea y correspondencia de fases. | Se solicita la apertura de los interruptores y seccionadores asociados a la bahía Izabal, actualmente energizada en vacío, y aterrizamiento del tramo. Al finalizar las actividades la línea quedara energizada en vacío hasta el pórtico de la Subestacion Interfaz 230/34.5 kV. | Cesar Rene Selva teléfono 54147537 | 0
875 | EMPRESA DE TRANSPORTE Y CONTROL DE ENERGÍA ELÉCTRICA DE INDE | Sololá - Alaska 69kV | ALKSOL69 | P | AMM-MAR23-TRN273 | 2023-03-26 | dom | 8:00 | 2023-03-26 | dom | 15:00 | DEOCSA | Traslado de fase a poste en nueva posición. | Se necesita abrir y aterrizar la line en ambos extremos. Se necesita desconexion parte del ramal Santa Clara (que sale de Subestación Sololá) por cruze con la Línea de Transmisión DEOCSA se acoplara a los trabajos dentro del tiempo establecido por el agente MARIO ESCOBAR tel.: 5908-1706, para realizar trabajos en los circuitos : Santa Clara la Laguna | Anabella Alvarado Celular 58262020 | 0.1
876 | TRANSPORTISTA ELÉCTRICA CENTROAMERICANA, S.A. | San Gaspar, subestación 69kV | SGA-69 | P | AMM-MAR23-TRN231 | 2023-03-26 | dom | 20:00 | 2023-03-27 | lun | 8:00 | - | Correccion de anomalia termica en barra de 69 kV y de 13.8 kV de subestación San Gaspar | Se transfiere la carga de los circuitos de distribución de subestación San Gaspar en 13.8 kV. Se deja barra de 69 kV sin tensión | Byron Marroquín | 0

## POE
1
PRECIO DE OPORTUNIDAD DE LA ENERGIA PREVISTO
(Los precios estan calculados según la norma de coordinación comercial No. 4)
Los precios son calculados de acuerdo a las condiciones originales con que se realizó el Programa de Despacho.
[9 empty] | 00:00 | 01:00 | AGENTE
BANDA | DE: | A: | (US $/MWH) | CENTRAL GENERADORA |  |  |  |  | 01:00 | 02:00 | CONSUMIDORES
MINIMA | 0:00 | 1:00 | 77.6694 | JAGUAR ENERGY U2 |  |  |  |  | 02:00 | 03:00 | GENERADORES
| 1:00 | 2:00 | 77.6694 | JAGUAR ENERGY U2 |  |  |  |  | 03:00 | 04:00 | AGENTE COMPRADOR
| 2:00 | 3:00 | 77.6694 | JAGUAR ENERGY U2 |  |  |  |  | 04:00 | 05:00 | CONSUMIDORES DEL AREA
| 3:00 | 4:00 | 77.6694 | JAGUAR ENERGY U2 |  |  |  |  | 05:00 | 06:00
| 4:00 | 5:00 | 77.6694 | JAGUAR ENERGY U2 |  |  |  |  | 06:00 | 07:00
| 5:00 | 6:00 | 77.6694 | JAGUAR ENERGY U2 |  |  |  |  | 07:00 | 08:00
MEDIA | 6:00 | 7:00 | 77.697 | JAGUAR ENERGY U2 |  |  |  |  | 08:00 | 09:00
| 7:00 | 8:00 | 108.2895 | SAN JOSE |  |  | Precio Spot (US $/MWH) |  | 09:00 | 10:00
| 8:00 | 9:00 | 108.2895 | SAN JOSE |  |  |  |  | 10:00 | 11:00
| 9:00 | 10:00 | 108.2895 | SAN JOSE |  |  | MAXIMO | 108.2895 | 11:00 | 12:00
| 10:00 | 11:00 | 108.2895 | SAN JOSE |  |  | MINIMO | 32.5913 | 12:00 | 13:00
| 11:00 | 12:00 | 108.2895 | SAN JOSE |  |  | PROMEDIO | 94.7338 | 13:00 | 14:00
| 12:00 | 13:00 | 108.2895 | SAN JOSE |  |  |  |  | 14:00 | 15:00
| 13:00 | 14:00 | 108.2895 | SAN JOSE |  |  |  |  | 15:00 | 16:00
| 14:00 | 15:00 | 108.2895 | SAN JOSE |  |  |  |  | 16:00 | 17:00
| 15:00 | 16:00 | 108.2895 | SAN JOSE |  |  |  |  | 17:00 | 18:00
| 16:00 | 17:00 | 108.2895 | SAN JOSE |  |  |  |  | 18:00 | 19:00
| 17:00 | 18:00 | 108.2895 | SAN JOSE |  |  |  |  | 19:00 | 20:00
MÁXIMA | 18:00 | 19:00 | 108.2622 | SAN JOSE |  |  |  |  | 20:00 | 21:00
| 19:00 | 20:00 | 108.2622 | SAN JOSE |  |  |  |  | 21:00 | 22:00
| 20:00 | 21:00 | 108.2622 | SAN JOSE |  |  |  |  | 22:00 | 23:00
| 21:00 | 22:00 | 77.6768 | JAGUAR ENERGY U2 |  |  |  |  | 23:00 | 23:59
MIN | 22:00 | 23:00 | 103.6587 | CHIXOY
| 23:00 | 24:00 | 32.5913 | ENERGÍA DEL CARIBE
GENERACION FORZADA
| PLANTA |  | MOTIVO | HORARIO |  | COSTO VARIABLE (US $/MWH) | SOBRECOSTO CARGADO A:
| ARIZONA |  | REQUERIMIENTO DE RRO | 00:00 | 23:00 | 124.09 | CONSUMIDORES
#REF!
#REF!
#REF!
| CHIXOY |  | REQUERIMIENTO DE RRO | 00:00 | 07:00 | 102.75 | CONSUMIDORES
|  |  |  | 23:00 | 23:59 | #REF!
#REF!
#REF!
| CHIXOY |  | REQUERIMIENTO PROPIO | 21:00 | 22:00 | 102.75 | AGENTE
#REF!
#REF!
#REF!
| SAN JOSE |  | ARRANQUE Y PARADA | 00:00 | 07:00 | 115.04 | CONSUMIDORES
|  |  |  | 21:00 | 23:59 | 115.04
| JAGUAR ENERGY U2 |  | ARRANQUE Y PARADA | 23:00 | 23:59 | 85.51 | CONSUMIDORES

## Q
Caudal Diario
MATRIZ CAUDALES
| 00:00 - 01:00 | 01:00 - 02:00 | 02:00 - 03:00 | 03:00 - 04:00 | 04:00 - 05:00 | 05:00 - 06:00 | 06:00 - 07:00 | 07:00 - 08:00 | 08:00 - 09:00 | 09:00 - 10:00 | 10:00 - 11:00 | 11:00 - 12:00 | 12:00 - 13:00 | 13:00 - 14:00 | 14:00 - 15:00 | 15:00 - 16:00 | 16:00 - 17:00 | 17:00 - 18:00 | 18:00 - 19:00 | 19:00 - 20:00 | 20:00 - 21:00 | 21:00 - 22:00 | 22:00 - 23:00 | 23:00 - 00:00
AGU-H | 4.92 | 4.62 | 4.42 | 4.42 | 4.42 | 4.42 | 4.42 | 4.03 | 4.03 | 4.13 | 4.03 | 4.85 | 5.2 | 6.18 | 5.61 | 5.61 | 6.51 | 8.2 | 9.99 | 10.38 | 9.98 | 9.98 | 9.98 | 6.79
CAF-H | 0.57 | 0.57 | 0.57 | 0.57 | 0.57 | 0.57 | 0.57 | 0.57 | 0.57 | 0.57 | 0.57 | 0.57 | 0.57 | 0.57 | 0.57 | 0.57 | 0.57 | 0.57 | 0.57 | 0.57 | 0.57 | 0.57 | 0.57 | 0.57
CAN-H | 2.8 | 2.8 | 2.8 | 2.8 | 2.8 | 2.8 | 2.8 | 3.2 | 3.2 | 3.2 | 3.2 | 3.2 | 3.2 | 3.2 | 3.2 | 3.2 | 3.2 | 3.2 | 4.1 | 4.1 | 4.1 | 4.1 | 2.8 | 2.8
CBN-H | 2.29 | 2.29 | 2.29 | 2.29 | 2.29 | 2.29 | 2.29 | 2.29 | 2.29 | 2.29 | 2.29 | 2.29 | 2.29 | 2.29 | 2.29 | 2.29 | 2.29 | 2.29 | 2.29 | 2.29 | 2.29 | 2.29 | 2.29 | 2.29
CHO-H | 0.39 | 0.39 | 0.39 | 0.39 | 0.39 | 0.39 | 0.39 | 0.39 | 0.39 | 0.39 | 0.39 | 0.39 | 0.39 | 0.39 | 0.39 | 0.39 | 0.39 | 0.39 | 0.39 | 0.39 | 0.39 | 0.39 | 0.39 | 0.39
CHX-H | 18.76 | 21.35 | 18.68 | 18.01 | 17.25 | 17.9 | 18.14 | 18.56 | 18.71 | 18.47 | 18.44 | 18 | 17.63 | 17.5 | 17.71 | 17.77 | 17.91 | 17.95 | 17.99 | 18.04 | 18.11 | 17.65 | 17.71 | 17.54
CND-H | 1.9 | 1.9 | 1.9 | 1.9 | 1.9 | 1.9 | 1.9 | 1.9 | 1.9 | 1.9 | 1.9 | 1.9 | 1.9 | 1.9 | 1.9 | 1.9 | 1.9 | 1.9 | 1.9 | 1.9 | 1.9 | 1.9 | 1.9 | 1.9
FLO-H | 2.61 | 2.49 | 2.56 | 2.51 | 2.53 | 2.48 | 2.51 | 2.5 | 2.3 | 2.46 | 2.34 | 2.41 | 2.48 | 2.47 | 2.39 | 2.43 | 2.52 | 2.46 | 2.5 | 2.57 | 2.51 | 2.54 | 2.54 | 2.59
HAG-H1 | 0.9 | 0.9 | 0.9 | 0.9 | 0.9 | 0.9 | 0.9 | 0.9 | 0.9 | 0.9 | 0.9 | 0.9 | 0.9 | 0.9 | 0.9 | 0.9 | 0.9 | 0.9 | 0.9 | 0.9 | 0.9 | 0.9 | 0.9 | 0.9
HCR-H | 0.45 | 0.45 | 0.45 | 0.45 | 0.45 | 0.45 | 0.45 | 0.45 | 0.45 | 0.45 | 0.45 | 0.45 | 0.45 | 0.45 | 0.45 | 0.45 | 0.45 | 0.45 | 0.45 | 0.45 | 0.45 | 0.45 | 0.45 | 0.45
HCV-H | 0.95 | 0.95 | 0.95 | 0.95 | 0.95 | 0.95 | 1.17 | 1.17 | 1.17 | 1.17 | 1.17 | 1.17 | 1.17 | 1.17 | 1.17 | 1.17 | 1.17 | 1.17 | 1.24 | 1.24 | 1.24 | 1.24 | 0.95 | 0.95
HGY-H1 | 0.73 | 0.73 | 0.73 | 0.73 | 0.73 | 0.73 | 0.73 | 0.73 | 0.73 | 0.73 | 0.73 | 0.73 | 0.73 | 0.73 | 0.73 | 0.73 | 0.73 | 0.73 | 0.73 | 0.73 | 0.73 | 0.73 | 0.73 | 0.73
HHS-H1 | 1.66 | 1.66 | 1.66 | 1.66 | 1.66 | 1.66 | 1.66 | 1.66 | 1.66 | 1.66 | 1.66 | 1.66 | 1.66 | 1.66 | 1.66 | 1.66 | 1.66 | 1.66 | 1.66 | 1.66 | 1.66 | 1.66 | 1.66 | 1.66
HIX-H1 | 0.22 | 0.22 | 0.22 | 0.22 | 0.22 | 0.22 | 0.22 | 0.22 | 0.22 | 0.22 | 0.22 | 0.22 | 0.22 | 0.22 | 0.22 | 0.22 | 0.22 | 0.22 | 0.22 | 0.22 | 0.22 | 0.22 | 0.22 | 0.22
HKC-H | 0 | 0 | 0 | 0 | 0 | 0 | 0 | 0 | 0 | 0 | 0 | 0 | 3.429 | 3.343 | 3.356 | 3.38 | 3.429 | 5.142 | 1.278 | 1.278 | 1.271 | 5.08 | 0 | 0
HLP-H | 0.35 | 0.35 | 0.35 | 0.35 | 0.35 | 0.35 | 0.35 | 0.35 | 0.35 | 0.35 | 0.35 | 0.35 | 0.35 | 0.35 | 0.35 | 0.35 | 0.35 | 0.35 | 0.35 | 0.35 | 0.35 | 0.35 | 0.35 | 0.35
HMA-H | 0.315 | 0.315 | 0.315 | 0.315 | 0.315 | 0.315 | 0.315 | 0.315 | 0.315 | 0.315 | 0.315 | 0.315 | 0.315 | 0.315 | 0.315 | 0.315 | 0.315 | 0.315 | 0.315 | 0.315 | 0.315 | 0.315 | 0.315 | 0.315
HPT-H | 0.85 | 0.85 | 0.85 | 0.85 | 0.85 | 0.85 | 0.85 | 0.85 | 0.85 | 0.85 | 0.85 | 0.85 | 0.85 | 0.85 | 0.85 | 0.85 | 0.85 | 0.85 | 0.85 | 0.85 | 0.85 | 0.85 | 0.85 | 0.85
HSM-H | 0.4 | 0.4 | 0.4 | 0.4 | 0.4 | 0.4 | 0.4 | 0.4 | 0.4 | 0.4 | 0.4 | 0.4 | 0.4 | 0.4 | 0.4 | 0.4 | 0.4 | 0.4 | 0.4 | 0.4 | 0.4 | 0.4 | 0.4 | 0.4
HST-H1 | 1.05 | 1.05 | 1.05 | 1.05 | 1.05 | 1.05 | 1.05 | 1.05 | 1.05 | 1.05 | 1.05 | 1.05 | 1.05 | 1.05 | 1.05 | 1.05 | 1.05 | 1.05 | 1.05 | 1.05 | 1.05 | 1.05 | 1.05 | 1.05
HUV-H | 0.4 | 0.4 | 0.4 | 0.4 | 0.4 | 0.4 | 0.4 | 0.4 | 0.4 | 0.4 | 0.4 | 0.4 | 0.4 | 0.4 | 0.4 | 0.4 | 0.4 | 0.4 | 0.4 | 0.4 | 0.4 | 0.4 | 0.4 | 0.4
HXO-H | 0.39 | 0.39 | 0.39 | 0.39 | 0.39 | 0.39 | 0.39 | 0.39 | 0.39 | 0.39 | 0.39 | 0.39 | 0.39 | 0.39 | 0.39 | 0.39 | 0.39 | 0.39 | 0.39 | 0.39 | 0.39 | 0.39 | 0.39 | 0.39
JUR-H | 3.47 | 3.47 | 3.47 | 3.47 | 3.47 | 3.47 | 3.47 | 3.47 | 3.47 | 3.47 | 3.47 | 3.47 | 3.47 | 3.47 | 3.47 | 3.47 | 3.47 | 3.47 | 3.47 | 3.47 | 3.47 | 3.47 | 3.47 | 3.47
LES-H | 2.69 | 2.66 | 2.64 | 2.62 | 2.6 | 2.58 | 2.56 | 2.54 | 2.53 | 2.53 | 2.53 | 2.53 | 2.53 | 2.53 | 2.52 | 2.62 | 2.71 | 2.81 | 2.81 | 2.81 | 2.81 | 2.81 | 2.81 | 2.8
LIB-H | 0 | 0 | 0 | 0 | 0 | 0 | 0 | 0 | 0 | 0 | 0 | 0 | 0 | 0 | 0 | 0 | 0 | 0 | 0 | 0 | 0 | 0 | 0 | 0
LVA-H | 0.38 | 0.38 | 0.38 | 0.38 | 0.38 | 0.38 | 0.38 | 0.38 | 0.38 | 0.38 | 0.57 | 0.57 | 0.95 | 0.95 | 0.95 | 1.33 | 1.9 | 1.9 | 9 | 9 | 9 | 9 | 1.9 | 1.33
MNL-H1 | 0.1 | 0.103 | 0.105 | 0.105 | 0.107 | 0.109 | 0.113 | 0.119 | 0.093 | 0.058 | 0.054 | 0.063 | 0.071 | 0.077 | 0.081 | 0.077 | 0.078 | 0.087 | 0.091 | 0.091 | 0.091 | 0.086 | 0.092 | 0.099
MNL-H12 | 0.01 | 0.01 | 0.011 | 0.011 | 0.011 | 0.011 | 0.011 | 0.012 | 0.009 | 0.006 | 0.005 | 0.006 | 0.007 | 0.008 | 0.008 | 0.008 | 0.008 | 0.009 | 0.009 | 0.009 | 0.009 | 0.009 | 0.009 | 0.01
MNL-H13 | 0.837 | 0.833 | 0.822 | 0.835 | 0.839 | 0.835 | 0.835 | 0.835 | 0.835 | 0.835 | 0.835 | 0.835 | 0.835 | 0.835 | 0.835 | 0.835 | 0.835 | 0.835 | 0.835 | 0.835 | 0.835 | 0.835 | 0.835 | 0.835
MNL-H4 | 1.161 | 1.163 | 1.161 | 1.158 | 1.156 | 1.156 | 1.158 | 1.165 | 1.15 | 1.017 | 0.85 | 0.808 | 0.919 | 0.96 | 1.059 | 0.983 | 1.005 | 1.088 | 1.181 | 1.25 | 1.255 | 1.23 | 1.183 | 1.175
MTZ-H | 1.6 | 1.6 | 1.6 | 1.6 | 1.6 | 1.6 | 1.6 | 1.6 | 1.6 | 1.6 | 1.6 | 1.6 | 1.6 | 1.6 | 1.6 | 1.6 | 1.6 | 1.6 | 1.6 | 1.6 | 1.6 | 1.6 | 1.6 | 1.6
OX2-H | 80 | 80 | 80 | 80 | 80 | 80 | 80 | 80 | 80 | 80 | 80 | 80 | 80 | 80 | 80 | 80 | 80 | 80 | 80 | 80 | 80 | 80 | 80 | 80
OXE-H | 5 | 5 | 5 | 5 | 5 | 5 | 5 | 5 | 5 | 5 | 5 | 5 | 5 | 5 | 5 | 5 | 5 | 5 | 5 | 5 | 5 | 5 | 5 | 5
PAL-H | 2.83 | 1.95 | 1.82 | 2.77 | 2.77 | 2.77 | 1.68 | 4.75 | 1.7 | 0.89 | 2.48 | 2.54 | 3.15 | 2.88 | 2.95 | 4.21 | 4.85 | 5.78 | 6.47 | 6.21 | 6.69 | 6.69 | 5.59 | 5.35
PAS-H | 0.21 | 0.21 | 0.21 | 0.21 | 0.21 | 0.21 | 0.21 | 0.21 | 0.21 | 0.21 | 0.21 | 0.21 | 0.21 | 0.21 | 0.21 | 0.21 | 0.21 | 0.21 | 0.62 | 0.62 | 0.62 | 0.62 | 0.62 | 0.21
PNA-H1 | 1.5 | 1.5 | 1.5 | 1.5 | 1.5 | 1.5 | 1.5 | 1.5 | 1.5 | 1.5 | 1.5 | 1.5 | 1.5 | 1.5 | 1.5 | 1.5 | 1.5 | 1.5 | 1.5 | 1.5 | 1.5 | 1.5 | 1.5 | 1.5
PNA-H3 | 0.22 | 0.22 | 0.22 | 0.22 | 0.22 | 0.22 | 0.22 | 0.22 | 0.22 | 0.22 | 0.22 | 0.22 | 0.22 | 0.22 | 0.22 | 0.22 | 0.22 | 0.22 | 0.22 | 0.22 | 0.22 | 0.22 | 0.22 | 0.22
POR-H | 1.32 | 1.32 | 1.32 | 1.32 | 1.32 | 1.32 | 1.32 | 1.32 | 1.32 | 1.32 | 1.32 | 1.32 | 1.32 | 1.32 | 1.32 | 1.32 | 1.32 | 1.32 | 1.32 | 1.32 | 1.32 | 1.32 | 1.32 | 1.32
PVE-H | 1.012 | 1.015 | 1.014 | 1.012 | 1.013 | 1.014 | 1.015 | 1.011 | 0.996 | 0.999 | 1.003 | 1.072 | 0.624 | 0.608 | 0.611 | 0.615 | 0.624 | 0.936 | 0.232 | 0.232 | 0.231 | 0.924 | 1.022 | 1.02
PVI-H | 6 | 6 | 6 | 6 | 6 | 6 | 6 | 6 | 6 | 6 | 6 | 6 | 6 | 6 | 6 | 6 | 6 | 6 | 6 | 6 | 6 | 6 | 6 | 6
RAA-H | 80 | 80 | 80 | 80 | 80 | 80 | 80 | 80 | 80 | 80 | 80 | 80 | 80 | 80 | 80 | 80 | 80 | 80 | 80 | 80 | 80 | 80 | 80 | 80
RBO-H | 0.816 | 0.408 | 0.408 | 0.408 | 0.408 | 0.408 | 0.408 | 0.408 | 0.408 | 0.816 | 1.224 | 1.224 | 1.224 | 1.224 | 1.632 | 1.632 | 1.632 | 4.08 | 4.08 | 4.08 | 4.08 | 4.08 | 4.08 | 1.632
RC2-H | 6.6 | 6.6 | 6.6 | 6.6 | 6.6 | 6.6 | 6.6 | 6.6 | 6.6 | 6.6 | 6.6 | 6.6 | 6.6 | 6.6 | 6.6 | 6.6 | 6.6 | 6.6 | 6.6 | 6.6 | 6.6 | 6.6 | 6.6 | 6.6
RE2-H | 2.5 | 2.5 | 2.5 | 2.5 | 2.5 | 2.5 | 2.5 | 2.5 | 2.5 | 2.5 | 2.5 | 2.5 | 2.5 | 2.5 | 2.5 | 2.5 | 2.5 | 2.5 | 2.5 | 2.5 | 2.5 | 2.5 | 2.5 | 2.5
RE3-H | 3.1 | 3.1 | 3.1 | 3.1 | 3.1 | 3.1 | 3.1 | 3.1 | 3.1 | 3.1 | 3.1 | 3.1 | 3.1 | 3.1 | 3.1 | 3.1 | 3.1 | 3.1 | 3.1 | 3.1 | 3.1 | 3.1 | 3.1 | 3.1
RE4-H | 3 | 3 | 3 | 3 | 3 | 3 | 3 | 3 | 3 | 3 | 3 | 3 | 3 | 3 | 3 | 3 | 3 | 3 | 3 | 3 | 3 | 3 | 3 | 3
REC-H | 6 | 6 | 6 | 6 | 6 | 6 | 6 | 6 | 6 | 6 | 6 | 6 | 6 | 6 | 6 | 6 | 6 | 6 | 6 | 6 | 6 | 6 | 6 | 6
REN-H | 14 | 14 | 14 | 14 | 14 | 14 | 14 | 14 | 14 | 14 | 14 | 14 | 14 | 14 | 14 | 14 | 14 | 14 | 14 | 14 | 14 | 14 | 14 | 14
SAL-H | 1.61 | 1.6 | 1.59 | 1.57 | 1.56 | 1.55 | 1.53 | 1.51 | 1.49 | 1.47 | 1.44 | 1.42 | 1.4 | 1.49 | 1.59 | 1.69 | 1.68 | 1.66 | 1.65 | 1.64 | 1.62 | 1.61 | 1.59 | 1.58
SEC-H | 1.9 | 1.9 | 1.9 | 1.9 | 1.9 | 1.9 | 1.9 | 1.9 | 1.9 | 1.9 | 1.9 | 1.9 | 1.9 | 1.9 | 1.9 | 1.9 | 1.9 | 1.9 | 1.9 | 1.9 | 1.9 | 1.9 | 1.9 | 1.9
SIS-H | 0.9 | 0.9 | 0.9 | 0.9 | 0.9 | 0.9 | 0.9 | 0.9 | 0.9 | 0.9 | 0.9 | 0.9 | 0.9 | 0.9 | 0.9 | 0.9 | 0.9 | 0.9 | 0.9 | 0.9 | 0.9 | 0.9 | 0.9 | 0.9
SMA-H | 4.39 | 4.25 | 4.13 | 4 | 3.88 | 3.76 | 3.65 | 3.54 | 3.43 | 3.42 | 3.41 | 3.39 | 3.38 | 3.47 | 3.56 | 3.65 | 3.74 | 3.83 | 3.83 | 3.83 | 3.82 | 3.82 | 3.82 | 3.81
STS-H | 3.4 | 3.4 | 3.4 | 3.4 | 3.4 | 3.4 | 3.4 | 3.4 | 3.4 | 3.4 | 3.4 | 3.4 | 3.4 | 3.4 | 3.4 | 3.4 | 3.4 | 3.4 | 3.4 | 3.4 | 3.4 | 3.4 | 3.4 | 3.4
VDA-H | 0 | 0 | 0 | 0 | 0 | 0 | 0 | 0 | 0 | 0 | 0 | 0 | 0 | 0 | 0 | 0 | 0 | 0 | 0 | 0 | 0 | 0 | 0 | 0
XAC-H | 0 | 0 | 0 | 0 | 0 | 0.646 | 1.026 | 0.626 | 0.88 | 1.46 | 1.926 | 2.133 | 2.38 | 2.273 | 2.26 | 2.26 | 2.106 | 1.913 | 1.62 | 3.42 | 4.066 | 2.04 | 1.96 | 1.9
XAD-H | 9 | 9 | 9 | 9 | 9 | 9 | 9 | 9 | 9 | 9 | 9 | 9 | 9 | 9 | 9 | 9 | 9 | 9 | 9 | 9 | 10 | 9 | 9 | 9
𝑚^3/𝑠