## PROGRAMA
|  | PROGRAMA DE DESPACHO | [149 empty] | NOTA: CHIXOY SE DESPACHA DE ACUERDO CON EL VALOR DEL AGUA Y AL PAQUETE DE ENERGÍA CALCULADOS EN LA PROGRAMACIÓN SEMANAL. | [5 empty] | NOTA: EÓLICO SAN ANTONIO EL SITIO SE DESPACHA DE ACUERDO A LAS PROYECCIONES DE POTENCIA DECLARADAS SEGÚN NORMATIVA VIGENTE, LAS CUALES PODRÍAN SUPERAR SU POTENCIA MÁXIMA BAJO ENTERA RESPONSABILIDAD TÉCNICA Y LEGAL DEL AGENTE. | [5 empty] | NOTA: CON LA ENTRADA EN VIGENCIA DE LA MODIFICACIÓN DE LA NCC-1 EL 9/10/2020, JURÚN MARINALÁ SE DESPACHA CONSIDERANDO EL PAQUETE DE ENERGÍA DETERMINADO EN LA PROGRAMACIÓN SEMANAL Y EL COSTO VARIABLE DE GENERACIÓN QUE ES IGUAL A SU COSTO DE OPERACIÓN Y MANTENIMIENTO.
2023-03-27
#REF!
REGULACION PRIMARIA: LOS GENERADORES DEBEN MANTENER COMO RESERVA RODANTE REGULANTE UN 3% DE LA POTENCIA GENERADA
|  | TURBINAS HIDRAULICAS | [57 empty] | GEOTERMICO |  |  |  | SOLAR |  | EOLICO |  |  | TURBINAS DE VAPOR | [41 empty] | TURBINAS DE GAS | [7 empty] | MOTORES RECIPROCANTES | [26 empty] | GENERA | INTERCAMBIOS |  | DEM | RESERVA |  | Asignación de la RRO | [39 empty] | RESERVA RAPIDA
|  | CHX-H | AGU-H | JUR-H | LES-H | SMA-H | POR-H | SAL-H | RBO-H | SEC-H | PAS-H | MTZ-H | SIS-H | PVE-H | LVA-H | CAN-H | MTO-H | REN-H | RE2-H | RE3-H | RE4-H | PAL-H | CND-H | REC-H | RC2-H | XAC-H | XAD-H | PNA-H | STS-H | CHO-H | PVI-H | HLP-H | HHS-H | VDA-H | HEL-H | HAG-H | HIX-H | MNL-H1 | MNL-H2 | MNL-H3 | MNL-H4 | HGY-H | CBN-H | HCR-H | OXE-H | OX2-H | HCV-H | LIB-H | LFU-H | CAF-H | RAA-H | FLO-H | HST-H | HSM-H | HPT-H | HXO-H | HMA-H | HKC-H | HUV-H | ZUN-G | ORT-G | CAL-G | ESC-V | HRU-F1 | HRU-F2 | SNT-E1 | VBL-E | LCU-E | PNT-B1 | PNT-B2 | PNT-B3 | CON-B | MAG-B1 | MAG-B2 | MAG-B3 | MAG-B4 | MAG-B5 | MAG-B6 | MAG-B7 | LUN-B | LUN-B2 | MTI-B | SAA-B | SAA-B2 | TUL-B1 | TUL-B2 | TUL-B4 | SDI-B1 | DAR-B | TND-B1 | TND-B2 | TND-B3 | TND-B4 | TND-B5 | EPI-B1 | EPI-B2 | EPI-B3 | EPI-B | PGO-B | PGO-B2 | ISI-B | SJO-C | LLI-C | LPA-C | GCS-C | GSL-C | JEN-C1 | JEN-C2 | ARI-V | GAT-V1 | ESC-G3 | ESC-G5 | LAG-G1 | LAG-G2 | S&S-D | TAM-G1 | TAM-G2 | ACG-G | LPA-B1 | LPA-B2 | LPA-B3 | LPA-B4 | LPA-B5 | TDL-B1 | TDL-B2 | TDL-B3 | ELG-B | PQP-B | PWT-B | ARI-O | TER-B | TER-B2 | CGP-B | ECR-B | INT-B | GGO-B | GAT-B | BVT-B | ESU-G | CGP-D | COE-D | ECR-D | INT-D | SID-B | GEN-B | Total | SER-I | MEX-I | Local | RODANTE |  | RRO para subir (MW) | [19 empty] | RRO para bajar (MW) | [19 empty] | 143.4225
POT. MAX. |  | 286.577 | 81.283 | 60.375 | 13.503 | 6.029 | 2.146 | 3.575 | 10.31 | 16.135 | 12.601 | 11.808 | 3.421 | 9.918 | 41.219 | 45.928 | 13.042 | 65.1591 | 107.197 | 67.016 | 51.234 | 4.222 | 4.415 | 25.309 | 21.985 | 98.008 | 58.993 | 7.522 | 16.8 | 9.653 | 88.192 | 3.786 | 2.083 | 2.082 | 0 | 2.055 | 1.615 | 3.253 | 22.031 | 0.438 | 12.885 | 2.875 | 9.157 | 1.94 | 23.702 | 58.947 | 2.113 | 9.494 | 13.667 | 8.55 | 5.022 | 4.456 | 1.958 | 4.939 | 4.858 | 2.26 | 2.064 | 1.695 | 1.839 | 17.969 | 20.245 | 0 | 0 | 50 | 30 | 52.8 | 23.1 | 31.5 | 24.834 | 0 | 50.855 | 0 | 12.329 | 0 | 13.026 | 21.894 | 45.109 | 58.25 | 47.637 | 51.791 | 0 | 30.403 | 21.394 | 45.456 | 5.667 | 0 | 10.186 | 0 | 0 | 0 | 0 | 12.644 | 36.265 | 45.249 | 0 | 0 | 12.202 |  | 26.263 | 32.903 | 57.561 | 139.87 | 18.027 | 0 | 30.231 | 6.22 | 138.578 | 140.928 | 1.945 | 0.36 | 0 | 34.105 | 0 | 0 | 0 | 34.858 | 34.769 | 2.586 | 0 | 0 | 0 | 15.391 | 5.417 | 25.417 | 15.428 | 23.54 | 14.447 | 51.179 | 0 | 158.627 | 14.067 | 30.532 | 0 | 3.158 | 0 | 13.6851 | 0.591 | 0.784 |  | 0 | 0 |  | 0 | 0 | 39.902 |  |  |  |  | OPERATIVA
POT. MIN. |  | 30 | 15 | 8 | 2 | 0.5 | 0.5 | 0.5 | 0.5 | 3 | 0.8 | 2.2 | 0.4 | 1.78 | 1 | 10 | 1.7 | 5 | 8.5 | 9 | 5.5 | 0.5 | 0.5 | 1.8 | 5.39 | 22.09 | 12.5 | 0.205 | 3.2 | 1 | 20 | 0.314 | 0.612 | 0.076 | 0 | 0.2 | 0.1 | 0.13 | 0.6604 | 0.1 | 1.159 | 0.296 | 2.5 | 0.25 | 2 | 4.3 | 0.434 | 3.5 | 8.5 | 0.368 | 0.25 | 0.05 | 0.95 | 0.4 | 0.892 | 0.07 | 0.4 | 0.23 | 0.5 | 9.8 | 5.5 | 0 | 0 | 0 | 0 | 0 | 0 | 0 | 16 | 0 | 29.44 | 0 | 8 | 0 | 10 | 8 | 26.25 | 30 | 30 | 34 | 0 | 15 | 18 | 30 | 5 | 0 | 5 | 0 | 0 | 0 | 0 | 8 | 21 | 21 | 0 | 0 | 10 |  | 20 | 25 | 30 | 51.115 | 10 | 0 | 15.131 | 18 | 65.5 | 65.5 | 0 | 2 | 0 | 14.9 | 0 | 0 | 0 | 10 | 10 | 1 | 0 | 0 | 0 | 4.1 | 4.24 | 2.75 | 2.75 | 4.125 | 4.875 | 2.2 | 0 | 5 | 3 | 5 | 0 | 1.25 | 0 | 3 | 0.529 | 0.3 |  | 0 | 0 |  | 0 | 0 | 9 |  |  |  |  | TOTAL
POT. DISP. |  | 229.984 | 81.283 | 60.375 | 13.503 | 4.0193 | 0 | 3.575 | 10.31 | 16.135 | 12.601 | 11.808 | 3.421 | 9.918 | 41.219 | 45.928 | 13.042 | 65.1591 | 0 | 0 | 0 | 4.222 | 4.415 | 25.309 | 21.985 | 49.106 | 0 | 7.522 | 16.8 | 9.653 | 88.192 | 3.786 | 2.083 | 0 | 0 | 2.055 | 1.615 | 3.253 | 22.031 | 0.438 | 12.885 | 2.875 | 9.157 | 1.94 | 11.851 | 58.947 | 2.113 | 0 | 13.667 | 8.55 | 5.022 | 4.456 | 1.958 | 4.939 | 4.858 | 2.26 | 2.064 | 1.695 | 0 | 17.969 | 20.245 | 0 | 0 | 50 | 30 | 52.8 | 23.1 | 31.5 | 24.834 | 0 | 50.855 | 0 | 12.329 | 0 | 13.026 | 21.894 | 45.109 | 58.25 | 47.637 | 51.791 | 0 | 30.403 | 21.394 | 45.456 | 5.667 | 0 | 10.186 | 0 | 0 | 0 | 0 | 12.644 | 36.265 | 45.249 | 0 | 0 | 0 |  | 0 | 32.903 | 57.561 | 139.87 | 18.027 | 0 | 0 | 6.22 | 0 | 140.928 | 1.945 | 0.36 | 0 | 0 | 0 | 0 | 0 | 0 | 0 | 0 | 0 | 0 | 0 | 0 | 0 | 0 | 8.799 | 23.54 | 0 | 0 | 0 | 110.799 | 14.067 | 30.532 | 0 | 0 | 0 | 9.1241 | 0.591 | 0 |  | 0 | 0 |  | 0 | 0 | 39.902 |  |  |  |  | SUBIR | BAJAR | CHX | AGU | JUR | PWT | LVA | LPA-B1 | LPA-B2 | LPA-B3 | LPA-B4 | ARI-O | XAC-H | XAD-H | PVI-H | CAN-H | OXE-H | OX2-H | REN-H | MTZ-H | RE4-H | SEC-H1 | CHX | AGU | JUR | PWT | LVA | LPA-B1 | LPA-B2 | LPA-B3 | LPA-B4 | ARI-O | XAC-H | XAD-H | PVI-H | CAN-H | OXE-H | OX2-H | REN-H | MTZ-H | RE4-H | SEC-H1 | TDL-B7 | TDL-B6 | TDL-B12 | TDL-B8 | TDL-B9 | ELG-B2 | ELG-B1 | LPA-B5 | LPA-B4 | ARI-O9 | ARI-O5 | TAM-G2 | TAM-G1
MW con (RRR) |  | 223.2854 | 78.9155 | 58.6165 | 13.1097 | 3.9022 | 0 | 3.4709 | 10.0097 | 15.665 | 12.234 | 11.4641 | 3.3214 | 9.6291 | 40.0184 | 44.5903 | 12.6621 | 63.2613 | 0 | 0 | 0 | 4.099 | 4.2864 | 24.5718 | 21.3447 | 47.6757 | 0 | 7.3029 | 16.3107 | 9.3718 | 85.6233 | 3.6757 | 2.0223 | 0 | 0 | 1.9951 | 1.568 | 3.1583 | 21.3893 | 0.42524 | 12.5097 | 2.7913 | 8.8903 | 1.8835 | 11.5058 | 57.2301 | 2.0515 | 0 | 13.2689 | 8.301 | 4.8757 | 4.3262 | 1.901 | 4.7951 | 4.7165 | 2.1942 | 2.0039 | 1.6456 | 0 | 17.4456 | 19.6553 | 0 | 0 | 48.5437 | 29.1262 | 51.2621 | 22.4272 | 30.5825 | 24.1107 | 0 | 49.3738 | 0 | 11.9699 | 0 | 12.6466 | 21.2563 | 43.7951 | 56.5534 | 46.2495 | 50.2825 | 0 | 29.5175 | 20.7709 | 44.132 | 5.5019 | 0 | 9.8893 | 0 | 0 | 0 | 0 | 12.2757 | 35.2087 | 43.9311 | 0 | 0 | 0 |  | 0 | 31.9447 | 55.8845 | 135.7961 | 17.5019 | 0 | 0 | 6.0388 | 0 | 136.8233 | 1.8883 | 0.34951 | 0 | 0 | 0 | 0 | 0 | 0 | 0 | 0 | 0 | 0 | 0 | 0 | 0 | 0 | 8.5427 | 22.8544 | 0 | 0 | 0 | 107.5718 | 13.6573 | 29.6427 | 0 | 0 | 0 | 8.8583 | 0.57379 | 0 |  | 0 | 0 |  | 0 | 0 | 38.7398 |  |  |  |  | MW | MW
ENERGIA |  | 4361.6782 | 513.4586 | 637.3376 | 71.39 | 62.7761 | 0 | 15.92 | 96.64 | 202.5882 | 25.86 | 89.69 | 34.5276 | 64.2209 | 122.8229 | 242.462 | 68.8505 | 645.1682 | 0 | 0 | 0 | 24.14 | 55.4313 | 214.2693 | 189.0483 | 196.8995 | 78.792 | 50.3944 | 99.3672 | 25.0062 | 429.596 | 25.0199 | 46.4554 | 0 | 0 | 21.22 | 14.5903 | 3.08 | 67.09 | 1.46 | 7.15 | 14.19 | 75.2903 | 19.78 | 73.4411 | 491.1916 | 21.9112 | 0 | 35.48 | 49.5703 | 116.88 | 41.36 | 24.3558 | 58.3609 | 20.776 | 14.5 | 9.29 | 4.02 | 0 | 418.56 | 471.6 | 0 | 0 | 452.4217 | 266.3647 | 57.36 | 5.58 | 33.61 | 480 | 0 | 1118.4 | 0 | 0 | 0 | 303.36 | 288 | 1050.96 | 0 | 1109.76 | 1206.72 | 0 | 708.24 | 240 | 1059.12 | 120 | 0 | 237.12 | 0 | 0 | 0 | 0 | 96 | 684 | 1027.2 | 0 | 0 | 0 |  | 0 | 766.56 | 0 | 2502.5054 | 0 | 0 | 0 | 72 | 0 | 3216 | 0 | 0 | 0 | 0 | 0 | 0 | 0 | 0 | 0 | 0 | 0 | 0 | 0 | 0 | 0 | 0 | 0 | 0 | 0 | 0 | 0 | 2113.871 | 54.624 | 503.914 | 0 | 0 | 0 | 26.568 | 0 | 0 | 0 | 0 | 0 | 0 | 0 | 0 | 590.724 | 31155.9406 | 225.423 | -4797 | 35727.5176 | 1530.1316 | 1524.9695 | 0 | 0 | 0 | 0 | 0 | 0 | 0 | 0 | 0 | 397.3992 | 0 | 2.002 | 406.5318 | 267.676 | 156.4451 | 196.1908 | 0 | 0 | 0 | 103.8867 | 140.9748 | 0 | 0 | 0 | 0 | 0 | 0 | 0 | 0 | 1248.8055 | 0 | 14.396 | 16.689 | 0 | 23.8778 | 40.1308 | 0 | 0 | 0 | 40.0956 | 4.615 | 4.6195 | 9.0377 | 6.8373 | 6.5414 | 7.084 | 7.2068 | 5.32 | 15.3094 | 15.907 | 15.827 | 10.5 | 34.6174 | HORARIO
DE | A | [203 empty] | DE | A
00:01 | 01:00 | 55.5643 | OD | OD | OD | 0.5 | IN | OD | 1.03 | 11.5958 | 1.09 | 3.46 | 1.4386 | 1.78 | OD | OD | OD | OD | M | M | M | 1 | 3.1728 | 10.1936 | 11.5614 | OD | OD | 3.956 | OD | OD | OD | OD | 0.98594 | M | IN | 0.99 | 0.66657 | OD | OD | OD | OD | 0.6 | OD | 1.07 | OD | OD | 0.86 | M | OD | OD | 4.87 | 1.89 | OD | OD | OD | 0.46 | OD | OD | IN | 17.44 | 19.65 | IN | IN | IN | IN | 0.59 | 0.15 | 0.83 | 20 | IN | 46.6 | IN | OD | IN | 12.64 | 12 | 43.79 | OD | 46.24 | 50.28 | IN | 29.51 | 10 | 44.13 | 5 | IN | 9.88 | IN | IN | IN | IN | 4 | 28.5 | 42.8 | IN | IN | IN | IN | IN | 31.94 | OD | 51.115 | OD | IN | IN | 3 | IN | 134 | IN | IN | IN | RRa | IN | IN | IN | RRa | RRa | IN | IN | IN | IN | RRa | RRa | RRa | OD | OD | RRa | IN | IN | 60.22 | M | OD | IN | IN | IN | M | IN | IN | FP | IN | IN | F | IN | IN | OD | 843.04 | 26.05 | -239 | 1055.99 | 46.28 | 46.3698 | 0 | 0 | 0 | 0 | 0 | 0 | 0 | 0 | 0 | 46.28 | 0 | 0 | 0 | 0 | 0 | 0 | 0 | F | 0 | 0 | 12.554 | 0 | 0 | 0 | 0 | 0 | 0 | 0 | 0 | 25.22 | 0 | 0 | 0 | 0 | 0 | 0 | 0 | F | 0 | 8.5958 | 4.615 | 4.6195 | 9.0377 | 6.8373 | 6.5414 | 7.084 | 7.2068 | 5.32 | 15.3094 | 15.907 | 15.827 | 10.5 | 34.6174 | 00:01 | 01:00
01:01 | 02:00 | 45.66 | OD | OD | OD | OD | IN | OD | 1.06 | OD | 1.1 | 3.46 | 1.4386 | 1.78 | OD | OD | OD | OD | M | M | M | 1 | OD | OD | 5.8804 | OD | OD | OD | OD | OD | OD | OD | 0.98594 | M | IN | 0.99 | 0.1 | OD | OD | OD | OD | 0.59 | OD | 1.11 | OD | OD | 0.77 | M | OD | OD | 4.87 | 1.73 | OD | OD | OD | 0.41 | OD | OD | IN | 17.44 | 19.65 | IN | IN | IN | IN | IN | 0.16 | 0.67 | 20 | IN | 46.6 | IN | OD | IN | 12.64 | 12 | 43.79 | OD | 46.24 | 50.28 | IN | 29.51 | 10 | 44.13 | 5 | IN | 9.88 | IN | IN | IN | IN | 4 | 28.5 | 42.8 | IN | IN | IN | IN | IN | 31.94 | OD | 51.115 | OD | IN | IN | 3 | IN | 134 | IN | IN | IN | RRa | IN | IN | IN | RRa | RRa | IN | IN | IN | IN | RRa | RRa | RRa | OD | OD | RRa | IN | IN | 62.56 | M | OD | IN | IN | IN | M | IN | IN | FP | IN | IN | F | IN | IN | OD | 798.84 | 26.05 | -239 | 1011.79 | 43.94 | 43.22 | 0 | 0 | 0 | 0 | 0 | 0 | 0 | 0 | 0 | 43.94 | 0 | 0 | 0 | 0 | 0 | 0 | 0 | F | 0 | 0 | 15.66 | 0 | 0 | 0 | 0 | 0 | 0 | 0 | 0 | 27.56 | 0 | 0 | 0 | 0 | 0 | 0 | 0 | F | 0 | 0 | 4.615 | 4.6195 | 9.0377 | 6.8373 | 6.5414 | 7.084 | 7.2068 | 5.32 | 15.3094 | 15.907 | 15.827 | 10.5 | 34.6174 | 01:01 | 02:00
02:01 | 03:00 | 48.6644 | OD | OD | OD | 1.8376 | IN | OD | 1.05 | OD | 1.09 | 3.48 | 1.4386 | 1.78 | OD | OD | OD | OD | M | M | M | 1 | OD | 12.1824 | 5.8804 | OD | OD | 1.2344 | OD | OD | OD | OD | 2.022 | M | IN | 0.99 | 0.41511 | OD | OD | OD | OD | 0.59 | OD | 1.06 | OD | OD | 0.65 | M | OD | OD | 4.87 | 1.86 | OD | OD | OD | 0.36 | OD | OD | IN | 17.44 | 19.65 | IN | IN | IN | IN | IN | 0.18 | 0.49 | 20 | IN | 46.6 | IN | OD | IN | 12.64 | 12 | 43.79 | OD | 46.24 | 50.28 | IN | 29.51 | 10 | 44.13 | 5 | IN | 9.88 | IN | IN | IN | IN | 4 | 28.5 | 42.8 | IN | IN | IN | IN | IN | 31.94 | OD | 51.115 | OD | IN | IN | 3 | IN | 134 | IN | IN | IN | RRa | IN | IN | IN | RRa | RRa | IN | IN | IN | IN | RRa | RRa | RRa | OD | OD | RRa | IN | IN | 61.63 | M | OD | IN | IN | IN | M | IN | IN | FP | IN | IN | F | IN | IN | OD | 817.27 | 26.05 | -239 | 1030.22 | 44.87 | 44.95 | 0 | 0 | 0 | 0 | 0 | 0 | 0 | 0 | 0 | 44.87 | 0 | 0 | 0 | 0 | 0 | 0 | 0 | F | 0 | 0 | 18.32 | 0 | 0 | 0 | 0 | 0 | 0 | 0 | 0 | 26.63 | 0 | 0 | 0 | 0 | 0 | 0 | 0 | F | 0 | 0 | 4.615 | 4.6195 | 9.0377 | 6.8373 | 6.5414 | 7.084 | 7.2068 | 5.32 | 15.3094 | 15.907 | 15.827 | 10.5 | 34.6174 | 02:01 | 03:00
03:01 | 04:00 | 48.6644 | OD | OD | OD | 1.8376 | IN | OD | 1.06 | OD | 1.11 | 3.54 | 1.4386 | 1.78 | OD | OD | OD | OD | M | M | M | 1 | OD | 7.8652 | 5.39 | OD | OD | 1.2344 | OD | OD | OD | OD | 2.022 | M | IN | 0.99 | 0.40278 | OD | OD | OD | OD | 0.59 | OD | 1.12 | OD | OD | 0.72 | M | OD | OD | 4.87 | 1.78 | OD | OD | OD | 0.35 | OD | OD | IN | 17.44 | 19.65 | IN | IN | IN | IN | IN | 0.17 | 0.39 | 20 | IN | 46.6 | IN | OD | IN | 12.64 | 12 | 43.79 | OD | 46.24 | 50.28 | IN | 29.51 | 10 | 44.13 | 5 | IN | 9.88 | IN | IN | IN | IN | 4 | 28.5 | 42.8 | IN | IN | IN | IN | IN | 31.94 | OD | 51.115 | OD | IN | IN | 3 | IN | 134 | IN | IN | IN | RRa | IN | IN | IN | RRa | RRa | IN | IN | IN | IN | RRa | RRa | RRa | OD | OD | RRa | IN | IN | 62.42 | M | OD | IN | IN | IN | M | IN | IN | FP | IN | IN | F | IN | IN | OD | 813.26 | 26.05 | -239 | 1026.21 | 44.08 | 44.73 | 0 | 0 | 0 | 0 | 0 | 0 | 0 | 0 | 0 | 44.08 | 0 | 0 | 0 | 0 | 0 | 0 | 0 | F | 0 | 0 | 17.31 | 0 | 0 | 0 | 0 | 0 | 0 | 0 | 0 | 27.42 | 0 | 0 | 0 | 0 | 0 | 0 | 0 | F | 0 | 0 | 4.615 | 4.6195 | 9.0377 | 6.8373 | 6.5414 | 7.084 | 7.2068 | 5.32 | 15.3094 | 15.907 | 15.827 | 10.5 | 34.6174 | 03:01 | 04:00
04:01 | 05:00 | 122.451 | OD | OD | OD | 1.8376 | IN | OD | 1.08 | 6.5584 | 1.11 | 3.46 | 1.4386 | 1.78 | OD | OD | OD | OD | M | M | M | 1 | 1.7945 | 7.8652 | 7.5782 | OD | OD | 1.2344 | OD | OD | OD | OD | 2.022 | M | IN | 0.79 | 0.40278 | OD | OD | OD | OD | 0.59 | OD | 1.02 | 2 | OD | 0.67 | M | OD | OD | 4.87 | 1.8 | OD | OD | OD | 0.3 | OD | OD | IN | 17.44 | 19.65 | IN | IN | IN | IN | IN | 0.17 | 0.32 | 20 | IN | 46.6 | IN | OD | IN | 12.64 | 12 | 43.79 | OD | 46.24 | 50.28 | IN | 29.51 | 10 | 44.13 | 5 | IN | 9.88 | IN | IN | IN | IN | 4 | 28.5 | 42.8 | IN | IN | IN | IN | IN | 31.94 | OD | 51.115 | OD | IN | IN | 3 | IN | 134 | IN | IN | IN | RRa | IN | IN | IN | RRa | RRa | IN | IN | IN | IN | RRa | RRa | RRa | OD | OD | RRa | IN | IN | 63.6053 | M | OD | IN | IN | IN | M | IN | IN | FP | IN | IN | F | IN | IN | OD | 900.263 | 26.663 | -239 | 1112.6 | 53.39 | 54.0197 | 0 | 0 | 0 | 0 | 0 | 0 | 0 | 0 | 0 | 42.8947 | 0 | 0 | 0 | 0 | 9.4943 | 0 | 0 | F | 0 | 1.001 | 21.856 | 0 | 0 | 0 | 0 | 0 | 0 | 0 | 0 | 28.6053 | 0 | 0 | 0 | 0 | 0 | 0 | 0 | F | 0 | 3.5584 | 4.615 | 4.6195 | 9.0377 | 6.8373 | 6.5414 | 7.084 | 7.2068 | 5.32 | 15.3094 | 15.907 | 15.827 | 10.5 | 34.6174 | 04:01 | 05:00
05:01 | 06:00 | 223.189 | OD | OD | OD | 0.85565 | IN | OD | 1.05 | 7.2184 | 1.1 | 3.46 | 1.4386 | 1.78 | OD | OD | OD | OD | M | M | M | 1 | 1.9751 | 8.2424 | 7.8857 | OD | OD | 1.4909 | OD | OD | OD | OD | 2.022 | M | IN | 0.79 | 0.38328 | OD | OD | OD | OD | 0.6 | OD | 1 | 2 | 8.6 | 0.63 | M | OD | OD | 4.87 | 1.7 | OD | OD | OD | 0.3 | OD | OD | IN | 17.44 | 19.65 | IN | IN | IN | IN | IN | 0.16 | 0.27 | 20 | IN | 46.6 | IN | OD | IN | 12.64 | 12 | 43.79 | OD | 46.24 | 50.28 | IN | 29.51 | 10 | 44.13 | 5 | IN | 9.88 | IN | IN | IN | IN | 4 | 28.5 | 42.8 | IN | IN | IN | IN | IN | 31.94 | OD | 56.527 | OD | IN | IN | 3 | IN | 134 | IN | IN | IN | RRa | IN | IN | IN | RRa | RRa | IN | IN | IN | IN | RRa | RRa | RRa | OD | OD | RRa | IN | IN | 88.066 | M | 29.642 | IN | IN | IN | M | IN | IN | FP | IN | IN | F | IN | IN | 9.684 | 1079.33 | 42.97 | -239 | 1275.36 | 59.3699 | 68.8604 | 0 | 0 | 0 | 0 | 0 | 0 | 0 | 0 | 0 | 19.474 | 0 | 0 | 0 | 0 | 9.4943 | 21.96 | 0 | F | 0 | 8.4416 | 13.276 | 0 | 0 | 0 | 0 | 0 | 0 | 0 | 0 | 52.026 | 0 | 0 | 0 | 0 | 0 | 0 | 0 | F | 0 | 3.5584 | 4.615 | 4.6195 | 9.0377 | 6.8373 | 6.5414 | 7.084 | 7.2068 | 5.32 | 15.3094 | 15.907 | 15.827 | 10.5 | 34.6174 | 05:01 | 06:00
06:01 | 07:00 | 223.189 | OD | 8 | OD | 2.3385 | IN | OD | 4.24 | 7.7552 | 1.09 | 3.54 | 1.4386 | 1.78 | OD | 10 | 2.8396 | 5.8316 | M | M | M | 1 | 2.122 | 8.727 | 8.0269 | OD | M | 1.4909 | 3.2 | OD | 20.007 | OD | 2.022 | M | IN | 0.79 | 0.35862 | OD | OD | OD | OD | 0.56 | 2.5 | 1 | 2 | 8.6061 | 0.67 | M | OD | OD | 4.87 | 1.76 | 0.95 | 0.8751 | OD | 0.66 | OD | OD | IN | 17.44 | 19.65 | IN | IN | 3.8717 | 1.4882 | 0.59 | 0.1 | 0.2 | 20 | IN | 46.6 | IN | OD | IN | 12.64 | 12 | 43.79 | OD | 46.24 | 50.28 | IN | 29.51 | 10 | 44.13 | 5 | IN | 9.88 | IN | IN | IN | IN | 4 | 28.5 | 42.8 | IN | IN | IN | IN | IN | 31.94 | OD | 59.9999 | OD | IN | IN | 3 | IN | 134 | IN | IN | IN | RRa | IN | IN | IN | RRa | RRa | IN | IN | IN | IN | RRa | RRa | RRa | OD | OD | RRa | IN | IN | 101.534 | M | 29.642 | IN | IN | IN | M | IN | IN | FP | IN | IN | F | IN | IN | 38.736 | 1191.8 | 26.05 | -239 | 1404.75 | 69.4801 | 59.59 | 0 | 0 | 0 | 0 | 0 | 0 | 0 | 0 | 0 | 6.006 | 0 | 0 | 22.8 | 12.295 | 9.4943 | 10.98 | 0 | F | 0 | 7.9048 | 0 | 0 | 0 | 0 | 0 | 0 | 0 | 0 | 0 | 59.59 | 0 | 0 | 0 | 0 | 0 | 0 | 0 | F | 0 | 0 | 4.615 | 4.6195 | 9.0377 | 6.8373 | 6.5414 | 7.084 | 7.2068 | 5.32 | 15.3094 | 15.907 | 15.827 | 10.5 | 34.6174 | 06:01 | 07:00
07:01 | 08:00 | 223.189 | 15.8702 | 8 | OD | 2.2461 | IN | OD | 4.24 | 7.7552 | 1.06 | 3.48 | 1.4386 | 1.78 | OD | 10 | 2.8396 | 25.5312 | M | M | M | 1 | 2.122 | 8.3855 | 8.3735 | OD | M | 1.6261 | 3.4345 | OD | 20.007 | OD | 2.022 | M | IN | 0.79 | 0.38328 | OD | OD | OD | OD | 0.61 | 2.5 | 1 | 2 | 10.7103 | 0.71 | M | OD | OD | 4.87 | 1.79 | 0.95 | 0.8751 | OD | 0.68 | OD | OD | IN | 17.44 | 19.65 | IN | IN | 32.163 | 17.343 | 0.2 | 0.08 | 0.15 | 20 | IN | 46.6 | IN | OD | IN | 12.64 | 12 | 43.79 | OD | 46.24 | 50.28 | IN | 29.51 | 10 | 44.13 | 5 | IN | 9.88 | IN | IN | IN | IN | 4 | 28.5 | 42.8 | IN | IN | IN | IN | IN | 31.94 | OD | 66.7499 | OD | IN | IN | 3 | IN | 134 | IN | IN | IN | RRa | IN | IN | IN | RRa | RRa | IN | IN | IN | IN | RRa | RRa | RRa | OD | OD | RRa | IN | IN | 104.537 | M | 29.642 | IN | IN | IN | M | IN | IN | FP | IN | IN | F | IN | IN | 38.736 | 1283.27 | 6.05 | -239 | 1516.22 | 64.1601 | 63.39 | 0 | 0 | 0 | 0 | 0 | 0 | 0 | 0 | 0 | 3.003 | 0 | 0 | 20.483 | 12.295 | 9.4943 | 10.98 | 0 | F | 0 | 7.9048 | 0 | 0 | 0 | 0 | 0 | 0 | 0 | 0 | 0 | 63.39 | 0 | 0 | 0 | 0 | 0 | 0 | 0 | F | 0 | 0 | 4.615 | 4.6195 | 9.0377 | 6.8373 | 6.5414 | 7.084 | 7.2068 | 5.32 | 15.3094 | 15.907 | 15.827 | 10.5 | 34.6174 | 07:01 | 08:00
08:01 | 09:00 | 223.189 | 43.8039 | 15.1009 | OD | 3.173 | IN | 1 | 4.28 | 7.7552 | 1.07 | 3.54 | 1.4386 | 1.78 | OD | OD | OD | 49.1594 | M | M | M | 1 | 2.122 | 9.6577 | 5.39 | OD | M | 1.6261 | 7.83 | OD | 20.007 | 3.232 | 2.022 | M | IN | 0.69 | 0.38328 | OD | OD | OD | OD | 0.61 | 2.5 | 1 | 2 | 16.7232 | 0.76 | M | OD | 3.0576 | 4.87 | 1.7 | 1.572 | 1.496 | OD | 0.64 | OD | OD | IN | 17.44 | 19.65 | IN | IN | 47.474 | 27.21 | 1.22 | 0.08 | 0.15 | 20 | IN | 46.6 | IN | OD | IN | 12.64 | 12 | 43.79 | OD | 46.24 | 50.28 | IN | 29.51 | 10 | 44.13 | 5 | IN | 9.88 | IN | IN | IN | IN | 4 | 28.5 | 42.8 | IN | IN | IN | IN | IN | 31.94 | OD | 72.7499 | OD | IN | IN | 3 | IN | 134 | IN | IN | IN | RRa | IN | IN | IN | RRa | RRa | IN | IN | IN | IN | RRa | RRa | RRa | OD | OD | RRa | IN | IN | 96.9891 | M | 29.642 | IN | IN | IN | M | IN | IN | FP | IN | IN | F | IN | IN | 38.736 | 1371.83 | 6.05 | -239 | 1604.78 | 61.73 | 60.5 | 0 | 0 | 0 | 0 | 0 | 0 | 0 | 0 | 0 | 10.5509 | 0 | 0 | 22.8 | 0 | 9.4943 | 10.98 | 0 | F | 0 | 7.9048 | 0 | 0 | 0 | 0 | 0 | 0 | 0 | 0 | 0 | 60.5 | 0 | 0 | 0 | 0 | 0 | 0 | 0 | F | 0 | 0 | 4.615 | 4.6195 | 9.0377 | 6.8373 | 6.5414 | 7.084 | 7.2068 | 5.32 | 15.3094 | 15.907 | 15.827 | 10.5 | 34.6174 | 08:00 | 09:00
09:01 | 10:00 | 223.189 | 43.8039 | 31.1009 | OD | 2.9094 | IN | 1 | 4.04 | 12.033 | 1.06 | 3.47 | 1.4386 | 1.78 | OD | 10 | 2.8396 | 49.1594 | M | M | M | 1 | 3.2924 | 2.9394 | 5.39 | OD | M | 1.6261 | 7.83 | OD | 20.007 | 3.232 | 2.022 | M | IN | 0.7 | 0.38328 | OD | OD | OD | OD | 0.61 | 2.5 | 1 | 2 | 16.7232 | 0.86 | M | OD | 3.0576 | 4.87 | 1.72 | 1.572 | 2.895 | OD | 0.62 | OD | OD | IN | 17.44 | 19.65 | IN | IN | 48.54 | 28.992 | 2.12 | 0.12 | 0.15 | 20 | IN | 46.6 | IN | OD | IN | 12.64 | 12 | 43.79 | OD | 46.24 | 50.28 | IN | 29.51 | 10 | 44.13 | 5 | IN | 9.88 | IN | IN | IN | IN | 4 | 28.5 | 42.8 | IN | IN | IN | IN | IN | 31.94 | OD | 96.7499 | OD | IN | IN | 3 | IN | 134 | IN | IN | IN | RRa | IN | IN | IN | RRa | RRa | IN | IN | IN | IN | RRa | RRa | RRa | OD | OD | RRa | IN | IN | 102.2362 | M | 29.642 | IN | IN | IN | M | IN | IN | FP | IN | IN | F | IN | IN | 38.736 | 1433.36 | 6.05 | -230 | 1657.31 | 64.5001 | 62.64 | 0 | 0 | 0 | 0 | 0 | 0 | 0 | 0 | 0 | 5.3038 | 0 | 0 | 22.8 | 12.295 | 9.4943 | 10.98 | 0 | F | 0 | 3.627 | 0 | 0 | 0 | 0 | 0 | 0 | 0 | 0 | 0 | 62.64 | 0 | 0 | 0 | 0 | 0 | 0 | 0 | F | 0 | 0 | 4.615 | 4.6195 | 9.0377 | 6.8373 | 6.5414 | 7.084 | 7.2068 | 5.32 | 15.3094 | 15.907 | 15.827 | 10.5 | 34.6174 | 09:01 | 10:00
10:01 | 11:00 | 223.189 | 38.9559 | 46.826 | OD | 0.5 | IN | 1 | 4.06 | 14.2151 | 1.07 | 3.46 | 1.4386 | 1.78 | OD | 20 | 5.6793 | 49.1594 | M | M | M | 1 | 3.8895 | 10.5272 | 10.78 | OD | M | 1.6261 | 7.83 | 2.4796 | 20.007 | 3.232 | 2.022 | M | IN | 0.7 | 0.38328 | OD | OD | OD | OD | 0.59 | 8.89 | OD | 2 | 16.7232 | 0.9 | M | OD | 8.3 | 4.87 | 1.7 | 0.95 | 4.2699 | OD | 0.5 | OD | OD | IN | 17.44 | 19.65 | IN | IN | 48.54 | 29.12 | 4.57 | 0.17 | 0.21 | 20 | IN | 46.6 | IN | OD | IN | 12.64 | 12 | 43.79 | OD | 46.24 | 50.28 | IN | 29.51 | 10 | 44.13 | 5 | IN | 9.88 | IN | IN | IN | IN | 4 | 28.5 | 42.8 | IN | IN | IN | IN | IN | 31.94 | OD | 129.7499 | OD | IN | IN | 3 | IN | 134 | IN | IN | IN | RRa | IN | IN | IN | RRa | RRa | IN | IN | IN | IN | RRa | RRa | RRa | OD | OD | RRa | IN | IN | 106.539 | M | 29.642 | IN | IN | IN | M | IN | IN | FP | IN | IN | F | IN | IN | 38.736 | 1524.18 | 6.05 | -170 | 1688.13 | 68.5902 | 66.76 | 0 | 0 | 0 | 0 | 0 | 0 | 0 | 0 | 0 | 1.001 | 0 | 0 | 21.08 | 24.59 | 9.4943 | 10.98 | 0 | F | 0 | 1.4449 | 0 | 0 | 0 | 0 | 0 | 0 | 0 | 0 | 0 | 66.76 | 0 | 0 | 0 | 0 | 0 | 0 | 0 | F | 0 | 0 | 4.615 | 4.6195 | 9.0377 | 6.8373 | 6.5414 | 7.084 | 7.2068 | 5.32 | 15.3094 | 15.907 | 15.827 | 10.5 | 34.6174 | 10:01 | 11:00
11:01 | 12:00 | 223.189 | 38.9559 | 52.831 | OD | 2.8307 | IN | 1 | 4.05 | 14.2151 | 1.03 | 3.95 | 1.4386 | 1.78 | OD | 20 | 5.6793 | 49.1594 | M | M | M | 1 | 3.8895 | 15.5826 | 10.9261 | OD | M | 1.6261 | 7.83 | 2.4796 | 20.007 | 3.232 | 2.022 | M | IN | 0.69 | 0.38328 | OD | OD | OD | OD | 0.6 | 8.89 | OD | 2 | 34.633 | 0.96 | M | OD | 8.3 | 4.87 | 1.7 | 0.95 | 4.795 | OD | 0.5 | OD | OD | IN | 17.44 | 19.65 | IN | IN | 48.198 | 29.12 | 4.57 | 0.21 | 0.4 | 20 | IN | 46.6 | IN | OD | IN | 12.64 | 12 | 43.79 | OD | 46.24 | 50.28 | IN | 29.51 | 10 | 44.13 | 5 | IN | 9.88 | IN | IN | IN | IN | 4 | 28.5 | 42.8 | IN | IN | IN | IN | IN | 31.94 | OD | 135.7899 | OD | IN | IN | 3 | IN | 134 | IN | IN | IN | RRa | IN | IN | IN | RRa | RRa | IN | IN | IN | IN | RRa | RRa | RRa | OD | OD | RRa | IN | IN | 106.539 | M | 29.642 | IN | IN | IN | M | IN | IN | FP | IN | IN | F | IN | IN | 38.736 | 1562.58 | 6.05 | -183 | 1739.53 | 70.3102 | 68.28 | 0 | 0 | 0 | 0 | 0 | 0 | 0 | 0 | 0 | 1.001 | 0 | 0 | 22.8 | 24.59 | 9.4943 | 10.98 | 0 | F | 0 | 1.4449 | 0 | 0 | 0 | 0 | 0 | 0 | 0 | 0 | 0 | 68.28 | 0 | 0 | 0 | 0 | 0 | 0 | 0 | F | 0 | 0 | 4.615 | 4.6195 | 9.0377 | 6.8373 | 6.5414 | 7.084 | 7.2068 | 5.32 | 15.3094 | 15.907 | 15.827 | 10.5 | 34.6174 | 11:01 | 12:00
12:01 | 13:00 | 223.189 | 32.9039 | 52.831 | OD | 2.8307 | IN | 1 | 4.09 | 9.914 | 1.03 | 3.96 | 1.4386 | 1.78 | OD | 20 | 5.6793 | 41.4477 | M | M | M | 1 | 2.7126 | 8.727 | 5.5361 | OD | M | 0.81489 | 7.83 | 2.4796 | 20.007 | 0.314 | 2.022 | M | IN | 0.69 | 0.38328 | OD | OD | OD | OD | 0.59 | 4.0958 | OD | 2 | 34.633 | 1.01 | M | OD | 3.1507 | 4.87 | 1.67 | 0.95 | 4.795 | OD | 0.5 | OD | OD | IN | 17.44 | 19.65 | IN | IN | 46.861 | 26.547 | 8.2 | 0.32 | 0.62 | 20 | IN | 46.6 | IN | OD | IN | 12.64 | 12 | 43.79 | OD | 46.24 | 50.28 | IN | 29.51 | 10 | 44.13 | 5 | IN | 9.88 | IN | IN | IN | IN | 4 | 28.5 | 42.8 | IN | IN | IN | IN | IN | 31.94 | OD | 135.7899 | OD | IN | IN | 3 | IN | 134 | IN | IN | IN | RRa | IN | IN | IN | RRa | RRa | IN | IN | IN | IN | RRa | RRa | RRa | OD | OD | RRa | IN | IN | 106.539 | M | 29.642 | IN | IN | IN | M | IN | IN | FP | IN | IN | F | IN | IN | 38.736 | 1517.53 | 1.05 | -210 | 1726.48 | 68.2903 | 67.38 | 0 | 0 | 0 | 0 | 0 | 0 | 0 | 0 | 0 | 1.001 | 0 | 0 | 16.479 | 24.59 | 9.4943 | 10.98 | 0 | F | 0 | 5.746 | 0 | 0 | 0 | 0 | 0 | 0 | 0 | 0 | 0 | 67.38 | 0 | 0 | 0 | 0 | 0 | 0 | 0 | F | 0 | 0 | 4.615 | 4.6195 | 9.0377 | 6.8373 | 6.5414 | 7.084 | 7.2068 | 5.32 | 15.3094 | 15.907 | 15.827 | 10.5 | 34.6174 | 12:01 | 13:00
13:01 | 14:00 | 223.189 | 17.9039 | 52.831 | OD | 3.902 | IN | 1 | 4.05 | 8.7792 | 1.03 | 3.95 | 1.4386 | 1.78 | 1.4742 | 10 | 2.8396 | 41.4477 | M | M | M | 1 | 2.4021 | 8.727 | 6.0206 | OD | M | 1.4909 | 7.83 | 2.4796 | 20.007 | OD | 2.022 | M | IN | 0.69 | 0.38328 | OD | OD | OD | OD | 0.6 | 4.0958 | OD | 2 | 34.633 | 1.01 | M | OD | 3.1507 | 4.87 | 1.67 | 0.95 | 4.795 | OD | 0.5 | OD | OD | IN | 17.44 | 19.65 | IN | IN | 48.54 | 29.12 | 7.33 | 0.41 | 0.84 | 20 | IN | 46.6 | IN | OD | IN | 12.64 | 12 | 43.79 | OD | 46.24 | 50.28 | IN | 29.51 | 10 | 44.13 | 5 | IN | 9.88 | IN | IN | IN | IN | 4 | 28.5 | 42.8 | IN | IN | IN | IN | IN | 31.94 | OD | 135.7899 | OD | IN | IN | 3 | IN | 134 | IN | IN | IN | RRa | IN | IN | IN | RRa | RRa | IN | IN | IN | IN | RRa | RRa | RRa | OD | OD | RRa | IN | IN | 102.87 | M | 29.642 | IN | IN | IN | M | IN | IN | FP | IN | IN | F | IN | IN | 38.736 | 1491.62 | 1.05 | -239 | 1729.57 | 67.1201 | 66.83 | 0 | 0 | 0 | 0 | 0 | 0 | 0 | 0 | 0 | 4.67 | 0 | 0 | 22.8 | 12.295 | 9.4943 | 10.98 | 0 | F | 0 | 6.8808 | 0 | 0 | 0 | 0 | 0 | 0 | 0 | 0 | 0 | 66.83 | 0 | 0 | 0 | 0 | 0 | 0 | 0 | F | 0 | 0 | 4.615 | 4.6195 | 9.0377 | 6.8373 | 6.5414 | 7.084 | 7.2068 | 5.32 | 15.3094 | 15.907 | 15.827 | 10.5 | 34.6174 | 13:01 | 14:00
14:01 | 15:00 | 223.189 | 17.9039 | 52.831 | OD | 3.902 | IN | 1 | 4.04 | 8.7792 | 1.07 | 3.96 | 1.4386 | 1.78 | 1.4742 | 10 | 2.8396 | 28.0797 | M | M | M | 1 | 2.4021 | 8.727 | 6.0206 | OD | M | 1.4909 | 7.83 | 2.4796 | 20.007 | OD | 2.022 | M | IN | 0.7 | 0.38328 | OD | OD | OD | OD | 0.59 | 4.0958 | OD | 2 | 34.633 | 1.01 | M | OD | 3.1507 | 4.87 | 1.69 | 0.95 | 4.795 | OD | 0.56 | OD | OD | IN | 17.44 | 19.65 | IN | IN | 47.363 | 27.805 | 6.23 | 0.53 | 1.16 | 20 | IN | 46.6 | IN | OD | IN | 12.64 | 12 | 43.79 | OD | 46.24 | 50.28 | IN | 29.51 | 10 | 44.13 | 5 | IN | 9.88 | IN | IN | IN | IN | 4 | 28.5 | 42.8 | IN | IN | IN | IN | IN | 31.94 | OD | 135.7899 | OD | IN | IN | 3 | IN | 134 | IN | IN | IN | RRa | IN | IN | IN | RRa | RRa | IN | IN | IN | IN | RRa | RRa | RRa | OD | OD | RRa | IN | IN | 102.87 | M | 29.642 | IN | IN | IN | M | IN | IN | FP | IN | IN | F | IN | IN | 38.736 | 1475.22 | 1.05 | -239 | 1713.17 | 66.3901 | 64.62 | 0 | 0 | 0 | 0 | 0 | 0 | 0 | 0 | 0 | 4.67 | 0 | 0 | 22.07 | 12.295 | 9.4943 | 10.98 | 0 | F | 0 | 6.8808 | 0 | 0 | 0 | 0 | 0 | 0 | 0 | 0 | 0 | 64.62 | 0 | 0 | 0 | 0 | 0 | 0 | 0 | F | 0 | 0 | 4.615 | 4.6195 | 9.0377 | 6.8373 | 6.5414 | 7.084 | 7.2068 | 5.32 | 15.3094 | 15.907 | 15.827 | 10.5 | 34.6174 | 14:01 | 15:00
15:01 | 16:00 | 223.189 | 17.9039 | 52.831 | 3 | 3.902 | IN | 1 | 4.07 | 3.66 | 1.08 | 3.95 | 1.4386 | 3.5057 | 9.0247 | 10 | 2.8396 | 36.8839 | M | M | M | 1 | 1.0014 | 8.727 | 7.8857 | OD | M | 1.7763 | 7.83 | 2.4796 | 20.007 | OD | 2.022 | M | IN | 0.7 | 0.99705 | OD | OD | OD | OD | 0.59 | 4.0958 | OD | 3.4292 | 34.633 | 1.06 | M | OD | 3.1507 | 4.87 | 1.66 | 1.9 | 4.795 | OD | 0.55 | OD | OD | IN | 17.44 | 19.65 | IN | IN | 37.517 | 23.027 | 5.99 | 0.5 | 1.75 | 20 | IN | 46.6 | IN | OD | IN | 12.64 | 12 | 43.79 | OD | 46.24 | 50.28 | IN | 29.51 | 10 | 44.13 | 5 | IN | 9.88 | IN | IN | IN | IN | 4 | 28.5 | 42.8 | IN | IN | IN | IN | IN | 31.94 | OD | 135.7899 | OD | IN | IN | 3 | IN | 134 | IN | IN | IN | RRa | IN | IN | IN | RRa | RRa | IN | IN | IN | IN | RRa | RRa | RRa | OD | OD | RRa | IN | IN | 92.07 | M | 29.642 | IN | IN | IN | M | IN | IN | FP | IN | IN | F | IN | IN | 38.736 | 1469.86 | 1.05 | -235 | 1703.81 | 66.1401 | 64.09 | 0 | 0 | 0 | 0 | 0 | 0 | 0 | 0 | 0 | 0 | 0 | 0 | 22.8 | 12.295 | 8.0651 | 10.98 | 0 | F | 0 | 12 | 1.4608 | 0 | 0 | 0 | 0 | 0 | 0 | 0 | 0 | 61.2 | 0 | 0 | 0 | 0 | 1.4292 | 0 | 0 | F | 0 | 0 | 4.615 | 4.6195 | 9.0377 | 6.8373 | 6.5414 | 7.084 | 7.2068 | 5.32 | 15.3094 | 15.907 | 15.827 | 10.5 | 34.6174 | 15:01 | 16:00
16:01 | 17:00 | 223.189 | 17.6516 | 52.831 | 3 | 3.902 | IN | 1 | 4.06 | 11.9457 | 1.08 | 3.87 | 1.4386 | 3.5057 | 9.0247 | 10 | 2.8396 | 36.8839 | M | M | M | 1 | 3.2685 | 8.727 | 7.8857 | OD | M | 1.7763 | 7.83 | 2.4796 | 40.0217 | OD | 2.022 | M | IN | 0.84 | 0.99705 | 0.56 | OD | 0.29 | OD | 0.59 | 2.5 | OD | 11.4943 | 32.1687 | 1.01 | M | OD | 1.6245 | 4.87 | 1.65 | 1.9 | 4.795 | OD | 0.58 | OD | OD | IN | 17.44 | 19.65 | IN | IN | 32.128 | 19.132 | 3.22 | 0.34 | 3.41 | 20 | IN | 46.6 | IN | OD | IN | 12.64 | 12 | 43.79 | OD | 46.24 | 50.28 | IN | 29.51 | 10 | 44.13 | 5 | IN | 9.88 | IN | IN | IN | IN | 4 | 28.5 | 42.8 | IN | IN | IN | IN | IN | 31.94 | OD | 135.7899 | OD | IN | IN | 3 | IN | 134 | IN | IN | IN | RRa | IN | IN | IN | RRa | RRa | IN | IN | IN | IN | RRa | RRa | RRa | OD | OD | RRa | IN | IN | 92.16 | M | 29.642 | IN | IN | IN | M | IN | IN | FP | IN | IN | F | IN | IN | 38.736 | 1493.06 | 1.05 | -175 | 1667.01 | 82.1201 | 78.98 | 0 | 0 | 0 | 0 | 0 | 0 | 0 | 0 | 0 | 0 | 0 | 0 | 45.6 | 12.295 | 0 | 20.5108 | 0 | F | 0 | 3.7143 | 0 | 0 | 0 | 0 | 0 | 0 | 0 | 0 | 0 | 61.2 | 0 | 0 | 0 | 0 | 9.4943 | 0 | 0 | F | 0 | 8.2857 | 4.615 | 4.6195 | 9.0377 | 6.8373 | 6.5414 | 7.084 | 7.2068 | 5.32 | 15.3094 | 15.907 | 15.827 | 10.5 | 34.6174 | 16:01 | 17:00
17:01 | 18:00 | 223.189 | OD | 52.831 | 13 | 3.902 | IN | 1.73 | 3.98 | 11.9457 | 1.08 | 3.95 | 1.4386 | 6.0954 | 9.0247 | 20 | 5.6793 | 26.0797 | M | M | M | 1 | 3.2685 | 1.8 | 7.8857 | OD | M | 1.7763 | 3.2 | 1.0811 | 40.0217 | OD | 2.022 | M | IN | 1.48 | 0.99705 | 0.56 | 14.26 | 0.29 | OD | 0.55 | OD | 0.97 | 6.7184 | 24.314 | 1.01 | M | 8.94 | 1.6245 | 4.87 | 1.65 | 1.9 | 4.795 | 3.97 | 0.52 | 1.84 | 1.03 | IN | 17.44 | 19.65 | IN | IN | 11.226 | 7.4605 | 4.57 | 0.29 | 5.8 | 20 | IN | 46.6 | IN | OD | IN | 12.64 | 12 | 43.79 | OD | 46.24 | 50.28 | IN | 29.51 | 10 | 44.13 | 5 | IN | 9.88 | IN | IN | IN | IN | 4 | 28.5 | 42.8 | IN | IN | IN | IN | IN | 31.94 | OD | 135.7899 | OD | IN | IN | 3 | IN | 134 | IN | IN | IN | RRa | IN | IN | IN | RRa | RRa | IN | IN | IN | IN | RRa | RRa | RRa | OD | OD | RRa | IN | IN | 107.54 | 13.656 | 29.642 | IN | IN | IN | M | IN | IN | FP | IN | IN | F | IN | IN | 38.736 | 1494.38 | 1.05 | -160 | 1653.33 | 89.6602 | 70.98 | 0 | 0 | 0 | 0 | 0 | 0 | 0 | 0 | 0 | 0 | 0 | 0 | 45.6 | 24.59 | 4.7759 | 10.98 | 0 | F | 0 | 3.7143 | 0 | 0 | 0 | 0 | 0 | 0 | 0 | 0 | 0 | 70.98 | 0 | 0 | 0 | 0 | 0 | 0 | 0 | F | 0 | 0 | 4.615 | 4.6195 | 9.0377 | 6.8373 | 6.5414 | 7.084 | 7.2068 | 5.32 | 15.3094 | 15.907 | 15.827 | 10.5 | 34.6174 | 17:01 | 18:00
18:01 | 18:15 | 223.189 | OD | 52.831 | 13 | 3.902 | IN | 1.73 | 9.77 | 14.659 | 1.08 | 3.95 | 1.4386 | 6.0954 | 9.0247 | 21.4068 | 6.0788 | 26.0797 | M | M | M | 1 | 4.0109 | 2.1311 | 7.8857 | 30.2076 | 13.132 | 1.7763 | 3.2 | 1.0811 | 46.8813 | OD | 2.022 | M | IN | 1.88 | 1.3187 | 0.57 | 14.21 | 0.3 | 3.56 | 0.6 | OD | 1.37 | 11.4943 | 28.614 | 1.2806 | M | 8.5 | 1.6245 | 4.87 | 1.65 | 1.9 | 4.795 | 4.71 | 1.62 | 1.85 | 1.01 | IN | 17.44 | 19.65 | IN | IN | IN | IN | 2.27 | 0.21 | 6.34 | 20 | IN | 46.6 | IN | OD | IN | 12.64 | 12 | 43.79 | OD | 46.24 | 50.28 | IN | 29.51 | 10 | 44.13 | 5 | IN | 9.88 | IN | IN | IN | IN | 4 | 28.5 | 42.8 | IN | IN | IN | IN | IN | 31.94 | OD | 135.7899 | OD | IN | IN | 3 | IN | 134 | IN | IN | IN | RRa | IN | IN | IN | RRa | RRa | IN | IN | IN | IN | RRa | RRa | RRa | OD | OD | RRa | IN | IN | 107.54 | 13.656 | 29.642 | IN | IN | IN | 8.856 | IN | IN | FP | IN | IN | F | IN | IN | 38.736 | 1559.73 | -20 | -120 | 1699.73 | 63.3201 | 84.89 | 0 | 0 | 0 | 0 | 0 | 0 | 0 | 0 | 0 | 0 | 0 | 0 | 28.1561 | 23.183 | 0 | 10.98 | 0 | F | 0 | 1.001 | 0 | 0 | 0 | 0 | 0 | 0 | 0 | 0 | 0 | 71.5 | 0 | 0 | 0 | 0 | 9.4943 | 0 | 0 | F | 0 | 3.8957 | 4.615 | 4.6195 | 9.0377 | 6.8373 | 6.5414 | 7.084 | 7.2068 | 5.32 | 15.3094 | 15.907 | 15.827 | 10.5 | 34.6174 | 18:01 | 18:15
18:16 | 18:30 | 223.189 | 30 | 52.831 | 13 | 3.902 | IN | 1.73 | 9.77 | 14.659 | 1.08 | 3.95 | 1.4386 | 6.0954 | 9.0247 | 21.4068 | 6.0788 | 36.328 | M | M | M | 1 | 4.0109 | 8.727 | 7.8857 | 30.2076 | 13.132 | 6.393 | 3.2 | 1.0811 | 57.4656 | OD | 2.022 | M | IN | 1.88 | 1.568 | 0.57 | 14.21 | 0.3 | 3.56 | 0.6 | OD | 1.37 | 11.4943 | 41.6995 | 1.2806 | M | 8.5 | 1.6245 | 4.87 | 1.65 | 1.9 | 4.795 | 4.71 | 1.62 | 1.85 | 1.01 | IN | 17.44 | 19.65 | IN | IN | IN | IN | 2.27 | 0.21 | 6.34 | 20 | IN | 46.6 | IN | OD | IN | 12.64 | 12 | 43.79 | OD | 46.24 | 50.28 | IN | 29.51 | 10 | 44.13 | 5 | IN | 9.88 | IN | IN | IN | IN | 4 | 28.5 | 42.8 | IN | IN | IN | IN | IN | 31.94 | OD | 135.7899 | OD | IN | IN | 3 | IN | 134 | IN | IN | IN | RRa | IN | IN | IN | RRa | RRa | IN | IN | IN | IN | RRa | RRa | RRa | OD | OD | RRa | IN | IN | 107.54 | 13.656 | 29.642 | IN | IN | IN | 8.856 | IN | IN | FP | IN | IN | F | IN | IN | 38.736 | 1635.11 | -20 | -120 | 1775.11 | 63.3201 | 84.89 | 0 | 0 | 0 | 0 | 0 | 0 | 0 | 0 | 0 | 0 | 0 | 0 | 28.1561 | 23.183 | 0 | 10.98 | 0 | F | 0 | 1.001 | 0 | 0 | 0 | 0 | 0 | 0 | 0 | 0 | 0 | 71.5 | 0 | 0 | 0 | 0 | 9.4943 | 0 | 0 | F | 0 | 3.8957 | 4.615 | 4.6195 | 9.0377 | 6.8373 | 6.5414 | 7.084 | 7.2068 | 5.32 | 15.3094 | 15.907 | 15.827 | 10.5 | 34.6174 | 18:16 | 18:30
18:31 | 18:45 | 223.189 | 77.7066 | 52.831 | 13 | 3.902 | IN | 1.73 | 9.77 | 14.659 | 1.08 | 3.95 | 1.4386 | 6.0954 | 24.7792 | 21.4068 | 6.0788 | 42.1594 | M | M | M | 1 | 4.0109 | 15.5259 | 8.1968 | OD | 13.132 | 6.393 | 3.2 | 1.0811 | 57.4656 | 3.675 | 2.022 | M | IN | 1.88 | 1.568 | 0.57 | 14.21 | 0.3 | 3.56 | 0.6 | 8.89 | 1.37 | 11.4943 | 41.6995 | 1.2806 | M | 8.5 | 1.6245 | 4.87 | 1.65 | 1.9 | 4.795 | 4.71 | 1.62 | 1.85 | 1.01 | IN | 17.44 | 19.65 | IN | IN | IN | IN | 2.27 | 0.21 | 6.34 | 20 | IN | 46.6 | IN | OD | IN | 12.64 | 12 | 43.79 | OD | 46.24 | 50.28 | IN | 29.51 | 10 | 44.13 | 5 | IN | 9.88 | IN | IN | IN | IN | 4 | 28.5 | 42.8 | IN | IN | IN | IN | IN | 31.94 | OD | 135.7899 | OD | IN | IN | 3 | IN | 134 | IN | IN | IN | RRa | IN | IN | IN | RRa | RRa | IN | IN | IN | IN | RRa | RRa | RRa | OD | OD | RRa | IN | IN | 107.54 | 13.656 | 29.642 | IN | IN | IN | 8.856 | IN | IN | FP | IN | IN | F | IN | IN | 38.736 | 1693.87 | -20 | -120 | 1833.87 | 63.3201 | 84.89 | 0 | 0 | 0 | 0 | 0 | 0 | 0 | 0 | 0 | 0 | 0 | 0 | 28.1561 | 23.183 | 0 | 10.98 | 0 | F | 0 | 1.001 | 0 | 0 | 0 | 0 | 0 | 0 | 0 | 0 | 0 | 71.5 | 0 | 0 | 0 | 0 | 9.4943 | 0 | 0 | F | 0 | 3.8957 | 4.615 | 4.6195 | 9.0377 | 6.8373 | 6.5414 | 7.084 | 7.2068 | 5.32 | 15.3094 | 15.907 | 15.827 | 10.5 | 34.6174 | 18:31 | 18:45
18:46 | 19:00 | 223.189 | 77.7066 | 52.831 | 13 | 3.902 | IN | 1.73 | 9.77 | 14.659 | 1.08 | 3.95 | 1.4386 | 5.3056 | 24.7792 | 21.4068 | 6.0788 | 42.1594 | M | M | M | 1 | 4.0109 | 12.3901 | 8.1968 | 22.09 | 13.132 | 6.393 | 3.2 | 1.0811 | 43.0912 | 3.675 | 2.022 | M | IN | 1.88 | 1.568 | 0.57 | 14.21 | 0.3 | 3.56 | 0.6 | 8.89 | 1.37 | 11.4943 | 41.6995 | 1.2806 | M | 8.5 | 1.6245 | 4.87 | 1.65 | 1.9 | 4.795 | 4.71 | 1.62 | 1.85 | 1.01 | IN | 17.44 | 19.65 | IN | IN | IN | IN | 2.27 | 0.21 | 6.34 | 20 | IN | 46.6 | IN | OD | IN | 12.64 | 12 | 43.79 | OD | 46.24 | 50.28 | IN | 29.51 | 10 | 44.13 | 5 | IN | 9.88 | IN | IN | IN | IN | 4 | 28.5 | 42.8 | IN | IN | IN | IN | IN | 31.94 | OD | 135.7899 | OD | IN | IN | 3 | IN | 134 | IN | IN | IN | RRa | IN | IN | IN | RRa | RRa | IN | IN | IN | IN | RRa | RRa | RRa | OD | OD | RRa | IN | IN | 107.54 | 13.656 | 29.642 | IN | IN | IN | 8.856 | IN | IN | FP | IN | IN | F | IN | IN | 38.736 | 1697.66 | -20 | -120 | 1837.66 | 63.3201 | 84.89 | 0 | 0 | 0 | 0 | 0 | 0 | 0 | 0 | 0 | 0 | 0 | 0 | 28.1561 | 23.183 | 0 | 10.98 | 0 | F | 0 | 1.001 | 0 | 0 | 0 | 0 | 0 | 0 | 0 | 0 | 0 | 71.5 | 0 | 0 | 0 | 0 | 9.4943 | 0 | 0 | F | 0 | 3.8957 | 4.615 | 4.6195 | 9.0377 | 6.8373 | 6.5414 | 7.084 | 7.2068 | 5.32 | 15.3094 | 15.907 | 15.827 | 10.5 | 34.6174 | 18:46 | 19:00
19:01 | 19:15 | 223.189 | 77.7066 | 52.831 | 13 | 3.902 | IN | 1.73 | 9.76 | 12.2149 | 1.08 | 3.97 | 1.4386 | 5.3056 | 24.7792 | 21.4068 | 6.0788 | 42.1594 | M | M | M | 1 | 3.3422 | 12.3901 | 13.5868 | 30.4303 | 13.132 | 6.393 | 3.2 | 1.0811 | 23.0912 | 3.675 | 2.022 | M | IN | 1.88 | 1.568 | 0.58 | 14.18 | 0.29 | 3.59 | 0.58 | 8.89 | 1.88 | 6.8448 | 41.6995 | 1.2806 | M | 9.13 | 1.6245 | 4.87 | 1.8 | 1.9 | 4.795 | 4.71 | 1.63 | 1.85 | 1 | IN | 17.44 | 19.65 | IN | IN | IN | IN | 1.22 | 0.13 | 4.33 | 20 | IN | 46.6 | IN | OD | IN | 12.64 | 12 | 43.79 | OD | 46.24 | 50.28 | IN | 29.51 | 10 | 44.13 | 5 | IN | 9.88 | IN | IN | IN | IN | 4 | 28.5 | 42.8 | IN | IN | IN | IN | IN | 31.94 | OD | 135.7899 | OD | IN | IN | 3 | IN | 134 | IN | IN | IN | RRa | IN | IN | IN | RRa | RRa | IN | IN | IN | IN | RRa | RRa | RRa | OD | OD | RRa | IN | IN | 103.412 | 13.656 | 29.642 | IN | IN | IN | 8.856 | IN | IN | FP | IN | IN | F | IN | IN | 38.736 | 1677.64 | -18.95 | -145 | 1841.59 | 67.1097 | 65.6 | 0 | 0 | 0 | 0 | 0 | 0 | 0 | 0 | 0 | 4.128 | 0 | 1.001 | 19.723 | 23.183 | 4.6496 | 10.98 | 0 | F | 0 | 3.4451 | 0 | 0 | 0 | 0 | 0 | 0 | 0 | 0 | 0 | 65.6 | 0 | 0 | 0 | 0 | 0 | 0 | 0 | F | 0 | 0 | 4.615 | 4.6195 | 9.0377 | 6.8373 | 6.5414 | 7.084 | 7.2068 | 5.32 | 15.3094 | 15.907 | 15.827 | 10.5 | 34.6174 | 19:01 | 19:15
19:16 | 19:30 | 223.189 | 77.7066 | 52.831 | 13 | 3.902 | IN | 1.73 | 9.76 | 12.2149 | 1.08 | 3.97 | 1.4386 | 5.2564 | 23.9084 | 21.4068 | 6.0788 | 42.1594 | M | M | M | 1 | 3.3422 | 12.3901 | 13.5868 | 30.4303 | 13.132 | 6.393 | 3.2 | 1.0811 | 23.0912 | 3.675 | 2.022 | M | IN | 1.88 | 1.568 | 0.58 | 14.18 | 0.29 | 3.59 | 0.58 | 8.89 | 1.88 | 6.8448 | 41.6995 | 1.2806 | M | 9.13 | 1.6245 | 4.87 | 1.8 | 1.9 | 4.795 | 4.71 | 1.63 | 1.85 | 1 | IN | 17.44 | 19.65 | IN | IN | IN | IN | 1.22 | 0.13 | 4.33 | 20 | IN | 46.6 | IN | OD | IN | 12.64 | 12 | 43.79 | OD | 46.24 | 50.28 | IN | 29.51 | 10 | 44.13 | 5 | IN | 9.88 | IN | IN | IN | IN | 4 | 28.5 | 42.8 | IN | IN | IN | IN | IN | 31.94 | OD | 135.7899 | OD | IN | IN | 3 | IN | 134 | IN | IN | IN | RRa | IN | IN | IN | RRa | RRa | IN | IN | IN | IN | RRa | RRa | RRa | OD | OD | RRa | IN | IN | 103.412 | 13.656 | 29.642 | IN | IN | IN | 8.856 | IN | IN | FP | IN | IN | F | IN | IN | 38.736 | 1676.72 | -18.95 | -145 | 1840.67 | 67.1097 | 65.6 | 0 | 0 | 0 | 0 | 0 | 0 | 0 | 0 | 0 | 4.128 | 0 | 1.001 | 19.723 | 23.183 | 4.6496 | 10.98 | 0 | F | 0 | 3.4451 | 0 | 0 | 0 | 0 | 0 | 0 | 0 | 0 | 0 | 65.6 | 0 | 0 | 0 | 0 | 0 | 0 | 0 | F | 0 | 0 | 4.615 | 4.6195 | 9.0377 | 6.8373 | 6.5414 | 7.084 | 7.2068 | 5.32 | 15.3094 | 15.907 | 15.827 | 10.5 | 34.6174 | 19:16 | 19:30
19:31 | 19:45 | 223.189 | 74.5927 | 52.831 | 13 | 3.902 | IN | 1.73 | 9.76 | 12.2149 | 1.08 | 3.97 | 1.4386 | 5.2564 | 22.378 | 21.4068 | 6.0788 | 42.1594 | M | M | M | 1 | 3.3422 | 12.3901 | 13.5868 | 29.4612 | 13.132 | 6.393 | OD | 1.0811 | 20.0147 | 3.675 | 2.022 | M | IN | 1.88 | 1.568 | 0.58 | 14.18 | 0.29 | 3.59 | 0.58 | 8.89 | 1.88 | 6.8448 | 41.6995 | 1.2806 | M | 9.13 | 1.6245 | 4.87 | 1.8 | 1.9 | 4.795 | 4.71 | 1.63 | 1.85 | 1 | IN | 17.44 | 19.65 | IN | IN | IN | IN | 1.22 | 0.13 | 4.33 | 20 | IN | 46.6 | IN | OD | IN | 12.64 | 12 | 43.79 | OD | 46.24 | 50.28 | IN | 29.51 | 10 | 44.13 | 5 | IN | 9.88 | IN | IN | IN | IN | 4 | 28.5 | 42.8 | IN | IN | IN | IN | IN | 31.94 | OD | 135.7899 | OD | IN | IN | 3 | IN | 134 | IN | IN | IN | RRa | IN | IN | IN | RRa | RRa | IN | IN | IN | IN | RRa | RRa | RRa | OD | OD | RRa | IN | IN | 103.412 | 13.656 | 29.642 | IN | IN | IN | 8.856 | IN | IN | FP | IN | IN | F | IN | IN | 38.736 | 1664.83 | -18.95 | -145 | 1828.78 | 67.1097 | 65.6 | 0 | 0 | 0 | 0 | 0 | 0 | 0 | 0 | 0 | 4.128 | 0 | 1.001 | 19.723 | 23.183 | 4.6496 | 10.98 | 0 | F | 0 | 3.4451 | 0 | 0 | 0 | 0 | 0 | 0 | 0 | 0 | 0 | 65.6 | 0 | 0 | 0 | 0 | 0 | 0 | 0 | F | 0 | 0 | 4.615 | 4.6195 | 9.0377 | 6.8373 | 6.5414 | 7.084 | 7.2068 | 5.32 | 15.3094 | 15.907 | 15.827 | 10.5 | 34.6174 | 19:31 | 19:45
19:46 | 20:00 | 223.189 | 74.5927 | 52.831 | 13 | 3.902 | IN | 1.73 | 9.76 | 12.2149 | 1.08 | 3.97 | 1.4386 | 5.2564 | 22.378 | 20 | 5.6793 | 42.1594 | M | M | M | 1 | 3.3422 | 12.3901 | 13.5868 | 26.8575 | 13.132 | 6.393 | OD | 1.0811 | 20.0147 | 3.675 | 2.022 | M | IN | 1.88 | 1.568 | 0.58 | 14.18 | 0.29 | 3.59 | 0.58 | 8.89 | 1.88 | 6.8448 | 41.6995 | 1.2806 | M | 9.13 | 1.6245 | 4.87 | 1.8 | 1.9 | 4.795 | 4.71 | 1.63 | 1.85 | 1 | IN | 17.44 | 19.65 | IN | IN | IN | IN | 1.22 | 0.13 | 4.33 | 20 | IN | 46.6 | IN | OD | IN | 12.64 | 12 | 43.79 | OD | 46.24 | 50.28 | IN | 29.51 | 10 | 44.13 | 5 | IN | 9.88 | IN | IN | IN | IN | 4 | 28.5 | 42.8 | IN | IN | IN | IN | IN | 31.94 | OD | 135.7899 | OD | IN | IN | 3 | IN | 134 | IN | IN | IN | RRa | IN | IN | IN | RRa | RRa | IN | IN | IN | IN | RRa | RRa | RRa | OD | OD | RRa | IN | IN | 103.412 | 13.656 | 29.642 | IN | IN | IN | 8.856 | IN | IN | FP | IN | IN | F | IN | IN | 38.736 | 1660.42 | -18.95 | -145 | 1824.37 | 67.1097 | 65.6 | 0 | 0 | 0 | 0 | 0 | 0 | 0 | 0 | 0 | 4.128 | 0 | 1.001 | 19.723 | 23.183 | 4.6496 | 10.98 | 0 | F | 0 | 3.4451 | 0 | 0 | 0 | 0 | 0 | 0 | 0 | 0 | 0 | 65.6 | 0 | 0 | 0 | 0 | 0 | 0 | 0 | F | 0 | 0 | 4.615 | 4.6195 | 9.0377 | 6.8373 | 6.5414 | 7.084 | 7.2068 | 5.32 | 15.3094 | 15.907 | 15.827 | 10.5 | 34.6174 | 19:46 | 20:00
20:01 | 20:15 | 223.189 | 74.5927 | 52.831 | 13 | 3.902 | IN | 1.73 | 9.73 | 9.9341 | 1.08 | 3.95 | 1.4386 | 5.2564 | 22.378 | 20 | 5.6793 | 50.16 | M | M | M | 1 | 2.7181 | 12.3901 | 13.5868 | 26.8575 | 13.132 | 6.393 | 4.1318 | 1.0811 | 20.0147 | 3.675 | 2.022 | M | IN | 1.86 | 1.568 | 0.81 | 14.18 | 0.29 | OD | 0.61 | 8.89 | 1.79 | 5.46 | 41.6995 | 1.2 | M | 8.91 | 1.6245 | 4.87 | 1.78 | 1.9 | 4.795 | 4.71 | 1.62 | 1.85 | 0.98 | IN | 17.44 | 19.65 | IN | IN | IN | IN | 0.54 | 0.13 | 2.23 | 20 | IN | 46.6 | IN | OD | IN | 12.64 | 12 | 43.79 | OD | 46.24 | 50.28 | IN | 29.51 | 10 | 44.13 | 5 | IN | 9.88 | IN | IN | IN | IN | 4 | 28.5 | 42.8 | IN | IN | IN | IN | IN | 31.94 | OD | 135.7899 | OD | IN | IN | 3 | IN | 134 | IN | IN | IN | RRa | IN | IN | IN | RRa | RRa | IN | IN | IN | IN | RRa | RRa | RRa | OD | OD | RRa | IN | IN | 107.54 | 13.656 | 29.642 | IN | IN | IN | 8.856 | IN | IN | FP | IN | IN | F | IN | IN | 38.736 | 1665.77 | -20 | -120 | 1805.77 | 70.1302 | 74.96 | 0 | 0 | 0 | 0 | 0 | 0 | 0 | 0 | 0 | 0 | 0 | 0 | 22.8 | 24.59 | 6.0343 | 10.98 | 0 | F | 0 | 5.7259 | 0 | 0 | 0 | 0 | 0 | 0 | 0 | 0 | 0 | 71.5 | 0 | 0 | 0 | 0 | 3.46 | 0 | 0 | F | 0 | 0 | 4.615 | 4.6195 | 9.0377 | 6.8373 | 6.5414 | 7.084 | 7.2068 | 5.32 | 15.3094 | 15.907 | 15.827 | 10.5 | 34.6174 | 20:01 | 20:15
20:16 | 20:30 | 223.189 | 74.5927 | 52.831 | 13 | 3.902 | IN | 1.73 | 9.73 | 9.9341 | 1.08 | 3.95 | 1.4386 | 5.2564 | 22.378 | 20 | 5.6793 | 50.3775 | M | M | M | 1 | 2.7181 | 12.3901 | 8.1968 | OD | 13.132 | 6.393 | 4.1318 | 1.0811 | 20.0147 | 3.675 | 2.022 | M | IN | 1.86 | 1.568 | 0.81 | 14.18 | 0.29 | OD | 0.61 | 8.89 | 1.79 | 5.46 | 41.6995 | 1.2 | M | 8.91 | 1.6245 | 4.87 | 1.78 | 1.9 | 4.795 | 4.71 | 1.62 | 1.85 | 0.98 | IN | 17.44 | 19.65 | IN | IN | IN | IN | 0.54 | 0.13 | 2.23 | 20 | IN | 46.6 | IN | OD | IN | 12.64 | 12 | 43.79 | OD | 46.24 | 50.28 | IN | 29.51 | 10 | 44.13 | 5 | IN | 9.88 | IN | IN | IN | IN | 4 | 28.5 | 42.8 | IN | IN | IN | IN | IN | 31.94 | OD | 135.7899 | OD | IN | IN | 3 | IN | 134 | IN | IN | IN | RRa | IN | IN | IN | RRa | RRa | IN | IN | IN | IN | RRa | RRa | RRa | OD | OD | RRa | IN | IN | 107.54 | 13.656 | 29.642 | IN | IN | IN | 8.856 | IN | IN | FP | IN | IN | F | IN | IN | 38.736 | 1633.74 | -20 | -120 | 1773.74 | 70.1302 | 74.96 | 0 | 0 | 0 | 0 | 0 | 0 | 0 | 0 | 0 | 0 | 0 | 0 | 22.8 | 24.59 | 6.0343 | 10.98 | 0 | F | 0 | 5.7259 | 0 | 0 | 0 | 0 | 0 | 0 | 0 | 0 | 0 | 71.5 | 0 | 0 | 0 | 0 | 3.46 | 0 | 0 | F | 0 | 0 | 4.615 | 4.6195 | 9.0377 | 6.8373 | 6.5414 | 7.084 | 7.2068 | 5.32 | 15.3094 | 15.907 | 15.827 | 10.5 | 34.6174 | 20:16 | 20:30
20:31 | 20:45 | 223.189 | 51.8027 | 52.831 | 13 | 3.902 | IN | 1.73 | 9.73 | 9.9341 | 1.08 | 3.95 | 1.4386 | 5.2564 | 22.378 | 20 | 5.6793 | 50.3775 | M | M | M | 1 | 2.7181 | 12.3901 | 8.1968 | OD | 13.132 | 6.393 | 4.1318 | 1.0811 | 20.0147 | 3.675 | 2.022 | M | IN | 1.86 | 1.568 | 0.81 | 14.18 | 0.29 | OD | 0.61 | 8.89 | 1.79 | 5.46 | 41.6995 | 1.2 | M | 8.91 | 1.6245 | 4.87 | 1.78 | 1.9 | 4.795 | 4.71 | 1.62 | 1.85 | 0.98 | IN | 17.44 | 19.65 | IN | IN | IN | IN | 0.54 | 0.13 | 2.23 | 20 | IN | 46.6 | IN | OD | IN | 12.64 | 12 | 43.79 | OD | 46.24 | 50.28 | IN | 29.51 | 10 | 44.13 | 5 | IN | 9.88 | IN | IN | IN | IN | 4 | 28.5 | 42.8 | IN | IN | IN | IN | IN | 31.94 | OD | 135.7899 | OD | IN | IN | 3 | IN | 134 | IN | IN | IN | RRa | IN | IN | IN | RRa | RRa | IN | IN | IN | IN | RRa | RRa | RRa | OD | OD | RRa | IN | IN | 107.54 | 13.656 | 29.642 | IN | IN | IN | 8.856 | IN | IN | FP | IN | IN | F | IN | IN | 38.736 | 1610.95 | -20 | -120 | 1750.95 | 70.1302 | 74.96 | 0 | 0 | 0 | 0 | 0 | 0 | 0 | 0 | 0 | 0 | 0 | 0 | 22.8 | 24.59 | 6.0343 | 10.98 | 0 | F | 0 | 5.7259 | 0 | 0 | 0 | 0 | 0 | 0 | 0 | 0 | 0 | 71.5 | 0 | 0 | 0 | 0 | 3.46 | 0 | 0 | F | 0 | 0 | 4.615 | 4.6195 | 9.0377 | 6.8373 | 6.5414 | 7.084 | 7.2068 | 5.32 | 15.3094 | 15.907 | 15.827 | 10.5 | 34.6174 | 20:31 | 20:45
20:46 | 21:00 | 223.189 | 17.3405 | 52.831 | 13 | 3.902 | IN | 1.73 | 9.73 | 9.9341 | 1.08 | 3.95 | 1.4386 | 5.1579 | 20.7441 | 20 | 5.6793 | 46.511 | M | M | M | 1 | 2.7181 | 8.727 | 7.8857 | OD | 13.132 | 6.393 | 4.1318 | 1.0811 | 20.0147 | 1.0393 | 2.022 | M | IN | 1.86 | 1.568 | 0.81 | 14.18 | 0.29 | OD | 0.61 | 2.6409 | 1.79 | 5.46 | 41.6995 | 1.2 | M | 8.91 | 1.6245 | 4.87 | 1.78 | 1.9 | 4.795 | 4.71 | 1.62 | 1.85 | 0.98 | IN | 17.44 | 19.65 | IN | IN | IN | IN | 0.54 | 0.13 | 2.23 | 20 | IN | 46.6 | IN | OD | IN | 12.64 | 12 | 43.79 | OD | 46.24 | 50.28 | IN | 29.51 | 10 | 44.13 | 5 | IN | 9.88 | IN | IN | IN | IN | 4 | 28.5 | 42.8 | IN | IN | IN | IN | IN | 31.94 | OD | 135.7899 | OD | IN | IN | 3 | IN | 134 | IN | IN | IN | RRa | IN | IN | IN | RRa | RRa | IN | IN | IN | IN | RRa | RRa | RRa | OD | OD | RRa | IN | IN | 107.54 | 13.656 | 29.642 | IN | IN | IN | 8.856 | IN | IN | FP | IN | IN | F | IN | IN | 38.736 | 1558.03 | -20 | -120 | 1698.03 | 70.1302 | 74.96 | 0 | 0 | 0 | 0 | 0 | 0 | 0 | 0 | 0 | 0 | 0 | 0 | 22.8 | 24.59 | 6.0343 | 10.98 | 0 | F | 0 | 5.7259 | 0 | 0 | 0 | 0 | 0 | 0 | 0 | 0 | 0 | 71.5 | 0 | 0 | 0 | 0 | 3.46 | 0 | 0 | F | 0 | 0 | 4.615 | 4.6195 | 9.0377 | 6.8373 | 6.5414 | 7.084 | 7.2068 | 5.32 | 15.3094 | 15.907 | 15.827 | 10.5 | 34.6174 | 20:46 | 21:00
21:01 | 22:00 | 223.189 | 16.4292 | OD | 6.79 | 2.6211 | IN | OD | 9.7 | 7.2184 | 1.08 | 3.96 | 1.4386 | 4.4556 | 20.7441 | 10 | 2.8396 | 25.4313 | M | M | M | 1.05 | 1.9751 | 8.727 | 7.8857 | 46.7546 | M | 1.4909 | 3.2 | 1.0811 | 20 | 0.89084 | 2.022 | M | IN | 0.2 | 0.38328 | OD | 3.42 | OD | OD | 0.58 | 2.6409 | 1.18 | 2 | 22.4808 | 1.01 | M | OD | 1.6245 | 4.87 | 1.65 | 1.0279 | OD | 0.892 | 0.22 | 1.9 | OD | IN | 17.44 | 19.65 | IN | IN | IN | IN | 0.59 | 0.26 | 1.28 | 20 | IN | 46.6 | IN | OD | IN | 12.64 | 12 | 43.79 | OD | 46.24 | 50.28 | IN | 29.51 | 10 | 44.13 | 5 | IN | 9.88 | IN | IN | IN | IN | 4 | 28.5 | 42.8 | IN | IN | IN | IN | IN | 31.94 | OD | 135.7899 | OD | IN | IN | 3 | IN | 134 | IN | IN | IN | RRa | IN | IN | IN | RRa | RRa | IN | IN | IN | IN | RRa | RRa | RRa | OD | OD | RRa | IN | IN | 98.7144 | OD | 29.642 | IN | IN | IN | OD | IN | IN | FP | IN | IN | F | IN | IN | OD | 1354.73 | -20 | -120 | 1494.73 | 60.6901 | 81.28 | 0 | 0 | 0 | 0 | 0 | 0 | 0 | 0 | 0 | 7.8656 | 0 | 0 | 22.8 | 12.295 | 9.4943 | 0 | 0 | F | 0 | 8.2352 | 0 | 0 | 0 | 0 | 0 | 0 | 0 | 0 | 0 | 63.6344 | 0 | 0 | 0 | 0 | 0 | 13.8808 | 0 | F | 0 | 3.7648 | 4.615 | 4.6195 | 9.0377 | 6.8373 | 6.5414 | 7.084 | 7.2068 | 5.32 | 15.3094 | 15.907 | 15.827 | 10.5 | 34.6174 | 21:01 | 22:00
22:01 | 23:00 | 167.3714 | 17.8584 | OD | 6.6 | 2.6211 | IN | OD | 1.02 | 5.3053 | 1.1 | 3.96 | 1.4386 | 1.78 | 6.7586 | 10 | 2.8396 | 27.2847 | M | M | M | 1.05 | 1.4516 | 15.654 | 7.8857 | 46.7546 | 13.501 | 1.4909 | 3.7309 | 1.1623 | OD | 1.4677 | 2.022 | M | IN | 0.2 | 0.39562 | OD | 3.42 | OD | OD | 0.59 | 2.7818 | 1.1 | 2 | 15.28 | 0.96 | M | OD | 2.881 | 4.87 | 1.68 | 1.1059 | OD | 0.892 | 0.21 | OD | OD | IN | 17.44 | 19.65 | IN | IN | IN | IN | 1.22 | 0.37 | 0.9 | 20 | IN | 46.6 | IN | OD | IN | 12.64 | 12 | 43.79 | OD | 46.24 | 50.28 | IN | 29.51 | 10 | 44.13 | 5 | IN | 9.88 | IN | IN | IN | IN | 4 | 28.5 | 42.8 | IN | IN | IN | IN | IN | 31.94 | OD | 135.7899 | OD | IN | IN | 3 | IN | 134 | IN | IN | IN | RRa | IN | IN | IN | RRa | RRa | IN | IN | IN | IN | RRa | RRa | RRa | OD | OD | RRa | IN | IN | 40.2653 | OD | OD | IN | IN | IN | OD | IN | IN | FP | IN | IN | F | IN | IN | OD | 1180.42 | 33.97 | -180 | 1326.45 | 76.73 | 60.0896 | 0 | 0 | 0 | 0 | 0 | 0 | 0 | 0 | 0 | 66.2347 | 0 | 0 | 0 | 0 | 9.4943 | 0 | 0 | F | 0 | 1.001 | 40.538 | 0 | 0 | 0 | 0 | 0 | 0 | 0 | 0 | 5.2653 | 0 | 1.001 | 0 | 0 | 0 | 10.98 | 0 | F | 0 | 2.3053 | 4.615 | 4.6195 | 9.0377 | 6.8373 | 6.5414 | 7.084 | 7.2068 | 5.32 | 15.3094 | 15.907 | 15.827 | 10.5 | 34.6174 | 22:01 | 23:00
23:01 | 24:00 | 79.0891 | 16.4292 | OD | OD | 2.6211 | IN | OD | 1.13 | 9.1315 | 1.09 | 3.96 | 1.4386 | 1.78 | 3.0655 | 10 | 2.8396 | 25.4313 | M | M | M | 1.04 | 2.4985 | 8.727 | 7.8857 | 46.7546 | 25.895 | 1.4909 | 3.2 | 1.0811 | 36.689 | 0.89084 | 2.022 | M | IN | 0.2 | 0.38328 | OD | 3.42 | OD | OD | 0.58 | 2.542 | 1.11 | 2 | 23.87 | 0.91 | M | OD | 1.6245 | 4.87 | 1.68 | 1.0279 | OD | 0.892 | 0.21 | OD | OD | IN | 17.44 | 19.65 | IN | IN | IN | IN | 2.12 | 0.34 | 0.72 | 20 | IN | 46.6 | IN | OD | IN | 12.64 | 12 | 43.79 | OD | 46.24 | 50.28 | IN | 29.51 | 10 | 44.13 | 5 | IN | 9.88 | IN | IN | IN | IN | 4 | 28.5 | 42.8 | IN | IN | IN | IN | IN | 31.94 | OD | 134.9251 | OD | IN | IN | 3 | IN | 134 | IN | IN | IN | RRa | IN | IN | IN | RRa | RRa | IN | IN | IN | IN | RRa | RRa | RRa | OD | OD | RRa | IN | IN | 35.4746 | OD | OD | IN | IN | IN | OD | IN | IN | FP | IN | IN | F | IN | IN | OD | 1126.48 | 33.97 | -120 | 1212.51 | 61.73 | 61.96 | 0 | 0 | 0 | 0 | 0 | 0 | 0 | 0 | 0 | 40.4255 | 0 | 1.001 | 4.9407 | 0 | 9.4943 | 0 | 0 | F | 0 | 5.8685 | 0 | 0 | 0 | 0 | 0 | 0 | 0 | 0 | 0 | 10.4745 | 0 | 13.395 | 16.689 | 0 | 0 | 15.27 | 0 | F | 0 | 6.1315 | 4.615 | 4.6195 | 9.0377 | 6.8373 | 6.5414 | 7.084 | 7.2068 | 5.32 | 15.3094 | 15.907 | 15.827 | 10.5 | 34.6174 | 23:01 | 24:00
UNIDADES INSTALADAS |  | 5 | 3 | 3 | 2 | 3 | 1 | 2 | 1 | 1 | 2 | 1 | 2 | 3 | 3 | 2 | 2 | 3 | 4 | 3 | 2 | 2 | 1 | 2 | 2 | 2 | 2 | 3 | 2 | 1 | 2 | 1 | 1 | 2 | 1 | 1 | 1 | 3 | 8 | 1 | 3 | 2 | 2 | 1 | 2 | 3 | 1 | 1 | 1 | 2 | 2 | 2 | 1 | 3 | 2 | 1 | 1 | 1 | 1 | 8 | 2 | 1 | 1 |  |  | 16 | 7 | 15 | 1 | 1 | 1 | 1 | 1 | 1 | 1 | 1 | 1 | 1 | 1 | 1 | 1 | 1 | 1 | 1 | 1 | 1 | 1 | 1 | 1 | [9 empty] | 1 | 1 | 1 | 1 | 1 | 2 | 1 | 1 | 1 | 1 | 1 | 1 | 1 | 1 | 1 | 1 | 1 | 1 | 1 | 1 | 1 | 1 | 1 | 1 | 1 | 4 | 3 | 3 | 2 | 10 | 7 | 10 | 2 | 2 | 4 | 2 | 1 | 3 | 2 | 1 |  | 2 | 5 |  | 5 | 10 | 4 | bar: TND-B1 to EPI-B3
UNIDADES DISPONIBLES |  | 4 | 3 | 3 | 2 | 2 | 0 | 2 | 1 | 1 | 2 | 1 | 2 | 3 | 3 | 2 | 2 | 3 | 0 | 0 | 0 | 2 | 1 | 2 | 2 | 1 | 0 | 3 | 2 | 1 | 2 | 1 | 1 | 0 | 0 | 1 | 1 | 3 | 8 | 1 | 3 | 2 | 2 | 1 | 1 | 3 | 1 | 0 | 1 | 2 | 2 | 2 | 1 | 3 | 2 | 1 | 1 | 1 | 0 | 8 | 2 | 0 | 0 |  |  | 16 | 7 | 15 | 1 | 0 | 1 | 0 | 1 | 0 | 1 | 1 | 1 | 1 | 1 | 1 | 0 | 1 | 1 | 1 | 1 | 0 | 1 | 0 | 0 | 0 | 0 | 1 | 1 | 1 | 0 | 0 | 0 |  | 0 | 1 | 1 | 1 | 1 | 0 | 0 | 1 | 0 | 1 | 1 | 1 | 0 | 1 | 0 | 0 | 0 | 0 | 0 | 0 | 0 | 0 | 0 | 1 | 1 | 4 | 3 | 3 | 2 | 0 | 0 | 9 | 2 | 2 | 0 | 0 | 0 | 2 | 2 | 0 |  | 0 | 0 |  | 0 | 0 | 4
desp. termico'!BH1
PLANIFICACIÓN Y MANTENIMIENTOS
[72 empty] | Unidades que se encuentran en estado de Indisponible, "Indisponibilidad Forzada". | [70 empty] | TELEFONO 23273900 Ext: 1151-1152-1153-1154-1155-1156-1157
|  | ABREVIATURAS |  |  |  |  | CÓDIGO DE COLORES | [64 empty] | Desde | Planta | Unidad | Desde | Planta | Unidad | Desde | Planta | Unidad | Desde | Planta | Unidad
|  | M | MANTENIMIENTO |  |  |  |  | GENERACIÓN FORZADA | [63 empty] | 2005-01-01 | LAG-V | LAG-V4 | 2009-05-10 | LAG-G | LAG-G1 | 2011-12-06 | ARI-V | ARI-V1 | 2020-03-01 | LPA-B | LPA-B1
|  | OD | OFERTA DISPONIBLE |  |  |  |  | POTENCIA DE NO ZAFRA | [63 empty] | 2005-06-28 | LAG-G | LAG-G4 | 2010-03-25 | SDI-B | SDI-B1 | 2011-10-12 | ZUN-G | ZUN-G5 | 2020-03-01 | LPA-B | LPA-B2
|  | IN | OFERTA INDISPONIBLE |  |  |  |  | RRO | [63 empty] | 2005-11-27 | MAG-B | MAG-B2 | 2010-11-16 | GEC-B | GEC-B2 | 2014-05-01 | CGP-B | CGP-B | 2020-03-01 | LPA-B | LPA-B3
|  | RRa | RESERVA RÁPIDA |  |  |  |  | FASE DE PRUEBAS | [63 empty] | 2005-12-05 | TUL-B | TUL-B2 | 2010-11-16 | GEC-B | GEC-B4 | 2014-11-09 | PQP-B A requerimiento del agente según nota GG-RG-018-14 | PQP-B11 a PQP-20 | 2020-03-05 | S&S-D | S&S-D1
|  | FP | FASE DE PRUEBAS |  |  |  |  | EN LÍNEA PARA EVITAR VERTIMIENTO | [63 empty] | 2006-02-12 | TDL-B | TDL-B5 | 2010-11-16 | GEC-B | GEC-B1 | 2015-06-01 | INT-B e INT-D | INT-B1, INT-D1 a INT-D5. | 2021-02-28 | CON-B | CON-B1
|  | CE | RAZÓN NO ATRIBUIBLE AL PARTICIPANTE |  |  |  |  | PRUEBA DE POTENCIA MÍNIMA | [63 empty] | 2005-12-05 | TUL-B | TUL-B3 | 2011-10-12 | ZUN-G | ZUN-G5 | 2016-03-06 | LAG-G | LAG-G2 | 2021-02-28 | PQP-B | PQP-B
|  | F | FUTURA |  |  |  |  | PRUEBA DE POTENCIA MÁXIMA | [63 empty] | 2006-11-29 | CAL-G | CAL-G1 | 2010-09-30 | ECR-B | ECR-B2 | 2015-12-03 | POR-H | POR-H1
[8 empty] | GENERACIÓN POR TRANSACCIONES INTERNACIONALES | [63 empty] | 2006-11-29 | CAL-G | CAL-G1 | 2010-11-16 | GEC-B | GEC-B3 | 2018-05-21 | LPA-C | LPA-C1
[8 empty] | PRUEBAS PARA SERVICIO DE RRO | [63 empty] | 2007-09-09 | LVA-H | LVA-H3 | 2011-03-11 | LUN-B | LUN-B2 | 2018-05-21 | LPA-C | LPA-C2
[72 empty] | 2007-10-01 | DAR-B | DAR-B1 | 2011-02-03 | ESC-G | ESC-G3 | 2018-10-11 | PQP-B | PQP-B2
0

## INTERCAMBIO
TRANSACCIONES PROGRAMADAS CON EL MER
| r | r | r | r | r | r | r | i | i | i | i | i | i | r | r | r | r | r | r | r | r | r | r | r | r | r | r | r | r | r | r | r | r | r | r | r | r | r | r | r | r | r | r | r | r | r | r | r | r | r | r | r | r | r | r | r | r | r | r | r | r | r | r | r | r | r | r | r | r | r | r | r | r | r | r | r | r | r | r | r | r | r | r | r | r | r | r | r | r | r | r | r | r | r | r | r | r | r | r | r | r | r | r | r | r | r | r | r | r | r | r | r | r | r | r | r | r | r | r | r | r | r | r | r | r | r | r | r | r | r | r | r | r | r | r | r | r | r | r | r | r | r | r | r | r | r | r | r | r | r | r | r | r | r | r | r | r | r | r | r | r | r | r | r | r | r | r | r | r | r | r | r | r | r | r | r | r | r | r | r | r | r | r | r | r | r | r | r | r | r | r | r | r | r | r | r | r | r | r | r | r | r | r | r | r | r | r | r | r | r | r | r | r | r | r | r | r | r | r | r | r | r | r | r | r | r | r | r | r | r | r | r | r | r | r | r | r | r | r | r | r | r | r | r | r | r | r | r | r | r | r | r | r | r | r | r | r | r | r | r | r | r | r | r | r | r | r | r | r | r | r | r | r | r | r | r | r | r | r | r | r | r | r | r | r | r | r | r | r | r | r | r | r | r | r | r | r | r | r | r | r | r | r | r | r | r | r | r | r | r | r | r | r | r | r | r | r | r | r | r | r | r | r | r | r | r | r | r | r | r | r | r | r | r | r | r | r | r | r | r | r | r | r | r | r | r | r | r | r | r | r | r | r | r | r | r | r | r | r | r | r | r | r | r | r | r | r | r | r | r | r | r | r | r | r | r | r | r | r | r | r | r | r | r | r | r | r | r | r | r | r | r | r | r | r | r | r | r | r | r | r | r | r | r | r | r | r | r | r | r | r | r | r | r | r | r | r | r | r | r | r | r | r | r | r | r | r | r | r | r | r | r | r | r | r | r | r | r | r | r | r | r | r | r | r | r | r | r | r | r | r | r | r | r | r | r | r | r | r | r | r | r | r | r | r | r | r | r | r | r | r | r | r | r | r | r | r | r | r | r | r | r | r | r | r | r | r | r | r | r | r | r | r | r | r | r | r | r | r | r | r | r | r | r | r | r | r | r | r | r | r | r | r | r | r | r | r | r | r | r | r | r | r | r | r | r | r | r | r | r | r | r
-61.082 | 1_1124_1858 | 1_1126_2036 | 1_1126_2358 | 1_1126_735 | 1_1126_2220 | 1_1124_843 | 1_1126_1396 | 1_1126_1172 | 1_1124_1842 | 1_1710_1949 | 1_1124_400 | 1_1124_952 | 1_1126_1785 | 1_1710_1863 | 1_1710_1864 | 1_1710_1865 | 1_1710_1866 | 1_1710_1867 | 1_1710_2082 | 1_1710_2083 | 1_1710_2084 | 1_1710_2085 | 1_1710_2086 | 1_1710_2087 | 1_1710_2088 | 1_1710_2089 | 1_1710_2090 | 1_1710_2091 | 1_1710_2222 | 1_1710_2223 | 1_1710_2224 | 1_1710_2225 | 1_1124_2041 | 1_1124_2042 | 1_1124_2043 | 1_1124_2044 | 1_1124_2045 | 1_1124_2066 | 1_1124_2067 | 1_1124_2068 | 1_1124_2069 | 1_1124_2070 | 1_1124_2071 | 1_1124_2072 | 1_1124_2073 | 1_1124_2074 | 1_1124_2075 | 1_1124_2076 | 1_1124_2077 | 1_1124_2078 | 1_1124_2079 | 1_1124_2080 | 1_1124_2111 | 1_1124_2112 | 1_1124_2113 | 1_1124_2114 | 1_1124_2115 | 1_1124_2116 | 1_1124_2117 | 1_1124_2118 | 1_1124_2119 | 1_1124_2120 | 1_1124_2121 | 1_1124_2122 | 1_1124_2123 | 1_1124_2124 | 1_1124_2125 | 1_1124_2126 | 1_1124_2212 | 1_1124_2213 | 1_1124_2214 | 1_1124_2215 | 1_1124_2216 | 1_1124_2217 | 1_1124_2218 | 1_1124_2219 | 1_1124_2220 | 1_1124_2221 | 1_1124_2222 | 1_1124_2223 | 1_1124_2224 | 1_1124_2225 | 1_1124_2226 | 1_1124_2227 | 1_1124_2228 | 1_1124_2229 | 1_1124_2230 | 1_1124_2231 | 1_1124_2232 | 1_1124_2233 | 1_1124_2234 | 1_1124_2235 | 1_1124_2236 | 1_1124_2237 | 1_1124_2238 | 1_1124_2239 | 1_1124_2240 | 1_1124_2241 | 1_1126_2244 | 1_1126_2265 | 1_1126_2266 | 1_1126_2267 | 1_1126_2268 | 1_1126_2269 | 1_1126_2270 | 1_1126_2271 | 1_1126_2272 | 1_1126_2273 | 1_1126_2274 | 1_1126_2275 | 1_1126_2276 | 1_1126_2277 | 1_1126_2278 | 1_1126_2279 | 1_1126_2313 | 1_1126_2314 | 1_1126_2315 | 1_1126_2316 | 1_1126_2317 | 1_1126_2318 | 1_1126_2319 | 1_1126_2320 | 1_1126_2321 | 1_1126_2322 | 1_1126_2323 | 1_1126_2324 | 1_1126_2325 | 1_1126_2326 | 1_1126_2327 | 1_1126_2328 | 1_1126_2329 | 1_1126_2330 | 1_1126_2331 | 1_1126_2332 | 1_1126_2418 | 1_1126_2419 | 1_1126_2420 | 1_1126_2421 | 1_1126_2422 | 1_1126_2423 | 1_1126_2424 | 1_1126_2425 | 1_1126_2426 | 1_1126_2427 | 1_1126_2428 | 1_1126_2429 | 1_1126_2430 | 1_1126_2431 | 1_1126_2432 | 1_1126_2433 | 1_1126_2434 | 1_1126_2435 | 1_1126_2436 | 1_1126_2437 | 1_1126_2438 | 1_1126_2439 | 1_1126_2440 | 1_1126_2441 | 1_1126_2442 | 1_1126_2443 | 1_1126_2444 | 1_1126_2445 | 1_1126_2446 | 1_1126_2447 | 1_1710_1990 | 1_1710_1992 | 1_1710_1993 | 1_1710_1994 | 1_1710_2015 | 1_1710_2016 | 1_1710_2017 | 1_1710_2018 | 1_1710_2019 | 1_1710_2020 | 1_1710_2021 | 1_1710_2022 | 1_1710_2023 | 1_1710_2024 | 1_1710_2025 | 1_1710_2026 | 1_1710_2027 | 1_1710_2028 | 1_1710_2029 | 1_1710_2063 | 1_1710_2064 | 1_1710_2065 | 1_1710_2066 | 1_1710_2067 | 1_1710_2068 | 1_1710_2069 | 1_1710_2070 | 1_1710_2071 | 1_1710_2072 | 1_1710_2073 | 1_1710_2074 | 1_1710_2075 | 1_1710_2076 | 1_1710_2077 | 1_1710_2078 | 1_1710_2079 | 1_1710_2080 | 1_1710_2081 | 1_1710_2157 | 1_1710_2158 | 1_1710_2159 | 1_1710_2160 | 1_1710_2161 | 1_1710_2162 | 1_1710_2163 | 1_1710_2164 | 1_1710_2165 | 1_1710_2166 | 1_1710_2167 | 1_1710_2168 | 1_1710_2169 | 1_1710_2170 | 1_1710_2171 | 1_1710_2172 | 1_1710_2173 | 1_1710_2174 | 1_1710_2175 | 1_1710_2176 | 1_1710_2177 | 1_1710_2178 | 1_1710_2179 | 1_1710_2180 | 1_1710_2181 | 1_1710_2182 | 1_1710_2183 | 1_1710_2184 | 1_1710_2185 | 1_1710_2186 | 1_1126_2149 | 1_1126_2150 | 1_1710_1899 | 1_1710_1900 | 1_1710_1901 | 1_1710_1902 | 1_1710_1903 | 1_1710_1904 | 1_1710_1905 | 1_1710_1906 | 1_1710_1907 | 1_1710_1908 | 1_1710_1909 | 1_1710_1910 | 1_1710_1911 | 1_1710_1912 | 1_1710_1913 | 1_1710_1914 | 1_1710_1915 | 1_1710_491 | 1_1710_493 | 1_1710_494 | 1_1710_495 | 1_1124_1830 | 1_1124_1833 | 1_1124_2081 | 1_1124_2082 | 1_1124_2083 | 1_1124_2084 | 1_1124_2085 | 1_1124_2086 | 1_1124_2087 | 1_1124_2088 | 1_1124_2089 | 1_1124_2157 | 1_1124_2158 | 1_1124_2159 | 1_1124_2160 | 1_1124_2161 | 1_1124_2162 | 1_1124_2163 | 1_1124_2164 | 1_1124_2165 | 1_1124_2166 | 1_1124_2167 | 1_1124_2168 | 1_1124_2169 | 1_1124_2170 | 1_1124_2171 | 1_1124_2172 | 1_1124_2173 | 1_1124_2174 | 1_1124_2175 | 1_1124_2176 | 1_1124_2177 | 1_1124_2178 | 1_1124_562 | 1_1126_1418 | 1_1126_1419 | 1_1126_1420 | 1_1126_1421 | 1_1126_2280 | 1_1126_2281 | 1_1126_2282 | 1_1126_2283 | 1_1126_2284 | 1_1126_2285 | 1_1126_2286 | 1_1126_2287 | 1_1126_2288 | 1_1126_2289 | 1_1126_2363 | 1_1126_2364 | 1_1126_2365 | 1_1126_2366 | 1_1126_2367 | 1_1126_2368 | 1_1126_2369 | 1_1126_2370 | 1_1126_2372 | 1_1126_764 | 1_1710_1775 | 1_1710_1776 | 1_1710_2031 | 1_1710_2032 | 1_1710_2033 | 1_1710_2034 | 1_1710_2035 | 1_1710_2036 | 1_1710_2037 | 1_1710_2038 | 1_1710_2039 | 1_1710_2040 | 1_1710_2041 | 1_1710_2042 | 1_1710_2102 | 1_1710_2103 | 1_1710_2104 | 1_1710_2106 | 1_1710_2107 | 1_1710_2108 | 1_1710_2109 | 1_1710_2110 | 1_1710_2111 | 1_1710_2112 | 1_1710_2113 | 1_1710_2114 | 1_1710_2116 | 1_1710_2117 | 1_1710_2118 | 1_1710_523 | 1_1124_1328 | 1_1124_1329 | 1_1124_1330 | 1_1124_1331 | 1_1124_1332 | 1_1124_2182 | 1_1124_2183 | 1_1124_2184 | 1_1124_2185 | 1_1124_2186 | 1_1124_2242 | 1_1124_2243 | 1_1124_2244 | 1_1124_2245 | 1_1124_565 | 1_1124_566 | 1_1124_567 | 1_1124_568 | 1_1126_1508 | 1_1126_1509 | 1_1126_1510 | 1_1126_1511 | 1_1126_1512 | 1_1126_2393 | 1_1126_2394 | 1_1126_2461 | 1_1126_839 | 1_1126_840 | 1_1126_842 | 1_1126_843 | 1_1710_1275 | 1_1710_1276 | 1_1710_1277 | 1_1710_1278 | 1_1710_1279 | 1_1710_2187 | 1_1710_2188 | 1_1710_2189 | 1_1710_2191 | 1_1710_2195 | 1_1710_2196 | 1_1710_2197 | 1_1710_2198 | 1_1710_2199 | 1_1710_2200 | 1_1710_596 | 1_1710_597 | 1_1710_598 | 1_1710_599 | 1_1710_600 | 1_1124_2009 | 1_1124_2010 | 1_1124_2022 | 1_1124_2023 | 1_1124_2024 | 1_1124_2025 | 1_1124_2026 | 1_1124_2027 | 1_1124_2028 | 1_1124_2029 | 1_1124_2030 | 1_1124_2137 | 1_1124_2138 | 1_1124_2139 | 1_1124_2140 | 1_1124_2141 | 1_1124_2142 | 1_1124_2143 | 1_1124_2144 | 1_1124_2145 | 1_1124_2146 | 1_1124_2257 | 1_1124_2258 | 1_1124_2259 | 1_1124_2260 | 1_1124_2261 | 1_1124_2262 | 1_1124_2263 | 1_1124_2264 | 1_1124_2265 | 1_1126_2208 | 1_1126_2209 | 1_1126_2221 | 1_1126_2222 | 1_1126_2223 | 1_1126_2224 | 1_1126_2225 | 1_1126_2226 | 1_1126_2227 | 1_1126_2228 | 1_1126_2229 | 1_1126_2291 | 1_1126_2292 | 1_1126_2343 | 1_1126_2344 | 1_1126_2345 | 1_1126_2346 | 1_1126_2347 | 1_1126_2348 | 1_1126_2349 | 1_1126_2350 | 1_1126_2351 | 1_1126_2352 | 1_1126_2463 | 1_1126_2464 | 1_1126_2465 | 1_1126_2466 | 1_1126_2467 | 1_1126_2468 | 1_1126_2469 | 1_1126_2470 | 1_1126_2471 | 1_1710_1959 | 1_1710_1970 | 1_1710_1971 | 1_1710_1972 | 1_1710_1973 | 1_1710_1975 | 1_1710_1976 | 1_1710_1977 | 1_1710_1978 | 1_1710_1979 | 1_1710_2092 | 1_1710_2093 | 1_1710_2094 | 1_1710_2095 | 1_1710_2096 | 1_1710_2097 | 1_1710_2098 | 1_1710_2099 | 1_1710_2100 | 1_1710_2101 | 1_1710_2202 | 1_1710_2203 | 1_1710_2204 | 1_1710_2205 | 1_1710_2207 | 1_1710_2208 | 1_1710_2209 | 1_1710_2210 | 1_1124_1619 | 1_1124_1989 | 1_1124_1991 | 1_1126_1795 | 1_1126_1796 | 1_1126_1797 | 1_1126_1798 | 1_1126_1799 | 1_1126_2188 | 1_1126_2189 | 1_1126_2190 | 1_1126_2191 | 1_1126_2192 | 1_1126_2193 | 1_1126_2195 | 1_1126_2196 | 1_1126_2197 | 1_1126_2398 | 1_1126_2399 | 1_1126_2400 | 1_1126_2401 | 1_1126_2402 | 1_1126_2403 | 1_1126_2404 | 1_1126_2405 | 1_1126_2406 | 1_1126_2407 | 1_1126_2473 | 1_1126_2474 | 1_1126_2475 | 1_1126_2476 | 1_1126_2477 | 1_1126_2478 | 1_1126_2479 | 1_1126_2480 | 1_1126_2481 | 1_1126_2482 | 1_1126_2668 | 1_1126_2669 | 1_1126_2670 | 1_1126_2671 | 1_1126_2672 | 1_1126_2673 | 1_1126_2674 | 1_1126_2675 | 1_1126_2676 | 1_1126_2677 | 1_1126_988 | 1_1126_989
| 1CCOMEDECS | 1CCOMEDECS | 1CCOMELPOM | 1CCOMIONEN | 1CCOMWATTS | 1GGENALENR | 1GGENLUFEG | 1GGENHIXAC | 1CCOMEDECS | 1GGENALENR | 1GGENHIXAC | 1GGENJAEGL | 1GGENALENR | 1CCOMBORAX | 1CCOMBORAX | 1CCOMBORAX | 1CCOMBORAX | 1CCOMBORAX | 1CCOMBORAX | 1CCOMBORAX | 1CCOMBORAX | 1CCOMBORAX | 1CCOMBORAX | 1CCOMBORAX | 1CCOMBORAX | 1CCOMBORAX | 1CCOMBORAX | 1CCOMBORAX | 1CCOMBORAX | 1CCOMBORAX | 1CCOMBORAX | 1CCOMBORAX | 1CCOMELPOM | 1CCOMELPOM | 1CCOMELPOM | 1CCOMELPOM | 1CCOMELPOM | 1CCOMELPOM | 1CCOMELPOM | 1CCOMELPOM | 1CCOMELPOM | 1CCOMELPOM | 1CCOMELPOM | 1CCOMELPOM | 1CCOMELPOM | 1CCOMELPOM | 1CCOMELPOM | 1CCOMELPOM | 1CCOMELPOM | 1CCOMELPOM | 1CCOMELPOM | 1CCOMELPOM | 1CCOMELPOM | 1CCOMELPOM | 1CCOMELPOM | 1CCOMELPOM | 1CCOMELPOM | 1CCOMELPOM | 1CCOMELPOM | 1CCOMELPOM | 1CCOMELPOM | 1CCOMELPOM | 1CCOMELPOM | 1CCOMELPOM | 1CCOMELPOM | 1CCOMELPOM | 1CCOMELPOM | 1CCOMELPOM | 1CCOMELPOM | 1CCOMELPOM | 1CCOMELPOM | 1CCOMELPOM | 1CCOMELPOM | 1CCOMELPOM | 1CCOMELPOM | 1CCOMELPOM | 1CCOMELPOM | 1CCOMELPOM | 1CCOMELPOM | 1CCOMELPOM | 1CCOMELPOM | 1CCOMELPOM | 1CCOMELPOM | 1CCOMELPOM | 1CCOMELPOM | 1CCOMELPOM | 1CCOMELPOM | 1CCOMELPOM | 1CCOMELPOM | 1CCOMELPOM | 1CCOMELPOM | 1CCOMELPOM | 1CCOMELPOM | 1CCOMELPOM | 1CCOMELPOM | 1CCOMELPOM | 1CCOMELPOM | 1CCOMELPOM | 1CCOMELPOM | 1CCOMELPOM | 1CCOMELPOM | 1CCOMELPOM | 1CCOMELPOM | 1CCOMELPOM | 1CCOMELPOM | 1CCOMELPOM | 1CCOMELPOM | 1CCOMELPOM | 1CCOMELPOM | 1CCOMELPOM | 1CCOMELPOM | 1CCOMELPOM | 1CCOMELPOM | 1CCOMELPOM | 1CCOMELPOM | 1CCOMELPOM | 1CCOMELPOM | 1CCOMELPOM | 1CCOMELPOM | 1CCOMELPOM | 1CCOMELPOM | 1CCOMELPOM | 1CCOMELPOM | 1CCOMELPOM | 1CCOMELPOM | 1CCOMELPOM | 1CCOMELPOM | 1CCOMELPOM | 1CCOMELPOM | 1CCOMELPOM | 1CCOMELPOM | 1CCOMELPOM | 1CCOMELPOM | 1CCOMELPOM | 1CCOMELPOM | 1CCOMELPOM | 1CCOMELPOM | 1CCOMELPOM | 1CCOMELPOM | 1CCOMELPOM | 1CCOMELPOM | 1CCOMELPOM | 1CCOMELPOM | 1CCOMELPOM | 1CCOMELPOM | 1CCOMELPOM | 1CCOMELPOM | 1CCOMELPOM | 1CCOMELPOM | 1CCOMELPOM | 1CCOMELPOM | 1CCOMELPOM | 1CCOMELPOM | 1CCOMELPOM | 1CCOMELPOM | 1CCOMELPOM | 1CCOMELPOM | 1CCOMELPOM | 1CCOMELPOM | 1CCOMELPOM | 1CCOMELPOM | 1CCOMELPOM | 1CCOMELPOM | 1CCOMELPOM | 1CCOMELPOM | 1CCOMELPOM | 1CCOMELPOM | 1CCOMELPOM | 1CCOMELPOM | 1CCOMELPOM | 1CCOMELPOM | 1CCOMELPOM | 1CCOMELPOM | 1CCOMELPOM | 1CCOMELPOM | 1CCOMELPOM | 1CCOMELPOM | 1CCOMELPOM | 1CCOMELPOM | 1CCOMELPOM | 1CCOMELPOM | 1CCOMELPOM | 1CCOMELPOM | 1CCOMELPOM | 1CCOMELPOM | 1CCOMELPOM | 1CCOMELPOM | 1CCOMELPOM | 1CCOMELPOM | 1CCOMELPOM | 1CCOMELPOM | 1CCOMELPOM | 1CCOMELPOM | 1CCOMELPOM | 1CCOMELPOM | 1CCOMELPOM | 1CCOMELPOM | 1CCOMELPOM | 1CCOMELPOM | 1CCOMELPOM | 1CCOMELPOM | 1CCOMELPOM | 1CCOMELPOM | 1CCOMELPOM | 1CCOMELPOM | 1CCOMELPOM | 1CCOMELPOM | 1CCOMELPOM | 1CCOMELPOM | 1CCOMELPOM | 1CCOMELPOM | 1CCOMELPOM | 1CCOMELPOM | 1CCOMELPOM | 1CCOMELPOM | 1CCOMELPOM | 1CCOMELPOM | 1CCOMELPOM | 1CCOMELPOM | 1CCOMELPOM | 1CCOMELPOM | 1CCOMELPOM | 1CCOMELPOM | 1CCOMELPOM | 1CCOMELPOM | 1CCOMELPOM | 1CCOMELPOM | 1CCOMELPOM | 1CCOMELPOM | 1CCOMELPOM | 1CCOMELPOM | 1CCOMELPOM | 1CCOMIONEN | 1CCOMIONEN | 1CCOMIONEN | 1CCOMIONEN | 1CCOMIONEN | 1CCOMIONEN | 1CCOMIONEN | 1CCOMIONEN | 1CCOMIONEN | 1CCOMIONEN | 1CCOMIONEN | 1CCOMIONEN | 1CCOMIONEN | 1CCOMIONEN | 1CCOMIONEN | 1CCOMIONEN | 1CCOMIONEN | 1CCOMIONEN | 1CCOMIONEN | 1CCOMIONEN | 1CCOMIONEN | 1CCOMIONEN | 1CCOMIONEN | 1CCOMMERGU | 1CCOMMERGU | 1CCOMMERGU | 1CCOMMERGU | 1CCOMMERGU | 1CCOMMERGU | 1CCOMMERGU | 1CCOMMERGU | 1CCOMMERGU | 1CCOMMERGU | 1CCOMMERGU | 1CCOMMERGU | 1CCOMMERGU | 1CCOMMERGU | 1CCOMMERGU | 1CCOMMERGU | 1CCOMMERGU | 1CCOMMERGU | 1CCOMMERGU | 1CCOMMERGU | 1CCOMMERGU | 1CCOMMERGU | 1CCOMMERGU | 1CCOMMERGU | 1CCOMMERGU | 1CCOMMERGU | 1CCOMMERGU | 1CCOMMERGU | 1CCOMMERGU | 1CCOMMERGU | 1CCOMMERGU | 1CCOMMERGU | 1CCOMMERGU | 1CCOMMERGU | 1CCOMMERGU | 1CCOMMERGU | 1CCOMMERGU | 1CCOMMERGU | 1CCOMMERGU | 1CCOMMERGU | 1CCOMMERGU | 1CCOMMERGU | 1CCOMMERGU | 1CCOMMERGU | 1CCOMMERGU | 1CCOMMERGU | 1CCOMMERGU | 1CCOMMERGU | 1CCOMMERGU | 1CCOMMERGU | 1CCOMMERGU | 1CCOMMERGU | 1CCOMMERGU | 1CCOMMERGU | 1CCOMMERGU | 1CCOMMERGU | 1CCOMMERGU | 1CCOMMERGU | 1CCOMMERGU | 1CCOMMERGU | 1CCOMMERGU | 1CCOMMERGU | 1CCOMMERGU | 1CCOMMERGU | 1CCOMMERGU | 1CCOMMERGU | 1CCOMMERGU | 1CCOMMERGU | 1CCOMMERGU | 1CCOMMERGU | 1CCOMMERGU | 1CCOMMERGU | 1CCOMMERGU | 1CCOMMERGU | 1CCOMMERGU | 1CCOMMERGU | 1CCOMMERGU | 1CCOMMERGU | 1CCOMMERGU | 1CCOMMERGU | 1CCOMMERGU | 1CCOMMERGU | 1CCOMMERGU | 1CCOMMERGU | 1CCOMMERGU | 1CCOMMERGU | 1CCOMMERGU | 1CCOMMERGU | 1CCOMSOLGU | 1CCOMSOLGU | 1CCOMSOLGU | 1CCOMSOLGU | 1CCOMSOLGU | 1CCOMSOLGU | 1CCOMSOLGU | 1CCOMSOLGU | 1CCOMSOLGU | 1CCOMSOLGU | 1CCOMSOLGU | 1CCOMSOLGU | 1CCOMSOLGU | 1CCOMSOLGU | 1CCOMSOLGU | 1CCOMSOLGU | 1CCOMSOLGU | 1CCOMSOLGU | 1CCOMSOLGU | 1CCOMSOLGU | 1CCOMSOLGU | 1CCOMSOLGU | 1CCOMSOLGU | 1CCOMSOLGU | 1CCOMSOLGU | 1CCOMSOLGU | 1CCOMSOLGU | 1CCOMSOLGU | 1CCOMSOLGU | 1CCOMSOLGU | 1CCOMSOLGU | 1CCOMSOLGU | 1CCOMSOLGU | 1CCOMSOLGU | 1CCOMSOLGU | 1CCOMSOLGU | 1CCOMSOLGU | 1CCOMSOLGU | 1CCOMSOLGU | 1CCOMSOLGU | 1CCOMSOLGU | 1CCOMSOLGU | 1CCOMSOLGU | 1CCOMSOLGU | 1CCOMSOLGU | 1CCOMSOLGU | 1CCOMSOLGU | 1CCOMSOLGU | 1CCOMSOLGU | 1CCOMSOLGU | 1CCOMWATTS | 1CCOMWATTS | 1CCOMWATTS | 1CCOMWATTS | 1CCOMWATTS | 1CCOMWATTS | 1CCOMWATTS | 1CCOMWATTS | 1CCOMWATTS | 1CCOMWATTS | 1CCOMWATTS | 1CCOMWATTS | 1CCOMWATTS | 1CCOMWATTS | 1CCOMWATTS | 1CCOMWATTS | 1CCOMWATTS | 1CCOMWATTS | 1CCOMWATTS | 1CCOMWATTS | 1CCOMWATTS | 1CCOMWATTS | 1CCOMWATTS | 1CCOMWATTS | 1CCOMWATTS | 1CCOMWATTS | 1CCOMWATTS | 1CCOMWATTS | 1CCOMWATTS | 1CCOMWATTS | 1CCOMWATTS | 1CCOMWATTS | 1CCOMWATTS | 1CCOMWATTS | 1CCOMWATTS | 1CCOMWATTS | 1CCOMWATTS | 1CCOMWATTS | 1CCOMWATTS | 1CCOMWATTS | 1CCOMWATTS | 1CCOMWATTS | 1CCOMWATTS | 1CCOMWATTS | 1CCOMWATTS | 1CCOMWATTS | 1CCOMWATTS | 1CCOMWATTS | 1CCOMWATTS | 1CCOMWATTS | 1CCOMWATTS | 1CCOMWATTS | 1CCOMWATTS | 1CCOMWATTS | 1CCOMWATTS | 1CCOMWATTS | 1CCOMWATTS | 1CCOMWATTS | 1CCOMWATTS | 1CCOMWATTS | 1CCOMWATTS | 1CCOMWATTS | 1CCOMWATTS | 1CCOMWATTS | 1CCOMWATTS | 1CCOMWATTS | 1CCOMWATTS | 1CCOMWATTS | 1CCOMWATTS | 1CCOMWATTS | 1CCOMWATTS | 1CCOMWATTS | 1CCOMWATTS | 1CCOMWATTS | 1CCOMWATTS | 1CCOMWATTS | 1CCOMWATTS | 1CCOMWATTS | 1CCOMWATTS | 1CCOMWATTS | 1CCOMWATTS | 1CCOMWATTS | 1CCOMWATTS | 1CCOMWATTS | 1CCOMWATTS | 1CCOMWATTS | 1CCOMWATTS | 1CCOMWATTS | 1CCOMWATTS | 1CCOMWATTS | 1GGENALENR | 1GGENALENR | 1GGENALENR | 1GGENALENR | 1GGENALENR | 1GGENALENR | 1GGENALENR | 1GGENALENR | 1GGENALENR | 1GGENALENR | 1GGENALENR | 1GGENALENR | 1GGENALENR | 1GGENALENR | 1GGENALENR | 1GGENALENR | 1GGENALENR | 1GGENALENR | 1GGENALENR | 1GGENALENR | 1GGENALENR | 1GGENALENR | 1GGENALENR | 1GGENALENR | 1GGENALENR | 1GGENALENR | 1GGENALENR | 1GGENALENR | 1GGENALENR | 1GGENALENR | 1GGENALENR | 1GGENALENR | 1GGENALENR | 1GGENALENR | 1GGENALENR | 1GGENALENR | 1GGENALENR | 1GGENALENR | 1GGENALENR | 1GGENALENR | 1GGENALENR | 1GGENALENR | 1GGENALENR | 1GGENALENR | 1GGENALENR | 1GGENALENR | 1GGENALENR | 1GGENALENR | 1GGENALENR
2023-03-27 | CONTRATO CNFFF | CONTRATO CNFFF | CONTRATO CNFFF | CONTRATO CNFFF | CONTRATO CNFFF | CONTRATO CNFFF | CONTRATO CNFFF | CONTRATO CNFFF | CONTRATO CF | CONTRATO CF | CONTRATO CF | CONTRATO CF | OPORTUNIDAD | OPORTUNIDAD | OPORTUNIDAD | OPORTUNIDAD | OPORTUNIDAD | OPORTUNIDAD | OPORTUNIDAD | OPORTUNIDAD | OPORTUNIDAD | OPORTUNIDAD | OPORTUNIDAD | OPORTUNIDAD | OPORTUNIDAD | OPORTUNIDAD | OPORTUNIDAD | OPORTUNIDAD | OPORTUNIDAD | OPORTUNIDAD | OPORTUNIDAD | OPORTUNIDAD | OPORTUNIDAD | OPORTUNIDAD | OPORTUNIDAD | OPORTUNIDAD | OPORTUNIDAD | OPORTUNIDAD | OPORTUNIDAD | OPORTUNIDAD | OPORTUNIDAD | OPORTUNIDAD | OPORTUNIDAD | OPORTUNIDAD | OPORTUNIDAD | OPORTUNIDAD | OPORTUNIDAD | OPORTUNIDAD | OPORTUNIDAD | OPORTUNIDAD | OPORTUNIDAD | OPORTUNIDAD | OPORTUNIDAD | OPORTUNIDAD | OPORTUNIDAD | OPORTUNIDAD | OPORTUNIDAD | OPORTUNIDAD | OPORTUNIDAD | OPORTUNIDAD | OPORTUNIDAD | OPORTUNIDAD | OPORTUNIDAD | OPORTUNIDAD | OPORTUNIDAD | OPORTUNIDAD | OPORTUNIDAD | OPORTUNIDAD | OPORTUNIDAD | OPORTUNIDAD | OPORTUNIDAD | OPORTUNIDAD | OPORTUNIDAD | OPORTUNIDAD | OPORTUNIDAD | OPORTUNIDAD | OPORTUNIDAD | OPORTUNIDAD | OPORTUNIDAD | OPORTUNIDAD | OPORTUNIDAD | OPORTUNIDAD | OPORTUNIDAD | OPORTUNIDAD | OPORTUNIDAD | OPORTUNIDAD | OPORTUNIDAD | OPORTUNIDAD | OPORTUNIDAD | OPORTUNIDAD | OPORTUNIDAD | OPORTUNIDAD | OPORTUNIDAD | OPORTUNIDAD | OPORTUNIDAD | OPORTUNIDAD | OPORTUNIDAD | OPORTUNIDAD | OPORTUNIDAD | OPORTUNIDAD | OPORTUNIDAD | OPORTUNIDAD | OPORTUNIDAD | OPORTUNIDAD | OPORTUNIDAD | OPORTUNIDAD | OPORTUNIDAD | OPORTUNIDAD | OPORTUNIDAD | OPORTUNIDAD | OPORTUNIDAD | OPORTUNIDAD | OPORTUNIDAD | OPORTUNIDAD | OPORTUNIDAD | OPORTUNIDAD | OPORTUNIDAD | OPORTUNIDAD | OPORTUNIDAD | OPORTUNIDAD | OPORTUNIDAD | OPORTUNIDAD | OPORTUNIDAD | OPORTUNIDAD | OPORTUNIDAD | OPORTUNIDAD | OPORTUNIDAD | OPORTUNIDAD | OPORTUNIDAD | OPORTUNIDAD | OPORTUNIDAD | OPORTUNIDAD | OPORTUNIDAD | OPORTUNIDAD | OPORTUNIDAD | OPORTUNIDAD | OPORTUNIDAD | OPORTUNIDAD | OPORTUNIDAD | OPORTUNIDAD | OPORTUNIDAD | OPORTUNIDAD | OPORTUNIDAD | OPORTUNIDAD | OPORTUNIDAD | OPORTUNIDAD | OPORTUNIDAD | OPORTUNIDAD | OPORTUNIDAD | OPORTUNIDAD | OPORTUNIDAD | OPORTUNIDAD | OPORTUNIDAD | OPORTUNIDAD | OPORTUNIDAD | OPORTUNIDAD | OPORTUNIDAD | OPORTUNIDAD | OPORTUNIDAD | OPORTUNIDAD | OPORTUNIDAD | OPORTUNIDAD | OPORTUNIDAD | OPORTUNIDAD | OPORTUNIDAD | OPORTUNIDAD | OPORTUNIDAD | OPORTUNIDAD | OPORTUNIDAD | OPORTUNIDAD | OPORTUNIDAD | OPORTUNIDAD | OPORTUNIDAD | OPORTUNIDAD | OPORTUNIDAD | OPORTUNIDAD | OPORTUNIDAD | OPORTUNIDAD | OPORTUNIDAD | OPORTUNIDAD | OPORTUNIDAD | OPORTUNIDAD | OPORTUNIDAD | OPORTUNIDAD | OPORTUNIDAD | OPORTUNIDAD | OPORTUNIDAD | OPORTUNIDAD | OPORTUNIDAD | OPORTUNIDAD | OPORTUNIDAD | OPORTUNIDAD | OPORTUNIDAD | OPORTUNIDAD | OPORTUNIDAD | OPORTUNIDAD | OPORTUNIDAD | OPORTUNIDAD | OPORTUNIDAD | OPORTUNIDAD | OPORTUNIDAD | OPORTUNIDAD | OPORTUNIDAD | OPORTUNIDAD | OPORTUNIDAD | OPORTUNIDAD | OPORTUNIDAD | OPORTUNIDAD | OPORTUNIDAD | OPORTUNIDAD | OPORTUNIDAD | OPORTUNIDAD | OPORTUNIDAD | OPORTUNIDAD | OPORTUNIDAD | OPORTUNIDAD | OPORTUNIDAD | OPORTUNIDAD | OPORTUNIDAD | OPORTUNIDAD | OPORTUNIDAD | OPORTUNIDAD | OPORTUNIDAD | OPORTUNIDAD | OPORTUNIDAD | OPORTUNIDAD | OPORTUNIDAD | OPORTUNIDAD | OPORTUNIDAD | OPORTUNIDAD | OPORTUNIDAD | OPORTUNIDAD | OPORTUNIDAD | OPORTUNIDAD | OPORTUNIDAD | OPORTUNIDAD | OPORTUNIDAD | OPORTUNIDAD | OPORTUNIDAD | OPORTUNIDAD | OPORTUNIDAD | OPORTUNIDAD | OPORTUNIDAD | OPORTUNIDAD | OPORTUNIDAD | OPORTUNIDAD | OPORTUNIDAD | OPORTUNIDAD | OPORTUNIDAD | OPORTUNIDAD | OPORTUNIDAD | OPORTUNIDAD | OPORTUNIDAD | OPORTUNIDAD | OPORTUNIDAD | OPORTUNIDAD | OPORTUNIDAD | OPORTUNIDAD | OPORTUNIDAD | OPORTUNIDAD | OPORTUNIDAD | OPORTUNIDAD | OPORTUNIDAD | OPORTUNIDAD | OPORTUNIDAD | OPORTUNIDAD | OPORTUNIDAD | OPORTUNIDAD | OPORTUNIDAD | OPORTUNIDAD | OPORTUNIDAD | OPORTUNIDAD | OPORTUNIDAD | OPORTUNIDAD | OPORTUNIDAD | OPORTUNIDAD | OPORTUNIDAD | OPORTUNIDAD | OPORTUNIDAD | OPORTUNIDAD | OPORTUNIDAD | OPORTUNIDAD | OPORTUNIDAD | OPORTUNIDAD | OPORTUNIDAD | OPORTUNIDAD | OPORTUNIDAD | OPORTUNIDAD | OPORTUNIDAD | OPORTUNIDAD | OPORTUNIDAD | OPORTUNIDAD | OPORTUNIDAD | OPORTUNIDAD | OPORTUNIDAD | OPORTUNIDAD | OPORTUNIDAD | OPORTUNIDAD | OPORTUNIDAD | OPORTUNIDAD | OPORTUNIDAD | OPORTUNIDAD | OPORTUNIDAD | OPORTUNIDAD | OPORTUNIDAD | OPORTUNIDAD | OPORTUNIDAD | OPORTUNIDAD | OPORTUNIDAD | OPORTUNIDAD | OPORTUNIDAD | OPORTUNIDAD | OPORTUNIDAD | OPORTUNIDAD | OPORTUNIDAD | OPORTUNIDAD | OPORTUNIDAD | OPORTUNIDAD | OPORTUNIDAD | OPORTUNIDAD | OPORTUNIDAD | OPORTUNIDAD | OPORTUNIDAD | OPORTUNIDAD | OPORTUNIDAD | OPORTUNIDAD | OPORTUNIDAD | OPORTUNIDAD | OPORTUNIDAD | OPORTUNIDAD | OPORTUNIDAD | OPORTUNIDAD | OPORTUNIDAD | OPORTUNIDAD | OPORTUNIDAD | OPORTUNIDAD | OPORTUNIDAD | OPORTUNIDAD | OPORTUNIDAD | OPORTUNIDAD | OPORTUNIDAD | OPORTUNIDAD | OPORTUNIDAD | OPORTUNIDAD | OPORTUNIDAD | OPORTUNIDAD | OPORTUNIDAD | OPORTUNIDAD | OPORTUNIDAD | OPORTUNIDAD | OPORTUNIDAD | OPORTUNIDAD | OPORTUNIDAD | OPORTUNIDAD | OPORTUNIDAD | OPORTUNIDAD | OPORTUNIDAD | OPORTUNIDAD | OPORTUNIDAD | OPORTUNIDAD | OPORTUNIDAD | OPORTUNIDAD | OPORTUNIDAD | OPORTUNIDAD | OPORTUNIDAD | OPORTUNIDAD | OPORTUNIDAD | OPORTUNIDAD | OPORTUNIDAD | OPORTUNIDAD | OPORTUNIDAD | OPORTUNIDAD | OPORTUNIDAD | OPORTUNIDAD | OPORTUNIDAD | OPORTUNIDAD | OPORTUNIDAD | OPORTUNIDAD | OPORTUNIDAD | OPORTUNIDAD | OPORTUNIDAD | OPORTUNIDAD | OPORTUNIDAD | OPORTUNIDAD | OPORTUNIDAD | OPORTUNIDAD | OPORTUNIDAD | OPORTUNIDAD | OPORTUNIDAD | OPORTUNIDAD | OPORTUNIDAD | OPORTUNIDAD | OPORTUNIDAD | OPORTUNIDAD | OPORTUNIDAD | OPORTUNIDAD | OPORTUNIDAD | OPORTUNIDAD | OPORTUNIDAD | OPORTUNIDAD | OPORTUNIDAD | OPORTUNIDAD | OPORTUNIDAD | OPORTUNIDAD | OPORTUNIDAD | OPORTUNIDAD | OPORTUNIDAD | OPORTUNIDAD | OPORTUNIDAD | OPORTUNIDAD | OPORTUNIDAD | OPORTUNIDAD | OPORTUNIDAD | OPORTUNIDAD | OPORTUNIDAD | OPORTUNIDAD | OPORTUNIDAD | OPORTUNIDAD | OPORTUNIDAD | OPORTUNIDAD | OPORTUNIDAD | OPORTUNIDAD | OPORTUNIDAD | OPORTUNIDAD | OPORTUNIDAD | OPORTUNIDAD | OPORTUNIDAD | OPORTUNIDAD | OPORTUNIDAD | OPORTUNIDAD | OPORTUNIDAD | OPORTUNIDAD | OPORTUNIDAD | OPORTUNIDAD | OPORTUNIDAD | OPORTUNIDAD | OPORTUNIDAD | OPORTUNIDAD | OPORTUNIDAD | OPORTUNIDAD | OPORTUNIDAD | OPORTUNIDAD | OPORTUNIDAD | OPORTUNIDAD | OPORTUNIDAD | OPORTUNIDAD | OPORTUNIDAD | OPORTUNIDAD | OPORTUNIDAD | OPORTUNIDAD | OPORTUNIDAD | OPORTUNIDAD | OPORTUNIDAD | OPORTUNIDAD | OPORTUNIDAD | OPORTUNIDAD | OPORTUNIDAD | OPORTUNIDAD | OPORTUNIDAD | OPORTUNIDAD | OPORTUNIDAD | OPORTUNIDAD | OPORTUNIDAD | OPORTUNIDAD | OPORTUNIDAD | OPORTUNIDAD | OPORTUNIDAD | OPORTUNIDAD | OPORTUNIDAD | OPORTUNIDAD | OPORTUNIDAD | OPORTUNIDAD | OPORTUNIDAD | OPORTUNIDAD | OPORTUNIDAD | OPORTUNIDAD | OPORTUNIDAD | OPORTUNIDAD | OPORTUNIDAD | OPORTUNIDAD | OPORTUNIDAD | OPORTUNIDAD | OPORTUNIDAD | OPORTUNIDAD | OPORTUNIDAD | OPORTUNIDAD | OPORTUNIDAD | OPORTUNIDAD | OPORTUNIDAD | OPORTUNIDAD | OPORTUNIDAD | OPORTUNIDAD | OPORTUNIDAD | OPORTUNIDAD | OPORTUNIDAD | OPORTUNIDAD | OPORTUNIDAD | OPORTUNIDAD | OPORTUNIDAD | OPORTUNIDAD | OPORTUNIDAD | OPORTUNIDAD | OPORTUNIDAD | OPORTUNIDAD | OPORTUNIDAD | OPORTUNIDAD | OPORTUNIDAD | OPORTUNIDAD | OPORTUNIDAD | OPORTUNIDAD | OPORTUNIDAD | OPORTUNIDAD | OPORTUNIDAD | OPORTUNIDAD | OPORTUNIDAD | OPORTUNIDAD | OPORTUNIDAD | OPORTUNIDAD | OPORTUNIDAD | OPORTUNIDAD | OPORTUNIDAD | OPORTUNIDAD | OPORTUNIDAD | OPORTUNIDAD | OPORTUNIDAD | OPORTUNIDAD | OPORTUNIDAD | OPORTUNIDAD | OPORTUNIDAD | OPORTUNIDAD | OPORTUNIDAD | OPORTUNIDAD
00:00 - 01:00 |  |  |  | 10 |  |  |  | -1.05 | 0 | -10 | -5 | -20 | 0 | 0 | 0 | 0 | 0 | 0 | 0 | 0 | 0 | 0 | 0 | 0 | 0 | 0 | 0 | 0 | 0 | 0 | 0 | 0 | 0 | 0 | 0 | 0 | 0 | 0 | 0 | 0 | 0 | 0 | 0 | 0 | 0 | 0 | 0 | 0 | 0 | 0 | 0 | 0 | 0 | 0 | 0 | 0 | 0 | 0 | 0 | 0 | 0 | 0 | 0 | 0 | 0 | 0 | 0 | 0 | 0 | 0 | 0 | 0 | 0 | 0 | 0 | 0 | 0 | 0 | 0 | 0 | 0 | 0 | 0 | 0 | 0 | 0 | 0 | 0 | 0 | 0 | 0 | 0 | 0 | 0 | 0 | 0 | 0 | 0 | 0 | 0 | 0 | 0 | 0 | 0 | 0 | 0 | 0 | 0 | 0 | 0 | 0 | 0 | 0 | 0 | 0 | 0 | 0 | 0 | 0 | 0 | 0 | 0 | 0 | 0 | 0 | 0 | 0 | 0 | 0 | 0 | 0 | 0 | 0 | 0 | 0 | 0 | 0 | 0 | 0 | 0 | 0 | 0 | 0 | 0 | 0 | 0 | 0 | 0 | 0 | 0 | 0 | 0 | 0 | 0 | 0 | 0 | 0 | 0 | 0 | 0 | 0 | 0 | 0 | 0 | 0 | 0 | 0 | 0 | 0 | 0 | 0 | 0 | 0 | 0 | 0 | 0 | 0 | 0 | 0 | 0 | 0 | 0 | 0 | 0 | 0 | 0 | 0 | 0 | 0 | 0 | 0 | 0 | 0 | 0 | 0 | 0 | 0 | 0 | 0 | 0 | 0 | 0 | 0 | 0 | 0 | 0 | 0 | 0 | 0 | 0 | 0 | 0 | 0 | 0 | 0 | 0 | 0 | 0 | 0 | 0 | 0 | 0 | 0 | 0 | 0 | 0 | 0 | 0 | 0 | 0 | 0 | 0 | 0 | 0 | 0 | 0 | 0 | 0 | 0 | 0 | 0 | 0 | 0 | 0 | 0 | 0 | 0 | 0 | 0 | 0 | 0 | 0 | 0 | 0 | 0 | 0 | 0 | 0 | 0 | 0 | 0 | 0 | 0 | 0 | 0 | 0 | 0 | 0 | 0 | 0 | 0 | 0 | 0 | 0 | 0 | 0 | 0 | 0 | 0 | 0 | 0 | 0 | 0 | 0 | 0 | 0 | 0 | 0 | 0 | 0 | 0 | 0 | 0 | 0 | 0 | 0 | 0 | 0 | 0 | 0 | 0 | 0 | 0 | 0 | 0 | 0 | 0 | 0 | 0 | 0 | 0 | 0 | 0 | 0 | 0 | 0 | 0 | 0 | 0 | 0 | 0 | 0 | 0 | 0 | 0 | 0 | 0 | 0 | 0 | 0 | 0 | 0 | 0 | 0 | 0 | 0 | 0 | 0 | 0 | 0 | 0 | 0 | 0 | [140 empty] | 0 | 0 | 0 | 0 | 0 | 0 | 0 | 0 | 0 | 0 | 0 | 0 | 0 | 0 | 0 | 0 | 0 | 0 | 0 | 0 | 0 | 0 | 0 | 0 | 0 | 0 | 0 | 0 | 0 | 0 | 0 | 0 | 0 | 0 | 0 | 0 | 0 | 0 | 0 | 0 | 0 | 0 | 0 | 0 | 0 | 0 | 0 | 0 | 0
01:00 - 02:00 |  |  |  | 10 |  |  |  | -1.05 | 0 | -10 | -5 | -20 | 0 | 0 | 0 | 0 | 0 | 0 | 0 | 0 | 0 | 0 | 0 | 0 | 0 | 0 | 0 | 0 | 0 | 0 | 0 | 0 | 0 | 0 | 0 | 0 | 0 | 0 | 0 | 0 | 0 | 0 | 0 | 0 | 0 | 0 | 0 | 0 | 0 | 0 | 0 | 0 | 0 | 0 | 0 | 0 | 0 | 0 | 0 | 0 | 0 | 0 | 0 | 0 | 0 | 0 | 0 | 0 | 0 | 0 | 0 | 0 | 0 | 0 | 0 | 0 | 0 | 0 | 0 | 0 | 0 | 0 | 0 | 0 | 0 | 0 | 0 | 0 | 0 | 0 | 0 | 0 | 0 | 0 | 0 | 0 | 0 | 0 | 0 | 0 | 0 | 0 | 0 | 0 | 0 | 0 | 0 | 0 | 0 | 0 | 0 | 0 | 0 | 0 | 0 | 0 | 0 | 0 | 0 | 0 | 0 | 0 | 0 | 0 | 0 | 0 | 0 | 0 | 0 | 0 | 0 | 0 | 0 | 0 | 0 | 0 | 0 | 0 | 0 | 0 | 0 | 0 | 0 | 0 | 0 | 0 | 0 | 0 | 0 | 0 | 0 | 0 | 0 | 0 | 0 | 0 | 0 | 0 | 0 | 0 | 0 | 0 | 0 | 0 | 0 | 0 | 0 | 0 | 0 | 0 | 0 | 0 | 0 | 0 | 0 | 0 | 0 | 0 | 0 | 0 | 0 | 0 | 0 | 0 | 0 | 0 | 0 | 0 | 0 | 0 | 0 | 0 | 0 | 0 | 0 | 0 | 0 | 0 | 0 | 0 | 0 | 0 | 0 | 0 | 0 | 0 | 0 | 0 | 0 | 0 | 0 | 0 | 0 | 0 | 0 | 0 | 0 | 0 | 0 | 0 | 0 | 0 | 0 | 0 | 0 | 0 | 0 | 0 | 0 | 0 | 0 | 0 | 0 | 0 | 0 | 0 | 0 | 0 | 0 | 0 | 0 | 0 | 0 | 0 | 0 | 0 | 0 | 0 | 0 | 0 | 0 | 0 | 0 | 0 | 0 | 0 | 0 | 0 | 0 | 0 | 0 | 0 | 0 | 0 | 0 | 0 | 0 | 0 | 0 | 0 | 0 | 0 | 0 | 0 | 0 | 0 | 0 | 0 | 0 | 0 | 0 | 0 | 0 | 0 | 0 | 0 | 0 | 0 | 0 | 0 | 0 | 0 | 0 | 0 | 0 | 0 | 0 | 0 | 0 | 0 | 0 | 0 | 0 | 0 | 0 | 0 | 0 | 0 | 0 | 0 | 0 | 0 | 0 | 0 | 0 | 0 | 0 | 0 | 0 | 0 | 0 | 0 | 0 | 0 | 0 | 0 | 0 | 0 | 0 | 0 | 0 | 0 | 0 | 0 | 0 | 0 | 0 | 0 | 0 | 0 | 0 | 0 | 0 | [140 empty] | 0 | 0 | 0 | 0 | 0 | 0 | 0 | 0 | 0 | 0 | 0 | 0 | 0 | 0 | 0 | 0 | 0 | 0 | 0 | 0 | 0 | 0 | 0 | 0 | 0 | 0 | 0 | 0 | 0 | 0 | 0 | 0 | 0 | 0 | 0 | 0 | 0 | 0 | 0 | 0 | 0 | 0 | 0 | 0 | 0 | 0 | 0 | 0 | 0
02:00 - 03:00 |  |  |  | 10 |  |  |  | -1.05 | 0 | -10 | -5 | -20 | 0 | 0 | 0 | 0 | 0 | 0 | 0 | 0 | 0 | 0 | 0 | 0 | 0 | 0 | 0 | 0 | 0 | 0 | 0 | 0 | 0 | 0 | 0 | 0 | 0 | 0 | 0 | 0 | 0 | 0 | 0 | 0 | 0 | 0 | 0 | 0 | 0 | 0 | 0 | 0 | 0 | 0 | 0 | 0 | 0 | 0 | 0 | 0 | 0 | 0 | 0 | 0 | 0 | 0 | 0 | 0 | 0 | 0 | 0 | 0 | 0 | 0 | 0 | 0 | 0 | 0 | 0 | 0 | 0 | 0 | 0 | 0 | 0 | 0 | 0 | 0 | 0 | 0 | 0 | 0 | 0 | 0 | 0 | 0 | 0 | 0 | 0 | 0 | 0 | 0 | 0 | 0 | 0 | 0 | 0 | 0 | 0 | 0 | 0 | 0 | 0 | 0 | 0 | 0 | 0 | 0 | 0 | 0 | 0 | 0 | 0 | 0 | 0 | 0 | 0 | 0 | 0 | 0 | 0 | 0 | 0 | 0 | 0 | 0 | 0 | 0 | 0 | 0 | 0 | 0 | 0 | 0 | 0 | 0 | 0 | 0 | 0 | 0 | 0 | 0 | 0 | 0 | 0 | 0 | 0 | 0 | 0 | 0 | 0 | 0 | 0 | 0 | 0 | 0 | 0 | 0 | 0 | 0 | 0 | 0 | 0 | 0 | 0 | 0 | 0 | 0 | 0 | 0 | 0 | 0 | 0 | 0 | 0 | 0 | 0 | 0 | 0 | 0 | 0 | 0 | 0 | 0 | 0 | 0 | 0 | 0 | 0 | 0 | 0 | 0 | 0 | 0 | 0 | 0 | 0 | 0 | 0 | 0 | 0 | 0 | 0 | 0 | 0 | 0 | 0 | 0 | 0 | 0 | 0 | 0 | 0 | 0 | 0 | 0 | 0 | 0 | 0 | 0 | 0 | 0 | 0 | 0 | 0 | 0 | 0 | 0 | 0 | 0 | 0 | 0 | 0 | 0 | 0 | 0 | 0 | 0 | 0 | 0 | 0 | 0 | 0 | 0 | 0 | 0 | 0 | 0 | 0 | 0 | 0 | 0 | 0 | 0 | 0 | 0 | 0 | 0 | 0 | 0 | 0 | 0 | 0 | 0 | 0 | 0 | 0 | 0 | 0 | 0 | 0 | 0 | 0 | 0 | 0 | 0 | 0 | 0 | 0 | 0 | 0 | 0 | 0 | 0 | 0 | 0 | 0 | 0 | 0 | 0 | 0 | 0 | 0 | 0 | 0 | 0 | 0 | 0 | 0 | 0 | 0 | 0 | 0 | 0 | 0 | 0 | 0 | 0 | 0 | 0 | 0 | 0 | 0 | 0 | 0 | 0 | 0 | 0 | 0 | 0 | 0 | 0 | 0 | 0 | 0 | 0 | 0 | 0 | 0 | 0 | 0 | 0 | 0 | [140 empty] | 0 | 0 | 0 | 0 | 0 | 0 | 0 | 0 | 0 | 0 | 0 | 0 | 0 | 0 | 0 | 0 | 0 | 0 | 0 | 0 | 0 | 0 | 0 | 0 | 0 | 0 | 0 | 0 | 0 | 0 | 0 | 0 | 0 | 0 | 0 | 0 | 0 | 0 | 0 | 0 | 0 | 0 | 0 | 0 | 0 | 0 | 0 | 0 | 0
03:00 - 04:00 |  |  |  | 10 |  |  |  | -1.05 | 0 | -10 | -5 | -20 | 0 | 0 | 0 | 0 | 0 | 0 | 0 | 0 | 0 | 0 | 0 | 0 | 0 | 0 | 0 | 0 | 0 | 0 | 0 | 0 | 0 | 0 | 0 | 0 | 0 | 0 | 0 | 0 | 0 | 0 | 0 | 0 | 0 | 0 | 0 | 0 | 0 | 0 | 0 | 0 | 0 | 0 | 0 | 0 | 0 | 0 | 0 | 0 | 0 | 0 | 0 | 0 | 0 | 0 | 0 | 0 | 0 | 0 | 0 | 0 | 0 | 0 | 0 | 0 | 0 | 0 | 0 | 0 | 0 | 0 | 0 | 0 | 0 | 0 | 0 | 0 | 0 | 0 | 0 | 0 | 0 | 0 | 0 | 0 | 0 | 0 | 0 | 0 | 0 | 0 | 0 | 0 | 0 | 0 | 0 | 0 | 0 | 0 | 0 | 0 | 0 | 0 | 0 | 0 | 0 | 0 | 0 | 0 | 0 | 0 | 0 | 0 | 0 | 0 | 0 | 0 | 0 | 0 | 0 | 0 | 0 | 0 | 0 | 0 | 0 | 0 | 0 | 0 | 0 | 0 | 0 | 0 | 0 | 0 | 0 | 0 | 0 | 0 | 0 | 0 | 0 | 0 | 0 | 0 | 0 | 0 | 0 | 0 | 0 | 0 | 0 | 0 | 0 | 0 | 0 | 0 | 0 | 0 | 0 | 0 | 0 | 0 | 0 | 0 | 0 | 0 | 0 | 0 | 0 | 0 | 0 | 0 | 0 | 0 | 0 | 0 | 0 | 0 | 0 | 0 | 0 | 0 | 0 | 0 | 0 | 0 | 0 | 0 | 0 | 0 | 0 | 0 | 0 | 0 | 0 | 0 | 0 | 0 | 0 | 0 | 0 | 0 | 0 | 0 | 0 | 0 | 0 | 0 | 0 | 0 | 0 | 0 | 0 | 0 | 0 | 0 | 0 | 0 | 0 | 0 | 0 | 0 | 0 | 0 | 0 | 0 | 0 | 0 | 0 | 0 | 0 | 0 | 0 | 0 | 0 | 0 | 0 | 0 | 0 | 0 | 0 | 0 | 0 | 0 | 0 | 0 | 0 | 0 | 0 | 0 | 0 | 0 | 0 | 0 | 0 | 0 | 0 | 0 | 0 | 0 | 0 | 0 | 0 | 0 | 0 | 0 | 0 | 0 | 0 | 0 | 0 | 0 | 0 | 0 | 0 | 0 | 0 | 0 | 0 | 0 | 0 | 0 | 0 | 0 | 0 | 0 | 0 | 0 | 0 | 0 | 0 | 0 | 0 | 0 | 0 | 0 | 0 | 0 | 0 | 0 | 0 | 0 | 0 | 0 | 0 | 0 | 0 | 0 | 0 | 0 | 0 | 0 | 0 | 0 | 0 | 0 | 0 | 0 | 0 | 0 | 0 | 0 | 0 | 0 | 0 | 0 | 0 | 0 | 0 | 0 | 0 | [140 empty] | 0 | 0 | 0 | 0 | 0 | 0 | 0 | 0 | 0 | 0 | 0 | 0 | 0 | 0 | 0 | 0 | 0 | 0 | 0 | 0 | 0 | 0 | 0 | 0 | 0 | 0 | 0 | 0 | 0 | 0 | 0 | 0 | 0 | 0 | 0 | 0 | 0 | 0 | 0 | 0 | 0 | 0 | 0 | 0 | 0 | 0 | 0 | 0 | 0
04:00 - 05:00 |  |  |  | 9.387 |  |  |  | -1.05 | 0 | -10 | -5 | -20 | 0
05:00 - 06:00 |  |  |  | 0 |  |  |  | -1.05 | -4.42 | -10 | -5 | -20 | -2.5
06:00 - 07:00 |  |  | 0 | 0 |  |  |  | -1.05 |  |  | -5 | -20 | 0 | 0 | 0 | 0 | 0 | 0 | 0 | 0 | 0 | 0 | 0 | 0 | 0 | 0 | 0 | 0 | 0 | 0 | 0 | 0 | 0 | 0 | 0 | 0 | 0 | 0 | 0 | 0 | 0 | 0 | 0 | 0 | 0 | 0 | 0 | 0 | 0 | 0 | 0 | 0 | 0 | 0 | 0 | 0 | 0 | 0 | 0 | 0 | 0 | 0 | 0 | 0 | 0 | 0 | 0 | 0 | 0 | 0 | 0 | 0 | 0 | 0 | 0 | 0 | 0 | 0 | 0 | 0 | 0 | 0 | 0 | 0 | 0 | 0 | 0 | 0 | 0 | 0 | 0 | 0 | 0 | 0 | 0 | 0 | 0 | 0 | 0 | 0 | 0 | 0 | 0 | 0 | 0 | 0 | 0 | 0 | 0 | 0 | 0 | 0 | 0 | 0 | 0 | 0 | 0 | 0 | 0 | 0 | 0 | 0 | 0 | 0 | 0 | 0 | 0 | 0 | 0 | 0 | 0 | 0 | 0 | 0 | 0 | 0 | 0 | 0 | 0 | 0 | 0 | 0 | 0 | 0 | 0 | 0 | 0 | 0 | 0 | 0 | 0 | 0 | 0 | 0 | 0 | 0 | 0 | 0 | 0 | 0 | 0 | 0 | 0 | 0 | 0 | 0 | 0 | 0 | 0 | 0 | 0 | 0 | 0 | 0 | 0 | 0 | 0 | 0 | 0 | 0 | 0 | 0 | 0 | 0 | 0 | 0 | 0 | 0 | 0 | 0 | 0 | 0 | 0 | 0 | 0 | 0 | 0 | 0 | 0 | 0 | 0 | 0 | 0 | 0 | 0 | 0 | 0 | 0 | 0 | 0 | 0 | 0 | 0 | 0 | 0 | 0 | 0 | 0 | 0 | 0 | 0 | 0 | 0 | 0 | 0 | 0 | 0 | 0 | 0 | 0 | 0 | 0 | 0 | 0 | 0 | 0 | 0 | 0 | 0 | 0 | 0 | 0 | 0 | 0 | 0 | 0 | 0 | 0 | 0 | 0 | 0 | 0 | 0 | 0 | 0 | 0 | 0 | 0 | 0 | 0 | 0 | 0 | 0 | 0 | 0 | 0 | 0 | 0 | 0 | 0 | 0 | 0 | 0 | 0 | 0 | 0 | 0 | 0 | 0 | 0 | 0 | 0 | 0 | 0 | 0 | 0 | 0 | 0 | 0 | 0 | 0 | 0 | 0 | 0 | 0 | 0 | 0 | 0 | 0 | 0 | 0 | 0 | 0 | 0 | 0 | 0 | 0 | 0 | 0 | 0 | 0 | 0 | 0 | 0 | 0 | 0 | 0 | 0 | 0 | 0 | 0 | 0 | 0 | 0 | 0 | 0 | 0 | 0 | 0 | 0 | 0 | 0 | 0 | 0 | 0 | 0 | 0 | 0 | 0 | 0 | 0 | 0 | 0 | 0 | 0 | 0 | 0 | 0 | 0 | 0 | 0 | 0 | 0 | 0 | 0 | 0 | 0 | 0 | 0 | 0 | 0 | 0 | 0 | 0 | 0 | 0 | 0 | 0 | 0 | 0 | 0 | 0 | 0 | 0 | 0 | 0 | 0 | 0 | 0 | 0 | 0 | 0 | 0 | 0 | 0 | 0 | 0 | 0 | 0 | 0 | 0 | 0 | 0 | 0 | 0 | 0 | 0 | 0 | 0 | 0 | 0 | 0 | 0 | 0 | 0 | 0 | 0 | 0 | 0 | 0 | 0 | 0 | 0 | 0 | 0 | 0 | 0 | 0 | 0 | 0 | 0 | 0 | 0 | 0 | 0 | 0 | 0 | 0 | 0 | 0 | 0 | 0 | 0 | 0 | 0 | 0 | 0 | 0 | 0 | 0 | 0 | 0 | 0 | 0 | 0 | 0 | 0 | 0 | 0 | 0 | 0 | 0 | 0 | 0 | 0 | 0 | 0 | 0 | 0 | 0 | 0 | 0 | 0 | 0 | 0 | 0 | 0 | 0 | 0 | 0 | 0 | 0 | 0 | 0 | 0 | 0 | 0 | 0 | 0 | 0 | 0 | 0 | 0 | 0 | 0 | 0 | 0 | 0 | 0 | 0 | 0 | 0 | 0 | 0 | 0 | 0 | 0 | 0 | 0 | 0 | 0 | 0 | 0 | 0 | 0 | 0 | 0 | 0 | 0 | 0 | 0 | 0 | 0 | 0 | 0 | 0 | 0 | 0 | 0 | 0 | 0 | 0 | 0 | 0 | 0 | 0 | 0 | 0 | 0 | 0 | 0 | 0
07:00 - 08:00 |  |  | 0 | 0 |  |  | 20 | -1.05 |  |  | -5 | -20 | 0 | 0 | 0 | 0 | 0 | 0 | 0 | 0 | 0 | 0 | 0 | 0 | 0 | 0 | 0 | 0 | 0 | 0 | 0 | 0 | 0 | 0 | 0 | 0 | 0 | 0 | 0 | 0 | 0 | 0 | 0 | 0 | 0 | 0 | 0 | 0 | 0 | 0 | 0 | 0 | 0 | 0 | 0 | 0 | 0 | 0 | 0 | 0 | 0 | 0 | 0 | 0 | 0 | 0 | 0 | 0 | 0 | 0 | 0 | 0 | 0 | 0 | 0 | 0 | 0 | 0 | 0 | 0 | 0 | 0 | 0 | 0 | 0 | 0 | 0 | 0 | 0 | 0 | 0 | 0 | 0 | 0 | 0 | 0 | 0 | 0 | 0 | 0 | 0 | 0 | 0 | 0 | 0 | 0 | 0 | 0 | 0 | 0 | 0 | 0 | 0 | 0 | 0 | 0 | 0 | 0 | 0 | 0 | 0 | 0 | 0 | 0 | 0 | 0 | 0 | 0 | 0 | 0 | 0 | 0 | 0 | 0 | 0 | 0 | 0 | 0 | 0 | 0 | 0 | 0 | 0 | 0 | 0 | 0 | 0 | 0 | 0 | 0 | 0 | 0 | 0 | 0 | 0 | 0 | 0 | 0 | 0 | 0 | 0 | 0 | 0 | 0 | 0 | 0 | 0 | 0 | 0 | 0 | 0 | 0 | 0 | 0 | 0 | 0 | 0 | 0 | 0 | 0 | 0 | 0 | 0 | 0 | 0 | 0 | 0 | 0 | 0 | 0 | 0 | 0 | 0 | 0 | 0 | 0 | 0 | 0 | 0 | 0 | 0 | 0 | 0 | 0 | 0 | 0 | 0 | 0 | 0 | 0 | 0 | 0 | 0 | 0 | 0 | 0 | 0 | 0 | 0 | 0 | 0 | 0 | 0 | 0 | 0 | 0 | 0 | 0 | 0 | 0 | 0 | 0 | 0 | 0 | 0 | 0 | 0 | 0 | 0 | 0 | 0 | 0 | 0 | 0 | 0 | 0 | 0 | 0 | 0 | 0 | 0 | 0 | 0 | 0 | 0 | 0 | 0 | 0 | 0 | 0 | 0 | 0 | 0 | 0 | 0 | 0 | 0 | 0 | 0 | 0 | 0 | 0 | 0 | 0 | 0 | 0 | 0 | 0 | 0 | 0 | 0 | 0 | 0 | 0 | 0 | 0 | 0 | 0 | 0 | 0 | 0 | 0 | 0 | 0 | 0 | 0 | 0 | 0 | 0 | 0 | 0 | 0 | 0 | 0 | 0 | 0 | 0 | 0 | 0 | 0 | 0 | 0 | 0 | 0 | 0 | 0 | 0 | 0 | 0 | 0 | 0 | 0 | 0 | 0 | 0 | 0 | 0 | 0 | 0 | 0 | 0 | 0 | 0 | 0 | 0 | 0 | 0 | 0 | 0 | 0 | 0 | 0 | 0 | 0 | 0 | 0 | 0 | 0 | 0 | 0 | 0 | 0 | 0 | 0 | 0 | 0 | 0 | 0 | 0 | 0 | 0 | 0 | 0 | 0 | 0 | 0 | 0 | 0 | 0 | 0 | 0 | 0 | 0 | 0 | 0 | 0 | 0 | 0 | 0 | 0 | 0 | 0 | 0 | 0 | 0 | 0 | 0 | 0 | 0 | 0 | 0 | 0 | 0 | 0 | 0 | 0 | 0 | 0 | 0 | 0 | 0 | 0 | 0 | 0 | 0 | 0 | 0 | 0 | 0 | 0 | 0 | 0 | 0 | 0 | 0 | 0 | 0 | 0 | 0 | 0 | 0 | 0 | 0 | 0 | 0 | 0 | 0 | 0 | 0 | 0 | 0 | 0 | 0 | 0 | 0 | 0 | 0 | 0 | 0 | 0 | 0 | 0 | 0 | 0 | 0 | 0 | 0 | 0 | 0 | 0 | 0 | 0 | 0 | 0 | 0 | 0 | 0 | 0 | 0 | 0 | 0 | 0 | 0 | 0 | 0 | 0 | 0 | 0 | 0 | 0 | 0 | 0 | 0 | 0 | 0 | 0 | 0 | 0 | 0 | 0 | 0 | 0 | 0 | 0 | 0 | 0 | 0 | 0 | 0 | 0 | 0 | 0 | 0 | 0 | 0 | 0 | 0 | 0 | 0 | 0 | 0 | 0 | 0 | 0 | 0 | 0 | 0 | 0 | 0 | 0 | 0 | 0 | 0 | 0 | 0 | 0 | 0 | 0 | 0 | 0 | 0 | 0 | 0 | 0 | 0 | 0 | 0 | 0 | 0 | 0 | 0 | 0
08:00 - 09:00 |  |  | 0 | 0 |  |  | 20 | -1.05 |  |  | -5 | -20 | 0 | 0 | 0 | 0 | 0 | 0 | 0 | 0 | 0 | 0 | 0 | 0 | 0 | 0 | 0 | 0 | 0 | 0 | 0 | 0 | 0 | 0 | 0 | 0 | 0 | 0 | 0 | 0 | 0 | 0 | 0 | 0 | 0 | 0 | 0 | 0 | 0 | 0 | 0 | 0 | 0 | 0 | 0 | 0 | 0 | 0 | 0 | 0 | 0 | 0 | 0 | 0 | 0 | 0 | 0 | 0 | 0 | 0 | 0 | 0 | 0 | 0 | 0 | 0 | 0 | 0 | 0 | 0 | 0 | 0 | 0 | 0 | 0 | 0 | 0 | 0 | 0 | 0 | 0 | 0 | 0 | 0 | 0 | 0 | 0 | 0 | 0 | 0 | 0 | 0 | 0 | 0 | 0 | 0 | 0 | 0 | 0 | 0 | 0 | 0 | 0 | 0 | 0 | 0 | 0 | 0 | 0 | 0 | 0 | 0 | 0 | 0 | 0 | 0 | 0 | 0 | 0 | 0 | 0 | 0 | 0 | 0 | 0 | 0 | 0 | 0 | 0 | 0 | 0 | 0 | 0 | 0 | 0 | 0 | 0 | 0 | 0 | 0 | 0 | 0 | 0 | 0 | 0 | 0 | 0 | 0 | 0 | 0 | 0 | 0 | 0 | 0 | 0 | 0 | 0 | 0 | 0 | 0 | 0 | 0 | 0 | 0 | 0 | 0 | 0 | 0 | 0 | 0 | 0 | 0 | 0 | 0 | 0 | 0 | 0 | 0 | 0 | 0 | 0 | 0 | 0 | 0 | 0 | 0 | 0 | 0 | 0 | 0 | 0 | 0 | 0 | 0 | 0 | 0 | 0 | 0 | 0 | 0 | 0 | 0 | 0 | 0 | 0 | 0 | 0 | 0 | 0 | 0 | 0 | 0 | 0 | 0 | 0 | 0 | 0 | 0 | 0 | 0 | 0 | 0 | 0 | 0 | 0 | 0 | 0 | 0 | 0 | 0 | 0 | 0 | 0 | 0 | 0 | 0 | 0 | 0 | 0 | 0 | 0 | 0 | 0 | 0 | 0 | 0 | 0 | 0 | 0 | 0 | 0 | 0 | 0 | 0 | 0 | 0 | 0 | 0 | 0 | 0 | 0 | 0 | 0 | 0 | 0 | 0 | 0 | 0 | 0 | 0 | 0 | 0 | 0 | 0 | 0 | 0 | 0 | 0 | 0 | 0 | 0 | 0 | 0 | 0 | 0 | 0 | 0 | 0 | 0 | 0 | 0 | 0 | 0 | 0 | 0 | 0 | 0 | 0 | 0 | 0 | 0 | 0 | 0 | 0 | 0 | 0 | 0 | 0 | 0 | 0 | 0 | 0 | 0 | 0 | 0 | 0 | 0 | 0 | 0 | 0 | 0 | 0 | 0 | 0 | 0 | 0 | 0 | 0 | 0 | 0 | 0 | 0 | 0 | 0 | 0 | 0 | 0 | 0 | 0 | 0 | 0 | 0 | 0 | 0 | 0 | 0 | 0 | 0 | 0 | 0 | 0 | 0 | 0 | 0 | 0 | 0 | 0 | 0 | 0 | 0 | 0 | 0 | 0 | 0 | 0 | 0 | 0 | 0 | 0 | 0 | 0 | 0 | 0 | 0 | 0 | 0 | 0 | 0 | 0 | 0 | 0 | 0 | 0 | 0 | 0 | 0 | 0 | 0 | 0 | 0 | 0 | 0 | 0 | 0 | 0 | 0 | 0 | 0 | 0 | 0 | 0 | 0 | 0 | 0 | 0 | 0 | 0 | 0 | 0 | 0 | 0 | 0 | 0 | 0 | 0 | 0 | 0 | 0 | 0 | 0 | 0 | 0 | 0 | 0 | 0 | 0 | 0 | 0 | 0 | 0 | 0 | 0 | 0 | 0 | 0 | 0 | 0 | 0 | 0 | 0 | 0 | 0 | 0 | 0 | 0 | 0 | 0 | 0 | 0 | 0 | 0 | 0 | 0 | 0 | 0 | 0 | 0 | 0 | 0 | 0 | 0 | 0 | 0 | 0 | 0 | 0 | 0 | 0 | 0 | 0 | 0 | 0 | 0 | 0 | 0 | 0 | 0 | 0 | 0 | 0 | 0 | 0 | 0 | 0 | 0 | 0 | 0 | 0 | 0 | 0 | 0 | 0 | 0 | 0 | 0 | 0 | 0 | 0 | 0 | 0 | 0 | 0 | 0 | 0 | 0 | 0 | 0 | 0 | 0 | 0 | 0 | 0 | 0 | 0 | 0 | 0 | 0 | 0 | 0 | 0 | 0 | 0
09:00 - 10:00 |  |  | 0 | 0 |  |  | 20 | -1.05 |  |  | -5 | -20 | 0 | 0 | 0 | 0 | 0 | 0 | 0 | 0 | 0 | 0 | 0 | 0 | 0 | 0 | 0 | 0 | 0 | 0 | 0 | 0 | 0 | 0 | 0 | 0 | 0 | 0 | 0 | 0 | 0 | 0 | 0 | 0 | 0 | 0 | 0 | 0 | 0 | 0 | 0 | 0 | 0 | 0 | 0 | 0 | 0 | 0 | 0 | 0 | 0 | 0 | 0 | 0 | 0 | 0 | 0 | 0 | 0 | 0 | 0 | 0 | 0 | 0 | 0 | 0 | 0 | 0 | 0 | 0 | 0 | 0 | 0 | 0 | 0 | 0 | 0 | 0 | 0 | 0 | 0 | 0 | 0 | 0 | 0 | 0 | 0 | 0 | 0 | 0 | 0 | 0 | 0 | 0 | 0 | 0 | 0 | 0 | 0 | 0 | 0 | 0 | 0 | 0 | 0 | 0 | 0 | 0 | 0 | 0 | 0 | 0 | 0 | 0 | 0 | 0 | 0 | 0 | 0 | 0 | 0 | 0 | 0 | 0 | 0 | 0 | 0 | 0 | 0 | 0 | 0 | 0 | 0 | 0 | 0 | 0 | 0 | 0 | 0 | 0 | 0 | 0 | 0 | 0 | 0 | 0 | 0 | 0 | 0 | 0 | 0 | 0 | 0 | 0 | 0 | 0 | 0 | 0 | 0 | 0 | 0 | 0 | 0 | 0 | 0 | 0 | 0 | 0 | 0 | 0 | 0 | 0 | 0 | 0 | 0 | 0 | 0 | 0 | 0 | 0 | 0 | 0 | 0 | 0 | 0 | 0 | 0 | 0 | 0 | 0 | 0 | 0 | 0 | 0 | 0 | 0 | 0 | 0 | 0 | 0 | 0 | 0 | 0 | 0 | 0 | 0 | 0 | 0 | 0 | 0 | 0 | 0 | 0 | 0 | 0 | 0 | 0 | 0 | 0 | 0 | 0 | 0 | 0 | 0 | 0 | 0 | 0 | 0 | 0 | 0 | 0 | 0 | 0 | 0 | 0 | 0 | 0 | 0 | 0 | 0 | 0 | 0 | 0 | 0 | 0 | 0 | 0 | 0 | 0 | 0 | 0 | 0 | 0 | 0 | 0 | 0 | 0 | 0 | 0 | 0 | 0 | 0 | 0 | 0 | 0 | 0 | 0 | 0 | 0 | 0 | 0 | 0 | 0 | 0 | 0 | 0 | 0 | 0 | 0 | 0 | 0 | 0 | 0 | 0 | 0 | 0 | 0 | 0 | 0 | 0 | 0 | 0 | 0 | 0 | 0 | 0 | 0 | 0 | 0 | 0 | 0 | 0 | 0 | 0 | 0 | 0 | 0 | 0 | 0 | 0 | 0 | 0 | 0 | 0 | 0 | 0 | 0 | 0 | 0 | 0 | 0 | 0 | 0 | 0 | 0 | 0 | 0 | 0 | 0 | 0 | 0 | 0 | 0 | 0 | 0 | 0 | 0 | 0 | 0 | 0 | 0 | 0 | 0 | 0 | 0 | 0 | 0 | 0 | 0 | 0 | 0 | 0 | 0 | 0 | 0 | 0 | 0 | 0 | 0 | 0 | 0 | 0 | 0 | 0 | 0 | 0 | 0 | 0 | 0 | 0 | 0 | 0 | 0 | 0 | 0 | 0 | 0 | 0 | 0 | 0 | 0 | 0 | 0 | 0 | 0 | 0 | 0 | 0 | 0 | 0 | 0 | 0 | 0 | 0 | 0 | 0 | 0 | 0 | 0 | 0 | 0 | 0 | 0 | 0 | 0 | 0 | 0 | 0 | 0 | 0 | 0 | 0 | 0 | 0 | 0 | 0 | 0 | 0 | 0 | 0 | 0 | 0 | 0 | 0 | 0 | 0 | 0 | 0 | 0 | 0 | 0 | 0 | 0 | 0 | 0 | 0 | 0 | 0 | 0 | 0 | 0 | 0 | 0 | 0 | 0 | 0 | 0 | 0 | 0 | 0 | 0 | 0 | 0 | 0 | 0 | 0 | 0 | 0 | 0 | 0 | 0 | 0 | 0 | 0 | 0 | 0 | 0 | 0 | 0 | 0 | 0 | 0 | 0 | 0 | 0 | 0 | 0 | 0 | 0 | 0 | 0 | 0 | 0 | 0 | 0 | 0 | 0 | 0 | 0 | 0 | 0 | 0 | 0 | 0 | 0 | 0 | 0 | 0 | 0 | 0 | 0 | 0 | 0 | 0 | 0 | 0 | 0 | 0 | 0 | 0 | 0 | 0 | 0 | 0 | 0 | 0 | 0 | 0 | 0 | 0 | 0 | 0
10:00 - 11:00 |  |  | 0 | 0 |  |  | 20 | -1.05 |  |  | -5 | -20 | 0 | 0 | 0 | 0 | 0 | 0 | 0 | 0 | 0 | 0 | 0 | 0 | 0 | 0 | 0 | 0 | 0 | 0 | 0 | 0 | 0 | 0 | 0 | 0 | 0 | 0 | 0 | 0 | 0 | 0 | 0 | 0 | 0 | 0 | 0 | 0 | 0 | 0 | 0 | 0 | 0 | 0 | 0 | 0 | 0 | 0 | 0 | 0 | 0 | 0 | 0 | 0 | 0 | 0 | 0 | 0 | 0 | 0 | 0 | 0 | 0 | 0 | 0 | 0 | 0 | 0 | 0 | 0 | 0 | 0 | 0 | 0 | 0 | 0 | 0 | 0 | 0 | 0 | 0 | 0 | 0 | 0 | 0 | 0 | 0 | 0 | 0 | 0 | 0 | 0 | 0 | 0 | 0 | 0 | 0 | 0 | 0 | 0 | 0 | 0 | 0 | 0 | 0 | 0 | 0 | 0 | 0 | 0 | 0 | 0 | 0 | 0 | 0 | 0 | 0 | 0 | 0 | 0 | 0 | 0 | 0 | 0 | 0 | 0 | 0 | 0 | 0 | 0 | 0 | 0 | 0 | 0 | 0 | 0 | 0 | 0 | 0 | 0 | 0 | 0 | 0 | 0 | 0 | 0 | 0 | 0 | 0 | 0 | 0 | 0 | 0 | 0 | 0 | 0 | 0 | 0 | 0 | 0 | 0 | 0 | 0 | 0 | 0 | 0 | 0 | 0 | 0 | 0 | 0 | 0 | 0 | 0 | 0 | 0 | 0 | 0 | 0 | 0 | 0 | 0 | 0 | 0 | 0 | 0 | 0 | 0 | 0 | 0 | 0 | 0 | 0 | 0 | 0 | 0 | 0 | 0 | 0 | 0 | 0 | 0 | 0 | 0 | 0 | 0 | 0 | 0 | 0 | 0 | 0 | 0 | 0 | 0 | 0 | 0 | 0 | 0 | 0 | 0 | 0 | 0 | 0 | 0 | 0 | 0 | 0 | 0 | 0 | 0 | 0 | 0 | 0 | 0 | 0 | 0 | 0 | 0 | 0 | 0 | 0 | 0 | 0 | 0 | 0 | 0 | 0 | 0 | 0 | 0 | 0 | 0 | 0 | 0 | 0 | 0 | 0 | 0 | 0 | 0 | 0 | 0 | 0 | 0 | 0 | 0 | 0 | 0 | 0 | 0 | 0 | 0 | 0 | 0 | 0 | 0 | 0 | 0 | 0 | 0 | 0 | 0 | 0 | 0 | 0 | 0 | 0 | 0 | 0 | 0 | 0 | 0 | 0 | 0 | 0 | 0 | 0 | 0 | 0 | 0 | 0 | 0 | 0 | 0 | 0 | 0 | 0 | 0 | 0 | 0 | 0 | 0 | 0 | 0 | 0 | 0 | 0 | 0 | 0 | 0 | 0 | 0 | 0 | 0 | 0 | 0 | 0 | 0 | 0 | 0 | 0 | 0 | 0 | 0 | 0 | 0 | 0 | 0 | 0 | 0 | 0 | 0 | 0 | 0 | 0 | 0 | 0 | 0 | 0 | 0 | 0 | 0 | 0 | 0 | 0 | 0 | 0 | 0 | 0 | 0 | 0 | 0 | 0 | 0 | 0 | 0 | 0 | 0 | 0 | 0 | 0 | 0 | 0 | 0 | 0 | 0 | 0 | 0 | 0 | 0 | 0 | 0 | 0 | 0 | 0 | 0 | 0 | 0 | 0 | 0 | 0 | 0 | 0 | 0 | 0 | 0 | 0 | 0 | 0 | 0 | 0 | 0 | 0 | 0 | 0 | 0 | 0 | 0 | 0 | 0 | 0 | 0 | 0 | 0 | 0 | 0 | 0 | 0 | 0 | 0 | 0 | 0 | 0 | 0 | 0 | 0 | 0 | 0 | 0 | 0 | 0 | 0 | 0 | 0 | 0 | 0 | 0 | 0 | 0 | 0 | 0 | 0 | 0 | 0 | 0 | 0 | 0 | 0 | 0 | 0 | 0 | 0 | 0 | 0 | 0 | 0 | 0 | 0 | 0 | 0 | 0 | 0 | 0 | 0 | 0 | 0 | 0 | 0 | 0 | 0 | 0 | 0 | 0 | 0 | 0 | 0 | 0 | 0 | 0 | 0 | 0 | 0 | 0 | 0 | 0 | 0 | 0 | 0 | 0 | 0 | 0 | 0 | 0 | 0 | 0 | 0 | 0 | 0 | 0 | 0 | 0 | 0 | 0 | 0 | 0 | 0 | 0 | 0 | 0 | 0 | 0 | 0 | 0 | 0 | 0 | 0 | 0 | 0 | 0 | 0 | 0 | 0
11:00 - 12:00 |  |  | 0 | 0 |  |  | 20 | -1.05 |  |  | -5 | -20 | 0 | 0 | 0 | 0 | 0 | 0 | 0 | 0 | 0 | 0 | 0 | 0 | 0 | 0 | 0 | 0 | 0 | 0 | 0 | 0 | 0 | 0 | 0 | 0 | 0 | 0 | 0 | 0 | 0 | 0 | 0 | 0 | 0 | 0 | 0 | 0 | 0 | 0 | 0 | 0 | 0 | 0 | 0 | 0 | 0 | 0 | 0 | 0 | 0 | 0 | 0 | 0 | 0 | 0 | 0 | 0 | 0 | 0 | 0 | 0 | 0 | 0 | 0 | 0 | 0 | 0 | 0 | 0 | 0 | 0 | 0 | 0 | 0 | 0 | 0 | 0 | 0 | 0 | 0 | 0 | 0 | 0 | 0 | 0 | 0 | 0 | 0 | 0 | 0 | 0 | 0 | 0 | 0 | 0 | 0 | 0 | 0 | 0 | 0 | 0 | 0 | 0 | 0 | 0 | 0 | 0 | 0 | 0 | 0 | 0 | 0 | 0 | 0 | 0 | 0 | 0 | 0 | 0 | 0 | 0 | 0 | 0 | 0 | 0 | 0 | 0 | 0 | 0 | 0 | 0 | 0 | 0 | 0 | 0 | 0 | 0 | 0 | 0 | 0 | 0 | 0 | 0 | 0 | 0 | 0 | 0 | 0 | 0 | 0 | 0 | 0 | 0 | 0 | 0 | 0 | 0 | 0 | 0 | 0 | 0 | 0 | 0 | 0 | 0 | 0 | 0 | 0 | 0 | 0 | 0 | 0 | 0 | 0 | 0 | 0 | 0 | 0 | 0 | 0 | 0 | 0 | 0 | 0 | 0 | 0 | 0 | 0 | 0 | 0 | 0 | 0 | 0 | 0 | 0 | 0 | 0 | 0 | 0 | 0 | 0 | 0 | 0 | 0 | 0 | 0 | 0 | 0 | 0 | 0 | 0 | 0 | 0 | 0 | 0 | 0 | 0 | 0 | 0 | 0 | 0 | 0 | 0 | 0 | 0 | 0 | 0 | 0 | 0 | 0 | 0 | 0 | 0 | 0 | 0 | 0 | 0 | 0 | 0 | 0 | 0 | 0 | 0 | 0 | 0 | 0 | 0 | 0 | 0 | 0 | 0 | 0 | 0 | 0 | 0 | 0 | 0 | 0 | 0 | 0 | 0 | 0 | 0 | 0 | 0 | 0 | 0 | 0 | 0 | 0 | 0 | 0 | 0 | 0 | 0 | 0 | 0 | 0 | 0 | 0 | 0 | 0 | 0 | 0 | 0 | 0 | 0 | 0 | 0 | 0 | 0 | 0 | 0 | 0 | 0 | 0 | 0 | 0 | 0 | 0 | 0 | 0 | 0 | 0 | 0 | 0 | 0 | 0 | 0 | 0 | 0 | 0 | 0 | 0 | 0 | 0 | 0 | 0 | 0 | 0 | 0 | 0 | 0 | 0 | 0 | 0 | 0 | 0 | 0 | 0 | 0 | 0 | 0 | 0 | 0 | 0 | 0 | 0 | 0 | 0 | 0 | 0 | 0 | 0 | 0 | 0 | 0 | 0 | 0 | 0 | 0 | 0 | 0 | 0 | 0 | 0 | 0 | 0 | 0 | 0 | 0 | 0 | 0 | 0 | 0 | 0 | 0 | 0 | 0 | 0 | 0 | 0 | 0 | 0 | 0 | 0 | 0 | 0 | 0 | 0 | 0 | 0 | 0 | 0 | 0 | 0 | 0 | 0 | 0 | 0 | 0 | 0 | 0 | 0 | 0 | 0 | 0 | 0 | 0 | 0 | 0 | 0 | 0 | 0 | 0 | 0 | 0 | 0 | 0 | 0 | 0 | 0 | 0 | 0 | 0 | 0 | 0 | 0 | 0 | 0 | 0 | 0 | 0 | 0 | 0 | 0 | 0 | 0 | 0 | 0 | 0 | 0 | 0 | 0 | 0 | 0 | 0 | 0 | 0 | 0 | 0 | 0 | 0 | 0 | 0 | 0 | 0 | 0 | 0 | 0 | 0 | 0 | 0 | 0 | 0 | 0 | 0 | 0 | 0 | 0 | 0 | 0 | 0 | 0 | 0 | 0 | 0 | 0 | 0 | 0 | 0 | 0 | 0 | 0 | 0 | 0 | 0 | 0 | 0 | 0 | 0 | 0 | 0 | 0 | 0 | 0 | 0 | 0 | 0 | 0 | 0 | 0 | 0 | 0 | 0 | 0 | 0 | 0 | 0 | 0 | 0 | 0 | 0 | 0 | 0 | 0 | 0 | 0 | 0 | 0 | 0 | 0 | 0 | 0 | 0 | 0 | 0 | 0 | 0 | 0 | 0
12:00 - 13:00 |  |  | 0 | 0 |  | 5 | 20 | -1.05 |  |  | -5 | -20 | 0 | 0 | 0 | 0 | 0 | 0 | 0 | 0 | 0 | 0 | 0 | 0 | 0 | 0 | 0 | 0 | 0 | 0 | 0 | 0 | 0 | 0 | 0 | 0 | 0 | 0 | 0 | 0 | 0 | 0 | 0 | 0 | 0 | 0 | 0 | 0 | 0 | 0 | 0 | 0 | 0 | 0 | 0 | 0 | 0 | 0 | 0 | 0 | 0 | 0 | 0 | 0 | 0 | 0 | 0 | 0 | 0 | 0 | 0 | 0 | 0 | 0 | 0 | 0 | 0 | 0 | 0 | 0 | 0 | 0 | 0 | 0 | 0 | 0 | 0 | 0 | 0 | 0 | 0 | 0 | 0 | 0 | 0 | 0 | 0 | 0 | 0 | 0 | 0 | 0 | 0 | 0 | 0 | 0 | 0 | 0 | 0 | 0 | 0 | 0 | 0 | 0 | 0 | 0 | 0 | 0 | 0 | 0 | 0 | 0 | 0 | 0 | 0 | 0 | 0 | 0 | 0 | 0 | 0 | 0 | 0 | 0 | 0 | 0 | 0 | 0 | 0 | 0 | 0 | 0 | 0 | 0 | 0 | 0 | 0 | 0 | 0 | 0 | 0 | 0 | 0 | 0 | 0 | 0 | 0 | 0 | 0 | 0 | 0 | 0 | 0 | 0 | 0 | 0 | 0 | 0 | 0 | 0 | 0 | 0 | 0 | 0 | 0 | 0 | 0 | 0 | 0 | 0 | 0 | 0 | 0 | 0 | 0 | 0 | 0 | 0 | 0 | 0 | 0 | 0 | 0 | 0 | 0 | 0 | 0 | 0 | 0 | 0 | 0 | 0 | 0 | 0 | 0 | 0 | 0 | 0 | 0 | 0 | 0 | 0 | 0 | 0 | 0 | 0 | 0 | 0 | 0 | 0 | 0 | 0 | 0 | 0 | 0 | 0 | 0 | 0 | 0 | 0 | 0 | 0 | 0 | 0 | 0 | 0 | 0 | 0 | 0 | 0 | 0 | 0 | 0 | 0 | 0 | 0 | 0 | 0 | 0 | 0 | 0 | 0 | 0 | 0 | 0 | 0 | 0 | 0 | 0 | 0 | 0 | 0 | 0 | 0 | 0 | 0 | 0 | 0 | 0 | 0 | 0 | 0 | 0 | 0 | 0 | 0 | 0 | 0 | 0 | 0 | 0 | 0 | 0 | 0 | 0 | 0 | 0 | 0 | 0 | 0 | 0 | 0 | 0 | 0 | 0 | 0 | 0 | 0 | 0 | 0 | 0 | 0 | 0 | 0 | 0 | 0 | 0 | 0 | 0 | 0 | 0 | 0 | 0 | 0 | 0 | 0 | 0 | 0 | 0 | 0 | 0 | 0 | 0 | 0 | 0 | 0 | 0 | 0 | 0 | 0 | 0 | 0 | 0 | 0 | 0 | 0 | 0 | 0 | 0 | 0 | 0 | 0 | 0 | 0 | 0 | 0 | 0 | 0 | 0 | 0 | 0 | 0 | 0 | 0 | 0 | 0 | 0 | 0 | 0 | 0 | 0 | 0 | 0 | 0 | 0 | 0 | 0 | 0 | 0 | 0 | 0 | 0 | 0 | 0 | 0 | 0 | 0 | 0 | 0 | 0 | 0 | 0 | 0 | 0 | 0 | 0 | 0 | 0 | 0 | 0 | 0 | 0 | 0 | 0 | 0 | 0 | 0 | 0 | 0 | 0 | 0 | 0 | 0 | 0 | 0 | 0 | 0 | 0 | 0 | 0 | 0 | 0 | 0 | 0 | 0 | 0 | 0 | 0 | 0 | 0 | 0 | 0 | 0 | 0 | 0 | 0 | 0 | 0 | 0 | 0 | 0 | 0 | 0 | 0 | 0 | 0 | 0 | 0 | 0 | 0 | 0 | 0 | 0 | 0 | 0 | 0 | 0 | 0 | 0 | 0 | 0 | 0 | 0 | 0 | 0 | 0 | 0 | 0 | 0 | 0 | 0 | 0 | 0 | 0 | 0 | 0 | 0 | 0 | 0 | 0 | 0 | 0 | 0 | 0 | 0 | 0 | 0 | 0 | 0 | 0 | 0 | 0 | 0 | 0 | 0 | 0 | 0 | 0 | 0 | 0 | 0 | 0 | 0 | 0 | 0 | 0 | 0 | 0 | 0 | 0 | 0 | 0 | 0 | 0 | 0 | 0 | 0 | 0 | 0 | 0 | 0 | 0 | 0 | 0 | 0 | 0 | 0 | 0 | 0 | 0 | 0 | 0 | 0 | 0 | 0 | 0 | 0 | 0 | 0 | 0 | 0 | 0
13:00 - 14:00 |  |  | 0 | 0 |  | 5 | 20 | -1.05 |  |  | -5 | -20 | 0 | 0 | 0 | 0 | 0 | 0 | 0 | 0 | 0 | 0 | 0 | 0 | 0 | 0 | 0 | 0 | 0 | 0 | 0 | 0 | 0 | 0 | 0 | 0 | 0 | 0 | 0 | 0 | 0 | 0 | 0 | 0 | 0 | 0 | 0 | 0 | 0 | 0 | 0 | 0 | 0 | 0 | 0 | 0 | 0 | 0 | 0 | 0 | 0 | 0 | 0 | 0 | 0 | 0 | 0 | 0 | 0 | 0 | 0 | 0 | 0 | 0 | 0 | 0 | 0 | 0 | 0 | 0 | 0 | 0 | 0 | 0 | 0 | 0 | 0 | 0 | 0 | 0 | 0 | 0 | 0 | 0 | 0 | 0 | 0 | 0 | 0 | 0 | 0 | 0 | 0 | 0 | 0 | 0 | 0 | 0 | 0 | 0 | 0 | 0 | 0 | 0 | 0 | 0 | 0 | 0 | 0 | 0 | 0 | 0 | 0 | 0 | 0 | 0 | 0 | 0 | 0 | 0 | 0 | 0 | 0 | 0 | 0 | 0 | 0 | 0 | 0 | 0 | 0 | 0 | 0 | 0 | 0 | 0 | 0 | 0 | 0 | 0 | 0 | 0 | 0 | 0 | 0 | 0 | 0 | 0 | 0 | 0 | 0 | 0 | 0 | 0 | 0 | 0 | 0 | 0 | 0 | 0 | 0 | 0 | 0 | 0 | 0 | 0 | 0 | 0 | 0 | 0 | 0 | 0 | 0 | 0 | 0 | 0 | 0 | 0 | 0 | 0 | 0 | 0 | 0 | 0 | 0 | 0 | 0 | 0 | 0 | 0 | 0 | 0 | 0 | 0 | 0 | 0 | 0 | 0 | 0 | 0 | 0 | 0 | 0 | 0 | 0 | 0 | 0 | 0 | 0 | 0 | 0 | 0 | 0 | 0 | 0 | 0 | 0 | 0 | 0 | 0 | 0 | 0 | 0 | 0 | 0 | 0 | 0 | 0 | 0 | 0 | 0 | 0 | 0 | 0 | 0 | 0 | 0 | 0 | 0 | 0 | 0 | 0 | 0 | 0 | 0 | 0 | 0 | 0 | 0 | 0 | 0 | 0 | 0 | 0 | 0 | 0 | 0 | 0 | 0 | 0 | 0 | 0 | 0 | 0 | 0 | 0 | 0 | 0 | 0 | 0 | 0 | 0 | 0 | 0 | 0 | 0 | 0 | 0 | 0 | 0 | 0 | 0 | 0 | 0 | 0 | 0 | 0 | 0 | 0 | 0 | 0 | 0 | 0 | 0 | 0 | 0 | 0 | 0 | 0 | 0 | 0 | 0 | 0 | 0 | 0 | 0 | 0 | 0 | 0 | 0 | 0 | 0 | 0 | 0 | 0 | 0 | 0 | 0 | 0 | 0 | 0 | 0 | 0 | 0 | 0 | 0 | 0 | 0 | 0 | 0 | 0 | 0 | 0 | 0 | 0 | 0 | 0 | 0 | 0 | 0 | 0 | 0 | 0 | 0 | 0 | 0 | 0 | 0 | 0 | 0 | 0 | 0 | 0 | 0 | 0 | 0 | 0 | 0 | 0 | 0 | 0 | 0 | 0 | 0 | 0 | 0 | 0 | 0 | 0 | 0 | 0 | 0 | 0 | 0 | 0 | 0 | 0 | 0 | 0 | 0 | 0 | 0 | 0 | 0 | 0 | 0 | 0 | 0 | 0 | 0 | 0 | 0 | 0 | 0 | 0 | 0 | 0 | 0 | 0 | 0 | 0 | 0 | 0 | 0 | 0 | 0 | 0 | 0 | 0 | 0 | 0 | 0 | 0 | 0 | 0 | 0 | 0 | 0 | 0 | 0 | 0 | 0 | 0 | 0 | 0 | 0 | 0 | 0 | 0 | 0 | 0 | 0 | 0 | 0 | 0 | 0 | 0 | 0 | 0 | 0 | 0 | 0 | 0 | 0 | 0 | 0 | 0 | 0 | 0 | 0 | 0 | 0 | 0 | 0 | 0 | 0 | 0 | 0 | 0 | 0 | 0 | 0 | 0 | 0 | 0 | 0 | 0 | 0 | 0 | 0 | 0 | 0 | 0 | 0 | 0 | 0 | 0 | 0 | 0 | 0 | 0 | 0 | 0 | 0 | 0 | 0 | 0 | 0 | 0 | 0 | 0 | 0 | 0 | 0 | 0 | 0 | 0 | 0 | 0 | 0 | 0 | 0 | 0 | 0 | 0 | 0 | 0 | 0 | 0 | 0 | 0 | 0 | 0 | 0 | 0 | 0 | 0 | 0 | 0 | 0 | 0 | 0
14:00 - 15:00 |  |  | 0 | 0 |  | 5 | 20 | -1.05 |  |  | -5 | -20 | 0 | 0 | 0 | 0 | 0 | 0 | 0 | 0 | 0 | 0 | 0 | 0 | 0 | 0 | 0 | 0 | 0 | 0 | 0 | 0 | 0 | 0 | 0 | 0 | 0 | 0 | 0 | 0 | 0 | 0 | 0 | 0 | 0 | 0 | 0 | 0 | 0 | 0 | 0 | 0 | 0 | 0 | 0 | 0 | 0 | 0 | 0 | 0 | 0 | 0 | 0 | 0 | 0 | 0 | 0 | 0 | 0 | 0 | 0 | 0 | 0 | 0 | 0 | 0 | 0 | 0 | 0 | 0 | 0 | 0 | 0 | 0 | 0 | 0 | 0 | 0 | 0 | 0 | 0 | 0 | 0 | 0 | 0 | 0 | 0 | 0 | 0 | 0 | 0 | 0 | 0 | 0 | 0 | 0 | 0 | 0 | 0 | 0 | 0 | 0 | 0 | 0 | 0 | 0 | 0 | 0 | 0 | 0 | 0 | 0 | 0 | 0 | 0 | 0 | 0 | 0 | 0 | 0 | 0 | 0 | 0 | 0 | 0 | 0 | 0 | 0 | 0 | 0 | 0 | 0 | 0 | 0 | 0 | 0 | 0 | 0 | 0 | 0 | 0 | 0 | 0 | 0 | 0 | 0 | 0 | 0 | 0 | 0 | 0 | 0 | 0 | 0 | 0 | 0 | 0 | 0 | 0 | 0 | 0 | 0 | 0 | 0 | 0 | 0 | 0 | 0 | 0 | 0 | 0 | 0 | 0 | 0 | 0 | 0 | 0 | 0 | 0 | 0 | 0 | 0 | 0 | 0 | 0 | 0 | 0 | 0 | 0 | 0 | 0 | 0 | 0 | 0 | 0 | 0 | 0 | 0 | 0 | 0 | 0 | 0 | 0 | 0 | 0 | 0 | 0 | 0 | 0 | 0 | 0 | 0 | 0 | 0 | 0 | 0 | 0 | 0 | 0 | 0 | 0 | 0 | 0 | 0 | 0 | 0 | 0 | 0 | 0 | 0 | 0 | 0 | 0 | 0 | 0 | 0 | 0 | 0 | 0 | 0 | 0 | 0 | 0 | 0 | 0 | 0 | 0 | 0 | 0 | 0 | 0 | 0 | 0 | 0 | 0 | 0 | 0 | 0 | 0 | 0 | 0 | 0 | 0 | 0 | 0 | 0 | 0 | 0 | 0 | 0 | 0 | 0 | 0 | 0 | 0 | 0 | 0 | 0 | 0 | 0 | 0 | 0 | 0 | 0 | 0 | 0 | 0 | 0 | 0 | 0 | 0 | 0 | 0 | 0 | 0 | 0 | 0 | 0 | 0 | 0 | 0 | 0 | 0 | 0 | 0 | 0 | 0 | 0 | 0 | 0 | 0 | 0 | 0 | 0 | 0 | 0 | 0 | 0 | 0 | 0 | 0 | 0 | 0 | 0 | 0 | 0 | 0 | 0 | 0 | 0 | 0 | 0 | 0 | 0 | 0 | 0 | 0 | 0 | 0 | 0 | 0 | 0 | 0 | 0 | 0 | 0 | 0 | 0 | 0 | 0 | 0 | 0 | 0 | 0 | 0 | 0 | 0 | 0 | 0 | 0 | 0 | 0 | 0 | 0 | 0 | 0 | 0 | 0 | 0 | 0 | 0 | 0 | 0 | 0 | 0 | 0 | 0 | 0 | 0 | 0 | 0 | 0 | 0 | 0 | 0 | 0 | 0 | 0 | 0 | 0 | 0 | 0 | 0 | 0 | 0 | 0 | 0 | 0 | 0 | 0 | 0 | 0 | 0 | 0 | 0 | 0 | 0 | 0 | 0 | 0 | 0 | 0 | 0 | 0 | 0 | 0 | 0 | 0 | 0 | 0 | 0 | 0 | 0 | 0 | 0 | 0 | 0 | 0 | 0 | 0 | 0 | 0 | 0 | 0 | 0 | 0 | 0 | 0 | 0 | 0 | 0 | 0 | 0 | 0 | 0 | 0 | 0 | 0 | 0 | 0 | 0 | 0 | 0 | 0 | 0 | 0 | 0 | 0 | 0 | 0 | 0 | 0 | 0 | 0 | 0 | 0 | 0 | 0 | 0 | 0 | 0 | 0 | 0 | 0 | 0 | 0 | 0 | 0 | 0 | 0 | 0 | 0 | 0 | 0 | 0 | 0 | 0 | 0 | 0 | 0 | 0 | 0 | 0 | 0 | 0 | 0 | 0 | 0 | 0 | 0 | 0 | 0 | 0 | 0 | 0 | 0 | 0 | 0 | 0 | 0 | 0 | 0 | 0 | 0 | 0 | 0 | 0 | 0 | 0 | 0 | 0 | 0
15:00 - 16:00 |  |  | 0 | 0 |  | 5 | 20 | -1.05 |  |  | -5 | -20 | 0 | 0 | 0 | 0 | 0 | 0 | 0 | 0 | 0 | 0 | 0 | 0 | 0 | 0 | 0 | 0 | 0 | 0 | 0 | 0 | 0 | 0 | 0 | 0 | 0 | 0 | 0 | 0 | 0 | 0 | 0 | 0 | 0 | 0 | 0 | 0 | 0 | 0 | 0 | 0 | 0 | 0 | 0 | 0 | 0 | 0 | 0 | 0 | 0 | 0 | 0 | 0 | 0 | 0 | 0 | 0 | 0 | 0 | 0 | 0 | 0 | 0 | 0 | 0 | 0 | 0 | 0 | 0 | 0 | 0 | 0 | 0 | 0 | 0 | 0 | 0 | 0 | 0 | 0 | 0 | 0 | 0 | 0 | 0 | 0 | 0 | 0 | 0 | 0 | 0 | 0 | 0 | 0 | 0 | 0 | 0 | 0 | 0 | 0 | 0 | 0 | 0 | 0 | 0 | 0 | 0 | 0 | 0 | 0 | 0 | 0 | 0 | 0 | 0 | 0 | 0 | 0 | 0 | 0 | 0 | 0 | 0 | 0 | 0 | 0 | 0 | 0 | 0 | 0 | 0 | 0 | 0 | 0 | 0 | 0 | 0 | 0 | 0 | 0 | 0 | 0 | 0 | 0 | 0 | 0 | 0 | 0 | 0 | 0 | 0 | 0 | 0 | 0 | 0 | 0 | 0 | 0 | 0 | 0 | 0 | 0 | 0 | 0 | 0 | 0 | 0 | 0 | 0 | 0 | 0 | 0 | 0 | 0 | 0 | 0 | 0 | 0 | 0 | 0 | 0 | 0 | 0 | 0 | 0 | 0 | 0 | 0 | 0 | 0 | 0 | 0 | 0 | 0 | 0 | 0 | 0 | 0 | 0 | 0 | 0 | 0 | 0 | 0 | 0 | 0 | 0 | 0 | 0 | 0 | 0 | 0 | 0 | 0 | 0 | 0 | 0 | 0 | 0 | 0 | 0 | 0 | 0 | 0 | 0 | 0 | 0 | 0 | 0 | 0 | 0 | 0 | 0 | 0 | 0 | 0 | 0 | 0 | 0 | 0 | 0 | 0 | 0 | 0 | 0 | 0 | 0 | 0 | 0 | 0 | 0 | 0 | 0 | 0 | 0 | 0 | 0 | 0 | 0 | 0 | 0 | 0 | 0 | 0 | 0 | 0 | 0 | 0 | 0 | 0 | 0 | 0 | 0 | 0 | 0 | 0 | 0 | 0 | 0 | 0 | 0 | 0 | 0 | 0 | 0 | 0 | 0 | 0 | 0 | 0 | 0 | 0 | 0 | 0 | 0 | 0 | 0 | 0 | 0 | 0 | 0 | 0 | 0 | 0 | 0 | 0 | 0 | 0 | 0 | 0 | 0 | 0 | 0 | 0 | 0 | 0 | 0 | 0 | 0 | 0 | 0 | 0 | 0 | 0 | 0 | 0 | 0 | 0 | 0 | 0 | 0 | 0 | 0 | 0 | 0 | 0 | 0 | 0 | 0 | 0 | 0 | 0 | 0 | 0 | 0 | 0 | 0 | 0 | 0 | 0 | 0 | 0 | 0 | 0 | 0 | 0 | 0 | 0 | 0 | 0 | 0 | 0 | 0 | 0 | 0 | 0 | 0 | 0 | 0 | 0 | 0 | 0 | 0 | 0 | 0 | 0 | 0 | 0 | 0 | 0 | 0 | 0 | 0 | 0 | 0 | 0 | 0 | 0 | 0 | 0 | 0 | 0 | 0 | 0 | 0 | 0 | 0 | 0 | 0 | 0 | 0 | 0 | 0 | 0 | 0 | 0 | 0 | 0 | 0 | 0 | 0 | 0 | 0 | 0 | 0 | 0 | 0 | 0 | 0 | 0 | 0 | 0 | 0 | 0 | 0 | 0 | 0 | 0 | 0 | 0 | 0 | 0 | 0 | 0 | 0 | 0 | 0 | 0 | 0 | 0 | 0 | 0 | 0 | 0 | 0 | 0 | 0 | 0 | 0 | 0 | 0 | 0 | 0 | 0 | 0 | 0 | 0 | 0 | 0 | 0 | 0 | 0 | 0 | 0 | 0 | 0 | 0 | 0 | 0 | 0 | 0 | 0 | 0 | 0 | 0 | 0 | 0 | 0 | 0 | 0 | 0 | 0 | 0 | 0 | 0 | 0 | 0 | 0 | 0 | 0 | 0 | 0 | 0 | 0 | 0 | 0 | 0 | 0 | 0 | 0 | 0 | 0 | 0 | 0 | 0 | 0 | 0 | 0 | 0 | 0 | 0 | 0 | 0 | 0 | 0 | 0 | 0 | 0 | 0 | 0 | 0
16:00 - 17:00 |  |  | 0 | 0 |  | 5 | 20 | -1.05 |  |  | -5 | -20 | 0 | 0 | 0 | 0 | 0 | 0 | 0 | 0 | 0 | 0 | 0 | 0 | 0 | 0 | 0 | 0 | 0 | 0 | 0 | 0 | 0 | 0 | 0 | 0 | 0 | 0 | 0 | 0 | 0 | 0 | 0 | 0 | 0 | 0 | 0 | 0 | 0 | 0 | 0 | 0 | 0 | 0 | 0 | 0 | 0 | 0 | 0 | 0 | 0 | 0 | 0 | 0 | 0 | 0 | 0 | 0 | 0 | 0 | 0 | 0 | 0 | 0 | 0 | 0 | 0 | 0 | 0 | 0 | 0 | 0 | 0 | 0 | 0 | 0 | 0 | 0 | 0 | 0 | 0 | 0 | 0 | 0 | 0 | 0 | 0 | 0 | 0 | 0 | 0 | 0 | 0 | 0 | 0 | 0 | 0 | 0 | 0 | 0 | 0 | 0 | 0 | 0 | 0 | 0 | 0 | 0 | 0 | 0 | 0 | 0 | 0 | 0 | 0 | 0 | 0 | 0 | 0 | 0 | 0 | 0 | 0 | 0 | 0 | 0 | 0 | 0 | 0 | 0 | 0 | 0 | 0 | 0 | 0 | 0 | 0 | 0 | 0 | 0 | 0 | 0 | 0 | 0 | 0 | 0 | 0 | 0 | 0 | 0 | 0 | 0 | 0 | 0 | 0 | 0 | 0 | 0 | 0 | 0 | 0 | 0 | 0 | 0 | 0 | 0 | 0 | 0 | 0 | 0 | 0 | 0 | 0 | 0 | 0 | 0 | 0 | 0 | 0 | 0 | 0 | 0 | 0 | 0 | 0 | 0 | 0 | 0 | 0 | 0 | 0 | 0 | 0 | 0 | 0 | 0 | 0 | 0 | 0 | 0 | 0 | 0 | 0 | 0 | 0 | 0 | 0 | 0 | 0 | 0 | 0 | 0 | 0 | 0 | 0 | 0 | 0 | 0 | 0 | 0 | 0 | 0 | 0 | 0 | 0 | 0 | 0 | 0 | 0 | 0 | 0 | 0 | 0 | 0 | 0 | 0 | 0 | 0 | 0 | 0 | 0 | 0 | 0 | 0 | 0 | 0 | 0 | 0 | 0 | 0 | 0 | 0 | 0 | 0 | 0 | 0 | 0 | 0 | 0 | 0 | 0 | 0 | 0 | 0 | 0 | 0 | 0 | 0 | 0 | 0 | 0 | 0 | 0 | 0 | 0 | 0 | 0 | 0 | 0 | 0 | 0 | 0 | 0 | 0 | 0 | 0 | 0 | 0 | 0 | 0 | 0 | 0 | 0 | 0 | 0 | 0 | 0 | 0 | 0 | 0 | 0 | 0 | 0 | 0 | 0 | 0 | 0 | 0 | 0 | 0 | 0 | 0 | 0 | 0 | 0 | 0 | 0 | 0 | 0 | 0 | 0 | 0 | 0 | 0 | 0 | 0 | 0 | 0 | 0 | 0 | 0 | 0 | 0 | 0 | 0 | 0 | 0 | 0 | 0 | 0 | 0 | 0 | 0 | 0 | 0 | 0 | 0 | 0 | 0 | 0 | 0 | 0 | 0 | 0 | 0 | 0 | 0 | 0 | 0 | 0 | 0 | 0 | 0 | 0 | 0 | 0 | 0 | 0 | 0 | 0 | 0 | 0 | 0 | 0 | 0 | 0 | 0 | 0 | 0 | 0 | 0 | 0 | 0 | 0 | 0 | 0 | 0 | 0 | 0 | 0 | 0 | 0 | 0 | 0 | 0 | 0 | 0 | 0 | 0 | 0 | 0 | 0 | 0 | 0 | 0 | 0 | 0 | 0 | 0 | 0 | 0 | 0 | 0 | 0 | 0 | 0 | 0 | 0 | 0 | 0 | 0 | 0 | 0 | 0 | 0 | 0 | 0 | 0 | 0 | 0 | 0 | 0 | 0 | 0 | 0 | 0 | 0 | 0 | 0 | 0 | 0 | 0 | 0 | 0 | 0 | 0 | 0 | 0 | 0 | 0 | 0 | 0 | 0 | 0 | 0 | 0 | 0 | 0 | 0 | 0 | 0 | 0 | 0 | 0 | 0 | 0 | 0 | 0 | 0 | 0 | 0 | 0 | 0 | 0 | 0 | 0 | 0 | 0 | 0 | 0 | 0 | 0 | 0 | 0 | 0 | 0 | 0 | 0 | 0 | 0 | 0 | 0 | 0 | 0 | 0 | 0 | 0 | 0 | 0 | 0 | 0 | 0 | 0 | 0 | 0 | 0 | 0 | 0 | 0 | 0 | 0 | 0 | 0 | 0 | 0 | 0 | 0 | 0 | 0 | 0 | 0 | 0
17:00 - 18:00 | 0 | 0 | 0 | 0 |  | 5 | 20 | -1.05 |  |  | -5 | -20 | 0 | 0 | 0 | 0 | 0 | 0 | 0 | 0 | 0 | 0 | 0 | 0 | 0 | 0 | 0 | 0 | 0 | 0 | 0 | 0 | 0 | 0 | 0 | 0 | 0 | 0 | 0 | 0 | 0 | 0 | 0 | 0 | 0 | 0 | 0 | 0 | 0 | 0 | 0 | 0 | 0 | 0 | 0 | 0 | 0 | 0 | 0 | 0 | 0 | 0 | 0 | 0 | 0 | 0 | 0 | 0 | 0 | 0 | 0 | 0 | 0 | 0 | 0 | 0 | 0 | 0 | 0 | 0 | 0 | 0 | 0 | 0 | 0 | 0 | 0 | 0 | 0 | 0 | 0 | 0 | 0 | 0 | 0 | 0 | 0 | 0 | 0 | 0 | 0 | 0 | 0 | 0 | 0 | 0 | 0 | 0 | 0 | 0 | 0 | 0 | 0 | 0 | 0 | 0 | 0 | 0 | 0 | 0 | 0 | 0 | 0 | 0 | 0 | 0 | 0 | 0 | 0 | 0 | 0 | 0 | 0 | 0 | 0 | 0 | 0 | 0 | 0 | 0 | 0 | 0 | 0 | 0 | 0 | 0 | 0 | 0 | 0 | 0 | 0 | 0 | 0 | 0 | 0 | 0 | 0 | 0 | 0 | 0 | 0 | 0 | 0 | 0 | 0 | 0 | 0 | 0 | 0 | 0 | 0 | 0 | 0 | 0 | 0 | 0 | 0 | 0 | 0 | 0 | 0 | 0 | 0 | 0 | 0 | 0 | 0 | 0 | 0 | 0 | 0 | 0 | 0 | 0 | 0 | 0 | 0 | 0 | 0 | 0 | 0 | 0 | 0 | 0 | 0 | 0 | 0 | 0 | 0 | 0 | 0 | 0 | 0 | 0 | 0 | 0 | 0 | 0 | 0 | 0 | 0 | 0 | 0 | 0 | 0 | 0 | 0 | 0 | 0 | 0 | 0 | 0 | 0 | 0 | 0 | 0 | 0 | 0 | 0 | 0 | 0 | 0 | 0 | 0 | 0 | 0 | 0 | 0 | 0 | 0 | 0 | 0 | 0 | 0 | 0 | 0 | 0 | 0 | 0 | 0 | 0 | 0 | 0 | 0 | 0 | 0 | 0 | 0 | 0 | 0 | 0 | 0 | 0 | 0 | 0 | 0 | 0 | 0 | 0 | 0 | 0 | 0 | 0 | 0 | 0 | 0 | 0 | 0 | 0 | 0 | 0 | 0 | 0 | 0 | 0 | 0 | 0 | 0 | 0 | 0 | 0 | 0 | 0 | 0 | 0 | 0 | 0 | 0 | 0 | 0 | 0 | 0 | 0 | 0 | 0 | 0 | 0 | 0 | 0 | 0 | 0 | 0 | 0 | 0 | 0 | 0 | 0 | 0 | 0 | 0 | 0 | 0 | 0 | 0 | 0 | 0 | 0 | 0 | 0 | 0 | 0 | 0 | 0 | 0 | 0 | 0 | 0 | 0 | 0 | 0 | 0 | 0 | 0 | 0 | 0 | 0 | 0 | 0 | 0 | 0 | 0 | 0 | 0 | 0 | 0 | 0 | 0 | 0 | 0 | 0 | 0 | 0 | 0 | 0 | 0 | 0 | 0 | 0 | 0 | 0 | 0 | 0 | 0 | 0 | 0 | 0 | 0 | 0 | 0 | 0 | 0 | 0 | 0 | 0 | 0 | 0 | 0 | 0 | 0 | 0 | 0 | 0 | 0 | 0 | 0 | 0 | 0 | 0 | 0 | 0 | 0 | 0 | 0 | 0 | 0 | 0 | 0 | 0 | 0 | 0 | 0 | 0 | 0 | 0 | 0 | 0 | 0 | 0 | 0 | 0 | 0 | 0 | 0 | 0 | 0 | 0 | 0 | 0 | 0 | 0 | 0 | 0 | 0 | 0 | 0 | 0 | 0 | 0 | 0 | 0 | 0 | 0 | 0 | 0 | 0 | 0 | 0 | 0 | 0 | 0 | 0 | 0 | 0 | 0 | 0 | 0 | 0 | 0 | 0 | 0 | 0 | 0 | 0 | 0 | 0 | 0 | 0 | 0 | 0 | 0 | 0 | 0 | 0 | 0 | 0 | 0 | 0 | 0 | 0 | 0 | 0 | 0 | 0 | 0 | 0 | 0 | 0 | 0 | 0 | 0 | 0 | 0 | 0 | 0 | 0 | 0 | 0 | 0 | 0 | 0 | 0 | 0 | 0 | 0 | 0 | 0 | 0 | 0 | 0 | 0 | 0 | 0 | 0 | 0 | 0 | 0 | 0 | 0 | 0 | 0 | 0 | 0
18:00 - 19:00 | 0 | 0 | 0 | 0 | 0 |  | 20 | 0 |  |  | 0 |  |  | 0 | 0 | 0 | 0 | 0 | 0 | 0 | 0 | 0 | 0 | 0 | 0 | 0 | 0 | 0 | 0 | 0 | 0 | 0 | 0 | 0 | 0 | 0 | 0 | 0 | 0 | 0 | 0 | 0 | 0 | 0 | 0 | 0 | 0 | 0 | 0 | 0 | 0 | 0 | 0 | 0 | 0 | 0 | 0 | 0 | 0 | 0 | 0 | 0 | 0 | 0 | 0 | 0 | 0 | 0 | 0 | 0 | 0 | 0 | 0 | 0 | 0 | 0 | 0 | 0 | 0 | 0 | 0 | 0 | 0 | 0 | 0 | 0 | 0 | 0 | 0 | 0 | 0 | 0 | 0 | 0 | 0 | 0 | 0 | 0 | 0 | 0 | 0 | 0 | 0 | 0 | 0 | 0 | 0 | 0 | 0 | 0 | 0 | 0 | 0 | 0 | 0 | 0 | 0 | 0 | 0 | 0 | 0 | 0 | 0 | 0 | 0 | 0 | 0 | 0 | 0 | 0 | 0 | 0 | 0 | 0 | 0 | 0 | 0 | 0 | 0 | 0 | 0 | 0 | 0 | 0 | 0 | 0 | 0 | 0 | 0 | 0 | 0 | 0 | 0 | 0 | 0 | 0 | 0 | 0 | 0 | 0 | 0 | 0 | 0 | 0 | 0 | 0 | 0 | 0 | 0 | 0 | 0 | 0 | 0 | 0 | 0 | 0 | 0 | 0 | 0 | 0 | 0 | 0 | 0 | 0 | 0 | 0 | 0 | 0 | 0 | 0 | 0 | 0 | 0 | 0 | 0 | 0 | 0 | 0 | 0 | 0 | 0 | 0 | 0 | 0 | 0 | 0 | 0 | 0 | 0 | 0 | 0 | 0 | 0 | 0 | 0 | 0 | 0 | 0 | 0 | 0 | 0 | 0 | 0 | 0 | 0 | 0 | 0 | 0 | 0 | 0 | 0 | 0 | 0 | 0 | 0 | 0 | 0 | 0 | 0 | 0 | 0 | 0 | 0 | 0 | 0 | 0 | 0 | 0 | 0 | 0 | 0 | 0 | 0 | 0 | 0 | 0 | 0 | 0 | 0 | 0 | 0 | 0 | 0 | 0 | 0 | 0 | 0 | 0 | 0 | 0 | 0 | 0 | 0 | 0 | 0 | 0 | 0 | 0 | 0 | 0 | 0 | 0 | 0 | 0 | 0 | 0 | 0 | 0 | 0 | 0 | 0 | 0 | 0 | 0 | 0 | 0 | 0 | 0 | 0 | 0 | 0 | 0 | 0 | 0 | 0 | 0 | 0 | 0 | 0 | 0 | 0 | 0 | 0 | 0 | 0 | 0 | 0 | 0 | 0 | 0 | 0 | 0 | 0 | 0 | 0 | 0 | 0 | 0 | 0 | 0 | 0 | 0 | 0 | 0 | 0 | 0 | 0 | 0 | 0 | 0 | 0 | 0 | 0 | 0 | 0 | 0 | 0 | 0 | 0 | 0 | 0 | 0 | 0 | 0 | 0 | 0 | 0 | 0 | 0 | 0 | 0 | 0 | 0 | 0 | 0 | 0 | 0 | 0 | 0 | 0 | 0 | 0 | 0 | 0 | 0 | 0 | 0 | 0 | 0 | 0 | 0 | 0 | 0 | 0 | 0 | 0 | 0 | 0 | 0 | 0 | 0 | 0 | 0 | 0 | 0 | 0 | 0 | 0 | 0 | 0 | 0 | 0 | 0 | 0 | 0 | 0 | 0 | 0 | 0 | 0 | 0 | 0 | 0 | 0 | 0 | 0 | 0 | 0 | 0 | 0 | 0 | 0 | 0 | 0 | 0 | 0 | 0 | 0 | 0 | 0 | 0 | 0 | 0 | 0 | 0 | 0 | 0 | 0 | 0 | 0 | 0 | 0 | 0 | 0 | 0 | 0 | 0 | 0 | 0 | 0 | 0 | 0 | 0 | 0 | 0 | 0 | 0 | 0 | 0 | 0 | 0 | 0 | 0 | 0 | 0 | 0 | 0 | 0 | 0 | 0 | 0 | 0 | 0 | 0 | 0 | 0 | 0 | 0 | 0 | 0 | 0 | 0 | 0 | 0 | 0 | 0 | 0 | 0 | 0 | 0 | 0 | 0 | 0 | 0 | 0 | 0 | 0 | 0 | 0 | 0 | 0 | 0 | 0 | 0 | 0 | 0 | 0 | 0 | 0 | 0 | 0 | 0 | 0 | 0 | 0 | 0 | 0 | 0 | 0 | 0 | 0 | 0 | 0 | 0 | 0 | 0 | 0 | 0 | 0 | 0 | 0 | 0
19:00 - 20:00 | 0 | 0 | 0 | 0 | 0 |  | 20 | -1.05 |  |  | 0 |  |  | 0 | 0 | 0 | 0 | 0 | 0 | 0 | 0 | 0 | 0 | 0 | 0 | 0 | 0 | 0 | 0 | 0 | 0 | 0 | 0 | 0 | 0 | 0 | 0 | 0 | 0 | 0 | 0 | 0 | 0 | 0 | 0 | 0 | 0 | 0 | 0 | 0 | 0 | 0 | 0 | 0 | 0 | 0 | 0 | 0 | 0 | 0 | 0 | 0 | 0 | 0 | 0 | 0 | 0 | 0 | 0 | 0 | 0 | 0 | 0 | 0 | 0 | 0 | 0 | 0 | 0 | 0 | 0 | 0 | 0 | 0 | 0 | 0 | 0 | 0 | 0 | 0 | 0 | 0 | 0 | 0 | 0 | 0 | 0 | 0 | 0 | 0 | 0 | 0 | 0 | 0 | 0 | 0 | 0 | 0 | 0 | 0 | 0 | 0 | 0 | 0 | 0 | 0 | 0 | 0 | 0 | 0 | 0 | 0 | 0 | 0 | 0 | 0 | 0 | 0 | 0 | 0 | 0 | 0 | 0 | 0 | 0 | 0 | 0 | 0 | 0 | 0 | 0 | 0 | 0 | 0 | 0 | 0 | 0 | 0 | 0 | 0 | 0 | 0 | 0 | 0 | 0 | 0 | 0 | 0 | 0 | 0 | 0 | 0 | 0 | 0 | 0 | 0 | 0 | 0 | 0 | 0 | 0 | 0 | 0 | 0 | 0 | 0 | 0 | 0 | 0 | 0 | 0 | 0 | 0 | 0 | 0 | 0 | 0 | 0 | 0 | 0 | 0 | 0 | 0 | 0 | 0 | 0 | 0 | 0 | 0 | 0 | 0 | 0 | 0 | 0 | 0 | 0 | 0 | 0 | 0 | 0 | 0 | 0 | 0 | 0 | 0 | 0 | 0 | 0 | 0 | 0 | 0 | 0 | 0 | 0 | 0 | 0 | 0 | 0 | 0 | 0 | 0 | 0 | 0 | 0 | 0 | 0 | 0 | 0 | 0 | 0 | 0 | 0 | 0 | 0 | 0 | 0 | 0 | 0 | 0 | 0 | 0 | 0 | 0 | 0 | 0 | 0 | 0 | 0 | 0 | 0 | 0 | 0 | 0 | 0 | 0 | 0 | 0 | 0 | 0 | 0 | 0 | 0 | 0 | 0 | 0 | 0 | 0 | 0 | 0 | 0 | 0 | 0 | 0 | 0 | 0 | 0 | 0 | 0 | 0 | 0 | 0 | 0 | 0 | 0 | 0 | 0 | 0 | 0 | 0 | 0 | 0 | 0 | 0 | 0 | 0 | 0 | 0 | 0 | 0 | 0 | 0 | 0 | 0 | 0 | 0 | 0 | 0 | 0 | 0 | 0 | 0 | 0 | 0 | 0 | 0 | 0 | 0 | 0 | 0 | 0 | 0 | 0 | 0 | 0 | 0 | 0 | 0 | 0 | 0 | 0 | 0 | 0 | 0 | 0 | 0 | 0 | 0 | 0 | 0 | 0 | 0 | 0 | 0 | 0 | 0 | 0 | 0 | 0 | 0 | 0 | 0 | 0 | 0 | 0 | 0 | 0 | 0 | 0 | 0 | 0 | 0 | 0 | 0 | 0 | 0 | 0 | 0 | 0 | 0 | 0 | 0 | 0 | 0 | 0 | 0 | 0 | 0 | 0 | 0 | 0 | 0 | 0 | 0 | 0 | 0 | 0 | 0 | 0 | 0 | 0 | 0 | 0 | 0 | 0 | 0 | 0 | 0 | 0 | 0 | 0 | 0 | 0 | 0 | 0 | 0 | 0 | 0 | 0 | 0 | 0 | 0 | 0 | 0 | 0 | 0 | 0 | 0 | 0 | 0 | 0 | 0 | 0 | 0 | 0 | 0 | 0 | 0 | 0 | 0 | 0 | 0 | 0 | 0 | 0 | 0 | 0 | 0 | 0 | 0 | 0 | 0 | 0 | 0 | 0 | 0 | 0 | 0 | 0 | 0 | 0 | 0 | 0 | 0 | 0 | 0 | 0 | 0 | 0 | 0 | 0 | 0 | 0 | 0 | 0 | 0 | 0 | 0 | 0 | 0 | 0 | 0 | 0 | 0 | 0 | 0 | 0 | 0 | 0 | 0 | 0 | 0 | 0 | 0 | 0 | 0 | 0 | 0 | 0 | 0 | 0 | 0 | 0 | 0 | 0 | 0 | 0 | 0 | 0 | 0 | 0 | 0 | 0 | 0 | 0 | 0 | 0 | 0 | 0 | 0 | 0 | 0 | 0 | 0 | 0 | 0 | 0 | 0 | 0 | 0 | 0 | 0 | 0
20:00 - 21:00 | 0 | 0 | 0 | 0 | 0 |  | 20 | 0 |  |  | 0 |  |  | 0 | 0 | 0 | 0 | 0 | 0 | 0 | 0 | 0 | 0 | 0 | 0 | 0 | 0 | 0 | 0 | 0 | 0 | 0 | 0 | 0 | 0 | 0 | 0 | 0 | 0 | 0 | 0 | 0 | 0 | 0 | 0 | 0 | 0 | 0 | 0 | 0 | 0 | 0 | 0 | 0 | 0 | 0 | 0 | 0 | 0 | 0 | 0 | 0 | 0 | 0 | 0 | 0 | 0 | 0 | 0 | 0 | 0 | 0 | 0 | 0 | 0 | 0 | 0 | 0 | 0 | 0 | 0 | 0 | 0 | 0 | 0 | 0 | 0 | 0 | 0 | 0 | 0 | 0 | 0 | 0 | 0 | 0 | 0 | 0 | 0 | 0 | 0 | 0 | 0 | 0 | 0 | 0 | 0 | 0 | 0 | 0 | 0 | 0 | 0 | 0 | 0 | 0 | 0 | 0 | 0 | 0 | 0 | 0 | 0 | 0 | 0 | 0 | 0 | 0 | 0 | 0 | 0 | 0 | 0 | 0 | 0 | 0 | 0 | 0 | 0 | 0 | 0 | 0 | 0 | 0 | 0 | 0 | 0 | 0 | 0 | 0 | 0 | 0 | 0 | 0 | 0 | 0 | 0 | 0 | 0 | 0 | 0 | 0 | 0 | 0 | 0 | 0 | 0 | 0 | 0 | 0 | 0 | 0 | 0 | 0 | 0 | 0 | 0 | 0 | 0 | 0 | 0 | 0 | 0 | 0 | 0 | 0 | 0 | 0 | 0 | 0 | 0 | 0 | 0 | 0 | 0 | 0 | 0 | 0 | 0 | 0 | 0 | 0 | 0 | 0 | 0 | 0 | 0 | 0 | 0 | 0 | 0 | 0 | 0 | 0 | 0 | 0 | 0 | 0 | 0 | 0 | 0 | 0 | 0 | 0 | 0 | 0 | 0 | 0 | 0 | 0 | 0 | 0 | 0 | 0 | 0 | 0 | 0 | 0 | 0 | 0 | 0 | 0 | 0 | 0 | 0 | 0 | 0 | 0 | 0 | 0 | 0 | 0 | 0 | 0 | 0 | 0 | 0 | 0 | 0 | 0 | 0 | 0 | 0 | 0 | 0 | 0 | 0 | 0 | 0 | 0 | 0 | 0 | 0 | 0 | 0 | 0 | 0 | 0 | 0 | 0 | 0 | 0 | 0 | 0 | 0 | 0 | 0 | 0 | 0 | 0 | 0 | 0 | 0 | 0 | 0 | 0 | 0 | 0 | 0 | 0 | 0 | 0 | 0 | 0 | 0 | 0 | 0 | 0 | 0 | 0 | 0 | 0 | 0 | 0 | 0 | 0 | 0 | 0 | 0 | 0 | 0 | 0 | 0 | 0 | 0 | 0 | 0 | 0 | 0 | 0 | 0 | 0 | 0 | 0 | 0 | 0 | 0 | 0 | 0 | 0 | 0 | 0 | 0 | 0 | 0 | 0 | 0 | 0 | 0 | 0 | 0 | 0 | 0 | 0 | 0 | 0 | 0 | 0 | 0 | 0 | 0 | 0 | 0 | 0 | 0 | 0 | 0 | 0 | 0 | 0 | 0 | 0 | 0 | 0 | 0 | 0 | 0 | 0 | 0 | 0 | 0 | 0 | 0 | 0 | 0 | 0 | 0 | 0 | 0 | 0 | 0 | 0 | 0 | 0 | 0 | 0 | 0 | 0 | 0 | 0 | 0 | 0 | 0 | 0 | 0 | 0 | 0 | 0 | 0 | 0 | 0 | 0 | 0 | 0 | 0 | 0 | 0 | 0 | 0 | 0 | 0 | 0 | 0 | 0 | 0 | 0 | 0 | 0 | 0 | 0 | 0 | 0 | 0 | 0 | 0 | 0 | 0 | 0 | 0 | 0 | 0 | 0 | 0 | 0 | 0 | 0 | 0 | 0 | 0 | 0 | 0 | 0 | 0 | 0 | 0 | 0 | 0 | 0 | 0 | 0 | 0 | 0 | 0 | 0 | 0 | 0 | 0 | 0 | 0 | 0 | 0 | 0 | 0 | 0 | 0 | 0 | 0 | 0 | 0 | 0 | 0 | 0 | 0 | 0 | 0 | 0 | 0 | 0 | 0 | 0 | 0 | 0 | 0 | 0 | 0 | 0 | 0 | 0 | 0 | 0 | 0 | 0 | 0 | 0 | 0 | 0 | 0 | 0 | 0 | 0 | 0 | 0 | 0 | 0 | 0 | 0 | 0 | 0 | 0 | 0 | 0 | 0 | 0 | 0 | 0 | 0 | 0 | 0 | 0 | 0 | 0 | 0
21:00 - 22:00 | 0 | 0 | 0 | 0 | 0 |  | 20 | 0 |  |  | 0 |  |  | 0 | 0 | 0 | 0 | 0 | 0 | 0 | 0 | 0 | 0 | 0 | 0 | 0 | 0 | 0 | 0 | 0 | 0 | 0 | 0 | 0 | 0 | 0 | 0 | 0 | 0 | 0 | 0 | 0 | 0 | 0 | 0 | 0 | 0 | 0 | 0 | 0 | 0 | 0 | 0 | 0 | 0 | 0 | 0 | 0 | 0 | 0 | 0 | 0 | 0 | 0 | 0 | 0 | 0 | 0 | 0 | 0 | 0 | 0 | 0 | 0 | 0 | 0 | 0 | 0 | 0 | 0 | 0 | 0 | 0 | 0 | 0 | 0 | 0 | 0 | 0 | 0 | 0 | 0 | 0 | 0 | 0 | 0 | 0 | 0 | 0 | 0 | 0 | 0 | 0 | 0 | 0 | 0 | 0 | 0 | 0 | 0 | 0 | 0 | 0 | 0 | 0 | 0 | 0 | 0 | 0 | 0 | 0 | 0 | 0 | 0 | 0 | 0 | 0 | 0 | 0 | 0 | 0 | 0 | 0 | 0 | 0 | 0 | 0 | 0 | 0 | 0 | 0 | 0 | 0 | 0 | 0 | 0 | 0 | 0 | 0 | 0 | 0 | 0 | 0 | 0 | 0 | 0 | 0 | 0 | 0 | 0 | 0 | 0 | 0 | 0 | 0 | 0 | 0 | 0 | 0 | 0 | 0 | 0 | 0 | 0 | 0 | 0 | 0 | 0 | 0 | 0 | 0 | 0 | 0 | 0 | 0 | 0 | 0 | 0 | 0 | 0 | 0 | 0 | 0 | 0 | 0 | 0 | 0 | 0 | 0 | 0 | 0 | 0 | 0 | 0 | 0 | 0 | 0 | 0 | 0 | 0 | 0 | 0 | 0 | 0 | 0 | 0 | 0 | 0 | 0 | 0 | 0 | 0 | 0 | 0 | 0 | 0 | 0 | 0 | 0 | 0 | 0 | 0 | 0 | 0 | 0 | 0 | 0 | 0 | 0 | 0 | 0 | 0 | 0 | 0 | 0 | 0 | 0 | 0 | 0 | 0 | 0 | 0 | 0 | 0 | 0 | 0 | 0 | 0 | 0 | 0 | 0 | 0 | 0 | 0 | 0 | 0 | 0 | 0 | 0 | 0 | 0 | 0 | 0 | 0 | 0 | 0 | 0 | 0 | 0 | 0 | 0 | 0 | 0 | 0 | 0 | 0 | 0 | 0 | 0 | 0 | 0 | 0 | 0 | 0 | 0 | 0 | 0 | 0 | 0 | 0 | 0 | 0 | 0 | 0 | 0 | 0 | 0 | 0 | 0 | 0 | 0 | 0 | 0 | 0 | 0 | 0 | 0 | 0 | 0 | 0 | 0 | 0 | 0 | 0 | 0 | 0 | 0 | 0 | 0 | 0 | 0 | 0 | 0 | 0 | 0 | 0 | 0 | 0 | 0 | 0 | 0 | 0 | 0 | 0 | 0 | 0 | 0 | 0 | 0 | 0 | 0 | 0 | 0 | 0 | 0 | 0 | 0 | 0 | 0 | 0 | 0 | 0 | 0 | 0 | 0 | 0 | 0 | 0 | 0 | 0 | 0 | 0 | 0 | 0 | 0 | 0 | 0 | 0 | 0 | 0 | 0 | 0 | 0 | 0 | 0 | 0 | 0 | 0 | 0 | 0 | 0 | 0 | 0 | 0 | 0 | 0 | 0 | 0 | 0 | 0 | 0 | 0 | 0 | 0 | 0 | 0 | 0 | 0 | 0 | 0 | 0 | 0 | 0 | 0 | 0 | 0 | 0 | 0 | 0 | 0 | 0 | 0 | 0 | 0 | 0 | 0 | 0 | 0 | 0 | 0 | 0 | 0 | 0 | 0 | 0 | 0 | 0 | 0 | 0 | 0 | 0 | 0 | 0 | 0 | 0 | 0 | 0 | 0 | 0 | 0 | 0 | 0 | 0 | 0 | 0 | 0 | 0 | 0 | 0 | 0 | 0 | 0 | 0 | 0 | 0 | 0 | 0 | 0 | 0 | 0 | 0 | 0 | 0 | 0 | 0 | 0 | 0 | 0 | 0 | 0 | 0 | 0 | 0 | 0 | 0 | 0 | 0 | 0 | 0 | 0 | 0 | 0 | 0 | 0 | 0 | 0 | 0 | 0 | 0 | 0 | 0 | 0 | 0 | 0 | 0 | 0 | 0 | 0 | 0 | 0 | 0 | 0 | 0 | 0 | 0 | 0 | 0 | 0 | 0 | 0 | 0 | 0 | 0 | 0 | 0 | 0 | 0 | 0 | 0 | 0 | 0 | 0
22:00 - 23:00 | 0 |  | 0 | 0 |  |  |  | -1.05 | -4.42 |  | -5 | -20 | -3.5 | 0 | 0 | 0 | 0 | 0 | 0 | 0 | 0 | 0 | 0 | 0 | 0 | 0 | 0 | 0 | 0 | 0 | 0 | 0 | 0 | 0 | 0 | 0 | 0 | 0 | 0 | 0 | 0 | 0 | 0 | 0 | 0 | 0 | 0 | 0 | 0 | 0 | 0 | 0 | 0 | 0 | 0 | 0 | 0 | 0 | 0 | 0 | 0 | 0 | 0 | 0 | 0 | 0 | 0 | 0 | 0 | 0 | 0 | 0 | 0 | 0 | 0 | 0 | 0 | 0 | 0 | 0 | 0 | 0 | 0 | 0 | 0 | 0 | 0 | 0 | 0 | 0 | 0 | 0 | 0 | 0 | 0 | 0 | 0 | 0 | 0 | 0 | 0 | 0 | 0 | 0 | 0 | 0 | 0 | 0 | 0 | 0 | 0 | 0 | 0 | 0 | 0 | 0 | 0 | 0 | 0 | 0 | 0 | 0 | 0 | 0 | 0 | 0 | 0 | 0 | 0 | 0 | 0 | 0 | 0 | 0 | 0 | 0 | 0 | 0 | 0 | 0 | 0 | 0 | 0 | 0 | 0 | 0 | 0 | 0 | 0 | 0 | 0 | 0 | 0 | 0 | 0 | 0 | 0 | 0 | 0 | 0 | 0 | 0 | 0 | 0 | 0 | 0 | 0 | 0 | 0 | 0 | 0 | 0 | 0 | 0 | 0 | 0 | 0 | 0 | 0 | 0 | 0 | 0 | 0 | 0 | 0 | 0 | 0 | 0 | 0 | 0 | 0 | 0 | 0 | 0 | 0 | 0 | 0 | 0 | 0 | 0 | 0 | 0 | 0 | 0 | 0 | 0 | 0 | 0 | 0 | 0 | 0 | 0 | 0 | 0 | 0 | 0 | 0 | 0 | 0 | 0 | 0 | 0 | 0 | 0 | 0 | 0 | 0 | 0 | 0 | 0 | 0 | 0 | 0 | 0 | 0 | 0 | 0 | 0 | 0 | 0 | 0 | 0 | 0 | 0 | 0 | 0 | 0 | 0 | 0 | 0 | 0 | 0 | 0 | 0 | 0 | 0 | 0 | 0 | 0 | 0 | 0 | 0 | 0 | 0 | 0 | 0 | 0 | 0 | 0 | 0 | 0 | 0 | 0 | 0 | 0 | 0 | 0 | 0 | 0 | 0 | 0 | 0 | 0 | 0 | 0 | 0 | 0 | 0 | 0 | 0 | 0 | 0 | 0 | 0 | 0 | 0 | 0 | 0 | 0 | 0 | 0 | 0 | 0 | 0 | 0 | 0 | 0 | 0 | 0 | 0 | 0 | 0 | 0 | 0 | 0 | 0 | 0 | 0 | 0 | 0 | 0 | 0 | 0 | 0 | 0 | 0 | 0 | 0 | 0 | 0 | 0 | 0 | 0 | 0 | 0 | 0 | 0 | 0 | 0 | 0 | 0 | 0 | 0 | 0 | 0 | 0 | 0 | 0 | 0 | 0 | 0 | 0 | 0 | 0 | 0 | 0 | 0 | 0 | 0 | 0 | 0 | 0 | 0 | 0 | 0 | 0 | 0 | 0 | 0 | 0 | 0 | 0 | 0 | 0 | 0 | 0 | 0 | 0 | 0 | 0 | 0 | 0 | 0 | 0 | 0 | 0 | 0 | 0 | 0 | 0 | 0 | 0 | 0 | 0 | 0 | 0 | 0 | 0 | 0 | 0 | 0 | 0 | 0 | 0 | 0 | 0 | 0 | 0 | 0 | 0 | 0 | 0 | 0 | 0 | 0 | 0 | 0 | 0 | 0 | 0 | 0 | 0 | 0 | 0 | 0 | 0 | 0 | 0 | 0 | 0 | 0 | 0 | 0 | 0 | 0 | 0 | 0 | 0 | 0 | 0 | 0 | 0 | 0 | 0 | 0 | 0 | 0 | 0 | 0 | 0 | 0 | 0 | 0 | 0 | 0 | 0 | 0 | 0 | 0 | 0 | 0 | 0 | 0 | 0 | 0 | 0 | 0 | 0 | 0 | 0 | 0 | 0 | 0 | 0 | 0 | 0 | 0 | 0 | 0 | 0 | 0 | 0 | 0 | 0 | 0 | 0 | 0 | 0 | 0 | 0 | 0 | 0 | 0 | 0 | 0 | 0 | 0 | 0 | 0 | 0 | 0 | 0 | 0 | 0 | 0 | 0 | 0 | 0 | 0 | 0 | 0 | 0 | 0 | 0 | 0 | 0 | 0 | 0 | 0 | 0 | 0 | 0 | 0 | 0 | 0 | 0 | 0 | 0 | 0 | 0 | 0 | 0
23:00 - 24:00 |  |  |  | 0 |  |  |  | -1.05 | -4.42 |  | -5 | -20 | -3.5 | 0 | 0 | 0 | 0 | 0 | 0 | 0 | 0 | 0 | 0 | 0 | 0 | 0 | 0 | 0 | 0 | 0 | 0 | 0 | 0 | 0 | 0 | 0 | 0 | 0 | 0 | 0 | 0 | 0 | 0 | 0 | 0 | 0 | 0 | 0 | 0 | 0 | 0 | 0 | 0 | 0 | 0 | 0 | 0 | 0 | 0 | 0 | 0 | 0 | 0 | 0 | 0 | 0 | 0 | 0 | 0 | 0 | 0 | 0 | 0 | 0 | 0 | 0 | 0 | 0 | 0 | 0 | 0 | 0 | 0 | 0 | 0 | 0 | 0 | 0 | 0 | 0 | 0 | 0 | 0 | 0 | 0 | 0 | 0 | 0 | 0 | 0 | 0 | 0 | 0 | 0 | 0 | 0 | 0 | 0 | 0 | 0 | 0 | 0 | 0 | 0 | 0 | 0 | 0 | 0 | 0 | 0 | 0 | 0 | 0 | 0 | 0 | 0 | 0 | 0 | 0 | 0 | 0 | 0 | 0 | 0 | 0 | 0 | 0 | 0 | 0 | 0 | 0 | 0 | 0 | 0 | 0 | 0 | 0 | 0 | 0 | 0 | 0 | 0 | 0 | 0 | 0 | 0 | 0 | 0 | 0 | 0 | 0 | 0 | 0 | 0 | 0 | 0 | 0 | 0 | 0 | 0 | 0 | 0 | 0 | 0 | 0 | 0 | 0 | 0 | 0 | 0 | 0 | 0 | 0 | 0 | 0 | 0 | 0 | 0 | 0 | 0 | 0 | 0 | 0 | 0 | 0 | 0 | 0 | 0 | 0 | 0 | 0 | 0 | 0 | 0 | 0 | 0 | 0 | 0 | 0 | 0 | 0 | 0 | 0 | 0 | 0 | 0 | 0 | 0 | 0 | 0 | 0 | 0 | 0 | 0 | 0 | 0 | 0 | 0 | 0 | 0 | 0 | 0 | 0 | 0 | 0 | 0 | 0 | 0 | 0 | 0 | 0 | 0 | 0 | 0 | 0 | 0 | 0 | 0 | 0 | 0 | 0 | 0 | 0 | 0 | 0 | 0 | 0 | 0 | 0 | 0 | 0 | 0 | 0 | 0 | 0 | 0 | 0 | 0 | 0 | 0 | 0 | 0 | 0 | 0 | 0 | 0 | 0 | 0 | 0 | 0 | 0 | 0 | 0 | 0 | 0 | 0 | 0 | 0 | 0 | 0 | 0 | 0 | 0 | 0 | 0 | 0 | 0 | 0 | 0 | 0 | 0 | 0 | 0 | 0 | 0 | 0 | 0 | 0 | 0 | 0 | 0 | 0 | 0 | 0 | 0 | 0 | 0 | 0 | 0 | 0 | 0 | 0 | 0 | 0 | 0 | 0 | 0 | 0 | 0 | 0 | 0 | 0 | 0 | 0 | 0 | 0 | 0 | 0 | 0 | 0 | 0 | 0 | 0 | 0 | 0 | 0 | 0 | 0 | 0 | 0 | 0 | 0 | 0 | 0 | 0 | 0 | 0 | 0 | 0 | 0 | 0 | 0 | 0 | 0 | 0 | 0 | 0 | 0 | 0 | 0 | 0 | 0 | 0 | 0 | 0 | 0 | 0 | 0 | 0 | 0 | 0 | 0 | 0 | 0 | 0 | 0 | 0 | 0 | 0 | 0 | 0 | 0 | 0 | 0 | 0 | 0 | 0 | 0 | 0 | 0 | 0 | 0 | 0 | 0 | 0 | 0 | 0 | 0 | 0 | 0 | 0 | 0 | 0 | 0 | 0 | 0 | 0 | 0 | 0 | 0 | 0 | 0 | 0 | 0 | 0 | 0 | 0 | 0 | 0 | 0 | 0 | 0 | 0 | 0 | 0 | 0 | 0 | 0 | 0 | 0 | 0 | 0 | 0 | 0 | 0 | 0 | 0 | 0 | 0 | 0 | 0 | 0 | 0 | 0 | 0 | 0 | 0 | 0 | 0 | 0 | 0 | 0 | 0 | 0 | 0 | 0 | 0 | 0 | 0 | 0 | 0 | 0 | 0 | 0 | 0 | 0 | 0 | 0 | 0 | 0 | 0 | 0 | 0 | 0 | 0 | 0 | 0 | 0 | 0 | 0 | 0 | 0 | 0 | 0 | 0 | 0 | 0 | 0 | 0 | 0 | 0 | 0 | 0 | 0 | 0 | 0 | 0 | 0 | 0 | 0 | 0 | 0 | 0 | 0 | 0 | 0 | 0 | 0 | 0 | 0 | 0 | 0 | 0 | 0 | 0 | 0 | 0 | 0 | 0 | 0 | 0 | 0
Ofertas de Oportunidad Voluntarias en color celeste
OFERTAS DE FLEXIBILIDAD ASOCIADAS A CNFFF
*No salen del nodo de interconexion, estas se despachan en nodos externos a Guatemala
| i | i | i | i | i | i | i | r
| 1_1124_1858 | 1_1126_2036 | 1_1126_2358 | 1_1126_735 | 1_1126_2220 | 1_1124_843 | 1_1126_1396 | 1_1126_1172
| 1CCOMEDECS | 1CCOMEDECS | 1CCOMELPOM | 1CCOMIONEN | 1CCOMWATTS | 1GGENALENR | 1GGENLUFEG | 1GGENHIXAC
2023-03-27 | O.I. Flexibilidad | O.I. Flexibilidad | O.I. Flexibilidad | O.I. Flexibilidad | O.I. Flexibilidad | O.I. Flexibilidad | O.I. Flexibilidad | O.R. Flexibilidad
00:00 - 01:00 |  |  |  | 0 |  |  |  | 0
01:00 - 02:00 |  |  |  | 0 |  |  |  | 0
02:00 - 03:00 |  |  |  | 0 |  |  |  | 0
03:00 - 04:00 |  |  |  | 0 |  |  |  | 0
04:00 - 05:00 |  |  |  | 0 |  |  |  | 0
05:00 - 06:00 |  |  |  | -7.596 |  |  |  | 0
06:00 - 07:00 |  |  | -6.339 | -10 |  |  |  | 0
07:00 - 08:00 |  |  | -6.339 | -10 |  |  | 0 | 0
08:00 - 09:00 |  |  | -6.339 | -10 |  |  | 0 | 0
09:00 - 10:00 |  |  | -6.339 | -10 |  |  | 0 | 0
10:00 - 11:00 |  |  | -6.339 | -10 |  |  | 0 | 0
11:00 - 12:00 |  |  | -10 | -9.352 |  |  | 0 | 0
12:00 - 13:00 |  |  | -10 | -9.352 |  | 0 | 0 | 0
13:00 - 14:00 |  |  | -10 | -9.352 |  | 0 | 0 | 0
14:00 - 15:00 |  |  | -10 | -9.352 |  | 0 | 0 | 0
15:00 - 16:00 |  |  | -10 | -9.352 |  | 0 | 0 | 0
16:00 - 17:00 |  |  | -10 | -9.352 |  | 0 | 0 | 0
17:00 - 18:00 | -6.339 | -6.339 | -6.339 | -10 |  | 0 | 0 | 0
18:00 - 19:00 | -6.339 | -6.339 | -3.773 | -5.094 | -10 |  | 0 | 1.05
19:00 - 20:00 | -7.596 | -7.596 | -7.596 | -7.596 | -10 |  | 0 | 0
20:00 - 21:00 | -9.387 | -9.387 | -9.387 | -9.352 | -10 |  | 0 | 1.05
21:00 - 22:00 | -10 | -10 | -10 | -9.352 | -10 |  | 0 | 1.05
22:00 - 23:00 | -10 |  | -10 | -9.352 |  |  |  | 0
23:00 - 24:00 |  |  |  | -10 |  |  |  | 0
CONTRATO NO FIRME FINANCIERO
*Esta matriz obedece a los contratos no firmes financieros de retiro o inyección declarados por los agentes
2023-03-27 | MW Energía Declarada
00:00 - 01:00
01:00 - 02:00
02:00 - 03:00
03:00 - 04:00
04:00 - 05:00
05:00 - 06:00
06:00 - 07:00
07:00 - 08:00
08:00 - 09:00
09:00 - 10:00
10:00 - 11:00
11:00 - 12:00
12:00 - 13:00
13:00 - 14:00
14:00 - 15:00
15:00 - 16:00
16:00 - 17:00
17:00 - 18:00
18:00 - 19:00
19:00 - 20:00
20:00 - 21:00
21:00 - 22:00
22:00 - 23:00
23:00 - 24:00
OFERTAS DE OPORTUNIDAD DE RETIRO
*Esta matriz obedece a las ofertas de oportunidad de retiro declaradas por los agentes
| 1_1710_1863 |  | 1_1710_1864 |  | 1_1710_1865 |  | 1_1710_1866 |  | 1_1710_1867 |  | 1_1710_2082 |  | 1_1710_2083 |  | 1_1710_2084 |  | 1_1710_2085 |  | 1_1710_2086 |  | 1_1710_2087 |  | 1_1710_2088 |  | 1_1710_2089 |  | 1_1710_2090 |  | 1_1710_2091 |  | 1_1710_2222 |  | 1_1710_2223 |  | 1_1710_2224 |  | 1_1710_2225 |  | 1_1124_2041 |  | 1_1124_2042 |  | 1_1124_2043 |  | 1_1124_2044 |  | 1_1124_2045 |  | 1_1124_2066 |  | 1_1124_2067 |  | 1_1124_2068 |  | 1_1124_2069 |  | 1_1124_2070 |  | 1_1124_2071 |  | 1_1124_2072 |  | 1_1124_2073 |  | 1_1124_2074 |  | 1_1124_2075 |  | 1_1124_2076 |  | 1_1124_2077 |  | 1_1124_2078 |  | 1_1124_2079 |  | 1_1124_2080 |  | 1_1124_2111 |  | 1_1124_2112 |  | 1_1124_2113 |  | 1_1124_2114 |  | 1_1124_2115 |  | 1_1124_2116 |  | 1_1124_2117 |  | 1_1124_2118 |  | 1_1124_2119 |  | 1_1124_2120 |  | 1_1124_2121 |  | 1_1124_2122 |  | 1_1124_2123 |  | 1_1124_2124 |  | 1_1124_2125 |  | 1_1124_2126 |  | 1_1124_2212 |  | 1_1124_2213 |  | 1_1124_2214 |  | 1_1124_2215 |  | 1_1124_2216 |  | 1_1124_2217 |  | 1_1124_2218 |  | 1_1124_2219 |  | 1_1124_2220 |  | 1_1124_2221 |  | 1_1124_2222 |  | 1_1124_2223 |  | 1_1124_2224 |  | 1_1124_2225 |  | 1_1124_2226 |  | 1_1124_2227 |  | 1_1124_2228 |  | 1_1124_2229 |  | 1_1124_2230 |  | 1_1124_2231 |  | 1_1124_2232 |  | 1_1124_2233 |  | 1_1124_2234 |  | 1_1124_2235 |  | 1_1124_2236 |  | 1_1124_2237 |  | 1_1124_2238 |  | 1_1124_2239 |  | 1_1124_2240 |  | 1_1124_2241 |  | 1_1126_2244 |  | 1_1126_2265 |  | 1_1126_2266 |  | 1_1126_2267 |  | 1_1126_2268 |  | 1_1126_2269 |  | 1_1126_2270 |  | 1_1126_2271 |  | 1_1126_2272 |  | 1_1126_2273 |  | 1_1126_2274 |  | 1_1126_2275 |  | 1_1126_2276 |  | 1_1126_2277 |  | 1_1126_2278 |  | 1_1126_2279 |  | 1_1126_2313 |  | 1_1126_2314 |  | 1_1126_2315 |  | 1_1126_2316 |  | 1_1126_2317 |  | 1_1126_2318 |  | 1_1126_2319 |  | 1_1126_2320 |  | 1_1126_2321 |  | 1_1126_2322 |  | 1_1126_2323 |  | 1_1126_2324 |  | 1_1126_2325 |  | 1_1126_2326 |  | 1_1126_2327 |  | 1_1126_2328 |  | 1_1126_2329 |  | 1_1126_2330 |  | 1_1126_2331 |  | 1_1126_2332 |  | 1_1126_2418 |  | 1_1126_2419 |  | 1_1126_2420 |  | 1_1126_2421 |  | 1_1126_2422 |  | 1_1126_2423 |  | 1_1126_2424 |  | 1_1126_2425 |  | 1_1126_2426 |  | 1_1126_2427 |  | 1_1126_2428 |  | 1_1126_2429 |  | 1_1126_2430 |  | 1_1126_2431 |  | 1_1126_2432 |  | 1_1126_2433 |  | 1_1126_2434 |  | 1_1126_2435 |  | 1_1126_2436 |  | 1_1126_2437 |  | 1_1126_2438 |  | 1_1126_2439 |  | 1_1126_2440 |  | 1_1126_2441 |  | 1_1126_2442 |  | 1_1126_2443 |  | 1_1126_2444 |  | 1_1126_2445 |  | 1_1126_2446 |  | 1_1126_2447 |  | 1_1710_1990 |  | 1_1710_1992 |  | 1_1710_1993 |  | 1_1710_1994 |  | 1_1710_2015 |  | 1_1710_2016 |  | 1_1710_2017 |  | 1_1710_2018 |  | 1_1710_2019 |  | 1_1710_2020 |  | 1_1710_2021 |  | 1_1710_2022 |  | 1_1710_2023 |  | 1_1710_2024 |  | 1_1710_2025 |  | 1_1710_2026 |  | 1_1710_2027 |  | 1_1710_2028 |  | 1_1710_2029 |  | 1_1710_2063 |  | 1_1710_2064 |  | 1_1710_2065 |  | 1_1710_2066 |  | 1_1710_2067 |  | 1_1710_2068 |  | 1_1710_2069 |  | 1_1710_2070 |  | 1_1710_2071 |  | 1_1710_2072 |  | 1_1710_2073 |  | 1_1710_2074 |  | 1_1710_2075 |  | 1_1710_2076 |  | 1_1710_2077 |  | 1_1710_2078 |  | 1_1710_2079 |  | 1_1710_2080 |  | 1_1710_2081 |  | 1_1710_2157 |  | 1_1710_2158 |  | 1_1710_2159 |  | 1_1710_2160 |  | 1_1710_2161 |  | 1_1710_2162 |  | 1_1710_2163 |  | 1_1710_2164 |  | 1_1710_2165 |  | 1_1710_2166 |  | 1_1710_2167 |  | 1_1710_2168 |  | 1_1710_2169 |  | 1_1710_2170 |  | 1_1710_2171 |  | 1_1710_2172 |  | 1_1710_2173 |  | 1_1710_2174 |  | 1_1710_2175 |  | 1_1710_2176 |  | 1_1710_2177 |  | 1_1710_2178 |  | 1_1710_2179 |  | 1_1710_2180 |  | 1_1710_2181 |  | 1_1710_2182 |  | 1_1710_2183 |  | 1_1710_2184 |  | 1_1710_2185 |  | 1_1710_2186 |  | 1_1126_2149 |  | 1_1126_2150 |  | 1_1710_1899 |  | 1_1710_1900 |  | 1_1710_1901 |  | 1_1710_1902 |  | 1_1710_1903 |  | 1_1710_1904 |  | 1_1710_1905 |  | 1_1710_1906 |  | 1_1710_1907 |  | 1_1710_1908 |  | 1_1710_1909 |  | 1_1710_1910 |  | 1_1710_1911 |  | 1_1710_1912 |  | 1_1710_1913 |  | 1_1710_1914 |  | 1_1710_1915 |  | 1_1710_491 |  | 1_1710_493 |  | 1_1710_494 |  | 1_1710_495 |  | 1_1124_1830 |  | 1_1124_1833 |  | 1_1124_2081 |  | 1_1124_2082 |  | 1_1124_2083 |  | 1_1124_2084 |  | 1_1124_2085 |  | 1_1124_2086 |  | 1_1124_2087 |  | 1_1124_2088 |  | 1_1124_2089 |  | 1_1124_2157 |  | 1_1124_2158 |  | 1_1124_2159 |  | 1_1124_2160 |  | 1_1124_2161 |  | 1_1124_2162 |  | 1_1124_2163 |  | 1_1124_2164 |  | 1_1124_2165 |  | 1_1124_2166 |  | 1_1124_2167 |  | 1_1124_2168 |  | 1_1124_2169 |  | 1_1124_2170 |  | 1_1124_2171 |  | 1_1124_2172 |  | 1_1124_2173 |  | 1_1124_2174 |  | 1_1124_2175 |  | 1_1124_2176 |  | 1_1124_2177 |  | 1_1124_2178 |  | 1_1124_562 |  | 1_1126_1418 |  | 1_1126_1419 |  | 1_1126_1420 |  | 1_1126_1421 |  | 1_1126_2280 |  | 1_1126_2281 |  | 1_1126_2282 |  | 1_1126_2283 |  | 1_1126_2284 |  | 1_1126_2285 |  | 1_1126_2286 |  | 1_1126_2287 |  | 1_1126_2288 |  | 1_1126_2289 |  | 1_1126_2363 |  | 1_1126_2364 |  | 1_1126_2365 |  | 1_1126_2366 |  | 1_1126_2367 |  | 1_1126_2368 |  | 1_1126_2369 |  | 1_1126_2370 |  | 1_1126_2372 |  | 1_1126_764 |  | 1_1710_1775 |  | 1_1710_1776 |  | 1_1710_2031 |  | 1_1710_2032 |  | 1_1710_2033 |  | 1_1710_2034 |  | 1_1710_2035 |  | 1_1710_2036 |  | 1_1710_2037 |  | 1_1710_2038 |  | 1_1710_2039 |  | 1_1710_2040 |  | 1_1710_2041 |  | 1_1710_2042 |  | 1_1710_2102 |  | 1_1710_2103 |  | 1_1710_2104 |  | 1_1710_2106 |  | 1_1710_2107 |  | 1_1710_2108 |  | 1_1710_2109 |  | 1_1710_2110 |  | 1_1710_2111 |  | 1_1710_2112 |  | 1_1710_2113 |  | 1_1710_2114 |  | 1_1710_2116 |  | 1_1710_2117 |  | 1_1710_2118 |  | 1_1710_523 |  | 1_1124_1328 |  | 1_1124_1329 |  | 1_1124_1330 |  | 1_1124_1331 |  | 1_1124_1332 |  | 1_1124_2182 |  | 1_1124_2183 |  | 1_1124_2184 |  | 1_1124_2185 |  | 1_1124_2186 |  | 1_1124_2242 |  | 1_1124_2243 |  | 1_1124_2244 |  | 1_1124_2245 |  | 1_1124_565 |  | 1_1124_566 |  | 1_1124_567 |  | 1_1124_568 |  | 1_1126_1508 |  | 1_1126_1509 |  | 1_1126_1510 |  | 1_1126_1511 |  | 1_1126_1512 |  | 1_1126_2393 |  | 1_1126_2394 |  | 1_1126_2461 |  | 1_1126_839 |  | 1_1126_840 |  | 1_1126_842 |  | 1_1126_843 |  | 1_1710_1275 |  | 1_1710_1276 |  | 1_1710_1277 |  | 1_1710_1278 |  | 1_1710_1279 |  | 1_1710_2187 |  | 1_1710_2188 |  | 1_1710_2189 |  | 1_1710_2191 |  | 1_1710_2195 |  | 1_1710_2196 |  | 1_1710_2197 |  | 1_1710_2198 |  | 1_1710_2199 |  | 1_1710_2200 |  | 1_1710_596 |  | 1_1710_597 |  | 1_1710_598 |  | 1_1710_599 |  | 1_1710_600 |  | 1_1124_2009 |  | 1_1124_2010 |  | 1_1124_2022 |  | 1_1124_2023 |  | 1_1124_2024 |  | 1_1124_2025 |  | 1_1124_2026 |  | 1_1124_2027 |  | 1_1124_2028 |  | 1_1124_2029 |  | 1_1124_2030 |  | 1_1124_2137 |  | 1_1124_2138 |  | 1_1124_2139 |  | 1_1124_2140 |  | 1_1124_2141 |  | 1_1124_2142 |  | 1_1124_2143 |  | 1_1124_2144 |  | 1_1124_2145 |  | 1_1124_2146 |  | 1_1124_2257 |  | 1_1124_2258 |  | 1_1124_2259 |  | 1_1124_2260 |  | 1_1124_2261 |  | 1_1124_2262 |  | 1_1124_2263 |  | 1_1124_2264 |  | 1_1124_2265 |  | 1_1126_2208 |  | 1_1126_2209 |  | 1_1126_2221 |  | 1_1126_2222 |  | 1_1126_2223 |  | 1_1126_2224 |  | 1_1126_2225 |  | 1_1126_2226 |  | 1_1126_2227 |  | 1_1126_2228 |  | 1_1126_2229 |  | 1_1126_2291 |  | 1_1126_2292 |  | 1_1126_2343 |  | 1_1126_2344 |  | 1_1126_2345 |  | 1_1126_2346 |  | 1_1126_2347 |  | 1_1126_2348 |  | 1_1126_2349 |  | 1_1126_2350 |  | 1_1126_2351 |  | 1_1126_2352 |  | 1_1126_2463 |  | 1_1126_2464 |  | 1_1126_2465 |  | 1_1126_2466 |  | 1_1126_2467 |  | 1_1126_2468 |  | 1_1126_2469 |  | 1_1126_2470 |  | 1_1126_2471 |  | 1_1710_1959 |  | 1_1710_1970 |  | 1_1710_1971 |  | 1_1710_1972 |  | 1_1710_1973 |  | 1_1710_1975 |  | 1_1710_1976 |  | 1_1710_1977 |  | 1_1710_1978 |  | 1_1710_1979 |  | 1_1710_2092 |  | 1_1710_2093 |  | 1_1710_2094 |  | 1_1710_2095 |  | 1_1710_2096 |  | 1_1710_2097 |  | 1_1710_2098 |  | 1_1710_2099 |  | 1_1710_2100 |  | 1_1710_2101 |  | 1_1710_2202 |  | 1_1710_2203 |  | 1_1710_2204 |  | 1_1710_2205 |  | 1_1710_2207 |  | 1_1710_2208 |  | 1_1710_2209 |  | 1_1710_2210 |  | 1_1124_1619 |  | 1_1124_1989 |  | 1_1124_1991 |  | 1_1126_1795 |  | 1_1126_1796 |  | 1_1126_1797 |  | 1_1126_1798 |  | 1_1126_1799 |  | 1_1126_2188 |  | 1_1126_2189 |  | 1_1126_2190 |  | 1_1126_2191 |  | 1_1126_2192 |  | 1_1126_2193 |  | 1_1126_2195 |  | 1_1126_2196 |  | 1_1126_2197 |  | 1_1126_2398 |  | 1_1126_2399 |  | 1_1126_2400 |  | 1_1126_2401 |  | 1_1126_2402 |  | 1_1126_2403 |  | 1_1126_2404 |  | 1_1126_2405 |  | 1_1126_2406 |  | 1_1126_2407 |  | 1_1126_2473 |  | 1_1126_2474 |  | 1_1126_2475 |  | 1_1126_2476 |  | 1_1126_2477 |  | 1_1126_2478 |  | 1_1126_2479 |  | 1_1126_2480 |  | 1_1126_2481 |  | 1_1126_2482 |  | 1_1126_2668 |  | 1_1126_2669 |  | 1_1126_2670 |  | 1_1126_2671 |  | 1_1126_2672 |  | 1_1126_2673 |  | 1_1126_2674 |  | 1_1126_2675 |  | 1_1126_2676 |  | 1_1126_2677 |  | 1_1126_988 |  | 1_1126_989
| 1CCOMBORAX |  | 1CCOMBORAX |  | 1CCOMBORAX |  | 1CCOMBORAX |  | 1CCOMBORAX |  | 1CCOMBORAX |  | 1CCOMBORAX |  | 1CCOMBORAX |  | 1CCOMBORAX |  | 1CCOMBORAX |  | 1CCOMBORAX |  | 1CCOMBORAX |  | 1CCOMBORAX |  | 1CCOMBORAX |  | 1CCOMBORAX |  | 1CCOMBORAX |  | 1CCOMBORAX |  | 1CCOMBORAX |  | 1CCOMBORAX |  | 1CCOMELPOM |  | 1CCOMELPOM |  | 1CCOMELPOM |  | 1CCOMELPOM |  | 1CCOMELPOM |  | 1CCOMELPOM |  | 1CCOMELPOM |  | 1CCOMELPOM |  | 1CCOMELPOM |  | 1CCOMELPOM |  | 1CCOMELPOM |  | 1CCOMELPOM |  | 1CCOMELPOM |  | 1CCOMELPOM |  | 1CCOMELPOM |  | 1CCOMELPOM |  | 1CCOMELPOM |  | 1CCOMELPOM |  | 1CCOMELPOM |  | 1CCOMELPOM |  | 1CCOMELPOM |  | 1CCOMELPOM |  | 1CCOMELPOM |  | 1CCOMELPOM |  | 1CCOMELPOM |  | 1CCOMELPOM |  | 1CCOMELPOM |  | 1CCOMELPOM |  | 1CCOMELPOM |  | 1CCOMELPOM |  | 1CCOMELPOM |  | 1CCOMELPOM |  | 1CCOMELPOM |  | 1CCOMELPOM |  | 1CCOMELPOM |  | 1CCOMELPOM |  | 1CCOMELPOM |  | 1CCOMELPOM |  | 1CCOMELPOM |  | 1CCOMELPOM |  | 1CCOMELPOM |  | 1CCOMELPOM |  | 1CCOMELPOM |  | 1CCOMELPOM |  | 1CCOMELPOM |  | 1CCOMELPOM |  | 1CCOMELPOM |  | 1CCOMELPOM |  | 1CCOMELPOM |  | 1CCOMELPOM |  | 1CCOMELPOM |  | 1CCOMELPOM |  | 1CCOMELPOM |  | 1CCOMELPOM |  | 1CCOMELPOM |  | 1CCOMELPOM |  | 1CCOMELPOM |  | 1CCOMELPOM |  | 1CCOMELPOM |  | 1CCOMELPOM |  | 1CCOMELPOM |  | 1CCOMELPOM |  | 1CCOMELPOM |  | 1CCOMELPOM |  | 1CCOMELPOM |  | 1CCOMELPOM |  | 1CCOMELPOM |  | 1CCOMELPOM |  | 1CCOMELPOM |  | 1CCOMELPOM |  | 1CCOMELPOM |  | 1CCOMELPOM |  | 1CCOMELPOM |  | 1CCOMELPOM |  | 1CCOMELPOM |  | 1CCOMELPOM |  | 1CCOMELPOM |  | 1CCOMELPOM |  | 1CCOMELPOM |  | 1CCOMELPOM |  | 1CCOMELPOM |  | 1CCOMELPOM |  | 1CCOMELPOM |  | 1CCOMELPOM |  | 1CCOMELPOM |  | 1CCOMELPOM |  | 1CCOMELPOM |  | 1CCOMELPOM |  | 1CCOMELPOM |  | 1CCOMELPOM |  | 1CCOMELPOM |  | 1CCOMELPOM |  | 1CCOMELPOM |  | 1CCOMELPOM |  | 1CCOMELPOM |  | 1CCOMELPOM |  | 1CCOMELPOM |  | 1CCOMELPOM |  | 1CCOMELPOM |  | 1CCOMELPOM |  | 1CCOMELPOM |  | 1CCOMELPOM |  | 1CCOMELPOM |  | 1CCOMELPOM |  | 1CCOMELPOM |  | 1CCOMELPOM |  | 1CCOMELPOM |  | 1CCOMELPOM |  | 1CCOMELPOM |  | 1CCOMELPOM |  | 1CCOMELPOM |  | 1CCOMELPOM |  | 1CCOMELPOM |  | 1CCOMELPOM |  | 1CCOMELPOM |  | 1CCOMELPOM |  | 1CCOMELPOM |  | 1CCOMELPOM |  | 1CCOMELPOM |  | 1CCOMELPOM |  | 1CCOMELPOM |  | 1CCOMELPOM |  | 1CCOMELPOM |  | 1CCOMELPOM |  | 1CCOMELPOM |  | 1CCOMELPOM |  | 1CCOMELPOM |  | 1CCOMELPOM |  | 1CCOMELPOM |  | 1CCOMELPOM |  | 1CCOMELPOM |  | 1CCOMELPOM |  | 1CCOMELPOM |  | 1CCOMELPOM |  | 1CCOMELPOM |  | 1CCOMELPOM |  | 1CCOMELPOM |  | 1CCOMELPOM |  | 1CCOMELPOM |  | 1CCOMELPOM |  | 1CCOMELPOM |  | 1CCOMELPOM |  | 1CCOMELPOM |  | 1CCOMELPOM |  | 1CCOMELPOM |  | 1CCOMELPOM |  | 1CCOMELPOM |  | 1CCOMELPOM |  | 1CCOMELPOM |  | 1CCOMELPOM |  | 1CCOMELPOM |  | 1CCOMELPOM |  | 1CCOMELPOM |  | 1CCOMELPOM |  | 1CCOMELPOM |  | 1CCOMELPOM |  | 1CCOMELPOM |  | 1CCOMELPOM |  | 1CCOMELPOM |  | 1CCOMELPOM |  | 1CCOMELPOM |  | 1CCOMELPOM |  | 1CCOMELPOM |  | 1CCOMELPOM |  | 1CCOMELPOM |  | 1CCOMELPOM |  | 1CCOMELPOM |  | 1CCOMELPOM |  | 1CCOMELPOM |  | 1CCOMELPOM |  | 1CCOMELPOM |  | 1CCOMELPOM |  | 1CCOMELPOM |  | 1CCOMELPOM |  | 1CCOMELPOM |  | 1CCOMELPOM |  | 1CCOMELPOM |  | 1CCOMELPOM |  | 1CCOMELPOM |  | 1CCOMELPOM |  | 1CCOMELPOM |  | 1CCOMELPOM |  | 1CCOMELPOM |  | 1CCOMELPOM |  | 1CCOMELPOM |  | 1CCOMELPOM |  | 1CCOMELPOM |  | 1CCOMELPOM |  | 1CCOMELPOM |  | 1CCOMELPOM |  | 1CCOMELPOM |  | 1CCOMELPOM |  | 1CCOMELPOM |  | 1CCOMELPOM |  | 1CCOMELPOM |  | 1CCOMELPOM |  | 1CCOMELPOM |  | 1CCOMELPOM |  | 1CCOMELPOM |  | 1CCOMELPOM |  | 1CCOMIONEN |  | 1CCOMIONEN |  | 1CCOMIONEN |  | 1CCOMIONEN |  | 1CCOMIONEN |  | 1CCOMIONEN |  | 1CCOMIONEN |  | 1CCOMIONEN |  | 1CCOMIONEN |  | 1CCOMIONEN |  | 1CCOMIONEN |  | 1CCOMIONEN |  | 1CCOMIONEN |  | 1CCOMIONEN |  | 1CCOMIONEN |  | 1CCOMIONEN |  | 1CCOMIONEN |  | 1CCOMIONEN |  | 1CCOMIONEN |  | 1CCOMIONEN |  | 1CCOMIONEN |  | 1CCOMIONEN |  | 1CCOMIONEN |  | 1CCOMMERGU |  | 1CCOMMERGU |  | 1CCOMMERGU |  | 1CCOMMERGU |  | 1CCOMMERGU |  | 1CCOMMERGU |  | 1CCOMMERGU |  | 1CCOMMERGU |  | 1CCOMMERGU |  | 1CCOMMERGU |  | 1CCOMMERGU |  | 1CCOMMERGU |  | 1CCOMMERGU |  | 1CCOMMERGU |  | 1CCOMMERGU |  | 1CCOMMERGU |  | 1CCOMMERGU |  | 1CCOMMERGU |  | 1CCOMMERGU |  | 1CCOMMERGU |  | 1CCOMMERGU |  | 1CCOMMERGU |  | 1CCOMMERGU |  | 1CCOMMERGU |  | 1CCOMMERGU |  | 1CCOMMERGU |  | 1CCOMMERGU |  | 1CCOMMERGU |  | 1CCOMMERGU |  | 1CCOMMERGU |  | 1CCOMMERGU |  | 1CCOMMERGU |  | 1CCOMMERGU |  | 1CCOMMERGU |  | 1CCOMMERGU |  | 1CCOMMERGU |  | 1CCOMMERGU |  | 1CCOMMERGU |  | 1CCOMMERGU |  | 1CCOMMERGU |  | 1CCOMMERGU |  | 1CCOMMERGU |  | 1CCOMMERGU |  | 1CCOMMERGU |  | 1CCOMMERGU |  | 1CCOMMERGU |  | 1CCOMMERGU |  | 1CCOMMERGU |  | 1CCOMMERGU |  | 1CCOMMERGU |  | 1CCOMMERGU |  | 1CCOMMERGU |  | 1CCOMMERGU |  | 1CCOMMERGU |  | 1CCOMMERGU |  | 1CCOMMERGU |  | 1CCOMMERGU |  | 1CCOMMERGU |  | 1CCOMMERGU |  | 1CCOMMERGU |  | 1CCOMMERGU |  | 1CCOMMERGU |  | 1CCOMMERGU |  | 1CCOMMERGU |  | 1CCOMMERGU |  | 1CCOMMERGU |  | 1CCOMMERGU |  | 1CCOMMERGU |  | 1CCOMMERGU |  | 1CCOMMERGU |  | 1CCOMMERGU |  | 1CCOMMERGU |  | 1CCOMMERGU |  | 1CCOMMERGU |  | 1CCOMMERGU |  | 1CCOMMERGU |  | 1CCOMMERGU |  | 1CCOMMERGU |  | 1CCOMMERGU |  | 1CCOMMERGU |  | 1CCOMMERGU |  | 1CCOMMERGU |  | 1CCOMMERGU |  | 1CCOMMERGU |  | 1CCOMMERGU |  | 1CCOMMERGU |  | 1CCOMMERGU |  | 1CCOMMERGU |  | 1CCOMSOLGU |  | 1CCOMSOLGU |  | 1CCOMSOLGU |  | 1CCOMSOLGU |  | 1CCOMSOLGU |  | 1CCOMSOLGU |  | 1CCOMSOLGU |  | 1CCOMSOLGU |  | 1CCOMSOLGU |  | 1CCOMSOLGU |  | 1CCOMSOLGU |  | 1CCOMSOLGU |  | 1CCOMSOLGU |  | 1CCOMSOLGU |  | 1CCOMSOLGU |  | 1CCOMSOLGU |  | 1CCOMSOLGU |  | 1CCOMSOLGU |  | 1CCOMSOLGU |  | 1CCOMSOLGU |  | 1CCOMSOLGU |  | 1CCOMSOLGU |  | 1CCOMSOLGU |  | 1CCOMSOLGU |  | 1CCOMSOLGU |  | 1CCOMSOLGU |  | 1CCOMSOLGU |  | 1CCOMSOLGU |  | 1CCOMSOLGU |  | 1CCOMSOLGU |  | 1CCOMSOLGU |  | 1CCOMSOLGU |  | 1CCOMSOLGU |  | 1CCOMSOLGU |  | 1CCOMSOLGU |  | 1CCOMSOLGU |  | 1CCOMSOLGU |  | 1CCOMSOLGU |  | 1CCOMSOLGU |  | 1CCOMSOLGU |  | 1CCOMSOLGU |  | 1CCOMSOLGU |  | 1CCOMSOLGU |  | 1CCOMSOLGU |  | 1CCOMSOLGU |  | 1CCOMSOLGU |  | 1CCOMSOLGU |  | 1CCOMSOLGU |  | 1CCOMSOLGU |  | 1CCOMSOLGU |  | 1CCOMWATTS |  | 1CCOMWATTS |  | 1CCOMWATTS |  | 1CCOMWATTS |  | 1CCOMWATTS |  | 1CCOMWATTS |  | 1CCOMWATTS |  | 1CCOMWATTS |  | 1CCOMWATTS |  | 1CCOMWATTS |  | 1CCOMWATTS |  | 1CCOMWATTS |  | 1CCOMWATTS |  | 1CCOMWATTS |  | 1CCOMWATTS |  | 1CCOMWATTS |  | 1CCOMWATTS |  | 1CCOMWATTS |  | 1CCOMWATTS |  | 1CCOMWATTS |  | 1CCOMWATTS |  | 1CCOMWATTS |  | 1CCOMWATTS |  | 1CCOMWATTS |  | 1CCOMWATTS |  | 1CCOMWATTS |  | 1CCOMWATTS |  | 1CCOMWATTS |  | 1CCOMWATTS |  | 1CCOMWATTS |  | 1CCOMWATTS |  | 1CCOMWATTS |  | 1CCOMWATTS |  | 1CCOMWATTS |  | 1CCOMWATTS |  | 1CCOMWATTS |  | 1CCOMWATTS |  | 1CCOMWATTS |  | 1CCOMWATTS |  | 1CCOMWATTS |  | 1CCOMWATTS |  | 1CCOMWATTS |  | 1CCOMWATTS |  | 1CCOMWATTS |  | 1CCOMWATTS |  | 1CCOMWATTS |  | 1CCOMWATTS |  | 1CCOMWATTS |  | 1CCOMWATTS |  | 1CCOMWATTS |  | 1CCOMWATTS |  | 1CCOMWATTS |  | 1CCOMWATTS |  | 1CCOMWATTS |  | 1CCOMWATTS |  | 1CCOMWATTS |  | 1CCOMWATTS |  | 1CCOMWATTS |  | 1CCOMWATTS |  | 1CCOMWATTS |  | 1CCOMWATTS |  | 1CCOMWATTS |  | 1CCOMWATTS |  | 1CCOMWATTS |  | 1CCOMWATTS |  | 1CCOMWATTS |  | 1CCOMWATTS |  | 1CCOMWATTS |  | 1CCOMWATTS |  | 1CCOMWATTS |  | 1CCOMWATTS |  | 1CCOMWATTS |  | 1CCOMWATTS |  | 1CCOMWATTS |  | 1CCOMWATTS |  | 1CCOMWATTS |  | 1CCOMWATTS |  | 1CCOMWATTS |  | 1CCOMWATTS |  | 1CCOMWATTS |  | 1CCOMWATTS |  | 1CCOMWATTS |  | 1CCOMWATTS |  | 1CCOMWATTS |  | 1CCOMWATTS |  | 1CCOMWATTS |  | 1CCOMWATTS |  | 1CCOMWATTS |  | 1CCOMWATTS |  | 1CCOMWATTS |  | 1GGENALENR |  | 1GGENALENR |  | 1GGENALENR |  | 1GGENALENR |  | 1GGENALENR |  | 1GGENALENR |  | 1GGENALENR |  | 1GGENALENR |  | 1GGENALENR |  | 1GGENALENR |  | 1GGENALENR |  | 1GGENALENR |  | 1GGENALENR |  | 1GGENALENR |  | 1GGENALENR |  | 1GGENALENR |  | 1GGENALENR |  | 1GGENALENR |  | 1GGENALENR |  | 1GGENALENR |  | 1GGENALENR |  | 1GGENALENR |  | 1GGENALENR |  | 1GGENALENR |  | 1GGENALENR |  | 1GGENALENR |  | 1GGENALENR |  | 1GGENALENR |  | 1GGENALENR |  | 1GGENALENR |  | 1GGENALENR |  | 1GGENALENR |  | 1GGENALENR |  | 1GGENALENR |  | 1GGENALENR |  | 1GGENALENR |  | 1GGENALENR |  | 1GGENALENR |  | 1GGENALENR |  | 1GGENALENR |  | 1GGENALENR |  | 1GGENALENR |  | 1GGENALENR |  | 1GGENALENR |  | 1GGENALENR |  | 1GGENALENR |  | 1GGENALENR |  | 1GGENALENR |  | 1GGENALENR
2023-03-27 | MW Energía Declarada | Precio Ofertado (US $/MWH) | MW Energía Declarada | Precio Ofertado (US $/MWH) | MW Energía Declarada | Precio Ofertado (US $/MWH) | MW Energía Declarada | Precio Ofertado (US $/MWH) | MW Energía Declarada | Precio Ofertado (US $/MWH) | MW Energía Declarada | Precio Ofertado (US $/MWH) | MW Energía Declarada | Precio Ofertado (US $/MWH) | MW Energía Declarada | Precio Ofertado (US $/MWH) | MW Energía Declarada | Precio Ofertado (US $/MWH) | MW Energía Declarada | Precio Ofertado (US $/MWH) | MW Energía Declarada | Precio Ofertado (US $/MWH) | MW Energía Declarada | Precio Ofertado (US $/MWH) | MW Energía Declarada | Precio Ofertado (US $/MWH) | MW Energía Declarada | Precio Ofertado (US $/MWH) | MW Energía Declarada | Precio Ofertado (US $/MWH) | MW Energía Declarada | Precio Ofertado (US $/MWH) | MW Energía Declarada | Precio Ofertado (US $/MWH) | MW Energía Declarada | Precio Ofertado (US $/MWH) | MW Energía Declarada | Precio Ofertado (US $/MWH) | MW Energía Declarada | Precio Ofertado (US $/MWH) | MW Energía Declarada | Precio Ofertado (US $/MWH) | MW Energía Declarada | Precio Ofertado (US $/MWH) | MW Energía Declarada | Precio Ofertado (US $/MWH) | MW Energía Declarada | Precio Ofertado (US $/MWH) | MW Energía Declarada | Precio Ofertado (US $/MWH) | MW Energía Declarada | Precio Ofertado (US $/MWH) | MW Energía Declarada | Precio Ofertado (US $/MWH) | MW Energía Declarada | Precio Ofertado (US $/MWH) | MW Energía Declarada | Precio Ofertado (US $/MWH) | MW Energía Declarada | Precio Ofertado (US $/MWH) | MW Energía Declarada | Precio Ofertado (US $/MWH) | MW Energía Declarada | Precio Ofertado (US $/MWH) | MW Energía Declarada | Precio Ofertado (US $/MWH) | MW Energía Declarada | Precio Ofertado (US $/MWH) | MW Energía Declarada | Precio Ofertado (US $/MWH) | MW Energía Declarada | Precio Ofertado (US $/MWH) | MW Energía Declarada | Precio Ofertado (US $/MWH) | MW Energía Declarada | Precio Ofertado (US $/MWH) | MW Energía Declarada | Precio Ofertado (US $/MWH) | MW Energía Declarada | Precio Ofertado (US $/MWH) | MW Energía Declarada | Precio Ofertado (US $/MWH) | MW Energía Declarada | Precio Ofertado (US $/MWH) | MW Energía Declarada | Precio Ofertado (US $/MWH) | MW Energía Declarada | Precio Ofertado (US $/MWH) | MW Energía Declarada | Precio Ofertado (US $/MWH) | MW Energía Declarada | Precio Ofertado (US $/MWH) | MW Energía Declarada | Precio Ofertado (US $/MWH) | MW Energía Declarada | Precio Ofertado (US $/MWH) | MW Energía Declarada | Precio Ofertado (US $/MWH) | MW Energía Declarada | Precio Ofertado (US $/MWH) | MW Energía Declarada | Precio Ofertado (US $/MWH) | MW Energía Declarada | Precio Ofertado (US $/MWH) | MW Energía Declarada | Precio Ofertado (US $/MWH) | MW Energía Declarada | Precio Ofertado (US $/MWH) | MW Energía Declarada | Precio Ofertado (US $/MWH) | MW Energía Declarada | Precio Ofertado (US $/MWH) | MW Energía Declarada | Precio Ofertado (US $/MWH) | MW Energía Declarada | Precio Ofertado (US $/MWH) | MW Energía Declarada | Precio Ofertado (US $/MWH) | MW Energía Declarada | Precio Ofertado (US $/MWH) | MW Energía Declarada | Precio Ofertado (US $/MWH) | MW Energía Declarada | Precio Ofertado (US $/MWH) | MW Energía Declarada | Precio Ofertado (US $/MWH) | MW Energía Declarada | Precio Ofertado (US $/MWH) | MW Energía Declarada | Precio Ofertado (US $/MWH) | MW Energía Declarada | Precio Ofertado (US $/MWH) | MW Energía Declarada | Precio Ofertado (US $/MWH) | MW Energía Declarada | Precio Ofertado (US $/MWH) | MW Energía Declarada | Precio Ofertado (US $/MWH) | MW Energía Declarada | Precio Ofertado (US $/MWH) | MW Energía Declarada | Precio Ofertado (US $/MWH) | MW Energía Declarada | Precio Ofertado (US $/MWH) | MW Energía Declarada | Precio Ofertado (US $/MWH) | MW Energía Declarada | Precio Ofertado (US $/MWH) | MW Energía Declarada | Precio Ofertado (US $/MWH) | MW Energía Declarada | Precio Ofertado (US $/MWH) | MW Energía Declarada | Precio Ofertado (US $/MWH) | MW Energía Declarada | Precio Ofertado (US $/MWH) | MW Energía Declarada | Precio Ofertado (US $/MWH) | MW Energía Declarada | Precio Ofertado (US $/MWH) | MW Energía Declarada | Precio Ofertado (US $/MWH) | MW Energía Declarada | Precio Ofertado (US $/MWH) | MW Energía Declarada | Precio Ofertado (US $/MWH) | MW Energía Declarada | Precio Ofertado (US $/MWH) | MW Energía Declarada | Precio Ofertado (US $/MWH) | MW Energía Declarada | Precio Ofertado (US $/MWH) | MW Energía Declarada | Precio Ofertado (US $/MWH) | MW Energía Declarada | Precio Ofertado (US $/MWH) | MW Energía Declarada | Precio Ofertado (US $/MWH) | MW Energía Declarada | Precio Ofertado (US $/MWH) | MW Energía Declarada | Precio Ofertado (US $/MWH) | MW Energía Declarada | Precio Ofertado (US $/MWH) | MW Energía Declarada | Precio Ofertado (US $/MWH) | MW Energía Declarada | Precio Ofertado (US $/MWH) | MW Energía Declarada | Precio Ofertado (US $/MWH) | MW Energía Declarada | Precio Ofertado (US $/MWH) | MW Energía Declarada | Precio Ofertado (US $/MWH) | MW Energía Declarada | Precio Ofertado (US $/MWH) | MW Energía Declarada | Precio Ofertado (US $/MWH) | MW Energía Declarada | Precio Ofertado (US $/MWH) | MW Energía Declarada | Precio Ofertado (US $/MWH) | MW Energía Declarada | Precio Ofertado (US $/MWH) | MW Energía Declarada | Precio Ofertado (US $/MWH) | MW Energía Declarada | Precio Ofertado (US $/MWH) | MW Energía Declarada | Precio Ofertado (US $/MWH) | MW Energía Declarada | Precio Ofertado (US $/MWH) | MW Energía Declarada | Precio Ofertado (US $/MWH) | MW Energía Declarada | Precio Ofertado (US $/MWH) | MW Energía Declarada | Precio Ofertado (US $/MWH) | MW Energía Declarada | Precio Ofertado (US $/MWH) | MW Energía Declarada | Precio Ofertado (US $/MWH) | MW Energía Declarada | Precio Ofertado (US $/MWH) | MW Energía Declarada | Precio Ofertado (US $/MWH) | MW Energía Declarada | Precio Ofertado (US $/MWH) | MW Energía Declarada | Precio Ofertado (US $/MWH) | MW Energía Declarada | Precio Ofertado (US $/MWH) | MW Energía Declarada | Precio Ofertado (US $/MWH) | MW Energía Declarada | Precio Ofertado (US $/MWH) | MW Energía Declarada | Precio Ofertado (US $/MWH) | MW Energía Declarada | Precio Ofertado (US $/MWH) | MW Energía Declarada | Precio Ofertado (US $/MWH) | MW Energía Declarada | Precio Ofertado (US $/MWH) | MW Energía Declarada | Precio Ofertado (US $/MWH) | MW Energía Declarada | Precio Ofertado (US $/MWH) | MW Energía Declarada | Precio Ofertado (US $/MWH) | MW Energía Declarada | Precio Ofertado (US $/MWH) | MW Energía Declarada | Precio Ofertado (US $/MWH) | MW Energía Declarada | Precio Ofertado (US $/MWH) | MW Energía Declarada | Precio Ofertado (US $/MWH) | MW Energía Declarada | Precio Ofertado (US $/MWH) | MW Energía Declarada | Precio Ofertado (US $/MWH) | MW Energía Declarada | Precio Ofertado (US $/MWH) | MW Energía Declarada | Precio Ofertado (US $/MWH) | MW Energía Declarada | Precio Ofertado (US $/MWH) | MW Energía Declarada | Precio Ofertado (US $/MWH) | MW Energía Declarada | Precio Ofertado (US $/MWH) | MW Energía Declarada | Precio Ofertado (US $/MWH) | MW Energía Declarada | Precio Ofertado (US $/MWH) | MW Energía Declarada | Precio Ofertado (US $/MWH) | MW Energía Declarada | Precio Ofertado (US $/MWH) | MW Energía Declarada | Precio Ofertado (US $/MWH) | MW Energía Declarada | Precio Ofertado (US $/MWH) | MW Energía Declarada | Precio Ofertado (US $/MWH) | MW Energía Declarada | Precio Ofertado (US $/MWH) | MW Energía Declarada | Precio Ofertado (US $/MWH) | MW Energía Declarada | Precio Ofertado (US $/MWH) | MW Energía Declarada | Precio Ofertado (US $/MWH) | MW Energía Declarada | Precio Ofertado (US $/MWH) | MW Energía Declarada | Precio Ofertado (US $/MWH) | MW Energía Declarada | Precio Ofertado (US $/MWH) | MW Energía Declarada | Precio Ofertado (US $/MWH) | MW Energía Declarada | Precio Ofertado (US $/MWH) | MW Energía Declarada | Precio Ofertado (US $/MWH) | MW Energía Declarada | Precio Ofertado (US $/MWH) | MW Energía Declarada | Precio Ofertado (US $/MWH) | MW Energía Declarada | Precio Ofertado (US $/MWH) | MW Energía Declarada | Precio Ofertado (US $/MWH) | MW Energía Declarada | Precio Ofertado (US $/MWH) | MW Energía Declarada | Precio Ofertado (US $/MWH) | MW Energía Declarada | Precio Ofertado (US $/MWH) | MW Energía Declarada | Precio Ofertado (US $/MWH) | MW Energía Declarada | Precio Ofertado (US $/MWH) | MW Energía Declarada | Precio Ofertado (US $/MWH) | MW Energía Declarada | Precio Ofertado (US $/MWH) | MW Energía Declarada | Precio Ofertado (US $/MWH) | MW Energía Declarada | Precio Ofertado (US $/MWH) | MW Energía Declarada | Precio Ofertado (US $/MWH) | MW Energía Declarada | Precio Ofertado (US $/MWH) | MW Energía Declarada | Precio Ofertado (US $/MWH) | MW Energía Declarada | Precio Ofertado (US $/MWH) | MW Energía Declarada | Precio Ofertado (US $/MWH) | MW Energía Declarada | Precio Ofertado (US $/MWH) | MW Energía Declarada | Precio Ofertado (US $/MWH) | MW Energía Declarada | Precio Ofertado (US $/MWH) | MW Energía Declarada | Precio Ofertado (US $/MWH) | MW Energía Declarada | Precio Ofertado (US $/MWH) | MW Energía Declarada | Precio Ofertado (US $/MWH) | MW Energía Declarada | Precio Ofertado (US $/MWH) | MW Energía Declarada | Precio Ofertado (US $/MWH) | MW Energía Declarada | Precio Ofertado (US $/MWH) | MW Energía Declarada | Precio Ofertado (US $/MWH) | MW Energía Declarada | Precio Ofertado (US $/MWH) | MW Energía Declarada | Precio Ofertado (US $/MWH) | MW Energía Declarada | Precio Ofertado (US $/MWH) | MW Energía Declarada | Precio Ofertado (US $/MWH) | MW Energía Declarada | Precio Ofertado (US $/MWH) | MW Energía Declarada | Precio Ofertado (US $/MWH) | MW Energía Declarada | Precio Ofertado (US $/MWH) | MW Energía Declarada | Precio Ofertado (US $/MWH) | MW Energía Declarada | Precio Ofertado (US $/MWH) | MW Energía Declarada | Precio Ofertado (US $/MWH) | MW Energía Declarada | Precio Ofertado (US $/MWH) | MW Energía Declarada | Precio Ofertado (US $/MWH) | MW Energía Declarada | Precio Ofertado (US $/MWH) | MW Energía Declarada | Precio Ofertado (US $/MWH) | MW Energía Declarada | Precio Ofertado (US $/MWH) | MW Energía Declarada | Precio Ofertado (US $/MWH) | MW Energía Declarada | Precio Ofertado (US $/MWH) | MW Energía Declarada | Precio Ofertado (US $/MWH) | MW Energía Declarada | Precio Ofertado (US $/MWH) | MW Energía Declarada | Precio Ofertado (US $/MWH) | MW Energía Declarada | Precio Ofertado (US $/MWH) | MW Energía Declarada | Precio Ofertado (US $/MWH) | MW Energía Declarada | Precio Ofertado (US $/MWH) | MW Energía Declarada | Precio Ofertado (US $/MWH) | MW Energía Declarada | Precio Ofertado (US $/MWH) | MW Energía Declarada | Precio Ofertado (US $/MWH) | MW Energía Declarada | Precio Ofertado (US $/MWH) | MW Energía Declarada | Precio Ofertado (US $/MWH) | MW Energía Declarada | Precio Ofertado (US $/MWH) | MW Energía Declarada | Precio Ofertado (US $/MWH) | MW Energía Declarada | Precio Ofertado (US $/MWH) | MW Energía Declarada | Precio Ofertado (US $/MWH) | MW Energía Declarada | Precio Ofertado (US $/MWH) | MW Energía Declarada | Precio Ofertado (US $/MWH) | MW Energía Declarada | Precio Ofertado (US $/MWH) | MW Energía Declarada | Precio Ofertado (US $/MWH) | MW Energía Declarada | Precio Ofertado (US $/MWH) | MW Energía Declarada | Precio Ofertado (US $/MWH) | MW Energía Declarada | Precio Ofertado (US $/MWH) | MW Energía Declarada | Precio Ofertado (US $/MWH) | MW Energía Declarada | Precio Ofertado (US $/MWH) | MW Energía Declarada | Precio Ofertado (US $/MWH) | MW Energía Declarada | Precio Ofertado (US $/MWH) | MW Energía Declarada | Precio Ofertado (US $/MWH) | MW Energía Declarada | Precio Ofertado (US $/MWH) | MW Energía Declarada | Precio Ofertado (US $/MWH) | MW Energía Declarada | Precio Ofertado (US $/MWH) | MW Energía Declarada | Precio Ofertado (US $/MWH) | MW Energía Declarada | Precio Ofertado (US $/MWH) | MW Energía Declarada | Precio Ofertado (US $/MWH) | MW Energía Declarada | Precio Ofertado (US $/MWH) | MW Energía Declarada | Precio Ofertado (US $/MWH) | MW Energía Declarada | Precio Ofertado (US $/MWH) | MW Energía Declarada | Precio Ofertado (US $/MWH) | MW Energía Declarada | Precio Ofertado (US $/MWH) | MW Energía Declarada | Precio Ofertado (US $/MWH) | MW Energía Declarada | Precio Ofertado (US $/MWH) | MW Energía Declarada | Precio Ofertado (US $/MWH) | MW Energía Declarada | Precio Ofertado (US $/MWH) | MW Energía Declarada | Precio Ofertado (US $/MWH) | MW Energía Declarada | Precio Ofertado (US $/MWH) | MW Energía Declarada | Precio Ofertado (US $/MWH) | MW Energía Declarada | Precio Ofertado (US $/MWH) | MW Energía Declarada | Precio Ofertado (US $/MWH) | MW Energía Declarada | Precio Ofertado (US $/MWH) | MW Energía Declarada | Precio Ofertado (US $/MWH) | MW Energía Declarada | Precio Ofertado (US $/MWH) | MW Energía Declarada | Precio Ofertado (US $/MWH) | MW Energía Declarada | Precio Ofertado (US $/MWH) | MW Energía Declarada | Precio Ofertado (US $/MWH) | MW Energía Declarada | Precio Ofertado (US $/MWH) | MW Energía Declarada | Precio Ofertado (US $/MWH) | MW Energía Declarada | Precio Ofertado (US $/MWH) | MW Energía Declarada | Precio Ofertado (US $/MWH) | MW Energía Declarada | Precio Ofertado (US $/MWH) | MW Energía Declarada | Precio Ofertado (US $/MWH) | MW Energía Declarada | Precio Ofertado (US $/MWH) | MW Energía Declarada | Precio Ofertado (US $/MWH) | MW Energía Declarada | Precio Ofertado (US $/MWH) | MW Energía Declarada | Precio Ofertado (US $/MWH) | MW Energía Declarada | Precio Ofertado (US $/MWH) | MW Energía Declarada | Precio Ofertado (US $/MWH) | MW Energía Declarada | Precio Ofertado (US $/MWH) | MW Energía Declarada | Precio Ofertado (US $/MWH) | MW Energía Declarada | Precio Ofertado (US $/MWH) | MW Energía Declarada | Precio Ofertado (US $/MWH) | MW Energía Declarada | Precio Ofertado (US $/MWH) | MW Energía Declarada | Precio Ofertado (US $/MWH) | MW Energía Declarada | Precio Ofertado (US $/MWH) | MW Energía Declarada | Precio Ofertado (US $/MWH) | MW Energía Declarada | Precio Ofertado (US $/MWH) | MW Energía Declarada | Precio Ofertado (US $/MWH) | MW Energía Declarada | Precio Ofertado (US $/MWH) | MW Energía Declarada | Precio Ofertado (US $/MWH) | MW Energía Declarada | Precio Ofertado (US $/MWH) | MW Energía Declarada | Precio Ofertado (US $/MWH) | MW Energía Declarada | Precio Ofertado (US $/MWH) | MW Energía Declarada | Precio Ofertado (US $/MWH) | MW Energía Declarada | Precio Ofertado (US $/MWH) | MW Energía Declarada | Precio Ofertado (US $/MWH) | MW Energía Declarada | Precio Ofertado (US $/MWH) | MW Energía Declarada | Precio Ofertado (US $/MWH) | MW Energía Declarada | Precio Ofertado (US $/MWH) | MW Energía Declarada | Precio Ofertado (US $/MWH) | MW Energía Declarada | Precio Ofertado (US $/MWH) | MW Energía Declarada | Precio Ofertado (US $/MWH) | MW Energía Declarada | Precio Ofertado (US $/MWH) | MW Energía Declarada | Precio Ofertado (US $/MWH) | MW Energía Declarada | Precio Ofertado (US $/MWH) | MW Energía Declarada | Precio Ofertado (US $/MWH) | MW Energía Declarada | Precio Ofertado (US $/MWH) | MW Energía Declarada | Precio Ofertado (US $/MWH) | MW Energía Declarada | Precio Ofertado (US $/MWH) | MW Energía Declarada | Precio Ofertado (US $/MWH) | MW Energía Declarada | Precio Ofertado (US $/MWH) | MW Energía Declarada | Precio Ofertado (US $/MWH) | MW Energía Declarada | Precio Ofertado (US $/MWH) | MW Energía Declarada | Precio Ofertado (US $/MWH) | MW Energía Declarada | Precio Ofertado (US $/MWH) | MW Energía Declarada | Precio Ofertado (US $/MWH) | MW Energía Declarada | Precio Ofertado (US $/MWH) | MW Energía Declarada | Precio Ofertado (US $/MWH) | MW Energía Declarada | Precio Ofertado (US $/MWH) | MW Energía Declarada | Precio Ofertado (US $/MWH) | MW Energía Declarada | Precio Ofertado (US $/MWH) | MW Energía Declarada | Precio Ofertado (US $/MWH) | MW Energía Declarada | Precio Ofertado (US $/MWH) | MW Energía Declarada | Precio Ofertado (US $/MWH) | MW Energía Declarada | Precio Ofertado (US $/MWH) | MW Energía Declarada | Precio Ofertado (US $/MWH) | MW Energía Declarada | Precio Ofertado (US $/MWH) | MW Energía Declarada | Precio Ofertado (US $/MWH) | MW Energía Declarada | Precio Ofertado (US $/MWH) | MW Energía Declarada | Precio Ofertado (US $/MWH) | MW Energía Declarada | Precio Ofertado (US $/MWH) | MW Energía Declarada | Precio Ofertado (US $/MWH) | MW Energía Declarada | Precio Ofertado (US $/MWH) | MW Energía Declarada | Precio Ofertado (US $/MWH) | MW Energía Declarada | Precio Ofertado (US $/MWH) | MW Energía Declarada | Precio Ofertado (US $/MWH) | MW Energía Declarada | Precio Ofertado (US $/MWH) | MW Energía Declarada | Precio Ofertado (US $/MWH) | MW Energía Declarada | Precio Ofertado (US $/MWH) | MW Energía Declarada | Precio Ofertado (US $/MWH) | MW Energía Declarada | Precio Ofertado (US $/MWH) | MW Energía Declarada | Precio Ofertado (US $/MWH) | MW Energía Declarada | Precio Ofertado (US $/MWH) | MW Energía Declarada | Precio Ofertado (US $/MWH) | MW Energía Declarada | Precio Ofertado (US $/MWH) | MW Energía Declarada | Precio Ofertado (US $/MWH) | MW Energía Declarada | Precio Ofertado (US $/MWH) | MW Energía Declarada | Precio Ofertado (US $/MWH) | MW Energía Declarada | Precio Ofertado (US $/MWH) | MW Energía Declarada | Precio Ofertado (US $/MWH) | MW Energía Declarada | Precio Ofertado (US $/MWH) | MW Energía Declarada | Precio Ofertado (US $/MWH) | MW Energía Declarada | Precio Ofertado (US $/MWH) | MW Energía Declarada | Precio Ofertado (US $/MWH) | MW Energía Declarada | Precio Ofertado (US $/MWH) | MW Energía Declarada | Precio Ofertado (US $/MWH) | MW Energía Declarada | Precio Ofertado (US $/MWH) | MW Energía Declarada | Precio Ofertado (US $/MWH) | MW Energía Declarada | Precio Ofertado (US $/MWH) | MW Energía Declarada | Precio Ofertado (US $/MWH) | MW Energía Declarada | Precio Ofertado (US $/MWH) | MW Energía Declarada | Precio Ofertado (US $/MWH) | MW Energía Declarada | Precio Ofertado (US $/MWH) | MW Energía Declarada | Precio Ofertado (US $/MWH) | MW Energía Declarada | Precio Ofertado (US $/MWH) | MW Energía Declarada | Precio Ofertado (US $/MWH) | MW Energía Declarada | Precio Ofertado (US $/MWH) | MW Energía Declarada | Precio Ofertado (US $/MWH) | MW Energía Declarada | Precio Ofertado (US $/MWH) | MW Energía Declarada | Precio Ofertado (US $/MWH) | MW Energía Declarada | Precio Ofertado (US $/MWH) | MW Energía Declarada | Precio Ofertado (US $/MWH) | MW Energía Declarada | Precio Ofertado (US $/MWH) | MW Energía Declarada | Precio Ofertado (US $/MWH) | MW Energía Declarada | Precio Ofertado (US $/MWH) | MW Energía Declarada | Precio Ofertado (US $/MWH) | MW Energía Declarada | Precio Ofertado (US $/MWH) | MW Energía Declarada | Precio Ofertado (US $/MWH) | MW Energía Declarada | Precio Ofertado (US $/MWH) | MW Energía Declarada | Precio Ofertado (US $/MWH) | MW Energía Declarada | Precio Ofertado (US $/MWH) | MW Energía Declarada | Precio Ofertado (US $/MWH) | MW Energía Declarada | Precio Ofertado (US $/MWH) | MW Energía Declarada | Precio Ofertado (US $/MWH) | MW Energía Declarada | Precio Ofertado (US $/MWH) | MW Energía Declarada | Precio Ofertado (US $/MWH) | MW Energía Declarada | Precio Ofertado (US $/MWH) | MW Energía Declarada | Precio Ofertado (US $/MWH) | MW Energía Declarada | Precio Ofertado (US $/MWH) | MW Energía Declarada | Precio Ofertado (US $/MWH) | MW Energía Declarada | Precio Ofertado (US $/MWH) | MW Energía Declarada | Precio Ofertado (US $/MWH) | MW Energía Declarada | Precio Ofertado (US $/MWH) | MW Energía Declarada | Precio Ofertado (US $/MWH) | MW Energía Declarada | Precio Ofertado (US $/MWH) | MW Energía Declarada | Precio Ofertado (US $/MWH) | MW Energía Declarada | Precio Ofertado (US $/MWH) | MW Energía Declarada | Precio Ofertado (US $/MWH) | MW Energía Declarada | Precio Ofertado (US $/MWH) | MW Energía Declarada | Precio Ofertado (US $/MWH) | MW Energía Declarada | Precio Ofertado (US $/MWH) | MW Energía Declarada | Precio Ofertado (US $/MWH) | MW Energía Declarada | Precio Ofertado (US $/MWH) | MW Energía Declarada | Precio Ofertado (US $/MWH) | MW Energía Declarada | Precio Ofertado (US $/MWH) | MW Energía Declarada | Precio Ofertado (US $/MWH) | MW Energía Declarada | Precio Ofertado (US $/MWH) | MW Energía Declarada | Precio Ofertado (US $/MWH) | MW Energía Declarada | Precio Ofertado (US $/MWH) | MW Energía Declarada | Precio Ofertado (US $/MWH) | MW Energía Declarada | Precio Ofertado (US $/MWH) | MW Energía Declarada | Precio Ofertado (US $/MWH) | MW Energía Declarada | Precio Ofertado (US $/MWH) | MW Energía Declarada | Precio Ofertado (US $/MWH) | MW Energía Declarada | Precio Ofertado (US $/MWH) | MW Energía Declarada | Precio Ofertado (US $/MWH) | MW Energía Declarada | Precio Ofertado (US $/MWH) | MW Energía Declarada | Precio Ofertado (US $/MWH) | MW Energía Declarada | Precio Ofertado (US $/MWH) | MW Energía Declarada | Precio Ofertado (US $/MWH) | MW Energía Declarada | Precio Ofertado (US $/MWH) | MW Energía Declarada | Precio Ofertado (US $/MWH) | MW Energía Declarada | Precio Ofertado (US $/MWH) | MW Energía Declarada | Precio Ofertado (US $/MWH) | MW Energía Declarada | Precio Ofertado (US $/MWH) | MW Energía Declarada | Precio Ofertado (US $/MWH) | MW Energía Declarada | Precio Ofertado (US $/MWH) | MW Energía Declarada | Precio Ofertado (US $/MWH) | MW Energía Declarada | Precio Ofertado (US $/MWH) | MW Energía Declarada | Precio Ofertado (US $/MWH) | MW Energía Declarada | Precio Ofertado (US $/MWH) | MW Energía Declarada | Precio Ofertado (US $/MWH) | MW Energía Declarada | Precio Ofertado (US $/MWH) | MW Energía Declarada | Precio Ofertado (US $/MWH) | MW Energía Declarada | Precio Ofertado (US $/MWH) | MW Energía Declarada | Precio Ofertado (US $/MWH) | MW Energía Declarada | Precio Ofertado (US $/MWH) | MW Energía Declarada | Precio Ofertado (US $/MWH) | MW Energía Declarada | Precio Ofertado (US $/MWH) | MW Energía Declarada | Precio Ofertado (US $/MWH) | MW Energía Declarada | Precio Ofertado (US $/MWH) | MW Energía Declarada | Precio Ofertado (US $/MWH) | MW Energía Declarada | Precio Ofertado (US $/MWH) | MW Energía Declarada | Precio Ofertado (US $/MWH) | MW Energía Declarada | Precio Ofertado (US $/MWH) | MW Energía Declarada | Precio Ofertado (US $/MWH) | MW Energía Declarada | Precio Ofertado (US $/MWH) | MW Energía Declarada | Precio Ofertado (US $/MWH) | MW Energía Declarada | Precio Ofertado (US $/MWH) | MW Energía Declarada | Precio Ofertado (US $/MWH) | MW Energía Declarada | Precio Ofertado (US $/MWH) | MW Energía Declarada | Precio Ofertado (US $/MWH) | MW Energía Declarada | Precio Ofertado (US $/MWH) | MW Energía Declarada | Precio Ofertado (US $/MWH) | MW Energía Declarada | Precio Ofertado (US $/MWH) | MW Energía Declarada | Precio Ofertado (US $/MWH) | MW Energía Declarada | Precio Ofertado (US $/MWH) | MW Energía Declarada | Precio Ofertado (US $/MWH) | MW Energía Declarada | Precio Ofertado (US $/MWH) | MW Energía Declarada | Precio Ofertado (US $/MWH) | MW Energía Declarada | Precio Ofertado (US $/MWH) | MW Energía Declarada | Precio Ofertado (US $/MWH) | MW Energía Declarada | Precio Ofertado (US $/MWH) | MW Energía Declarada | Precio Ofertado (US $/MWH) | MW Energía Declarada | Precio Ofertado (US $/MWH) | MW Energía Declarada | Precio Ofertado (US $/MWH) | MW Energía Declarada | Precio Ofertado (US $/MWH) | MW Energía Declarada | Precio Ofertado (US $/MWH) | MW Energía Declarada | Precio Ofertado (US $/MWH) | MW Energía Declarada | Precio Ofertado (US $/MWH) | MW Energía Declarada | Precio Ofertado (US $/MWH) | MW Energía Declarada | Precio Ofertado (US $/MWH) | MW Energía Declarada | Precio Ofertado (US $/MWH) | MW Energía Declarada | Precio Ofertado (US $/MWH) | MW Energía Declarada | Precio Ofertado (US $/MWH) | MW Energía Declarada | Precio Ofertado (US $/MWH) | MW Energía Declarada | Precio Ofertado (US $/MWH) | MW Energía Declarada | Precio Ofertado (US $/MWH) | MW Energía Declarada | Precio Ofertado (US $/MWH) | MW Energía Declarada | Precio Ofertado (US $/MWH) | MW Energía Declarada | Precio Ofertado (US $/MWH) | MW Energía Declarada | Precio Ofertado (US $/MWH) | MW Energía Declarada | Precio Ofertado (US $/MWH) | MW Energía Declarada | Precio Ofertado (US $/MWH) | MW Energía Declarada | Precio Ofertado (US $/MWH) | MW Energía Declarada | Precio Ofertado (US $/MWH) | MW Energía Declarada | Precio Ofertado (US $/MWH) | MW Energía Declarada | Precio Ofertado (US $/MWH) | MW Energía Declarada | Precio Ofertado (US $/MWH) | MW Energía Declarada | Precio Ofertado (US $/MWH) | MW Energía Declarada | Precio Ofertado (US $/MWH) | MW Energía Declarada | Precio Ofertado (US $/MWH) | MW Energía Declarada | Precio Ofertado (US $/MWH) | MW Energía Declarada | Precio Ofertado (US $/MWH) | MW Energía Declarada | Precio Ofertado (US $/MWH) | MW Energía Declarada | Precio Ofertado (US $/MWH) | MW Energía Declarada | Precio Ofertado (US $/MWH) | MW Energía Declarada | Precio Ofertado (US $/MWH) | MW Energía Declarada | Precio Ofertado (US $/MWH) | MW Energía Declarada | Precio Ofertado (US $/MWH) | MW Energía Declarada | Precio Ofertado (US $/MWH) | MW Energía Declarada | Precio Ofertado (US $/MWH) | MW Energía Declarada | Precio Ofertado (US $/MWH) | MW Energía Declarada | Precio Ofertado (US $/MWH) | MW Energía Declarada | Precio Ofertado (US $/MWH) | MW Energía Declarada | Precio Ofertado (US $/MWH) | MW Energía Declarada | Precio Ofertado (US $/MWH) | MW Energía Declarada | Precio Ofertado (US $/MWH) | MW Energía Declarada | Precio Ofertado (US $/MWH) | MW Energía Declarada | Precio Ofertado (US $/MWH) | MW Energía Declarada | Precio Ofertado (US $/MWH) | MW Energía Declarada | Precio Ofertado (US $/MWH) | MW Energía Declarada | Precio Ofertado (US $/MWH) | MW Energía Declarada | Precio Ofertado (US $/MWH) | MW Energía Declarada | Precio Ofertado (US $/MWH) | MW Energía Declarada | Precio Ofertado (US $/MWH) | MW Energía Declarada | Precio Ofertado (US $/MWH) | MW Energía Declarada | Precio Ofertado (US $/MWH) | MW Energía Declarada | Precio Ofertado (US $/MWH) | MW Energía Declarada | Precio Ofertado (US $/MWH) | MW Energía Declarada | Precio Ofertado (US $/MWH) | MW Energía Declarada | Precio Ofertado (US $/MWH) | MW Energía Declarada | Precio Ofertado (US $/MWH) | MW Energía Declarada | Precio Ofertado (US $/MWH) | MW Energía Declarada | Precio Ofertado (US $/MWH) | MW Energía Declarada | Precio Ofertado (US $/MWH) | MW Energía Declarada | Precio Ofertado (US $/MWH) | MW Energía Declarada | Precio Ofertado (US $/MWH) | MW Energía Declarada | Precio Ofertado (US $/MWH) | MW Energía Declarada | Precio Ofertado (US $/MWH) | MW Energía Declarada | Precio Ofertado (US $/MWH) | MW Energía Declarada | Precio Ofertado (US $/MWH) | MW Energía Declarada | Precio Ofertado (US $/MWH) | MW Energía Declarada | Precio Ofertado (US $/MWH) | MW Energía Declarada | Precio Ofertado (US $/MWH) | MW Energía Declarada | Precio Ofertado (US $/MWH) | MW Energía Declarada | Precio Ofertado (US $/MWH) | MW Energía Declarada | Precio Ofertado (US $/MWH) | MW Energía Declarada | Precio Ofertado (US $/MWH) | MW Energía Declarada | Precio Ofertado (US $/MWH) | MW Energía Declarada | Precio Ofertado (US $/MWH) | MW Energía Declarada | Precio Ofertado (US $/MWH) | MW Energía Declarada | Precio Ofertado (US $/MWH) | MW Energía Declarada | Precio Ofertado (US $/MWH) | MW Energía Declarada | Precio Ofertado (US $/MWH) | MW Energía Declarada | Precio Ofertado (US $/MWH) | MW Energía Declarada | Precio Ofertado (US $/MWH) | MW Energía Declarada | Precio Ofertado (US $/MWH) | MW Energía Declarada | Precio Ofertado (US $/MWH) | MW Energía Declarada | Precio Ofertado (US $/MWH) | MW Energía Declarada | Precio Ofertado (US $/MWH) | MW Energía Declarada | Precio Ofertado (US $/MWH) | MW Energía Declarada | Precio Ofertado (US $/MWH) | MW Energía Declarada | Precio Ofertado (US $/MWH) | MW Energía Declarada | Precio Ofertado (US $/MWH) | MW Energía Declarada | Precio Ofertado (US $/MWH) | MW Energía Declarada | Precio Ofertado (US $/MWH) | MW Energía Declarada | Precio Ofertado (US $/MWH) | MW Energía Declarada | Precio Ofertado (US $/MWH) | MW Energía Declarada | Precio Ofertado (US $/MWH) | MW Energía Declarada | Precio Ofertado (US $/MWH) | MW Energía Declarada | Precio Ofertado (US $/MWH) | MW Energía Declarada | Precio Ofertado (US $/MWH) | MW Energía Declarada | Precio Ofertado (US $/MWH) | MW Energía Declarada | Precio Ofertado (US $/MWH) | MW Energía Declarada | Precio Ofertado (US $/MWH) | MW Energía Declarada | Precio Ofertado (US $/MWH) | MW Energía Declarada | Precio Ofertado (US $/MWH) | MW Energía Declarada | Precio Ofertado (US $/MWH) | MW Energía Declarada | Precio Ofertado (US $/MWH) | MW Energía Declarada | Precio Ofertado (US $/MWH) | MW Energía Declarada | Precio Ofertado (US $/MWH) | MW Energía Declarada | Precio Ofertado (US $/MWH) | MW Energía Declarada | Precio Ofertado (US $/MWH) | MW Energía Declarada | Precio Ofertado (US $/MWH) | MW Energía Declarada | Precio Ofertado (US $/MWH) | MW Energía Declarada | Precio Ofertado (US $/MWH) | MW Energía Declarada | Precio Ofertado (US $/MWH) | MW Energía Declarada | Precio Ofertado (US $/MWH) | MW Energía Declarada | Precio Ofertado (US $/MWH) | MW Energía Declarada | Precio Ofertado (US $/MWH) | MW Energía Declarada | Precio Ofertado (US $/MWH) | MW Energía Declarada | Precio Ofertado (US $/MWH) | MW Energía Declarada | Precio Ofertado (US $/MWH) | MW Energía Declarada | Precio Ofertado (US $/MWH) | MW Energía Declarada | Precio Ofertado (US $/MWH) | MW Energía Declarada | Precio Ofertado (US $/MWH) | MW Energía Declarada | Precio Ofertado (US $/MWH) | MW Energía Declarada | Precio Ofertado (US $/MWH) | MW Energía Declarada | Precio Ofertado (US $/MWH) | MW Energía Declarada | Precio Ofertado (US $/MWH) | MW Energía Declarada | Precio Ofertado (US $/MWH) | MW Energía Declarada | Precio Ofertado (US $/MWH) | MW Energía Declarada | Precio Ofertado (US $/MWH) | MW Energía Declarada | Precio Ofertado (US $/MWH) | MW Energía Declarada | Precio Ofertado (US $/MWH) | MW Energía Declarada | Precio Ofertado (US $/MWH) | MW Energía Declarada | Precio Ofertado (US $/MWH) | MW Energía Declarada | Precio Ofertado (US $/MWH) | MW Energía Declarada | Precio Ofertado (US $/MWH) | MW Energía Declarada | Precio Ofertado (US $/MWH) | MW Energía Declarada | Precio Ofertado (US $/MWH) | MW Energía Declarada | Precio Ofertado (US $/MWH) | MW Energía Declarada | Precio Ofertado (US $/MWH) | MW Energía Declarada | Precio Ofertado (US $/MWH) | MW Energía Declarada | Precio Ofertado (US $/MWH) | MW Energía Declarada | Precio Ofertado (US $/MWH) | MW Energía Declarada | Precio Ofertado (US $/MWH) | MW Energía Declarada | Precio Ofertado (US $/MWH) | MW Energía Declarada | Precio Ofertado (US $/MWH) | MW Energía Declarada | Precio Ofertado (US $/MWH) | MW Energía Declarada | Precio Ofertado (US $/MWH) | MW Energía Declarada | Precio Ofertado (US $/MWH) | MW Energía Declarada | Precio Ofertado (US $/MWH) | MW Energía Declarada | Precio Ofertado (US $/MWH) | MW Energía Declarada | Precio Ofertado (US $/MWH) | MW Energía Declarada | Precio Ofertado (US $/MWH) | MW Energía Declarada | Precio Ofertado (US $/MWH) | MW Energía Declarada | Precio Ofertado (US $/MWH) | MW Energía Declarada | Precio Ofertado (US $/MWH) | MW Energía Declarada | Precio Ofertado (US $/MWH) | MW Energía Declarada | Precio Ofertado (US $/MWH) | MW Energía Declarada | Precio Ofertado (US $/MWH) | MW Energía Declarada | Precio Ofertado (US $/MWH) | MW Energía Declarada | Precio Ofertado (US $/MWH) | MW Energía Declarada | Precio Ofertado (US $/MWH) | MW Energía Declarada | Precio Ofertado (US $/MWH) | MW Energía Declarada | Precio Ofertado (US $/MWH) | MW Energía Declarada | Precio Ofertado (US $/MWH) | MW Energía Declarada | Precio Ofertado (US $/MWH) | MW Energía Declarada | Precio Ofertado (US $/MWH) | MW Energía Declarada | Precio Ofertado (US $/MWH) | MW Energía Declarada | Precio Ofertado (US $/MWH) | MW Energía Declarada | Precio Ofertado (US $/MWH) | MW Energía Declarada | Precio Ofertado (US $/MWH) | MW Energía Declarada | Precio Ofertado (US $/MWH) | MW Energía Declarada | Precio Ofertado (US $/MWH) | MW Energía Declarada | Precio Ofertado (US $/MWH) | MW Energía Declarada | Precio Ofertado (US $/MWH) | MW Energía Declarada | Precio Ofertado (US $/MWH) | MW Energía Declarada | Precio Ofertado (US $/MWH) | MW Energía Declarada | Precio Ofertado (US $/MWH) | MW Energía Declarada | Precio Ofertado (US $/MWH) | MW Energía Declarada | Precio Ofertado (US $/MWH) | MW Energía Declarada | Precio Ofertado (US $/MWH) | MW Energía Declarada | Precio Ofertado (US $/MWH) | MW Energía Declarada | Precio Ofertado (US $/MWH) | MW Energía Declarada | Precio Ofertado (US $/MWH) | MW Energía Declarada | Precio Ofertado (US $/MWH) | MW Energía Declarada | Precio Ofertado (US $/MWH) | MW Energía Declarada | Precio Ofertado (US $/MWH) | MW Energía Declarada | Precio Ofertado (US $/MWH) | MW Energía Declarada | Precio Ofertado (US $/MWH) | MW Energía Declarada | Precio Ofertado (US $/MWH) | MW Energía Declarada | Precio Ofertado (US $/MWH) | MW Energía Declarada | Precio Ofertado (US $/MWH) | MW Energía Declarada | Precio Ofertado (US $/MWH) | MW Energía Declarada | Precio Ofertado (US $/MWH) | MW Energía Declarada | Precio Ofertado (US $/MWH) | MW Energía Declarada | Precio Ofertado (US $/MWH) | MW Energía Declarada | Precio Ofertado (US $/MWH) | MW Energía Declarada | Precio Ofertado (US $/MWH) | MW Energía Declarada | Precio Ofertado (US $/MWH) | MW Energía Declarada | Precio Ofertado (US $/MWH) | MW Energía Declarada | Precio Ofertado (US $/MWH) | MW Energía Declarada | Precio Ofertado (US $/MWH) | MW Energía Declarada | Precio Ofertado (US $/MWH) | MW Energía Declarada | Precio Ofertado (US $/MWH) | MW Energía Declarada | Precio Ofertado (US $/MWH) | MW Energía Declarada | Precio Ofertado (US $/MWH) | MW Energía Declarada | Precio Ofertado (US $/MWH) | MW Energía Declarada | Precio Ofertado (US $/MWH) | MW Energía Declarada | Precio Ofertado (US $/MWH) | MW Energía Declarada | Precio Ofertado (US $/MWH) | MW Energía Declarada | Precio Ofertado (US $/MWH) | MW Energía Declarada | Precio Ofertado (US $/MWH) | MW Energía Declarada | Precio Ofertado (US $/MWH) | MW Energía Declarada | Precio Ofertado (US $/MWH) | MW Energía Declarada | Precio Ofertado (US $/MWH) | MW Energía Declarada | Precio Ofertado (US $/MWH) | MW Energía Declarada | Precio Ofertado (US $/MWH) | MW Energía Declarada | Precio Ofertado (US $/MWH) | MW Energía Declarada | Precio Ofertado (US $/MWH) | MW Energía Declarada | Precio Ofertado (US $/MWH) | MW Energía Declarada | Precio Ofertado (US $/MWH) | MW Energía Declarada | Precio Ofertado (US $/MWH) | MW Energía Declarada | Precio Ofertado (US $/MWH) | MW Energía Declarada | Precio Ofertado (US $/MWH) | MW Energía Declarada | Precio Ofertado (US $/MWH) | MW Energía Declarada | Precio Ofertado (US $/MWH) | MW Energía Declarada | Precio Ofertado (US $/MWH) | MW Energía Declarada | Precio Ofertado (US $/MWH) | MW Energía Declarada | Precio Ofertado (US $/MWH) | MW Energía Declarada | Precio Ofertado (US $/MWH) | MW Energía Declarada | Precio Ofertado (US $/MWH) | MW Energía Declarada | Precio Ofertado (US $/MWH) | MW Energía Declarada | Precio Ofertado (US $/MWH)
00:00 - 01:00 | 130 | 79.57 | 130 | 79.57 | 130 | 79.57 | 130 | 79.57 | 130 | 79.57 | 130 | 79.57 | 130 | 79.57 | 130 | 79.57 | 130 | 79.57 | 130 | 79.57 | 130 | 79.57 | 130 | 79.57 | 130 | 79.57 | 130 | 79.57 | 130 | 79.57 | 130 | 79.57 | 130 | 79.57 | 130 | 79.57 | 130 | 79.57 | 130 | 77.15 | 130 | 77.15 | 130 | 77.15 | 130 | 77.15 | 130 | 77.15 | 130 | 77.15 | 130 | 77.15 | 130 | 77.15 | 130 | 77.15 | 130 | 77.15 | 130 | 77.15 | 130 | 77.15 | 130 | 77.15 | 130 | 77.15 | 130 | 77.15 | 130 | 77.15 | 130 | 77.15 | 130 | 77.15 | 130 | 77.15 | 130 | 77.15 | 130 | 77.15 | 130 | 77.15 | 130 | 77.15 | 130 | 77.15 | 130 | 77.15 | 130 | 77.15 | 130 | 77.15 | 130 | 77.15 | 130 | 77.15 | 130 | 77.15 | 130 | 77.15 | 130 | 77.15 | 130 | 77.15 | 130 | 77.15 | 130 | 77.15 | 130 | 77.15 | 130 | 77.15 | 130 | 77.15 | 130 | 77.15 | 130 | 77.15 | 130 | 77.15 | 130 | 77.15 | 130 | 77.15 | 130 | 77.15 | 130 | 77.15 | 130 | 77.15 | 130 | 77.15 | 130 | 77.15 | 130 | 77.15 | 130 | 77.15 | 130 | 77.15 | 130 | 77.15 | 130 | 77.15 | 130 | 77.15 | 130 | 77.15 | 130 | 77.15 | 130 | 77.15 | 130 | 77.15 | 130 | 77.15 | 130 | 77.15 | 130 | 77.15 | 130 | 77.15 | 130 | 77.15 | 130 | 77.15 | 130 | 77.15 | 130 | 77.15 | 130 | 77.76 | 130 | 77.76 | 130 | 77.76 | 130 | 77.76 | 130 | 77.76 | 130 | 77.76 | 130 | 77.76 | 130 | 77.76 | 130 | 77.76 | 130 | 77.76 | 130 | 77.76 | 130 | 77.76 | 130 | 77.76 | 130 | 77.76 | 130 | 77.76 | 130 | 77.76 | 130 | 77.76 | 130 | 77.76 | 130 | 77.76 | 130 | 77.76 | 130 | 77.76 | 130 | 77.76 | 130 | 77.76 | 130 | 77.76 | 130 | 77.76 | 130 | 77.76 | 130 | 77.76 | 130 | 77.76 | 130 | 77.76 | 130 | 77.76 | 130 | 77.76 | 130 | 77.76 | 130 | 77.76 | 130 | 77.76 | 130 | 77.76 | 130 | 77.76 | 130 | 77.76 | 130 | 77.76 | 130 | 77.76 | 130 | 77.76 | 130 | 77.76 | 130 | 77.76 | 130 | 77.76 | 130 | 77.76 | 130 | 77.76 | 130 | 77.76 | 130 | 77.76 | 130 | 77.76 | 130 | 77.76 | 130 | 77.76 | 130 | 77.76 | 130 | 77.76 | 130 | 77.76 | 130 | 77.76 | 130 | 77.76 | 130 | 77.76 | 130 | 77.76 | 130 | 77.76 | 130 | 77.76 | 130 | 77.76 | 130 | 77.76 | 130 | 77.76 | 130 | 77.76 | 130 | 77.76 | 130 | 77.76 | 130 | 77.76 | 130 | 79.57 | 130 | 79.57 | 130 | 79.57 | 130 | 79.57 | 130 | 79.57 | 130 | 79.57 | 130 | 79.57 | 130 | 79.57 | 130 | 79.57 | 130 | 79.57 | 130 | 79.57 | 130 | 79.57 | 130 | 79.57 | 130 | 79.57 | 130 | 79.57 | 130 | 79.57 | 130 | 79.57 | 130 | 79.57 | 130 | 79.57 | 130 | 79.57 | 130 | 79.57 | 130 | 79.57 | 130 | 79.57 | 130 | 79.57 | 130 | 79.57 | 130 | 79.57 | 130 | 79.57 | 130 | 79.57 | 130 | 79.57 | 130 | 79.57 | 130 | 79.57 | 130 | 79.57 | 130 | 79.57 | 130 | 79.57 | 130 | 79.57 | 130 | 79.57 | 130 | 79.57 | 130 | 79.57 | 130 | 79.57 | 130 | 79.57 | 130 | 79.57 | 130 | 79.57 | 130 | 79.57 | 130 | 79.57 | 130 | 79.57 | 130 | 79.57 | 130 | 79.57 | 130 | 79.57 | 130 | 79.57 | 130 | 79.57 | 130 | 79.57 | 130 | 79.57 | 130 | 79.57 | 130 | 79.57 | 130 | 79.57 | 130 | 79.57 | 130 | 79.57 | 130 | 79.57 | 130 | 79.57 | 130 | 79.57 | 130 | 79.57 | 130 | 79.57 | 130 | 79.57 | 130 | 79.57 | 130 | 79.57 | 130 | 79.57 | 130 | 79.57 | 130 | 79.57 | 130 | 77.76 | 130 | 77.76 | 130 | 79.57 | 130 | 79.57 | 130 | 79.57 | 130 | 79.57 | 130 | 79.57 | 130 | 79.57 | 130 | 79.57 | 130 | 79.57 | 130 | 79.57 | 130 | 79.57 | 130 | 79.57 | 130 | 79.57 | 130 | 79.57 | 130 | 79.57 | 130 | 79.57 | 130 | 79.57 | 130 | 79.57 | 130 | 79.57 | 130 | 79.57 | 130 | 79.57 | 130 | 79.57 | 130 | 77.15 | 130 | 77.15 | 130 | 77.15 | 130 | 77.15 | 130 | 77.15 | 130 | 77.15 | 130 | 77.15 | 130 | 77.15 | 130 | 77.15 | 130 | 77.15 | 130 | 77.15 | 130 | 77.15 | 130 | 77.15 | 130 | 77.15 | 130 | 77.15 | 130 | 77.15 | 130 | 77.15 | 130 | 77.15 | 130 | 77.15 | 130 | 77.15 | 130 | 77.15 | 130 | 77.15 | 130 | 77.15 | 130 | 77.15 | 130 | 77.15 | 130 | 77.15 | 130 | 77.15 | 130 | 77.15 | 130 | 77.15 | 130 | 77.15 | 130 | 77.15 | 130 | 77.15 | 130 | 77.15 | 130 | 77.15 | 130 | 77.76 | 130 | 77.76 | 130 | 77.76 | 130 | 77.76 | 130 | 77.76 | 130 | 77.76 | 130 | 77.76 | 130 | 77.76 | 130 | 77.76 | 130 | 77.76 | 130 | 77.76 | 130 | 77.76 | 130 | 77.76 | 130 | 77.76 | 130 | 77.76 | 130 | 77.76 | 130 | 77.76 | 130 | 77.76 | 130 | 77.76 | 130 | 77.76 | 130 | 77.76 | 130 | 77.76 | 130 | 77.76 | 130 | 77.76 | 130 | 79.57 | 130 | 79.57 | 130 | 79.57 | 130 | 79.57 | 130 | 79.57 | 130 | 79.57 | 130 | 79.57 | 130 | 79.57 | 130 | 79.57 | 130 | 79.57 | 130 | 79.57 | 130 | 79.57 | 130 | 79.57 | 130 | 79.57 | 130 | 79.57 | 130 | 79.57 | 130 | 79.57 | 130 | 79.57 | 130 | 79.57 | 130 | 79.57 | 130 | 79.57 | 130 | 79.57 | 130 | 79.57 | 130 | 79.57 | 130 | 79.57 | 130 | 79.57 | 130 | 79.57 | 130 | 79.57 | 130 | 79.57 | 130 | 79.57 | 0 | 0 | 0 | 0 | 0 | 0 | 0 | 0 | 0 | 0 | 0 | 0 | 0 | 0 | 0 | 0 | 0 | 0 | 0 | 0 | 0 | 0 | 0 | 0 | 0 | 0 | 0 | 0 | 0 | 0 | 0 | 0 | 0 | 0 | 0 | 0 | 0 | 0 | 0 | 0 | 0 | 0 | 0 | 0 | 0 | 0 | 0 | 0 | 0 | 0 | 0 | 0 | 0 | 0 | 0 | 0 | 0 | 0 | 0 | 0 | 0 | 0 | 0 | 0 | 0 | 0 | 0 | 0 | 0 | 0 | 0 | 0 | 0 | 0 | 0 | 0 | 0 | 0 | 0 | 0 | 0 | 0 | 0 | 0 | 0 | 0 | 0 | 0 | 0 | 0 | 0 | 0 | 0 | 0 | 0 | 0 | 0 | 0 | 0 | 0 | 0 | 0 | 0 | 0 | 0 | 0 | 0 | 0 | 0 | 0 | 0 | 0 | 0 | 0 | 0 | 0 | 0 | 0 | 0 | 0 | 0 | 0 | 0 | 0 | 0 | 0 | 0 | 0 | 0 | 0 | 0 | 0 | 0 | 0 | 0 | 0 | 0 | 0 | 0 | 0 | 0 | 0 | 0 | 0 | 0 | 0 | 0 | 0 | 0 | 0 | 0 | 0 | 0 | 0 | 0 | 0 | 0 | 0 | 0 | 0 | 0 | 0 | 0 | 0 | 0 | 0 | 0 | 0 | 0 | 0 | 0 | 0 | 0 | 0 | 0 | 0 | 0 | 0 | 0 | 0 | 0 | 0 | 0 | 0 | 0 | 0 | 0 | 0 | 0 | 0 | 0 | 0 | 0 | 0 | 0 | 0 | 0 | 0 | 0 | 0 | 0 | 0 | 0 | 0 | 0 | 0 | 0 | 0 | 0 | 0 | 0 | 0 | 0 | 0 | 0 | 0 | 0 | 0 | 0 | 0 | 0 | 0 | 0 | 0 | 0 | 0 | 0 | 0 | 0 | 0 | 0 | 0 | 0 | 0 | 0 | 0 | 0 | 0 | 0 | 0 | 0 | 0 | 0 | 0 | 0 | 0 | 0 | 0 | 0 | 0 | 0 | 0 | 0 | 0 | 0 | 0 | 0 | 0 | 0 | 0 | 0 | 0 | 0 | 0 | 0 | 0 | 0 | 0 | 0 | 0 | 0 | 0 | 0 | 0 | 0 | 0 | 0 | 0 | 0 | 0 | 130 | 77.15 | 130 | 77.15 | 130 | 77.15 | 130 | 77.76 | 130 | 77.76 | 130 | 77.76 | 130 | 77.76 | 130 | 77.76 | 130 | 77.76 | 130 | 77.76 | 130 | 77.76 | 130 | 77.76 | 130 | 77.76 | 130 | 77.76 | 130 | 77.76 | 130 | 77.76 | 130 | 77.76 | 130 | 77.76 | 130 | 77.76 | 130 | 77.76 | 130 | 77.76 | 130 | 77.76 | 130 | 77.76 | 130 | 77.76 | 130 | 77.76 | 130 | 77.76 | 130 | 77.76 | 130 | 77.76 | 130 | 77.76 | 130 | 77.76 | 130 | 77.76 | 130 | 77.76 | 130 | 77.76 | 130 | 77.76 | 130 | 77.76 | 130 | 77.76 | 130 | 77.76 | 130 | 77.76 | 130 | 77.76 | 130 | 77.76 | 130 | 77.76 | 130 | 77.76 | 130 | 77.76 | 130 | 77.76 | 130 | 77.76 | 130 | 77.76 | 130 | 77.76 | 130 | 77.76 | 130 | 77.76
01:00 - 02:00 | 130 | 79.57 | 130 | 79.57 | 130 | 79.57 | 130 | 79.57 | 130 | 79.57 | 130 | 79.57 | 130 | 79.57 | 130 | 79.57 | 130 | 79.57 | 130 | 79.57 | 130 | 79.57 | 130 | 79.57 | 130 | 79.57 | 130 | 79.57 | 130 | 79.57 | 130 | 79.57 | 130 | 79.57 | 130 | 79.57 | 130 | 79.57 | 130 | 77.15 | 130 | 77.15 | 130 | 77.15 | 130 | 77.15 | 130 | 77.15 | 130 | 77.15 | 130 | 77.15 | 130 | 77.15 | 130 | 77.15 | 130 | 77.15 | 130 | 77.15 | 130 | 77.15 | 130 | 77.15 | 130 | 77.15 | 130 | 77.15 | 130 | 77.15 | 130 | 77.15 | 130 | 77.15 | 130 | 77.15 | 130 | 77.15 | 130 | 77.15 | 130 | 77.15 | 130 | 77.15 | 130 | 77.15 | 130 | 77.15 | 130 | 77.15 | 130 | 77.15 | 130 | 77.15 | 130 | 77.15 | 130 | 77.15 | 130 | 77.15 | 130 | 77.15 | 130 | 77.15 | 130 | 77.15 | 130 | 77.15 | 130 | 77.15 | 130 | 77.15 | 130 | 77.15 | 130 | 77.15 | 130 | 77.15 | 130 | 77.15 | 130 | 77.15 | 130 | 77.15 | 130 | 77.15 | 130 | 77.15 | 130 | 77.15 | 130 | 77.15 | 130 | 77.15 | 130 | 77.15 | 130 | 77.15 | 130 | 77.15 | 130 | 77.15 | 130 | 77.15 | 130 | 77.15 | 130 | 77.15 | 130 | 77.15 | 130 | 77.15 | 130 | 77.15 | 130 | 77.15 | 130 | 77.15 | 130 | 77.15 | 130 | 77.15 | 130 | 77.15 | 130 | 77.15 | 130 | 77.15 | 130 | 77.15 | 130 | 77.76 | 130 | 77.76 | 130 | 77.76 | 130 | 77.76 | 130 | 77.76 | 130 | 77.76 | 130 | 77.76 | 130 | 77.76 | 130 | 77.76 | 130 | 77.76 | 130 | 77.76 | 130 | 77.76 | 130 | 77.76 | 130 | 77.76 | 130 | 77.76 | 130 | 77.76 | 130 | 77.76 | 130 | 77.76 | 130 | 77.76 | 130 | 77.76 | 130 | 77.76 | 130 | 77.76 | 130 | 77.76 | 130 | 77.76 | 130 | 77.76 | 130 | 77.76 | 130 | 77.76 | 130 | 77.76 | 130 | 77.76 | 130 | 77.76 | 130 | 77.76 | 130 | 77.76 | 130 | 77.76 | 130 | 77.76 | 130 | 77.76 | 130 | 77.76 | 130 | 77.76 | 130 | 77.76 | 130 | 77.76 | 130 | 77.76 | 130 | 77.76 | 130 | 77.76 | 130 | 77.76 | 130 | 77.76 | 130 | 77.76 | 130 | 77.76 | 130 | 77.76 | 130 | 77.76 | 130 | 77.76 | 130 | 77.76 | 130 | 77.76 | 130 | 77.76 | 130 | 77.76 | 130 | 77.76 | 130 | 77.76 | 130 | 77.76 | 130 | 77.76 | 130 | 77.76 | 130 | 77.76 | 130 | 77.76 | 130 | 77.76 | 130 | 77.76 | 130 | 77.76 | 130 | 77.76 | 130 | 77.76 | 130 | 77.76 | 130 | 79.57 | 130 | 79.57 | 130 | 79.57 | 130 | 79.57 | 130 | 79.57 | 130 | 79.57 | 130 | 79.57 | 130 | 79.57 | 130 | 79.57 | 130 | 79.57 | 130 | 79.57 | 130 | 79.57 | 130 | 79.57 | 130 | 79.57 | 130 | 79.57 | 130 | 79.57 | 130 | 79.57 | 130 | 79.57 | 130 | 79.57 | 130 | 79.57 | 130 | 79.57 | 130 | 79.57 | 130 | 79.57 | 130 | 79.57 | 130 | 79.57 | 130 | 79.57 | 130 | 79.57 | 130 | 79.57 | 130 | 79.57 | 130 | 79.57 | 130 | 79.57 | 130 | 79.57 | 130 | 79.57 | 130 | 79.57 | 130 | 79.57 | 130 | 79.57 | 130 | 79.57 | 130 | 79.57 | 130 | 79.57 | 130 | 79.57 | 130 | 79.57 | 130 | 79.57 | 130 | 79.57 | 130 | 79.57 | 130 | 79.57 | 130 | 79.57 | 130 | 79.57 | 130 | 79.57 | 130 | 79.57 | 130 | 79.57 | 130 | 79.57 | 130 | 79.57 | 130 | 79.57 | 130 | 79.57 | 130 | 79.57 | 130 | 79.57 | 130 | 79.57 | 130 | 79.57 | 130 | 79.57 | 130 | 79.57 | 130 | 79.57 | 130 | 79.57 | 130 | 79.57 | 130 | 79.57 | 130 | 79.57 | 130 | 79.57 | 130 | 79.57 | 130 | 79.57 | 130 | 77.76 | 130 | 77.76 | 130 | 79.57 | 130 | 79.57 | 130 | 79.57 | 130 | 79.57 | 130 | 79.57 | 130 | 79.57 | 130 | 79.57 | 130 | 79.57 | 130 | 79.57 | 130 | 79.57 | 130 | 79.57 | 130 | 79.57 | 130 | 79.57 | 130 | 79.57 | 130 | 79.57 | 130 | 79.57 | 130 | 79.57 | 130 | 79.57 | 130 | 79.57 | 130 | 79.57 | 130 | 79.57 | 130 | 77.15 | 130 | 77.15 | 130 | 77.15 | 130 | 77.15 | 130 | 77.15 | 130 | 77.15 | 130 | 77.15 | 130 | 77.15 | 130 | 77.15 | 130 | 77.15 | 130 | 77.15 | 130 | 77.15 | 130 | 77.15 | 130 | 77.15 | 130 | 77.15 | 130 | 77.15 | 130 | 77.15 | 130 | 77.15 | 130 | 77.15 | 130 | 77.15 | 130 | 77.15 | 130 | 77.15 | 130 | 77.15 | 130 | 77.15 | 130 | 77.15 | 130 | 77.15 | 130 | 77.15 | 130 | 77.15 | 130 | 77.15 | 130 | 77.15 | 130 | 77.15 | 130 | 77.15 | 130 | 77.15 | 130 | 77.15 | 130 | 77.76 | 130 | 77.76 | 130 | 77.76 | 130 | 77.76 | 130 | 77.76 | 130 | 77.76 | 130 | 77.76 | 130 | 77.76 | 130 | 77.76 | 130 | 77.76 | 130 | 77.76 | 130 | 77.76 | 130 | 77.76 | 130 | 77.76 | 130 | 77.76 | 130 | 77.76 | 130 | 77.76 | 130 | 77.76 | 130 | 77.76 | 130 | 77.76 | 130 | 77.76 | 130 | 77.76 | 130 | 77.76 | 130 | 77.76 | 130 | 79.57 | 130 | 79.57 | 130 | 79.57 | 130 | 79.57 | 130 | 79.57 | 130 | 79.57 | 130 | 79.57 | 130 | 79.57 | 130 | 79.57 | 130 | 79.57 | 130 | 79.57 | 130 | 79.57 | 130 | 79.57 | 130 | 79.57 | 130 | 79.57 | 130 | 79.57 | 130 | 79.57 | 130 | 79.57 | 130 | 79.57 | 130 | 79.57 | 130 | 79.57 | 130 | 79.57 | 130 | 79.57 | 130 | 79.57 | 130 | 79.57 | 130 | 79.57 | 130 | 79.57 | 130 | 79.57 | 130 | 79.57 | 130 | 79.57 | 0 | 0 | 0 | 0 | 0 | 0 | 0 | 0 | 0 | 0 | 0 | 0 | 0 | 0 | 0 | 0 | 0 | 0 | 0 | 0 | 0 | 0 | 0 | 0 | 0 | 0 | 0 | 0 | 0 | 0 | 0 | 0 | 0 | 0 | 0 | 0 | 0 | 0 | 0 | 0 | 0 | 0 | 0 | 0 | 0 | 0 | 0 | 0 | 0 | 0 | 0 | 0 | 0 | 0 | 0 | 0 | 0 | 0 | 0 | 0 | 0 | 0 | 0 | 0 | 0 | 0 | 0 | 0 | 0 | 0 | 0 | 0 | 0 | 0 | 0 | 0 | 0 | 0 | 0 | 0 | 0 | 0 | 0 | 0 | 0 | 0 | 0 | 0 | 0 | 0 | 0 | 0 | 0 | 0 | 0 | 0 | 0 | 0 | 0 | 0 | 0 | 0 | 0 | 0 | 0 | 0 | 0 | 0 | 0 | 0 | 0 | 0 | 0 | 0 | 0 | 0 | 0 | 0 | 0 | 0 | 0 | 0 | 0 | 0 | 0 | 0 | 0 | 0 | 0 | 0 | 0 | 0 | 0 | 0 | 0 | 0 | 0 | 0 | 0 | 0 | 0 | 0 | 0 | 0 | 0 | 0 | 0 | 0 | 0 | 0 | 0 | 0 | 0 | 0 | 0 | 0 | 0 | 0 | 0 | 0 | 0 | 0 | 0 | 0 | 0 | 0 | 0 | 0 | 0 | 0 | 0 | 0 | 0 | 0 | 0 | 0 | 0 | 0 | 0 | 0 | 0 | 0 | 0 | 0 | 0 | 0 | 0 | 0 | 0 | 0 | 0 | 0 | 0 | 0 | 0 | 0 | 0 | 0 | 0 | 0 | 0 | 0 | 0 | 0 | 0 | 0 | 0 | 0 | 0 | 0 | 0 | 0 | 0 | 0 | 0 | 0 | 0 | 0 | 0 | 0 | 0 | 0 | 0 | 0 | 0 | 0 | 0 | 0 | 0 | 0 | 0 | 0 | 0 | 0 | 0 | 0 | 0 | 0 | 0 | 0 | 0 | 0 | 0 | 0 | 0 | 0 | 0 | 0 | 0 | 0 | 0 | 0 | 0 | 0 | 0 | 0 | 0 | 0 | 0 | 0 | 0 | 0 | 0 | 0 | 0 | 0 | 0 | 0 | 0 | 0 | 0 | 0 | 0 | 0 | 0 | 0 | 0 | 0 | 0 | 0 | 130 | 77.15 | 130 | 77.15 | 130 | 77.15 | 130 | 77.76 | 130 | 77.76 | 130 | 77.76 | 130 | 77.76 | 130 | 77.76 | 130 | 77.76 | 130 | 77.76 | 130 | 77.76 | 130 | 77.76 | 130 | 77.76 | 130 | 77.76 | 130 | 77.76 | 130 | 77.76 | 130 | 77.76 | 130 | 77.76 | 130 | 77.76 | 130 | 77.76 | 130 | 77.76 | 130 | 77.76 | 130 | 77.76 | 130 | 77.76 | 130 | 77.76 | 130 | 77.76 | 130 | 77.76 | 130 | 77.76 | 130 | 77.76 | 130 | 77.76 | 130 | 77.76 | 130 | 77.76 | 130 | 77.76 | 130 | 77.76 | 130 | 77.76 | 130 | 77.76 | 130 | 77.76 | 130 | 77.76 | 130 | 77.76 | 130 | 77.76 | 130 | 77.76 | 130 | 77.76 | 130 | 77.76 | 130 | 77.76 | 130 | 77.76 | 130 | 77.76 | 130 | 77.76 | 130 | 77.76 | 130 | 77.76
02:00 - 03:00 | 130 | 79.57 | 130 | 79.57 | 130 | 79.57 | 130 | 79.57 | 130 | 79.57 | 130 | 79.57 | 130 | 79.57 | 130 | 79.57 | 130 | 79.57 | 130 | 79.57 | 130 | 79.57 | 130 | 79.57 | 130 | 79.57 | 130 | 79.57 | 130 | 79.57 | 130 | 79.57 | 130 | 79.57 | 130 | 79.57 | 130 | 79.57 | 130 | 77.15 | 130 | 77.15 | 130 | 77.15 | 130 | 77.15 | 130 | 77.15 | 130 | 77.15 | 130 | 77.15 | 130 | 77.15 | 130 | 77.15 | 130 | 77.15 | 130 | 77.15 | 130 | 77.15 | 130 | 77.15 | 130 | 77.15 | 130 | 77.15 | 130 | 77.15 | 130 | 77.15 | 130 | 77.15 | 130 | 77.15 | 130 | 77.15 | 130 | 77.15 | 130 | 77.15 | 130 | 77.15 | 130 | 77.15 | 130 | 77.15 | 130 | 77.15 | 130 | 77.15 | 130 | 77.15 | 130 | 77.15 | 130 | 77.15 | 130 | 77.15 | 130 | 77.15 | 130 | 77.15 | 130 | 77.15 | 130 | 77.15 | 130 | 77.15 | 130 | 77.15 | 130 | 77.15 | 130 | 77.15 | 130 | 77.15 | 130 | 77.15 | 130 | 77.15 | 130 | 77.15 | 130 | 77.15 | 130 | 77.15 | 130 | 77.15 | 130 | 77.15 | 130 | 77.15 | 130 | 77.15 | 130 | 77.15 | 130 | 77.15 | 130 | 77.15 | 130 | 77.15 | 130 | 77.15 | 130 | 77.15 | 130 | 77.15 | 130 | 77.15 | 130 | 77.15 | 130 | 77.15 | 130 | 77.15 | 130 | 77.15 | 130 | 77.15 | 130 | 77.15 | 130 | 77.15 | 130 | 77.15 | 130 | 77.15 | 130 | 77.76 | 130 | 77.76 | 130 | 77.76 | 130 | 77.76 | 130 | 77.76 | 130 | 77.76 | 130 | 77.76 | 130 | 77.76 | 130 | 77.76 | 130 | 77.76 | 130 | 77.76 | 130 | 77.76 | 130 | 77.76 | 130 | 77.76 | 130 | 77.76 | 130 | 77.76 | 130 | 77.76 | 130 | 77.76 | 130 | 77.76 | 130 | 77.76 | 130 | 77.76 | 130 | 77.76 | 130 | 77.76 | 130 | 77.76 | 130 | 77.76 | 130 | 77.76 | 130 | 77.76 | 130 | 77.76 | 130 | 77.76 | 130 | 77.76 | 130 | 77.76 | 130 | 77.76 | 130 | 77.76 | 130 | 77.76 | 130 | 77.76 | 130 | 77.76 | 130 | 77.76 | 130 | 77.76 | 130 | 77.76 | 130 | 77.76 | 130 | 77.76 | 130 | 77.76 | 130 | 77.76 | 130 | 77.76 | 130 | 77.76 | 130 | 77.76 | 130 | 77.76 | 130 | 77.76 | 130 | 77.76 | 130 | 77.76 | 130 | 77.76 | 130 | 77.76 | 130 | 77.76 | 130 | 77.76 | 130 | 77.76 | 130 | 77.76 | 130 | 77.76 | 130 | 77.76 | 130 | 77.76 | 130 | 77.76 | 130 | 77.76 | 130 | 77.76 | 130 | 77.76 | 130 | 77.76 | 130 | 77.76 | 130 | 77.76 | 130 | 79.57 | 130 | 79.57 | 130 | 79.57 | 130 | 79.57 | 130 | 79.57 | 130 | 79.57 | 130 | 79.57 | 130 | 79.57 | 130 | 79.57 | 130 | 79.57 | 130 | 79.57 | 130 | 79.57 | 130 | 79.57 | 130 | 79.57 | 130 | 79.57 | 130 | 79.57 | 130 | 79.57 | 130 | 79.57 | 130 | 79.57 | 130 | 79.57 | 130 | 79.57 | 130 | 79.57 | 130 | 79.57 | 130 | 79.57 | 130 | 79.57 | 130 | 79.57 | 130 | 79.57 | 130 | 79.57 | 130 | 79.57 | 130 | 79.57 | 130 | 79.57 | 130 | 79.57 | 130 | 79.57 | 130 | 79.57 | 130 | 79.57 | 130 | 79.57 | 130 | 79.57 | 130 | 79.57 | 130 | 79.57 | 130 | 79.57 | 130 | 79.57 | 130 | 79.57 | 130 | 79.57 | 130 | 79.57 | 130 | 79.57 | 130 | 79.57 | 130 | 79.57 | 130 | 79.57 | 130 | 79.57 | 130 | 79.57 | 130 | 79.57 | 130 | 79.57 | 130 | 79.57 | 130 | 79.57 | 130 | 79.57 | 130 | 79.57 | 130 | 79.57 | 130 | 79.57 | 130 | 79.57 | 130 | 79.57 | 130 | 79.57 | 130 | 79.57 | 130 | 79.57 | 130 | 79.57 | 130 | 79.57 | 130 | 79.57 | 130 | 79.57 | 130 | 79.57 | 130 | 77.76 | 130 | 77.76 | 130 | 79.57 | 130 | 79.57 | 130 | 79.57 | 130 | 79.57 | 130 | 79.57 | 130 | 79.57 | 130 | 79.57 | 130 | 79.57 | 130 | 79.57 | 130 | 79.57 | 130 | 79.57 | 130 | 79.57 | 130 | 79.57 | 130 | 79.57 | 130 | 79.57 | 130 | 79.57 | 130 | 79.57 | 130 | 79.57 | 130 | 79.57 | 130 | 79.57 | 130 | 79.57 | 130 | 77.15 | 130 | 77.15 | 130 | 77.15 | 130 | 77.15 | 130 | 77.15 | 130 | 77.15 | 130 | 77.15 | 130 | 77.15 | 130 | 77.15 | 130 | 77.15 | 130 | 77.15 | 130 | 77.15 | 130 | 77.15 | 130 | 77.15 | 130 | 77.15 | 130 | 77.15 | 130 | 77.15 | 130 | 77.15 | 130 | 77.15 | 130 | 77.15 | 130 | 77.15 | 130 | 77.15 | 130 | 77.15 | 130 | 77.15 | 130 | 77.15 | 130 | 77.15 | 130 | 77.15 | 130 | 77.15 | 130 | 77.15 | 130 | 77.15 | 130 | 77.15 | 130 | 77.15 | 130 | 77.15 | 130 | 77.15 | 130 | 77.76 | 130 | 77.76 | 130 | 77.76 | 130 | 77.76 | 130 | 77.76 | 130 | 77.76 | 130 | 77.76 | 130 | 77.76 | 130 | 77.76 | 130 | 77.76 | 130 | 77.76 | 130 | 77.76 | 130 | 77.76 | 130 | 77.76 | 130 | 77.76 | 130 | 77.76 | 130 | 77.76 | 130 | 77.76 | 130 | 77.76 | 130 | 77.76 | 130 | 77.76 | 130 | 77.76 | 130 | 77.76 | 130 | 77.76 | 130 | 79.57 | 130 | 79.57 | 130 | 79.57 | 130 | 79.57 | 130 | 79.57 | 130 | 79.57 | 130 | 79.57 | 130 | 79.57 | 130 | 79.57 | 130 | 79.57 | 130 | 79.57 | 130 | 79.57 | 130 | 79.57 | 130 | 79.57 | 130 | 79.57 | 130 | 79.57 | 130 | 79.57 | 130 | 79.57 | 130 | 79.57 | 130 | 79.57 | 130 | 79.57 | 130 | 79.57 | 130 | 79.57 | 130 | 79.57 | 130 | 79.57 | 130 | 79.57 | 130 | 79.57 | 130 | 79.57 | 130 | 79.57 | 130 | 79.57 | 0 | 0 | 0 | 0 | 0 | 0 | 0 | 0 | 0 | 0 | 0 | 0 | 0 | 0 | 0 | 0 | 0 | 0 | 0 | 0 | 0 | 0 | 0 | 0 | 0 | 0 | 0 | 0 | 0 | 0 | 0 | 0 | 0 | 0 | 0 | 0 | 0 | 0 | 0 | 0 | 0 | 0 | 0 | 0 | 0 | 0 | 0 | 0 | 0 | 0 | 0 | 0 | 0 | 0 | 0 | 0 | 0 | 0 | 0 | 0 | 0 | 0 | 0 | 0 | 0 | 0 | 0 | 0 | 0 | 0 | 0 | 0 | 0 | 0 | 0 | 0 | 0 | 0 | 0 | 0 | 0 | 0 | 0 | 0 | 0 | 0 | 0 | 0 | 0 | 0 | 0 | 0 | 0 | 0 | 0 | 0 | 0 | 0 | 0 | 0 | 0 | 0 | 0 | 0 | 0 | 0 | 0 | 0 | 0 | 0 | 0 | 0 | 0 | 0 | 0 | 0 | 0 | 0 | 0 | 0 | 0 | 0 | 0 | 0 | 0 | 0 | 0 | 0 | 0 | 0 | 0 | 0 | 0 | 0 | 0 | 0 | 0 | 0 | 0 | 0 | 0 | 0 | 0 | 0 | 0 | 0 | 0 | 0 | 0 | 0 | 0 | 0 | 0 | 0 | 0 | 0 | 0 | 0 | 0 | 0 | 0 | 0 | 0 | 0 | 0 | 0 | 0 | 0 | 0 | 0 | 0 | 0 | 0 | 0 | 0 | 0 | 0 | 0 | 0 | 0 | 0 | 0 | 0 | 0 | 0 | 0 | 0 | 0 | 0 | 0 | 0 | 0 | 0 | 0 | 0 | 0 | 0 | 0 | 0 | 0 | 0 | 0 | 0 | 0 | 0 | 0 | 0 | 0 | 0 | 0 | 0 | 0 | 0 | 0 | 0 | 0 | 0 | 0 | 0 | 0 | 0 | 0 | 0 | 0 | 0 | 0 | 0 | 0 | 0 | 0 | 0 | 0 | 0 | 0 | 0 | 0 | 0 | 0 | 0 | 0 | 0 | 0 | 0 | 0 | 0 | 0 | 0 | 0 | 0 | 0 | 0 | 0 | 0 | 0 | 0 | 0 | 0 | 0 | 0 | 0 | 0 | 0 | 0 | 0 | 0 | 0 | 0 | 0 | 0 | 0 | 0 | 0 | 0 | 0 | 0 | 0 | 0 | 0 | 0 | 0 | 130 | 77.15 | 130 | 77.15 | 130 | 77.15 | 130 | 77.76 | 130 | 77.76 | 130 | 77.76 | 130 | 77.76 | 130 | 77.76 | 130 | 77.76 | 130 | 77.76 | 130 | 77.76 | 130 | 77.76 | 130 | 77.76 | 130 | 77.76 | 130 | 77.76 | 130 | 77.76 | 130 | 77.76 | 130 | 77.76 | 130 | 77.76 | 130 | 77.76 | 130 | 77.76 | 130 | 77.76 | 130 | 77.76 | 130 | 77.76 | 130 | 77.76 | 130 | 77.76 | 130 | 77.76 | 130 | 77.76 | 130 | 77.76 | 130 | 77.76 | 130 | 77.76 | 130 | 77.76 | 130 | 77.76 | 130 | 77.76 | 130 | 77.76 | 130 | 77.76 | 130 | 77.76 | 130 | 77.76 | 130 | 77.76 | 130 | 77.76 | 130 | 77.76 | 130 | 77.76 | 130 | 77.76 | 130 | 77.76 | 130 | 77.76 | 130 | 77.76 | 130 | 77.76 | 130 | 77.76 | 130 | 77.76
03:00 - 04:00 | 130 | 79.57 | 130 | 79.57 | 130 | 79.57 | 130 | 79.57 | 130 | 79.57 | 130 | 79.57 | 130 | 79.57 | 130 | 79.57 | 130 | 79.57 | 130 | 79.57 | 130 | 79.57 | 130 | 79.57 | 130 | 79.57 | 130 | 79.57 | 130 | 79.57 | 130 | 79.57 | 130 | 79.57 | 130 | 79.57 | 130 | 79.57 | 130 | 77.15 | 130 | 77.15 | 130 | 77.15 | 130 | 77.15 | 130 | 77.15 | 130 | 77.15 | 130 | 77.15 | 130 | 77.15 | 130 | 77.15 | 130 | 77.15 | 130 | 77.15 | 130 | 77.15 | 130 | 77.15 | 130 | 77.15 | 130 | 77.15 | 130 | 77.15 | 130 | 77.15 | 130 | 77.15 | 130 | 77.15 | 130 | 77.15 | 130 | 77.15 | 130 | 77.15 | 130 | 77.15 | 130 | 77.15 | 130 | 77.15 | 130 | 77.15 | 130 | 77.15 | 130 | 77.15 | 130 | 77.15 | 130 | 77.15 | 130 | 77.15 | 130 | 77.15 | 130 | 77.15 | 130 | 77.15 | 130 | 77.15 | 130 | 77.15 | 130 | 77.15 | 130 | 77.15 | 130 | 77.15 | 130 | 77.15 | 130 | 77.15 | 130 | 77.15 | 130 | 77.15 | 130 | 77.15 | 130 | 77.15 | 130 | 77.15 | 130 | 77.15 | 130 | 77.15 | 130 | 77.15 | 130 | 77.15 | 130 | 77.15 | 130 | 77.15 | 130 | 77.15 | 130 | 77.15 | 130 | 77.15 | 130 | 77.15 | 130 | 77.15 | 130 | 77.15 | 130 | 77.15 | 130 | 77.15 | 130 | 77.15 | 130 | 77.15 | 130 | 77.15 | 130 | 77.15 | 130 | 77.15 | 130 | 77.15 | 130 | 77.76 | 130 | 77.76 | 130 | 77.76 | 130 | 77.76 | 130 | 77.76 | 130 | 77.76 | 130 | 77.76 | 130 | 77.76 | 130 | 77.76 | 130 | 77.76 | 130 | 77.76 | 130 | 77.76 | 130 | 77.76 | 130 | 77.76 | 130 | 77.76 | 130 | 77.76 | 130 | 77.76 | 130 | 77.76 | 130 | 77.76 | 130 | 77.76 | 130 | 77.76 | 130 | 77.76 | 130 | 77.76 | 130 | 77.76 | 130 | 77.76 | 130 | 77.76 | 130 | 77.76 | 130 | 77.76 | 130 | 77.76 | 130 | 77.76 | 130 | 77.76 | 130 | 77.76 | 130 | 77.76 | 130 | 77.76 | 130 | 77.76 | 130 | 77.76 | 130 | 77.76 | 130 | 77.76 | 130 | 77.76 | 130 | 77.76 | 130 | 77.76 | 130 | 77.76 | 130 | 77.76 | 130 | 77.76 | 130 | 77.76 | 130 | 77.76 | 130 | 77.76 | 130 | 77.76 | 130 | 77.76 | 130 | 77.76 | 130 | 77.76 | 130 | 77.76 | 130 | 77.76 | 130 | 77.76 | 130 | 77.76 | 130 | 77.76 | 130 | 77.76 | 130 | 77.76 | 130 | 77.76 | 130 | 77.76 | 130 | 77.76 | 130 | 77.76 | 130 | 77.76 | 130 | 77.76 | 130 | 77.76 | 130 | 77.76 | 130 | 79.57 | 130 | 79.57 | 130 | 79.57 | 130 | 79.57 | 130 | 79.57 | 130 | 79.57 | 130 | 79.57 | 130 | 79.57 | 130 | 79.57 | 130 | 79.57 | 130 | 79.57 | 130 | 79.57 | 130 | 79.57 | 130 | 79.57 | 130 | 79.57 | 130 | 79.57 | 130 | 79.57 | 130 | 79.57 | 130 | 79.57 | 130 | 79.57 | 130 | 79.57 | 130 | 79.57 | 130 | 79.57 | 130 | 79.57 | 130 | 79.57 | 130 | 79.57 | 130 | 79.57 | 130 | 79.57 | 130 | 79.57 | 130 | 79.57 | 130 | 79.57 | 130 | 79.57 | 130 | 79.57 | 130 | 79.57 | 130 | 79.57 | 130 | 79.57 | 130 | 79.57 | 130 | 79.57 | 130 | 79.57 | 130 | 79.57 | 130 | 79.57 | 130 | 79.57 | 130 | 79.57 | 130 | 79.57 | 130 | 79.57 | 130 | 79.57 | 130 | 79.57 | 130 | 79.57 | 130 | 79.57 | 130 | 79.57 | 130 | 79.57 | 130 | 79.57 | 130 | 79.57 | 130 | 79.57 | 130 | 79.57 | 130 | 79.57 | 130 | 79.57 | 130 | 79.57 | 130 | 79.57 | 130 | 79.57 | 130 | 79.57 | 130 | 79.57 | 130 | 79.57 | 130 | 79.57 | 130 | 79.57 | 130 | 79.57 | 130 | 79.57 | 130 | 79.57 | 130 | 77.76 | 130 | 77.76 | 130 | 79.57 | 130 | 79.57 | 130 | 79.57 | 130 | 79.57 | 130 | 79.57 | 130 | 79.57 | 130 | 79.57 | 130 | 79.57 | 130 | 79.57 | 130 | 79.57 | 130 | 79.57 | 130 | 79.57 | 130 | 79.57 | 130 | 79.57 | 130 | 79.57 | 130 | 79.57 | 130 | 79.57 | 130 | 79.57 | 130 | 79.57 | 130 | 79.57 | 130 | 79.57 | 130 | 77.15 | 130 | 77.15 | 130 | 77.15 | 130 | 77.15 | 130 | 77.15 | 130 | 77.15 | 130 | 77.15 | 130 | 77.15 | 130 | 77.15 | 130 | 77.15 | 130 | 77.15 | 130 | 77.15 | 130 | 77.15 | 130 | 77.15 | 130 | 77.15 | 130 | 77.15 | 130 | 77.15 | 130 | 77.15 | 130 | 77.15 | 130 | 77.15 | 130 | 77.15 | 130 | 77.15 | 130 | 77.15 | 130 | 77.15 | 130 | 77.15 | 130 | 77.15 | 130 | 77.15 | 130 | 77.15 | 130 | 77.15 | 130 | 77.15 | 130 | 77.15 | 130 | 77.15 | 130 | 77.15 | 130 | 77.15 | 130 | 77.76 | 130 | 77.76 | 130 | 77.76 | 130 | 77.76 | 130 | 77.76 | 130 | 77.76 | 130 | 77.76 | 130 | 77.76 | 130 | 77.76 | 130 | 77.76 | 130 | 77.76 | 130 | 77.76 | 130 | 77.76 | 130 | 77.76 | 130 | 77.76 | 130 | 77.76 | 130 | 77.76 | 130 | 77.76 | 130 | 77.76 | 130 | 77.76 | 130 | 77.76 | 130 | 77.76 | 130 | 77.76 | 130 | 77.76 | 130 | 79.57 | 130 | 79.57 | 130 | 79.57 | 130 | 79.57 | 130 | 79.57 | 130 | 79.57 | 130 | 79.57 | 130 | 79.57 | 130 | 79.57 | 130 | 79.57 | 130 | 79.57 | 130 | 79.57 | 130 | 79.57 | 130 | 79.57 | 130 | 79.57 | 130 | 79.57 | 130 | 79.57 | 130 | 79.57 | 130 | 79.57 | 130 | 79.57 | 130 | 79.57 | 130 | 79.57 | 130 | 79.57 | 130 | 79.57 | 130 | 79.57 | 130 | 79.57 | 130 | 79.57 | 130 | 79.57 | 130 | 79.57 | 130 | 79.57 | 0 | 0 | 0 | 0 | 0 | 0 | 0 | 0 | 0 | 0 | 0 | 0 | 0 | 0 | 0 | 0 | 0 | 0 | 0 | 0 | 0 | 0 | 0 | 0 | 0 | 0 | 0 | 0 | 0 | 0 | 0 | 0 | 0 | 0 | 0 | 0 | 0 | 0 | 0 | 0 | 0 | 0 | 0 | 0 | 0 | 0 | 0 | 0 | 0 | 0 | 0 | 0 | 0 | 0 | 0 | 0 | 0 | 0 | 0 | 0 | 0 | 0 | 0 | 0 | 0 | 0 | 0 | 0 | 0 | 0 | 0 | 0 | 0 | 0 | 0 | 0 | 0 | 0 | 0 | 0 | 0 | 0 | 0 | 0 | 0 | 0 | 0 | 0 | 0 | 0 | 0 | 0 | 0 | 0 | 0 | 0 | 0 | 0 | 0 | 0 | 0 | 0 | 0 | 0 | 0 | 0 | 0 | 0 | 0 | 0 | 0 | 0 | 0 | 0 | 0 | 0 | 0 | 0 | 0 | 0 | 0 | 0 | 0 | 0 | 0 | 0 | 0 | 0 | 0 | 0 | 0 | 0 | 0 | 0 | 0 | 0 | 0 | 0 | 0 | 0 | 0 | 0 | 0 | 0 | 0 | 0 | 0 | 0 | 0 | 0 | 0 | 0 | 0 | 0 | 0 | 0 | 0 | 0 | 0 | 0 | 0 | 0 | 0 | 0 | 0 | 0 | 0 | 0 | 0 | 0 | 0 | 0 | 0 | 0 | 0 | 0 | 0 | 0 | 0 | 0 | 0 | 0 | 0 | 0 | 0 | 0 | 0 | 0 | 0 | 0 | 0 | 0 | 0 | 0 | 0 | 0 | 0 | 0 | 0 | 0 | 0 | 0 | 0 | 0 | 0 | 0 | 0 | 0 | 0 | 0 | 0 | 0 | 0 | 0 | 0 | 0 | 0 | 0 | 0 | 0 | 0 | 0 | 0 | 0 | 0 | 0 | 0 | 0 | 0 | 0 | 0 | 0 | 0 | 0 | 0 | 0 | 0 | 0 | 0 | 0 | 0 | 0 | 0 | 0 | 0 | 0 | 0 | 0 | 0 | 0 | 0 | 0 | 0 | 0 | 0 | 0 | 0 | 0 | 0 | 0 | 0 | 0 | 0 | 0 | 0 | 0 | 0 | 0 | 0 | 0 | 0 | 0 | 0 | 0 | 0 | 0 | 0 | 0 | 0 | 0 | 130 | 77.15 | 130 | 77.15 | 130 | 77.15 | 130 | 77.76 | 130 | 77.76 | 130 | 77.76 | 130 | 77.76 | 130 | 77.76 | 130 | 77.76 | 130 | 77.76 | 130 | 77.76 | 130 | 77.76 | 130 | 77.76 | 130 | 77.76 | 130 | 77.76 | 130 | 77.76 | 130 | 77.76 | 130 | 77.76 | 130 | 77.76 | 130 | 77.76 | 130 | 77.76 | 130 | 77.76 | 130 | 77.76 | 130 | 77.76 | 130 | 77.76 | 130 | 77.76 | 130 | 77.76 | 130 | 77.76 | 130 | 77.76 | 130 | 77.76 | 130 | 77.76 | 130 | 77.76 | 130 | 77.76 | 130 | 77.76 | 130 | 77.76 | 130 | 77.76 | 130 | 77.76 | 130 | 77.76 | 130 | 77.76 | 130 | 77.76 | 130 | 77.76 | 130 | 77.76 | 130 | 77.76 | 130 | 77.76 | 130 | 77.76 | 130 | 77.76 | 130 | 77.76 | 130 | 77.76 | 130 | 77.76
04:00 - 05:00 | 130 | 106.23 | 130 | 106.23 | 130 | 106.23 | 130 | 106.23 | 130 | 106.23 | 130 | 106.23 | 130 | 106.23 | 130 | 106.23 | 130 | 106.23 | 130 | 106.23 | 130 | 106.23 | 130 | 106.23 | 130 | 106.23 | 130 | 106.23 | 130 | 106.23 | 130 | 106.23 | 130 | 106.23 | 130 | 106.23 | 130 | 106.23 | 130 | 103 | 130 | 103 | 130 | 103 | 130 | 103 | 130 | 103 | 130 | 103 | 130 | 103 | 130 | 103 | 130 | 103 | 130 | 103 | 130 | 103 | 130 | 103 | 130 | 103 | 130 | 103 | 130 | 103 | 130 | 103 | 130 | 103 | 130 | 103 | 130 | 103 | 130 | 103 | 130 | 103 | 130 | 103 | 130 | 103 | 130 | 103 | 130 | 103 | 130 | 103 | 130 | 103 | 130 | 103 | 130 | 103 | 130 | 103 | 130 | 103 | 130 | 103 | 130 | 103 | 130 | 103 | 130 | 103 | 130 | 103 | 130 | 103 | 130 | 103 | 130 | 103 | 130 | 103 | 130 | 103 | 130 | 103 | 130 | 103 | 130 | 103 | 130 | 103 | 130 | 103 | 130 | 103 | 130 | 103 | 130 | 103 | 130 | 103 | 130 | 103 | 130 | 103 | 130 | 103 | 130 | 103 | 130 | 103 | 130 | 103 | 130 | 103 | 130 | 103 | 130 | 103 | 130 | 103 | 130 | 103 | 130 | 103 | 130 | 103 | 130 | 103 | 130 | 103 | 130 | 103 | 130 | 103.82 | 130 | 103.82 | 130 | 103.82 | 130 | 103.82 | 130 | 103.82 | 130 | 103.82 | 130 | 103.82 | 130 | 103.82 | 130 | 103.82 | 130 | 103.82 | 130 | 103.82 | 130 | 103.82 | 130 | 103.82 | 130 | 103.82 | 130 | 103.82 | 130 | 103.82 | 130 | 103.82 | 130 | 103.82 | 130 | 103.82 | 130 | 103.82 | 130 | 103.82 | 130 | 103.82 | 130 | 103.82 | 130 | 103.82 | 130 | 103.82 | 130 | 103.82 | 130 | 103.82 | 130 | 103.82 | 130 | 103.82 | 130 | 103.82 | 130 | 103.82 | 130 | 103.82 | 130 | 103.82 | 130 | 103.82 | 130 | 103.82 | 130 | 103.82 | 130 | 103.82 | 130 | 103.82 | 130 | 103.82 | 130 | 103.82 | 130 | 103.82 | 130 | 103.82 | 130 | 103.82 | 130 | 103.82 | 130 | 103.82 | 130 | 103.82 | 130 | 103.82 | 130 | 103.82 | 130 | 103.82 | 130 | 103.82 | 130 | 103.82 | 130 | 103.82 | 130 | 103.82 | 130 | 103.82 | 130 | 103.82 | 130 | 103.82 | 130 | 103.82 | 130 | 103.82 | 130 | 103.82 | 130 | 103.82 | 130 | 103.82 | 130 | 103.82 | 130 | 103.82 | 130 | 103.82 | 130 | 103.82 | 130 | 103.82 | 130 | 106.23 | 130 | 106.23 | 130 | 106.23 | 130 | 106.23 | 130 | 106.23 | 130 | 106.23 | 130 | 106.23 | 130 | 106.23 | 130 | 106.23 | 130 | 106.23 | 130 | 106.23 | 130 | 106.23 | 130 | 106.23 | 130 | 106.23 | 130 | 106.23 | 130 | 106.23 | 130 | 106.23 | 130 | 106.23 | 130 | 106.23 | 130 | 106.23 | 130 | 106.23 | 130 | 106.23 | 130 | 106.23 | 130 | 106.23 | 130 | 106.23 | 130 | 106.23 | 130 | 106.23 | 130 | 106.23 | 130 | 106.23 | 130 | 106.23 | 130 | 106.23 | 130 | 106.23 | 130 | 106.23 | 130 | 106.23 | 130 | 106.23 | 130 | 106.23 | 130 | 106.23 | 130 | 106.23 | 130 | 106.23 | 130 | 106.23 | 130 | 106.23 | 130 | 106.23 | 130 | 106.23 | 130 | 106.23 | 130 | 106.23 | 130 | 106.23 | 130 | 106.23 | 130 | 106.23 | 130 | 106.23 | 130 | 106.23 | 130 | 106.23 | 130 | 106.23 | 130 | 106.23 | 130 | 106.23 | 130 | 106.23 | 130 | 106.23 | 130 | 106.23 | 130 | 106.23 | 130 | 106.23 | 130 | 106.23 | 130 | 106.23 | 130 | 106.23 | 130 | 106.23 | 130 | 106.23 | 130 | 106.23 | 130 | 106.23 | 130 | 106.23 | 130 | 106.23 | 130 | 103.82 | 130 | 103.82 | 130 | 106.23 | 130 | 106.23 | 130 | 106.23 | 130 | 106.23 | 130 | 106.23 | 130 | 106.23 | 130 | 106.23 | 130 | 106.23 | 130 | 106.23 | 130 | 106.23 | 130 | 106.23 | 130 | 106.23 | 130 | 106.23 | 130 | 106.23 | 130 | 106.23 | 130 | 106.23 | 130 | 106.23 | 130 | 106.23 | 130 | 106.23 | 130 | 106.23 | 130 | 106.23 | 130 | 103 | 130 | 103 | 130 | 103 | 130 | 103 | 130 | 103 | 130 | 103 | 130 | 103 | 130 | 103 | 130 | 103 | 130 | 103 | 130 | 103 | 130 | 103 | 130 | 103 | 130 | 103 | 130 | 103 | 130 | 103 | 130 | 103 | 130 | 103 | 130 | 103 | 130 | 103 | 130 | 103 | 130 | 103 | 130 | 103 | 130 | 103 | 130 | 103 | 130 | 103 | 130 | 103 | 130 | 103 | 130 | 103 | 130 | 103 | 130 | 103 | 130 | 103 | 130 | 103 | 130 | 103 | 130 | 103.82 | 130 | 103.82 | 130 | 103.82 | 130 | 103.82 | 130 | 103.82 | 130 | 103.82 | 130 | 103.82 | 130 | 103.82 | 130 | 103.82 | 130 | 103.82 | 130 | 103.82 | 130 | 103.82 | 130 | 103.82 | 130 | 103.82 | 130 | 103.82 | 130 | 103.82 | 130 | 103.82 | 130 | 103.82 | 130 | 103.82 | 130 | 103.82 | 130 | 103.82 | 130 | 103.82 | 130 | 103.82 | 130 | 103.82 | 130 | 106.23 | 130 | 106.23 | 130 | 106.23 | 130 | 106.23 | 130 | 106.23 | 130 | 106.23 | 130 | 106.23 | 130 | 106.23 | 130 | 106.23 | 130 | 106.23 | 130 | 106.23 | 130 | 106.23 | 130 | 106.23 | 130 | 106.23 | 130 | 106.23 | 130 | 106.23 | 130 | 106.23 | 130 | 106.23 | 130 | 106.23 | 130 | 106.23 | 130 | 106.23 | 130 | 106.23 | 130 | 106.23 | 130 | 106.23 | 130 | 106.23 | 130 | 106.23 | 130 | 106.23 | 130 | 106.23 | 130 | 106.23 | 130 | 106.23 | 130 | 103 | 130 | 103 | 130 | 103 | 130 | 103 | 130 | 103 | 130 | 103 | 130 | 103 | 130 | 103 | 130 | 103 | 130 | 103 | 130 | 103 | 130 | 103 | 130 | 103 | 130 | 103 | 130 | 103 | 130 | 103 | 130 | 103 | 130 | 103 | 130 | 103.82 | 130 | 103.82 | 130 | 103.82 | 130 | 103.82 | 130 | 103.82 | 130 | 103.82 | 130 | 103.82 | 130 | 103.82 | 130 | 103.82 | 130 | 103.82 | 130 | 103.82 | 130 | 103.82 | 130 | 106.23 | 130 | 106.23 | 130 | 106.23 | 130 | 106.23 | 130 | 106.23 | 130 | 106.23 | 130 | 106.23 | 130 | 106.23 | 130 | 106.23 | 130 | 106.23 | 130 | 106.23 | 130 | 106.23 | 130 | 106.23 | 130 | 106.23 | 130 | 106.23 | 130 | 106.23 | 130 | 106.23 | 130 | 106.23 | 130 | 106.23 | 130 | 106.23 | 130 | 103 | 130 | 103 | 130 | 103 | 130 | 103 | 130 | 103 | 130 | 103 | 130 | 103 | 130 | 103 | 130 | 103 | 130 | 103 | 130 | 103 | 130 | 103 | 130 | 103 | 130 | 103 | 130 | 103 | 130 | 103 | 130 | 103 | 130 | 103 | 130 | 103 | 130 | 103 | 130 | 103 | 130 | 103 | 130 | 103 | 130 | 103 | 130 | 103 | 130 | 103 | 130 | 103 | 130 | 103 | 130 | 103 | 130 | 103 | 130 | 103.82 | 130 | 103.82 | 130 | 103.82 | 130 | 103.82 | 130 | 103.82 | 130 | 103.82 | 130 | 103.82 | 130 | 103.82 | 130 | 103.82 | 130 | 103.82 | 130 | 103.82 | 130 | 103.82 | 130 | 103.82 | 130 | 103.82 | 130 | 103.82 | 130 | 103.82 | 130 | 103.82 | 130 | 103.82 | 130 | 103.82 | 130 | 103.82 | 130 | 103.82 | 130 | 103.82 | 130 | 103.82 | 130 | 103.82 | 130 | 103.82 | 130 | 103.82 | 130 | 103.82 | 130 | 103.82 | 130 | 103.82 | 130 | 103.82 | 130 | 103.82 | 130 | 103.82 | 130 | 106.23 | 130 | 106.23 | 130 | 106.23 | 130 | 106.23 | 130 | 106.23 | 130 | 106.23 | 130 | 106.23 | 130 | 106.23 | 130 | 106.23 | 130 | 106.23 | 130 | 106.23 | 130 | 106.23 | 130 | 106.23 | 130 | 106.23 | 130 | 106.23 | 130 | 106.23 | 130 | 106.23 | 130 | 106.23 | 130 | 106.23 | 130 | 106.23 | 130 | 106.23 | 130 | 106.23 | 130 | 106.23 | 130 | 106.23 | 130 | 106.23 | 130 | 106.23 | 130 | 106.23 | 130 | 106.23 | 130 | 103 | 130 | 103 | 130 | 103 | 130 | 103.82 | 130 | 103.82 | 130 | 103.82 | 130 | 103.82 | 130 | 103.82 | 130 | 103.82 | 130 | 103.82 | 130 | 103.82 | 130 | 103.82 | 130 | 103.82 | 130 | 103.82 | 130 | 103.82 | 130 | 103.82 | 130 | 103.82 | 130 | 103.82 | 130 | 103.82 | 130 | 103.82 | 130 | 103.82 | 130 | 103.82 | 130 | 103.82 | 130 | 103.82 | 130 | 103.82 | 130 | 103.82 | 130 | 103.82 | 130 | 103.82 | 130 | 103.82 | 130 | 103.82 | 130 | 103.82 | 130 | 103.82 | 130 | 103.82 | 130 | 103.82 | 130 | 103.82 | 130 | 103.82 | 130 | 103.82 | 130 | 103.82 | 130 | 103.82 | 130 | 103.82 | 130 | 103.82 | 130 | 103.82 | 130 | 103.82 | 130 | 103.82 | 130 | 103.82 | 130 | 103.82 | 130 | 103.82 | 130 | 103.82 | 130 | 103.82
05:00 - 06:00 | 130 | 106.23 | 130 | 106.23 | 130 | 106.23 | 130 | 106.23 | 130 | 106.23 | 130 | 106.23 | 130 | 106.23 | 130 | 106.23 | 130 | 106.23 | 130 | 106.23 | 130 | 106.23 | 130 | 106.23 | 130 | 106.23 | 130 | 106.23 | 130 | 106.23 | 130 | 106.23 | 130 | 106.23 | 130 | 106.23 | 130 | 106.23 | 130 | 103 | 130 | 103 | 130 | 103 | 130 | 103 | 130 | 103 | 130 | 103 | 130 | 103 | 130 | 103 | 130 | 103 | 130 | 103 | 130 | 103 | 130 | 103 | 130 | 103 | 130 | 103 | 130 | 103 | 130 | 103 | 130 | 103 | 130 | 103 | 130 | 103 | 130 | 103 | 130 | 103 | 130 | 103 | 130 | 103 | 130 | 103 | 130 | 103 | 130 | 103 | 130 | 103 | 130 | 103 | 130 | 103 | 130 | 103 | 130 | 103 | 130 | 103 | 130 | 103 | 130 | 103 | 130 | 103 | 130 | 103 | 130 | 103 | 130 | 103 | 130 | 103 | 130 | 103 | 130 | 103 | 130 | 103 | 130 | 103 | 130 | 103 | 130 | 103 | 130 | 103 | 130 | 103 | 130 | 103 | 130 | 103 | 130 | 103 | 130 | 103 | 130 | 103 | 130 | 103 | 130 | 103 | 130 | 103 | 130 | 103 | 130 | 103 | 130 | 103 | 130 | 103 | 130 | 103 | 130 | 103 | 130 | 103 | 130 | 103 | 130 | 103 | 130 | 103 | 130 | 103 | 130 | 103.82 | 130 | 103.82 | 130 | 103.82 | 130 | 103.82 | 130 | 103.82 | 130 | 103.82 | 130 | 103.82 | 130 | 103.82 | 130 | 103.82 | 130 | 103.82 | 130 | 103.82 | 130 | 103.82 | 130 | 103.82 | 130 | 103.82 | 130 | 103.82 | 130 | 103.82 | 130 | 103.82 | 130 | 103.82 | 130 | 103.82 | 130 | 103.82 | 130 | 103.82 | 130 | 103.82 | 130 | 103.82 | 130 | 103.82 | 130 | 103.82 | 130 | 103.82 | 130 | 103.82 | 130 | 103.82 | 130 | 103.82 | 130 | 103.82 | 130 | 103.82 | 130 | 103.82 | 130 | 103.82 | 130 | 103.82 | 130 | 103.82 | 130 | 103.82 | 130 | 103.82 | 130 | 103.82 | 130 | 103.82 | 130 | 103.82 | 130 | 103.82 | 130 | 103.82 | 130 | 103.82 | 130 | 103.82 | 130 | 103.82 | 130 | 103.82 | 130 | 103.82 | 130 | 103.82 | 130 | 103.82 | 130 | 103.82 | 130 | 103.82 | 130 | 103.82 | 130 | 103.82 | 130 | 103.82 | 130 | 103.82 | 130 | 103.82 | 130 | 103.82 | 130 | 103.82 | 130 | 103.82 | 130 | 103.82 | 130 | 103.82 | 130 | 103.82 | 130 | 103.82 | 130 | 103.82 | 130 | 103.82 | 130 | 103.82 | 130 | 106.23 | 130 | 106.23 | 130 | 106.23 | 130 | 106.23 | 130 | 106.23 | 130 | 106.23 | 130 | 106.23 | 130 | 106.23 | 130 | 106.23 | 130 | 106.23 | 130 | 106.23 | 130 | 106.23 | 130 | 106.23 | 130 | 106.23 | 130 | 106.23 | 130 | 106.23 | 130 | 106.23 | 130 | 106.23 | 130 | 106.23 | 130 | 106.23 | 130 | 106.23 | 130 | 106.23 | 130 | 106.23 | 130 | 106.23 | 130 | 106.23 | 130 | 106.23 | 130 | 106.23 | 130 | 106.23 | 130 | 106.23 | 130 | 106.23 | 130 | 106.23 | 130 | 106.23 | 130 | 106.23 | 130 | 106.23 | 130 | 106.23 | 130 | 106.23 | 130 | 106.23 | 130 | 106.23 | 130 | 106.23 | 130 | 106.23 | 130 | 106.23 | 130 | 106.23 | 130 | 106.23 | 130 | 106.23 | 130 | 106.23 | 130 | 106.23 | 130 | 106.23 | 130 | 106.23 | 130 | 106.23 | 130 | 106.23 | 130 | 106.23 | 130 | 106.23 | 130 | 106.23 | 130 | 106.23 | 130 | 106.23 | 130 | 106.23 | 130 | 106.23 | 130 | 106.23 | 130 | 106.23 | 130 | 106.23 | 130 | 106.23 | 130 | 106.23 | 130 | 106.23 | 130 | 106.23 | 130 | 106.23 | 130 | 106.23 | 130 | 106.23 | 130 | 106.23 | 130 | 103.82 | 130 | 103.82 | 130 | 106.23 | 130 | 106.23 | 130 | 106.23 | 130 | 106.23 | 130 | 106.23 | 130 | 106.23 | 130 | 106.23 | 130 | 106.23 | 130 | 106.23 | 130 | 106.23 | 130 | 106.23 | 130 | 106.23 | 130 | 106.23 | 130 | 106.23 | 130 | 106.23 | 130 | 106.23 | 130 | 106.23 | 130 | 106.23 | 130 | 106.23 | 130 | 106.23 | 130 | 106.23 | 130 | 103 | 130 | 103 | 130 | 103 | 130 | 103 | 130 | 103 | 130 | 103 | 130 | 103 | 130 | 103 | 130 | 103 | 130 | 103 | 130 | 103 | 130 | 103 | 130 | 103 | 130 | 103 | 130 | 103 | 130 | 103 | 130 | 103 | 130 | 103 | 130 | 103 | 130 | 103 | 130 | 103 | 130 | 103 | 130 | 103 | 130 | 103 | 130 | 103 | 130 | 103 | 130 | 103 | 130 | 103 | 130 | 103 | 130 | 103 | 130 | 103 | 130 | 103 | 130 | 103 | 130 | 103 | 130 | 103.82 | 130 | 103.82 | 130 | 103.82 | 130 | 103.82 | 130 | 103.82 | 130 | 103.82 | 130 | 103.82 | 130 | 103.82 | 130 | 103.82 | 130 | 103.82 | 130 | 103.82 | 130 | 103.82 | 130 | 103.82 | 130 | 103.82 | 130 | 103.82 | 130 | 103.82 | 130 | 103.82 | 130 | 103.82 | 130 | 103.82 | 130 | 103.82 | 130 | 103.82 | 130 | 103.82 | 130 | 103.82 | 130 | 103.82 | 130 | 106.23 | 130 | 106.23 | 130 | 106.23 | 130 | 106.23 | 130 | 106.23 | 130 | 106.23 | 130 | 106.23 | 130 | 106.23 | 130 | 106.23 | 130 | 106.23 | 130 | 106.23 | 130 | 106.23 | 130 | 106.23 | 130 | 106.23 | 130 | 106.23 | 130 | 106.23 | 130 | 106.23 | 130 | 106.23 | 130 | 106.23 | 130 | 106.23 | 130 | 106.23 | 130 | 106.23 | 130 | 106.23 | 130 | 106.23 | 130 | 106.23 | 130 | 106.23 | 130 | 106.23 | 130 | 106.23 | 130 | 106.23 | 130 | 106.23 | 130 | 103 | 130 | 103 | 130 | 103 | 130 | 103 | 130 | 103 | 130 | 103 | 130 | 103 | 130 | 103 | 130 | 103 | 130 | 103 | 130 | 103 | 130 | 103 | 130 | 103 | 130 | 103 | 130 | 103 | 130 | 103 | 130 | 103 | 130 | 103 | 130 | 103.82 | 130 | 103.82 | 130 | 103.82 | 130 | 103.82 | 130 | 103.82 | 130 | 103.82 | 130 | 103.82 | 130 | 103.82 | 130 | 103.82 | 130 | 103.82 | 130 | 103.82 | 130 | 103.82 | 130 | 106.23 | 130 | 106.23 | 130 | 106.23 | 130 | 106.23 | 130 | 106.23 | 130 | 106.23 | 130 | 106.23 | 130 | 106.23 | 130 | 106.23 | 130 | 106.23 | 130 | 106.23 | 130 | 106.23 | 130 | 106.23 | 130 | 106.23 | 130 | 106.23 | 130 | 106.23 | 130 | 106.23 | 130 | 106.23 | 130 | 106.23 | 130 | 106.23 | 130 | 103 | 130 | 103 | 130 | 103 | 130 | 103 | 130 | 103 | 130 | 103 | 130 | 103 | 130 | 103 | 130 | 103 | 130 | 103 | 130 | 103 | 130 | 103 | 130 | 103 | 130 | 103 | 130 | 103 | 130 | 103 | 130 | 103 | 130 | 103 | 130 | 103 | 130 | 103 | 130 | 103 | 130 | 103 | 130 | 103 | 130 | 103 | 130 | 103 | 130 | 103 | 130 | 103 | 130 | 103 | 130 | 103 | 130 | 103 | 130 | 103.82 | 130 | 103.82 | 130 | 103.82 | 130 | 103.82 | 130 | 103.82 | 130 | 103.82 | 130 | 103.82 | 130 | 103.82 | 130 | 103.82 | 130 | 103.82 | 130 | 103.82 | 130 | 103.82 | 130 | 103.82 | 130 | 103.82 | 130 | 103.82 | 130 | 103.82 | 130 | 103.82 | 130 | 103.82 | 130 | 103.82 | 130 | 103.82 | 130 | 103.82 | 130 | 103.82 | 130 | 103.82 | 130 | 103.82 | 130 | 103.82 | 130 | 103.82 | 130 | 103.82 | 130 | 103.82 | 130 | 103.82 | 130 | 103.82 | 130 | 103.82 | 130 | 103.82 | 130 | 106.23 | 130 | 106.23 | 130 | 106.23 | 130 | 106.23 | 130 | 106.23 | 130 | 106.23 | 130 | 106.23 | 130 | 106.23 | 130 | 106.23 | 130 | 106.23 | 130 | 106.23 | 130 | 106.23 | 130 | 106.23 | 130 | 106.23 | 130 | 106.23 | 130 | 106.23 | 130 | 106.23 | 130 | 106.23 | 130 | 106.23 | 130 | 106.23 | 130 | 106.23 | 130 | 106.23 | 130 | 106.23 | 130 | 106.23 | 130 | 106.23 | 130 | 106.23 | 130 | 106.23 | 130 | 106.23 | 130 | 103 | 130 | 103 | 130 | 103 | 130 | 103.82 | 130 | 103.82 | 130 | 103.82 | 130 | 103.82 | 130 | 103.82 | 130 | 103.82 | 130 | 103.82 | 130 | 103.82 | 130 | 103.82 | 130 | 103.82 | 130 | 103.82 | 130 | 103.82 | 130 | 103.82 | 130 | 103.82 | 130 | 103.82 | 130 | 103.82 | 130 | 103.82 | 130 | 103.82 | 130 | 103.82 | 130 | 103.82 | 130 | 103.82 | 130 | 103.82 | 130 | 103.82 | 130 | 103.82 | 130 | 103.82 | 130 | 103.82 | 130 | 103.82 | 130 | 103.82 | 130 | 103.82 | 130 | 103.82 | 130 | 103.82 | 130 | 103.82 | 130 | 103.82 | 130 | 103.82 | 130 | 103.82 | 130 | 103.82 | 130 | 103.82 | 130 | 103.82 | 130 | 103.82 | 130 | 103.82 | 130 | 103.82 | 130 | 103.82 | 130 | 103.82 | 130 | 103.82 | 130 | 103.82 | 130 | 103.82
06:00 - 07:00 | 130 | 110.13 | 130 | 110.13 | 130 | 110.13 | 130 | 110.13 | 130 | 110.13 | 130 | 110.13 | 130 | 110.13 | 130 | 110.13 | 130 | 110.13 | 130 | 110.13 | 130 | 110.13 | 130 | 110.13 | 130 | 110.13 | 130 | 110.13 | 130 | 110.13 | 130 | 110.13 | 130 | 110.13 | 130 | 110.13 | 130 | 110.13 | 130 | 107.47 | 130 | 107.47 | 130 | 107.47 | 130 | 107.47 | 130 | 107.47 | 130 | 107.47 | 130 | 107.47 | 130 | 107.47 | 130 | 107.47 | 130 | 107.47 | 130 | 107.47 | 130 | 107.47 | 130 | 107.47 | 130 | 107.47 | 130 | 107.47 | 130 | 107.47 | 130 | 107.47 | 130 | 107.47 | 130 | 107.47 | 130 | 107.47 | 130 | 107.47 | 130 | 107.47 | 130 | 107.47 | 130 | 107.47 | 130 | 107.47 | 130 | 107.47 | 130 | 107.47 | 130 | 107.47 | 130 | 107.47 | 130 | 107.47 | 130 | 107.47 | 130 | 107.47 | 130 | 107.47 | 130 | 107.47 | 130 | 107.47 | 130 | 107.47 | 130 | 107.47 | 130 | 107.47 | 130 | 107.47 | 130 | 107.47 | 130 | 107.47 | 130 | 107.47 | 130 | 107.47 | 130 | 107.47 | 130 | 107.47 | 130 | 107.47 | 130 | 107.47 | 130 | 107.47 | 130 | 107.47 | 130 | 107.47 | 130 | 107.47 | 130 | 107.47 | 130 | 107.47 | 130 | 107.47 | 130 | 107.47 | 130 | 107.47 | 130 | 107.47 | 130 | 107.47 | 130 | 107.47 | 130 | 107.47 | 130 | 107.47 | 130 | 107.47 | 130 | 107.47 | 130 | 107.47 | 130 | 107.47 | 130 | 107.47 | 130 | 108.01 | 130 | 108.01 | 130 | 108.01 | 130 | 108.01 | 130 | 108.01 | 130 | 108.01 | 130 | 108.01 | 130 | 108.01 | 130 | 108.01 | 130 | 108.01 | 130 | 108.01 | 130 | 108.01 | 130 | 108.01 | 130 | 108.01 | 130 | 108.01 | 130 | 108.01 | 130 | 108.01 | 130 | 108.01 | 130 | 108.01 | 130 | 108.01 | 130 | 108.01 | 130 | 108.01 | 130 | 108.01 | 130 | 108.01 | 130 | 108.01 | 130 | 108.01 | 130 | 108.01 | 130 | 108.01 | 130 | 108.01 | 130 | 108.01 | 130 | 108.01 | 130 | 108.01 | 130 | 108.01 | 130 | 108.01 | 130 | 108.01 | 130 | 108.01 | 130 | 108.01 | 130 | 108.01 | 130 | 108.01 | 130 | 108.01 | 130 | 108.01 | 130 | 108.01 | 130 | 108.01 | 130 | 108.01 | 130 | 108.01 | 130 | 108.01 | 130 | 108.01 | 130 | 108.01 | 130 | 108.01 | 130 | 108.01 | 130 | 108.01 | 130 | 108.01 | 130 | 108.01 | 130 | 108.01 | 130 | 108.01 | 130 | 108.01 | 130 | 108.01 | 130 | 108.01 | 130 | 108.01 | 130 | 108.01 | 130 | 108.01 | 130 | 108.01 | 130 | 108.01 | 130 | 108.01 | 130 | 108.01 | 130 | 108.01 | 130 | 110.13 | 130 | 110.13 | 130 | 110.13 | 130 | 110.13 | 130 | 110.13 | 130 | 110.13 | 130 | 110.13 | 130 | 110.13 | 130 | 110.13 | 130 | 110.13 | 130 | 110.13 | 130 | 110.13 | 130 | 110.13 | 130 | 110.13 | 130 | 110.13 | 130 | 110.13 | 130 | 110.13 | 130 | 110.13 | 130 | 110.13 | 130 | 110.13 | 130 | 110.13 | 130 | 110.13 | 130 | 110.13 | 130 | 110.13 | 130 | 110.13 | 130 | 110.13 | 130 | 110.13 | 130 | 110.13 | 130 | 110.13 | 130 | 110.13 | 130 | 110.13 | 130 | 110.13 | 130 | 110.13 | 130 | 110.13 | 130 | 110.13 | 130 | 110.13 | 130 | 110.13 | 130 | 110.13 | 130 | 110.13 | 130 | 110.13 | 130 | 110.13 | 130 | 110.13 | 130 | 110.13 | 130 | 110.13 | 130 | 110.13 | 130 | 110.13 | 130 | 110.13 | 130 | 110.13 | 130 | 110.13 | 130 | 110.13 | 130 | 110.13 | 130 | 110.13 | 130 | 110.13 | 130 | 110.13 | 130 | 110.13 | 130 | 110.13 | 130 | 110.13 | 130 | 110.13 | 130 | 110.13 | 130 | 110.13 | 130 | 110.13 | 130 | 110.13 | 130 | 110.13 | 130 | 110.13 | 130 | 110.13 | 130 | 110.13 | 130 | 110.13 | 130 | 110.13 | 130 | 108.01 | 130 | 108.01 | 130 | 110.13 | 130 | 110.13 | 130 | 110.13 | 130 | 110.13 | 130 | 110.13 | 130 | 110.13 | 130 | 110.13 | 130 | 110.13 | 130 | 110.13 | 130 | 110.13 | 130 | 110.13 | 130 | 110.13 | 130 | 110.13 | 130 | 110.13 | 130 | 110.13 | 130 | 110.13 | 130 | 110.13 | 130 | 110.13 | 130 | 110.13 | 130 | 110.13 | 130 | 110.13 | 130 | 107.47 | 130 | 107.47 | 130 | 107.47 | 130 | 107.47 | 130 | 107.47 | 130 | 107.47 | 130 | 107.47 | 130 | 107.47 | 130 | 107.47 | 130 | 107.47 | 130 | 107.47 | 130 | 107.47 | 130 | 107.47 | 130 | 107.47 | 130 | 107.47 | 130 | 107.47 | 130 | 107.47 | 130 | 107.47 | 130 | 107.47 | 130 | 107.47 | 130 | 107.47 | 130 | 107.47 | 130 | 107.47 | 130 | 107.47 | 130 | 107.47 | 130 | 107.47 | 130 | 107.47 | 130 | 107.47 | 130 | 107.47 | 130 | 107.47 | 130 | 107.47 | 130 | 107.47 | 130 | 107.47 | 130 | 107.47 | 130 | 108.01 | 130 | 108.01 | 130 | 108.01 | 130 | 108.01 | 130 | 108.01 | 130 | 108.01 | 130 | 108.01 | 130 | 108.01 | 130 | 108.01 | 130 | 108.01 | 130 | 108.01 | 130 | 108.01 | 130 | 108.01 | 130 | 108.01 | 130 | 108.01 | 130 | 108.01 | 130 | 108.01 | 130 | 108.01 | 130 | 108.01 | 130 | 108.01 | 130 | 108.01 | 130 | 108.01 | 130 | 108.01 | 130 | 108.01 | 130 | 110.13 | 130 | 110.13 | 130 | 110.13 | 130 | 110.13 | 130 | 110.13 | 130 | 110.13 | 130 | 110.13 | 130 | 110.13 | 130 | 110.13 | 130 | 110.13 | 130 | 110.13 | 130 | 110.13 | 130 | 110.13 | 130 | 110.13 | 130 | 110.13 | 130 | 110.13 | 130 | 110.13 | 130 | 110.13 | 130 | 110.13 | 130 | 110.13 | 130 | 110.13 | 130 | 110.13 | 130 | 110.13 | 130 | 110.13 | 130 | 110.13 | 130 | 110.13 | 130 | 110.13 | 130 | 110.13 | 130 | 110.13 | 130 | 110.13 | 130 | 107.47 | 130 | 107.47 | 130 | 107.47 | 130 | 107.47 | 130 | 107.47 | 130 | 107.47 | 130 | 107.47 | 130 | 107.47 | 130 | 107.47 | 130 | 107.47 | 130 | 107.47 | 130 | 107.47 | 130 | 107.47 | 130 | 107.47 | 130 | 107.47 | 130 | 107.47 | 130 | 107.47 | 130 | 107.47 | 130 | 108.01 | 130 | 108.01 | 130 | 108.01 | 130 | 108.01 | 130 | 108.01 | 130 | 108.01 | 130 | 108.01 | 130 | 108.01 | 130 | 108.01 | 130 | 108.01 | 130 | 108.01 | 130 | 108.01 | 130 | 110.13 | 130 | 110.13 | 130 | 110.13 | 130 | 110.13 | 130 | 110.13 | 130 | 110.13 | 130 | 110.13 | 130 | 110.13 | 130 | 110.13 | 130 | 110.13 | 130 | 110.13 | 130 | 110.13 | 130 | 110.13 | 130 | 110.13 | 130 | 110.13 | 130 | 110.13 | 130 | 110.13 | 130 | 110.13 | 130 | 110.13 | 130 | 110.13 | 130 | 107.47 | 130 | 107.47 | 130 | 107.47 | 130 | 107.47 | 130 | 107.47 | 130 | 107.47 | 130 | 107.47 | 130 | 107.47 | 130 | 107.47 | 130 | 107.47 | 130 | 107.47 | 130 | 107.47 | 130 | 107.47 | 130 | 107.47 | 130 | 107.47 | 130 | 107.47 | 130 | 107.47 | 130 | 107.47 | 130 | 107.47 | 130 | 107.47 | 130 | 107.47 | 130 | 107.47 | 130 | 107.47 | 130 | 107.47 | 130 | 107.47 | 130 | 107.47 | 130 | 107.47 | 130 | 107.47 | 130 | 107.47 | 130 | 107.47 | 130 | 108.01 | 130 | 108.01 | 130 | 108.01 | 130 | 108.01 | 130 | 108.01 | 130 | 108.01 | 130 | 108.01 | 130 | 108.01 | 130 | 108.01 | 130 | 108.01 | 130 | 108.01 | 130 | 108.01 | 130 | 108.01 | 130 | 108.01 | 130 | 108.01 | 130 | 108.01 | 130 | 108.01 | 130 | 108.01 | 130 | 108.01 | 130 | 108.01 | 130 | 108.01 | 130 | 108.01 | 130 | 108.01 | 130 | 108.01 | 130 | 108.01 | 130 | 108.01 | 130 | 108.01 | 130 | 108.01 | 130 | 108.01 | 130 | 108.01 | 130 | 108.01 | 130 | 108.01 | 130 | 110.13 | 130 | 110.13 | 130 | 110.13 | 130 | 110.13 | 130 | 110.13 | 130 | 110.13 | 130 | 110.13 | 130 | 110.13 | 130 | 110.13 | 130 | 110.13 | 130 | 110.13 | 130 | 110.13 | 130 | 110.13 | 130 | 110.13 | 130 | 110.13 | 130 | 110.13 | 130 | 110.13 | 130 | 110.13 | 130 | 110.13 | 130 | 110.13 | 130 | 110.13 | 130 | 110.13 | 130 | 110.13 | 130 | 110.13 | 130 | 110.13 | 130 | 110.13 | 130 | 110.13 | 130 | 110.13 | 130 | 107.47 | 130 | 107.47 | 130 | 107.47 | 130 | 108.01 | 130 | 108.01 | 130 | 108.01 | 130 | 108.01 | 130 | 108.01 | 130 | 108.01 | 130 | 108.01 | 130 | 108.01 | 130 | 108.01 | 130 | 108.01 | 130 | 108.01 | 130 | 108.01 | 130 | 108.01 | 130 | 108.01 | 130 | 108.01 | 130 | 108.01 | 130 | 108.01 | 130 | 108.01 | 130 | 108.01 | 130 | 108.01 | 130 | 108.01 | 130 | 108.01 | 130 | 108.01 | 130 | 108.01 | 130 | 108.01 | 130 | 108.01 | 130 | 108.01 | 130 | 108.01 | 130 | 108.01 | 130 | 108.01 | 130 | 108.01 | 130 | 108.01 | 130 | 108.01 | 130 | 108.01 | 130 | 108.01 | 130 | 108.01 | 130 | 108.01 | 130 | 108.01 | 130 | 108.01 | 130 | 108.01 | 130 | 108.01 | 130 | 108.01 | 130 | 108.01 | 130 | 108.01 | 130 | 108.01 | 130 | 108.01
07:00 - 08:00 | 130 | 110.13 | 130 | 110.13 | 130 | 110.13 | 130 | 110.13 | 130 | 110.13 | 130 | 110.13 | 130 | 110.13 | 130 | 110.13 | 130 | 110.13 | 130 | 110.13 | 130 | 110.13 | 130 | 110.13 | 130 | 110.13 | 130 | 110.13 | 130 | 110.13 | 130 | 110.13 | 130 | 110.13 | 130 | 110.13 | 130 | 110.13 | 130 | 107.47 | 130 | 107.47 | 130 | 107.47 | 130 | 107.47 | 130 | 107.47 | 130 | 107.47 | 130 | 107.47 | 130 | 107.47 | 130 | 107.47 | 130 | 107.47 | 130 | 107.47 | 130 | 107.47 | 130 | 107.47 | 130 | 107.47 | 130 | 107.47 | 130 | 107.47 | 130 | 107.47 | 130 | 107.47 | 130 | 107.47 | 130 | 107.47 | 130 | 107.47 | 130 | 107.47 | 130 | 107.47 | 130 | 107.47 | 130 | 107.47 | 130 | 107.47 | 130 | 107.47 | 130 | 107.47 | 130 | 107.47 | 130 | 107.47 | 130 | 107.47 | 130 | 107.47 | 130 | 107.47 | 130 | 107.47 | 130 | 107.47 | 130 | 107.47 | 130 | 107.47 | 130 | 107.47 | 130 | 107.47 | 130 | 107.47 | 130 | 107.47 | 130 | 107.47 | 130 | 107.47 | 130 | 107.47 | 130 | 107.47 | 130 | 107.47 | 130 | 107.47 | 130 | 107.47 | 130 | 107.47 | 130 | 107.47 | 130 | 107.47 | 130 | 107.47 | 130 | 107.47 | 130 | 107.47 | 130 | 107.47 | 130 | 107.47 | 130 | 107.47 | 130 | 107.47 | 130 | 107.47 | 130 | 107.47 | 130 | 107.47 | 130 | 107.47 | 130 | 107.47 | 130 | 107.47 | 130 | 107.47 | 130 | 107.47 | 130 | 108.01 | 130 | 108.01 | 130 | 108.01 | 130 | 108.01 | 130 | 108.01 | 130 | 108.01 | 130 | 108.01 | 130 | 108.01 | 130 | 108.01 | 130 | 108.01 | 130 | 108.01 | 130 | 108.01 | 130 | 108.01 | 130 | 108.01 | 130 | 108.01 | 130 | 108.01 | 130 | 108.01 | 130 | 108.01 | 130 | 108.01 | 130 | 108.01 | 130 | 108.01 | 130 | 108.01 | 130 | 108.01 | 130 | 108.01 | 130 | 108.01 | 130 | 108.01 | 130 | 108.01 | 130 | 108.01 | 130 | 108.01 | 130 | 108.01 | 130 | 108.01 | 130 | 108.01 | 130 | 108.01 | 130 | 108.01 | 130 | 108.01 | 130 | 108.01 | 130 | 108.01 | 130 | 108.01 | 130 | 108.01 | 130 | 108.01 | 130 | 108.01 | 130 | 108.01 | 130 | 108.01 | 130 | 108.01 | 130 | 108.01 | 130 | 108.01 | 130 | 108.01 | 130 | 108.01 | 130 | 108.01 | 130 | 108.01 | 130 | 108.01 | 130 | 108.01 | 130 | 108.01 | 130 | 108.01 | 130 | 108.01 | 130 | 108.01 | 130 | 108.01 | 130 | 108.01 | 130 | 108.01 | 130 | 108.01 | 130 | 108.01 | 130 | 108.01 | 130 | 108.01 | 130 | 108.01 | 130 | 108.01 | 130 | 108.01 | 130 | 110.13 | 130 | 110.13 | 130 | 110.13 | 130 | 110.13 | 130 | 110.13 | 130 | 110.13 | 130 | 110.13 | 130 | 110.13 | 130 | 110.13 | 130 | 110.13 | 130 | 110.13 | 130 | 110.13 | 130 | 110.13 | 130 | 110.13 | 130 | 110.13 | 130 | 110.13 | 130 | 110.13 | 130 | 110.13 | 130 | 110.13 | 130 | 110.13 | 130 | 110.13 | 130 | 110.13 | 130 | 110.13 | 130 | 110.13 | 130 | 110.13 | 130 | 110.13 | 130 | 110.13 | 130 | 110.13 | 130 | 110.13 | 130 | 110.13 | 130 | 110.13 | 130 | 110.13 | 130 | 110.13 | 130 | 110.13 | 130 | 110.13 | 130 | 110.13 | 130 | 110.13 | 130 | 110.13 | 130 | 110.13 | 130 | 110.13 | 130 | 110.13 | 130 | 110.13 | 130 | 110.13 | 130 | 110.13 | 130 | 110.13 | 130 | 110.13 | 130 | 110.13 | 130 | 110.13 | 130 | 110.13 | 130 | 110.13 | 130 | 110.13 | 130 | 110.13 | 130 | 110.13 | 130 | 110.13 | 130 | 110.13 | 130 | 110.13 | 130 | 110.13 | 130 | 110.13 | 130 | 110.13 | 130 | 110.13 | 130 | 110.13 | 130 | 110.13 | 130 | 110.13 | 130 | 110.13 | 130 | 110.13 | 130 | 110.13 | 130 | 110.13 | 130 | 110.13 | 130 | 108.01 | 130 | 108.01 | 130 | 110.13 | 130 | 110.13 | 130 | 110.13 | 130 | 110.13 | 130 | 110.13 | 130 | 110.13 | 130 | 110.13 | 130 | 110.13 | 130 | 110.13 | 130 | 110.13 | 130 | 110.13 | 130 | 110.13 | 130 | 110.13 | 130 | 110.13 | 130 | 110.13 | 130 | 110.13 | 130 | 110.13 | 130 | 110.13 | 130 | 110.13 | 130 | 110.13 | 130 | 110.13 | 130 | 107.47 | 130 | 107.47 | 130 | 107.47 | 130 | 107.47 | 130 | 107.47 | 130 | 107.47 | 130 | 107.47 | 130 | 107.47 | 130 | 107.47 | 130 | 107.47 | 130 | 107.47 | 130 | 107.47 | 130 | 107.47 | 130 | 107.47 | 130 | 107.47 | 130 | 107.47 | 130 | 107.47 | 130 | 107.47 | 130 | 107.47 | 130 | 107.47 | 130 | 107.47 | 130 | 107.47 | 130 | 107.47 | 130 | 107.47 | 130 | 107.47 | 130 | 107.47 | 130 | 107.47 | 130 | 107.47 | 130 | 107.47 | 130 | 107.47 | 130 | 107.47 | 130 | 107.47 | 130 | 107.47 | 130 | 107.47 | 130 | 108.01 | 130 | 108.01 | 130 | 108.01 | 130 | 108.01 | 130 | 108.01 | 130 | 108.01 | 130 | 108.01 | 130 | 108.01 | 130 | 108.01 | 130 | 108.01 | 130 | 108.01 | 130 | 108.01 | 130 | 108.01 | 130 | 108.01 | 130 | 108.01 | 130 | 108.01 | 130 | 108.01 | 130 | 108.01 | 130 | 108.01 | 130 | 108.01 | 130 | 108.01 | 130 | 108.01 | 130 | 108.01 | 130 | 108.01 | 130 | 110.13 | 130 | 110.13 | 130 | 110.13 | 130 | 110.13 | 130 | 110.13 | 130 | 110.13 | 130 | 110.13 | 130 | 110.13 | 130 | 110.13 | 130 | 110.13 | 130 | 110.13 | 130 | 110.13 | 130 | 110.13 | 130 | 110.13 | 130 | 110.13 | 130 | 110.13 | 130 | 110.13 | 130 | 110.13 | 130 | 110.13 | 130 | 110.13 | 130 | 110.13 | 130 | 110.13 | 130 | 110.13 | 130 | 110.13 | 130 | 110.13 | 130 | 110.13 | 130 | 110.13 | 130 | 110.13 | 130 | 110.13 | 130 | 110.13 | 130 | 107.47 | 130 | 107.47 | 130 | 107.47 | 130 | 107.47 | 130 | 107.47 | 130 | 107.47 | 130 | 107.47 | 130 | 107.47 | 130 | 107.47 | 130 | 107.47 | 130 | 107.47 | 130 | 107.47 | 130 | 107.47 | 130 | 107.47 | 130 | 107.47 | 130 | 107.47 | 130 | 107.47 | 130 | 107.47 | 130 | 108.01 | 130 | 108.01 | 130 | 108.01 | 130 | 108.01 | 130 | 108.01 | 130 | 108.01 | 130 | 108.01 | 130 | 108.01 | 130 | 108.01 | 130 | 108.01 | 130 | 108.01 | 130 | 108.01 | 130 | 110.13 | 130 | 110.13 | 130 | 110.13 | 130 | 110.13 | 130 | 110.13 | 130 | 110.13 | 130 | 110.13 | 130 | 110.13 | 130 | 110.13 | 130 | 110.13 | 130 | 110.13 | 130 | 110.13 | 130 | 110.13 | 130 | 110.13 | 130 | 110.13 | 130 | 110.13 | 130 | 110.13 | 130 | 110.13 | 130 | 110.13 | 130 | 110.13 | 130 | 107.47 | 130 | 107.47 | 130 | 107.47 | 130 | 107.47 | 130 | 107.47 | 130 | 107.47 | 130 | 107.47 | 130 | 107.47 | 130 | 107.47 | 130 | 107.47 | 130 | 107.47 | 130 | 107.47 | 130 | 107.47 | 130 | 107.47 | 130 | 107.47 | 130 | 107.47 | 130 | 107.47 | 130 | 107.47 | 130 | 107.47 | 130 | 107.47 | 130 | 107.47 | 130 | 107.47 | 130 | 107.47 | 130 | 107.47 | 130 | 107.47 | 130 | 107.47 | 130 | 107.47 | 130 | 107.47 | 130 | 107.47 | 130 | 107.47 | 130 | 108.01 | 130 | 108.01 | 130 | 108.01 | 130 | 108.01 | 130 | 108.01 | 130 | 108.01 | 130 | 108.01 | 130 | 108.01 | 130 | 108.01 | 130 | 108.01 | 130 | 108.01 | 130 | 108.01 | 130 | 108.01 | 130 | 108.01 | 130 | 108.01 | 130 | 108.01 | 130 | 108.01 | 130 | 108.01 | 130 | 108.01 | 130 | 108.01 | 130 | 108.01 | 130 | 108.01 | 130 | 108.01 | 130 | 108.01 | 130 | 108.01 | 130 | 108.01 | 130 | 108.01 | 130 | 108.01 | 130 | 108.01 | 130 | 108.01 | 130 | 108.01 | 130 | 108.01 | 130 | 110.13 | 130 | 110.13 | 130 | 110.13 | 130 | 110.13 | 130 | 110.13 | 130 | 110.13 | 130 | 110.13 | 130 | 110.13 | 130 | 110.13 | 130 | 110.13 | 130 | 110.13 | 130 | 110.13 | 130 | 110.13 | 130 | 110.13 | 130 | 110.13 | 130 | 110.13 | 130 | 110.13 | 130 | 110.13 | 130 | 110.13 | 130 | 110.13 | 130 | 110.13 | 130 | 110.13 | 130 | 110.13 | 130 | 110.13 | 130 | 110.13 | 130 | 110.13 | 130 | 110.13 | 130 | 110.13 | 130 | 107.47 | 130 | 107.47 | 130 | 107.47 | 130 | 108.01 | 130 | 108.01 | 130 | 108.01 | 130 | 108.01 | 130 | 108.01 | 130 | 108.01 | 130 | 108.01 | 130 | 108.01 | 130 | 108.01 | 130 | 108.01 | 130 | 108.01 | 130 | 108.01 | 130 | 108.01 | 130 | 108.01 | 130 | 108.01 | 130 | 108.01 | 130 | 108.01 | 130 | 108.01 | 130 | 108.01 | 130 | 108.01 | 130 | 108.01 | 130 | 108.01 | 130 | 108.01 | 130 | 108.01 | 130 | 108.01 | 130 | 108.01 | 130 | 108.01 | 130 | 108.01 | 130 | 108.01 | 130 | 108.01 | 130 | 108.01 | 130 | 108.01 | 130 | 108.01 | 130 | 108.01 | 130 | 108.01 | 130 | 108.01 | 130 | 108.01 | 130 | 108.01 | 130 | 108.01 | 130 | 108.01 | 130 | 108.01 | 130 | 108.01 | 130 | 108.01 | 130 | 108.01 | 130 | 108.01 | 130 | 108.01
08:00 - 09:00 | 130 | 110.13 | 130 | 110.13 | 130 | 110.13 | 130 | 110.13 | 130 | 110.13 | 130 | 110.13 | 130 | 110.13 | 130 | 110.13 | 130 | 110.13 | 130 | 110.13 | 130 | 110.13 | 130 | 110.13 | 130 | 110.13 | 130 | 110.13 | 130 | 110.13 | 130 | 110.13 | 130 | 110.13 | 130 | 110.13 | 130 | 110.13 | 130 | 107.47 | 130 | 107.47 | 130 | 107.47 | 130 | 107.47 | 130 | 107.47 | 130 | 107.47 | 130 | 107.47 | 130 | 107.47 | 130 | 107.47 | 130 | 107.47 | 130 | 107.47 | 130 | 107.47 | 130 | 107.47 | 130 | 107.47 | 130 | 107.47 | 130 | 107.47 | 130 | 107.47 | 130 | 107.47 | 130 | 107.47 | 130 | 107.47 | 130 | 107.47 | 130 | 107.47 | 130 | 107.47 | 130 | 107.47 | 130 | 107.47 | 130 | 107.47 | 130 | 107.47 | 130 | 107.47 | 130 | 107.47 | 130 | 107.47 | 130 | 107.47 | 130 | 107.47 | 130 | 107.47 | 130 | 107.47 | 130 | 107.47 | 130 | 107.47 | 130 | 107.47 | 130 | 107.47 | 130 | 107.47 | 130 | 107.47 | 130 | 107.47 | 130 | 107.47 | 130 | 107.47 | 130 | 107.47 | 130 | 107.47 | 130 | 107.47 | 130 | 107.47 | 130 | 107.47 | 130 | 107.47 | 130 | 107.47 | 130 | 107.47 | 130 | 107.47 | 130 | 107.47 | 130 | 107.47 | 130 | 107.47 | 130 | 107.47 | 130 | 107.47 | 130 | 107.47 | 130 | 107.47 | 130 | 107.47 | 130 | 107.47 | 130 | 107.47 | 130 | 107.47 | 130 | 107.47 | 130 | 107.47 | 130 | 107.47 | 130 | 108.01 | 130 | 108.01 | 130 | 108.01 | 130 | 108.01 | 130 | 108.01 | 130 | 108.01 | 130 | 108.01 | 130 | 108.01 | 130 | 108.01 | 130 | 108.01 | 130 | 108.01 | 130 | 108.01 | 130 | 108.01 | 130 | 108.01 | 130 | 108.01 | 130 | 108.01 | 130 | 108.01 | 130 | 108.01 | 130 | 108.01 | 130 | 108.01 | 130 | 108.01 | 130 | 108.01 | 130 | 108.01 | 130 | 108.01 | 130 | 108.01 | 130 | 108.01 | 130 | 108.01 | 130 | 108.01 | 130 | 108.01 | 130 | 108.01 | 130 | 108.01 | 130 | 108.01 | 130 | 108.01 | 130 | 108.01 | 130 | 108.01 | 130 | 108.01 | 130 | 108.01 | 130 | 108.01 | 130 | 108.01 | 130 | 108.01 | 130 | 108.01 | 130 | 108.01 | 130 | 108.01 | 130 | 108.01 | 130 | 108.01 | 130 | 108.01 | 130 | 108.01 | 130 | 108.01 | 130 | 108.01 | 130 | 108.01 | 130 | 108.01 | 130 | 108.01 | 130 | 108.01 | 130 | 108.01 | 130 | 108.01 | 130 | 108.01 | 130 | 108.01 | 130 | 108.01 | 130 | 108.01 | 130 | 108.01 | 130 | 108.01 | 130 | 108.01 | 130 | 108.01 | 130 | 108.01 | 130 | 108.01 | 130 | 108.01 | 130 | 110.13 | 130 | 110.13 | 130 | 110.13 | 130 | 110.13 | 130 | 110.13 | 130 | 110.13 | 130 | 110.13 | 130 | 110.13 | 130 | 110.13 | 130 | 110.13 | 130 | 110.13 | 130 | 110.13 | 130 | 110.13 | 130 | 110.13 | 130 | 110.13 | 130 | 110.13 | 130 | 110.13 | 130 | 110.13 | 130 | 110.13 | 130 | 110.13 | 130 | 110.13 | 130 | 110.13 | 130 | 110.13 | 130 | 110.13 | 130 | 110.13 | 130 | 110.13 | 130 | 110.13 | 130 | 110.13 | 130 | 110.13 | 130 | 110.13 | 130 | 110.13 | 130 | 110.13 | 130 | 110.13 | 130 | 110.13 | 130 | 110.13 | 130 | 110.13 | 130 | 110.13 | 130 | 110.13 | 130 | 110.13 | 130 | 110.13 | 130 | 110.13 | 130 | 110.13 | 130 | 110.13 | 130 | 110.13 | 130 | 110.13 | 130 | 110.13 | 130 | 110.13 | 130 | 110.13 | 130 | 110.13 | 130 | 110.13 | 130 | 110.13 | 130 | 110.13 | 130 | 110.13 | 130 | 110.13 | 130 | 110.13 | 130 | 110.13 | 130 | 110.13 | 130 | 110.13 | 130 | 110.13 | 130 | 110.13 | 130 | 110.13 | 130 | 110.13 | 130 | 110.13 | 130 | 110.13 | 130 | 110.13 | 130 | 110.13 | 130 | 110.13 | 130 | 110.13 | 130 | 108.01 | 130 | 108.01 | 130 | 110.13 | 130 | 110.13 | 130 | 110.13 | 130 | 110.13 | 130 | 110.13 | 130 | 110.13 | 130 | 110.13 | 130 | 110.13 | 130 | 110.13 | 130 | 110.13 | 130 | 110.13 | 130 | 110.13 | 130 | 110.13 | 130 | 110.13 | 130 | 110.13 | 130 | 110.13 | 130 | 110.13 | 130 | 110.13 | 130 | 110.13 | 130 | 110.13 | 130 | 110.13 | 130 | 107.47 | 130 | 107.47 | 130 | 107.47 | 130 | 107.47 | 130 | 107.47 | 130 | 107.47 | 130 | 107.47 | 130 | 107.47 | 130 | 107.47 | 130 | 107.47 | 130 | 107.47 | 130 | 107.47 | 130 | 107.47 | 130 | 107.47 | 130 | 107.47 | 130 | 107.47 | 130 | 107.47 | 130 | 107.47 | 130 | 107.47 | 130 | 107.47 | 130 | 107.47 | 130 | 107.47 | 130 | 107.47 | 130 | 107.47 | 130 | 107.47 | 130 | 107.47 | 130 | 107.47 | 130 | 107.47 | 130 | 107.47 | 130 | 107.47 | 130 | 107.47 | 130 | 107.47 | 130 | 107.47 | 130 | 107.47 | 130 | 108.01 | 130 | 108.01 | 130 | 108.01 | 130 | 108.01 | 130 | 108.01 | 130 | 108.01 | 130 | 108.01 | 130 | 108.01 | 130 | 108.01 | 130 | 108.01 | 130 | 108.01 | 130 | 108.01 | 130 | 108.01 | 130 | 108.01 | 130 | 108.01 | 130 | 108.01 | 130 | 108.01 | 130 | 108.01 | 130 | 108.01 | 130 | 108.01 | 130 | 108.01 | 130 | 108.01 | 130 | 108.01 | 130 | 108.01 | 130 | 110.13 | 130 | 110.13 | 130 | 110.13 | 130 | 110.13 | 130 | 110.13 | 130 | 110.13 | 130 | 110.13 | 130 | 110.13 | 130 | 110.13 | 130 | 110.13 | 130 | 110.13 | 130 | 110.13 | 130 | 110.13 | 130 | 110.13 | 130 | 110.13 | 130 | 110.13 | 130 | 110.13 | 130 | 110.13 | 130 | 110.13 | 130 | 110.13 | 130 | 110.13 | 130 | 110.13 | 130 | 110.13 | 130 | 110.13 | 130 | 110.13 | 130 | 110.13 | 130 | 110.13 | 130 | 110.13 | 130 | 110.13 | 130 | 110.13 | 130 | 107.47 | 130 | 107.47 | 130 | 107.47 | 130 | 107.47 | 130 | 107.47 | 130 | 107.47 | 130 | 107.47 | 130 | 107.47 | 130 | 107.47 | 130 | 107.47 | 130 | 107.47 | 130 | 107.47 | 130 | 107.47 | 130 | 107.47 | 130 | 107.47 | 130 | 107.47 | 130 | 107.47 | 130 | 107.47 | 130 | 108.01 | 130 | 108.01 | 130 | 108.01 | 130 | 108.01 | 130 | 108.01 | 130 | 108.01 | 130 | 108.01 | 130 | 108.01 | 130 | 108.01 | 130 | 108.01 | 130 | 108.01 | 130 | 108.01 | 130 | 110.13 | 130 | 110.13 | 130 | 110.13 | 130 | 110.13 | 130 | 110.13 | 130 | 110.13 | 130 | 110.13 | 130 | 110.13 | 130 | 110.13 | 130 | 110.13 | 130 | 110.13 | 130 | 110.13 | 130 | 110.13 | 130 | 110.13 | 130 | 110.13 | 130 | 110.13 | 130 | 110.13 | 130 | 110.13 | 130 | 110.13 | 130 | 110.13 | 130 | 107.47 | 130 | 107.47 | 130 | 107.47 | 130 | 107.47 | 130 | 107.47 | 130 | 107.47 | 130 | 107.47 | 130 | 107.47 | 130 | 107.47 | 130 | 107.47 | 130 | 107.47 | 130 | 107.47 | 130 | 107.47 | 130 | 107.47 | 130 | 107.47 | 130 | 107.47 | 130 | 107.47 | 130 | 107.47 | 130 | 107.47 | 130 | 107.47 | 130 | 107.47 | 130 | 107.47 | 130 | 107.47 | 130 | 107.47 | 130 | 107.47 | 130 | 107.47 | 130 | 107.47 | 130 | 107.47 | 130 | 107.47 | 130 | 107.47 | 130 | 108.01 | 130 | 108.01 | 130 | 108.01 | 130 | 108.01 | 130 | 108.01 | 130 | 108.01 | 130 | 108.01 | 130 | 108.01 | 130 | 108.01 | 130 | 108.01 | 130 | 108.01 | 130 | 108.01 | 130 | 108.01 | 130 | 108.01 | 130 | 108.01 | 130 | 108.01 | 130 | 108.01 | 130 | 108.01 | 130 | 108.01 | 130 | 108.01 | 130 | 108.01 | 130 | 108.01 | 130 | 108.01 | 130 | 108.01 | 130 | 108.01 | 130 | 108.01 | 130 | 108.01 | 130 | 108.01 | 130 | 108.01 | 130 | 108.01 | 130 | 108.01 | 130 | 108.01 | 130 | 110.13 | 130 | 110.13 | 130 | 110.13 | 130 | 110.13 | 130 | 110.13 | 130 | 110.13 | 130 | 110.13 | 130 | 110.13 | 130 | 110.13 | 130 | 110.13 | 130 | 110.13 | 130 | 110.13 | 130 | 110.13 | 130 | 110.13 | 130 | 110.13 | 130 | 110.13 | 130 | 110.13 | 130 | 110.13 | 130 | 110.13 | 130 | 110.13 | 130 | 110.13 | 130 | 110.13 | 130 | 110.13 | 130 | 110.13 | 130 | 110.13 | 130 | 110.13 | 130 | 110.13 | 130 | 110.13 | 130 | 107.47 | 130 | 107.47 | 130 | 107.47 | 130 | 108.01 | 130 | 108.01 | 130 | 108.01 | 130 | 108.01 | 130 | 108.01 | 130 | 108.01 | 130 | 108.01 | 130 | 108.01 | 130 | 108.01 | 130 | 108.01 | 130 | 108.01 | 130 | 108.01 | 130 | 108.01 | 130 | 108.01 | 130 | 108.01 | 130 | 108.01 | 130 | 108.01 | 130 | 108.01 | 130 | 108.01 | 130 | 108.01 | 130 | 108.01 | 130 | 108.01 | 130 | 108.01 | 130 | 108.01 | 130 | 108.01 | 130 | 108.01 | 130 | 108.01 | 130 | 108.01 | 130 | 108.01 | 130 | 108.01 | 130 | 108.01 | 130 | 108.01 | 130 | 108.01 | 130 | 108.01 | 130 | 108.01 | 130 | 108.01 | 130 | 108.01 | 130 | 108.01 | 130 | 108.01 | 130 | 108.01 | 130 | 108.01 | 130 | 108.01 | 130 | 108.01 | 130 | 108.01 | 130 | 108.01 | 130 | 108.01
09:00 - 10:00 | 130 | 110.13 | 130 | 110.13 | 130 | 110.13 | 130 | 110.13 | 130 | 110.13 | 130 | 110.13 | 130 | 110.13 | 130 | 110.13 | 130 | 110.13 | 130 | 110.13 | 130 | 110.13 | 130 | 110.13 | 130 | 110.13 | 130 | 110.13 | 130 | 110.13 | 130 | 110.13 | 130 | 110.13 | 130 | 110.13 | 130 | 110.13 | 130 | 107.47 | 130 | 107.47 | 130 | 107.47 | 130 | 107.47 | 130 | 107.47 | 130 | 107.47 | 130 | 107.47 | 130 | 107.47 | 130 | 107.47 | 130 | 107.47 | 130 | 107.47 | 130 | 107.47 | 130 | 107.47 | 130 | 107.47 | 130 | 107.47 | 130 | 107.47 | 130 | 107.47 | 130 | 107.47 | 130 | 107.47 | 130 | 107.47 | 130 | 107.47 | 130 | 107.47 | 130 | 107.47 | 130 | 107.47 | 130 | 107.47 | 130 | 107.47 | 130 | 107.47 | 130 | 107.47 | 130 | 107.47 | 130 | 107.47 | 130 | 107.47 | 130 | 107.47 | 130 | 107.47 | 130 | 107.47 | 130 | 107.47 | 130 | 107.47 | 130 | 107.47 | 130 | 107.47 | 130 | 107.47 | 130 | 107.47 | 130 | 107.47 | 130 | 107.47 | 130 | 107.47 | 130 | 107.47 | 130 | 107.47 | 130 | 107.47 | 130 | 107.47 | 130 | 107.47 | 130 | 107.47 | 130 | 107.47 | 130 | 107.47 | 130 | 107.47 | 130 | 107.47 | 130 | 107.47 | 130 | 107.47 | 130 | 107.47 | 130 | 107.47 | 130 | 107.47 | 130 | 107.47 | 130 | 107.47 | 130 | 107.47 | 130 | 107.47 | 130 | 107.47 | 130 | 107.47 | 130 | 107.47 | 130 | 107.47 | 130 | 108.01 | 130 | 108.01 | 130 | 108.01 | 130 | 108.01 | 130 | 108.01 | 130 | 108.01 | 130 | 108.01 | 130 | 108.01 | 130 | 108.01 | 130 | 108.01 | 130 | 108.01 | 130 | 108.01 | 130 | 108.01 | 130 | 108.01 | 130 | 108.01 | 130 | 108.01 | 130 | 108.01 | 130 | 108.01 | 130 | 108.01 | 130 | 108.01 | 130 | 108.01 | 130 | 108.01 | 130 | 108.01 | 130 | 108.01 | 130 | 108.01 | 130 | 108.01 | 130 | 108.01 | 130 | 108.01 | 130 | 108.01 | 130 | 108.01 | 130 | 108.01 | 130 | 108.01 | 130 | 108.01 | 130 | 108.01 | 130 | 108.01 | 130 | 108.01 | 130 | 108.01 | 130 | 108.01 | 130 | 108.01 | 130 | 108.01 | 130 | 108.01 | 130 | 108.01 | 130 | 108.01 | 130 | 108.01 | 130 | 108.01 | 130 | 108.01 | 130 | 108.01 | 130 | 108.01 | 130 | 108.01 | 130 | 108.01 | 130 | 108.01 | 130 | 108.01 | 130 | 108.01 | 130 | 108.01 | 130 | 108.01 | 130 | 108.01 | 130 | 108.01 | 130 | 108.01 | 130 | 108.01 | 130 | 108.01 | 130 | 108.01 | 130 | 108.01 | 130 | 108.01 | 130 | 108.01 | 130 | 108.01 | 130 | 108.01 | 130 | 110.13 | 130 | 110.13 | 130 | 110.13 | 130 | 110.13 | 130 | 110.13 | 130 | 110.13 | 130 | 110.13 | 130 | 110.13 | 130 | 110.13 | 130 | 110.13 | 130 | 110.13 | 130 | 110.13 | 130 | 110.13 | 130 | 110.13 | 130 | 110.13 | 130 | 110.13 | 130 | 110.13 | 130 | 110.13 | 130 | 110.13 | 130 | 110.13 | 130 | 110.13 | 130 | 110.13 | 130 | 110.13 | 130 | 110.13 | 130 | 110.13 | 130 | 110.13 | 130 | 110.13 | 130 | 110.13 | 130 | 110.13 | 130 | 110.13 | 130 | 110.13 | 130 | 110.13 | 130 | 110.13 | 130 | 110.13 | 130 | 110.13 | 130 | 110.13 | 130 | 110.13 | 130 | 110.13 | 130 | 110.13 | 130 | 110.13 | 130 | 110.13 | 130 | 110.13 | 130 | 110.13 | 130 | 110.13 | 130 | 110.13 | 130 | 110.13 | 130 | 110.13 | 130 | 110.13 | 130 | 110.13 | 130 | 110.13 | 130 | 110.13 | 130 | 110.13 | 130 | 110.13 | 130 | 110.13 | 130 | 110.13 | 130 | 110.13 | 130 | 110.13 | 130 | 110.13 | 130 | 110.13 | 130 | 110.13 | 130 | 110.13 | 130 | 110.13 | 130 | 110.13 | 130 | 110.13 | 130 | 110.13 | 130 | 110.13 | 130 | 110.13 | 130 | 110.13 | 130 | 108.01 | 130 | 108.01 | 130 | 110.13 | 130 | 110.13 | 130 | 110.13 | 130 | 110.13 | 130 | 110.13 | 130 | 110.13 | 130 | 110.13 | 130 | 110.13 | 130 | 110.13 | 130 | 110.13 | 130 | 110.13 | 130 | 110.13 | 130 | 110.13 | 130 | 110.13 | 130 | 110.13 | 130 | 110.13 | 130 | 110.13 | 130 | 110.13 | 130 | 110.13 | 130 | 110.13 | 130 | 110.13 | 130 | 107.47 | 130 | 107.47 | 130 | 107.47 | 130 | 107.47 | 130 | 107.47 | 130 | 107.47 | 130 | 107.47 | 130 | 107.47 | 130 | 107.47 | 130 | 107.47 | 130 | 107.47 | 130 | 107.47 | 130 | 107.47 | 130 | 107.47 | 130 | 107.47 | 130 | 107.47 | 130 | 107.47 | 130 | 107.47 | 130 | 107.47 | 130 | 107.47 | 130 | 107.47 | 130 | 107.47 | 130 | 107.47 | 130 | 107.47 | 130 | 107.47 | 130 | 107.47 | 130 | 107.47 | 130 | 107.47 | 130 | 107.47 | 130 | 107.47 | 130 | 107.47 | 130 | 107.47 | 130 | 107.47 | 130 | 107.47 | 130 | 108.01 | 130 | 108.01 | 130 | 108.01 | 130 | 108.01 | 130 | 108.01 | 130 | 108.01 | 130 | 108.01 | 130 | 108.01 | 130 | 108.01 | 130 | 108.01 | 130 | 108.01 | 130 | 108.01 | 130 | 108.01 | 130 | 108.01 | 130 | 108.01 | 130 | 108.01 | 130 | 108.01 | 130 | 108.01 | 130 | 108.01 | 130 | 108.01 | 130 | 108.01 | 130 | 108.01 | 130 | 108.01 | 130 | 108.01 | 130 | 110.13 | 130 | 110.13 | 130 | 110.13 | 130 | 110.13 | 130 | 110.13 | 130 | 110.13 | 130 | 110.13 | 130 | 110.13 | 130 | 110.13 | 130 | 110.13 | 130 | 110.13 | 130 | 110.13 | 130 | 110.13 | 130 | 110.13 | 130 | 110.13 | 130 | 110.13 | 130 | 110.13 | 130 | 110.13 | 130 | 110.13 | 130 | 110.13 | 130 | 110.13 | 130 | 110.13 | 130 | 110.13 | 130 | 110.13 | 130 | 110.13 | 130 | 110.13 | 130 | 110.13 | 130 | 110.13 | 130 | 110.13 | 130 | 110.13 | 130 | 107.47 | 130 | 107.47 | 130 | 107.47 | 130 | 107.47 | 130 | 107.47 | 130 | 107.47 | 130 | 107.47 | 130 | 107.47 | 130 | 107.47 | 130 | 107.47 | 130 | 107.47 | 130 | 107.47 | 130 | 107.47 | 130 | 107.47 | 130 | 107.47 | 130 | 107.47 | 130 | 107.47 | 130 | 107.47 | 130 | 108.01 | 130 | 108.01 | 130 | 108.01 | 130 | 108.01 | 130 | 108.01 | 130 | 108.01 | 130 | 108.01 | 130 | 108.01 | 130 | 108.01 | 130 | 108.01 | 130 | 108.01 | 130 | 108.01 | 130 | 110.13 | 130 | 110.13 | 130 | 110.13 | 130 | 110.13 | 130 | 110.13 | 130 | 110.13 | 130 | 110.13 | 130 | 110.13 | 130 | 110.13 | 130 | 110.13 | 130 | 110.13 | 130 | 110.13 | 130 | 110.13 | 130 | 110.13 | 130 | 110.13 | 130 | 110.13 | 130 | 110.13 | 130 | 110.13 | 130 | 110.13 | 130 | 110.13 | 130 | 107.47 | 130 | 107.47 | 130 | 107.47 | 130 | 107.47 | 130 | 107.47 | 130 | 107.47 | 130 | 107.47 | 130 | 107.47 | 130 | 107.47 | 130 | 107.47 | 130 | 107.47 | 130 | 107.47 | 130 | 107.47 | 130 | 107.47 | 130 | 107.47 | 130 | 107.47 | 130 | 107.47 | 130 | 107.47 | 130 | 107.47 | 130 | 107.47 | 130 | 107.47 | 130 | 107.47 | 130 | 107.47 | 130 | 107.47 | 130 | 107.47 | 130 | 107.47 | 130 | 107.47 | 130 | 107.47 | 130 | 107.47 | 130 | 107.47 | 130 | 108.01 | 130 | 108.01 | 130 | 108.01 | 130 | 108.01 | 130 | 108.01 | 130 | 108.01 | 130 | 108.01 | 130 | 108.01 | 130 | 108.01 | 130 | 108.01 | 130 | 108.01 | 130 | 108.01 | 130 | 108.01 | 130 | 108.01 | 130 | 108.01 | 130 | 108.01 | 130 | 108.01 | 130 | 108.01 | 130 | 108.01 | 130 | 108.01 | 130 | 108.01 | 130 | 108.01 | 130 | 108.01 | 130 | 108.01 | 130 | 108.01 | 130 | 108.01 | 130 | 108.01 | 130 | 108.01 | 130 | 108.01 | 130 | 108.01 | 130 | 108.01 | 130 | 108.01 | 130 | 110.13 | 130 | 110.13 | 130 | 110.13 | 130 | 110.13 | 130 | 110.13 | 130 | 110.13 | 130 | 110.13 | 130 | 110.13 | 130 | 110.13 | 130 | 110.13 | 130 | 110.13 | 130 | 110.13 | 130 | 110.13 | 130 | 110.13 | 130 | 110.13 | 130 | 110.13 | 130 | 110.13 | 130 | 110.13 | 130 | 110.13 | 130 | 110.13 | 130 | 110.13 | 130 | 110.13 | 130 | 110.13 | 130 | 110.13 | 130 | 110.13 | 130 | 110.13 | 130 | 110.13 | 130 | 110.13 | 130 | 107.47 | 130 | 107.47 | 130 | 107.47 | 130 | 108.01 | 130 | 108.01 | 130 | 108.01 | 130 | 108.01 | 130 | 108.01 | 130 | 108.01 | 130 | 108.01 | 130 | 108.01 | 130 | 108.01 | 130 | 108.01 | 130 | 108.01 | 130 | 108.01 | 130 | 108.01 | 130 | 108.01 | 130 | 108.01 | 130 | 108.01 | 130 | 108.01 | 130 | 108.01 | 130 | 108.01 | 130 | 108.01 | 130 | 108.01 | 130 | 108.01 | 130 | 108.01 | 130 | 108.01 | 130 | 108.01 | 130 | 108.01 | 130 | 108.01 | 130 | 108.01 | 130 | 108.01 | 130 | 108.01 | 130 | 108.01 | 130 | 108.01 | 130 | 108.01 | 130 | 108.01 | 130 | 108.01 | 130 | 108.01 | 130 | 108.01 | 130 | 108.01 | 130 | 108.01 | 130 | 108.01 | 130 | 108.01 | 130 | 108.01 | 130 | 108.01 | 130 | 108.01 | 130 | 108.01 | 130 | 108.01
10:00 - 11:00 | 130 | 110.13 | 130 | 110.13 | 130 | 110.13 | 130 | 110.13 | 130 | 110.13 | 130 | 110.13 | 130 | 110.13 | 130 | 110.13 | 130 | 110.13 | 130 | 110.13 | 130 | 110.13 | 130 | 110.13 | 130 | 110.13 | 130 | 110.13 | 130 | 110.13 | 130 | 110.13 | 130 | 110.13 | 130 | 110.13 | 130 | 110.13 | 130 | 107.47 | 130 | 107.47 | 130 | 107.47 | 130 | 107.47 | 130 | 107.47 | 130 | 107.47 | 130 | 107.47 | 130 | 107.47 | 130 | 107.47 | 130 | 107.47 | 130 | 107.47 | 130 | 107.47 | 130 | 107.47 | 130 | 107.47 | 130 | 107.47 | 130 | 107.47 | 130 | 107.47 | 130 | 107.47 | 130 | 107.47 | 130 | 107.47 | 130 | 107.47 | 130 | 107.47 | 130 | 107.47 | 130 | 107.47 | 130 | 107.47 | 130 | 107.47 | 130 | 107.47 | 130 | 107.47 | 130 | 107.47 | 130 | 107.47 | 130 | 107.47 | 130 | 107.47 | 130 | 107.47 | 130 | 107.47 | 130 | 107.47 | 130 | 107.47 | 130 | 107.47 | 130 | 107.47 | 130 | 107.47 | 130 | 107.47 | 130 | 107.47 | 130 | 107.47 | 130 | 107.47 | 130 | 107.47 | 130 | 107.47 | 130 | 107.47 | 130 | 107.47 | 130 | 107.47 | 130 | 107.47 | 130 | 107.47 | 130 | 107.47 | 130 | 107.47 | 130 | 107.47 | 130 | 107.47 | 130 | 107.47 | 130 | 107.47 | 130 | 107.47 | 130 | 107.47 | 130 | 107.47 | 130 | 107.47 | 130 | 107.47 | 130 | 107.47 | 130 | 107.47 | 130 | 107.47 | 130 | 107.47 | 130 | 107.47 | 130 | 108.01 | 130 | 108.01 | 130 | 108.01 | 130 | 108.01 | 130 | 108.01 | 130 | 108.01 | 130 | 108.01 | 130 | 108.01 | 130 | 108.01 | 130 | 108.01 | 130 | 108.01 | 130 | 108.01 | 130 | 108.01 | 130 | 108.01 | 130 | 108.01 | 130 | 108.01 | 130 | 108.01 | 130 | 108.01 | 130 | 108.01 | 130 | 108.01 | 130 | 108.01 | 130 | 108.01 | 130 | 108.01 | 130 | 108.01 | 130 | 108.01 | 130 | 108.01 | 130 | 108.01 | 130 | 108.01 | 130 | 108.01 | 130 | 108.01 | 130 | 108.01 | 130 | 108.01 | 130 | 108.01 | 130 | 108.01 | 130 | 108.01 | 130 | 108.01 | 130 | 108.01 | 130 | 108.01 | 130 | 108.01 | 130 | 108.01 | 130 | 108.01 | 130 | 108.01 | 130 | 108.01 | 130 | 108.01 | 130 | 108.01 | 130 | 108.01 | 130 | 108.01 | 130 | 108.01 | 130 | 108.01 | 130 | 108.01 | 130 | 108.01 | 130 | 108.01 | 130 | 108.01 | 130 | 108.01 | 130 | 108.01 | 130 | 108.01 | 130 | 108.01 | 130 | 108.01 | 130 | 108.01 | 130 | 108.01 | 130 | 108.01 | 130 | 108.01 | 130 | 108.01 | 130 | 108.01 | 130 | 108.01 | 130 | 108.01 | 130 | 110.13 | 130 | 110.13 | 130 | 110.13 | 130 | 110.13 | 130 | 110.13 | 130 | 110.13 | 130 | 110.13 | 130 | 110.13 | 130 | 110.13 | 130 | 110.13 | 130 | 110.13 | 130 | 110.13 | 130 | 110.13 | 130 | 110.13 | 130 | 110.13 | 130 | 110.13 | 130 | 110.13 | 130 | 110.13 | 130 | 110.13 | 130 | 110.13 | 130 | 110.13 | 130 | 110.13 | 130 | 110.13 | 130 | 110.13 | 130 | 110.13 | 130 | 110.13 | 130 | 110.13 | 130 | 110.13 | 130 | 110.13 | 130 | 110.13 | 130 | 110.13 | 130 | 110.13 | 130 | 110.13 | 130 | 110.13 | 130 | 110.13 | 130 | 110.13 | 130 | 110.13 | 130 | 110.13 | 130 | 110.13 | 130 | 110.13 | 130 | 110.13 | 130 | 110.13 | 130 | 110.13 | 130 | 110.13 | 130 | 110.13 | 130 | 110.13 | 130 | 110.13 | 130 | 110.13 | 130 | 110.13 | 130 | 110.13 | 130 | 110.13 | 130 | 110.13 | 130 | 110.13 | 130 | 110.13 | 130 | 110.13 | 130 | 110.13 | 130 | 110.13 | 130 | 110.13 | 130 | 110.13 | 130 | 110.13 | 130 | 110.13 | 130 | 110.13 | 130 | 110.13 | 130 | 110.13 | 130 | 110.13 | 130 | 110.13 | 130 | 110.13 | 130 | 110.13 | 130 | 108.01 | 130 | 108.01 | 130 | 110.13 | 130 | 110.13 | 130 | 110.13 | 130 | 110.13 | 130 | 110.13 | 130 | 110.13 | 130 | 110.13 | 130 | 110.13 | 130 | 110.13 | 130 | 110.13 | 130 | 110.13 | 130 | 110.13 | 130 | 110.13 | 130 | 110.13 | 130 | 110.13 | 130 | 110.13 | 130 | 110.13 | 130 | 110.13 | 130 | 110.13 | 130 | 110.13 | 130 | 110.13 | 130 | 107.47 | 130 | 107.47 | 130 | 107.47 | 130 | 107.47 | 130 | 107.47 | 130 | 107.47 | 130 | 107.47 | 130 | 107.47 | 130 | 107.47 | 130 | 107.47 | 130 | 107.47 | 130 | 107.47 | 130 | 107.47 | 130 | 107.47 | 130 | 107.47 | 130 | 107.47 | 130 | 107.47 | 130 | 107.47 | 130 | 107.47 | 130 | 107.47 | 130 | 107.47 | 130 | 107.47 | 130 | 107.47 | 130 | 107.47 | 130 | 107.47 | 130 | 107.47 | 130 | 107.47 | 130 | 107.47 | 130 | 107.47 | 130 | 107.47 | 130 | 107.47 | 130 | 107.47 | 130 | 107.47 | 130 | 107.47 | 130 | 108.01 | 130 | 108.01 | 130 | 108.01 | 130 | 108.01 | 130 | 108.01 | 130 | 108.01 | 130 | 108.01 | 130 | 108.01 | 130 | 108.01 | 130 | 108.01 | 130 | 108.01 | 130 | 108.01 | 130 | 108.01 | 130 | 108.01 | 130 | 108.01 | 130 | 108.01 | 130 | 108.01 | 130 | 108.01 | 130 | 108.01 | 130 | 108.01 | 130 | 108.01 | 130 | 108.01 | 130 | 108.01 | 130 | 108.01 | 130 | 110.13 | 130 | 110.13 | 130 | 110.13 | 130 | 110.13 | 130 | 110.13 | 130 | 110.13 | 130 | 110.13 | 130 | 110.13 | 130 | 110.13 | 130 | 110.13 | 130 | 110.13 | 130 | 110.13 | 130 | 110.13 | 130 | 110.13 | 130 | 110.13 | 130 | 110.13 | 130 | 110.13 | 130 | 110.13 | 130 | 110.13 | 130 | 110.13 | 130 | 110.13 | 130 | 110.13 | 130 | 110.13 | 130 | 110.13 | 130 | 110.13 | 130 | 110.13 | 130 | 110.13 | 130 | 110.13 | 130 | 110.13 | 130 | 110.13 | 130 | 107.47 | 130 | 107.47 | 130 | 107.47 | 130 | 107.47 | 130 | 107.47 | 130 | 107.47 | 130 | 107.47 | 130 | 107.47 | 130 | 107.47 | 130 | 107.47 | 130 | 107.47 | 130 | 107.47 | 130 | 107.47 | 130 | 107.47 | 130 | 107.47 | 130 | 107.47 | 130 | 107.47 | 130 | 107.47 | 130 | 108.01 | 130 | 108.01 | 130 | 108.01 | 130 | 108.01 | 130 | 108.01 | 130 | 108.01 | 130 | 108.01 | 130 | 108.01 | 130 | 108.01 | 130 | 108.01 | 130 | 108.01 | 130 | 108.01 | 130 | 110.13 | 130 | 110.13 | 130 | 110.13 | 130 | 110.13 | 130 | 110.13 | 130 | 110.13 | 130 | 110.13 | 130 | 110.13 | 130 | 110.13 | 130 | 110.13 | 130 | 110.13 | 130 | 110.13 | 130 | 110.13 | 130 | 110.13 | 130 | 110.13 | 130 | 110.13 | 130 | 110.13 | 130 | 110.13 | 130 | 110.13 | 130 | 110.13 | 130 | 107.47 | 130 | 107.47 | 130 | 107.47 | 130 | 107.47 | 130 | 107.47 | 130 | 107.47 | 130 | 107.47 | 130 | 107.47 | 130 | 107.47 | 130 | 107.47 | 130 | 107.47 | 130 | 107.47 | 130 | 107.47 | 130 | 107.47 | 130 | 107.47 | 130 | 107.47 | 130 | 107.47 | 130 | 107.47 | 130 | 107.47 | 130 | 107.47 | 130 | 107.47 | 130 | 107.47 | 130 | 107.47 | 130 | 107.47 | 130 | 107.47 | 130 | 107.47 | 130 | 107.47 | 130 | 107.47 | 130 | 107.47 | 130 | 107.47 | 130 | 108.01 | 130 | 108.01 | 130 | 108.01 | 130 | 108.01 | 130 | 108.01 | 130 | 108.01 | 130 | 108.01 | 130 | 108.01 | 130 | 108.01 | 130 | 108.01 | 130 | 108.01 | 130 | 108.01 | 130 | 108.01 | 130 | 108.01 | 130 | 108.01 | 130 | 108.01 | 130 | 108.01 | 130 | 108.01 | 130 | 108.01 | 130 | 108.01 | 130 | 108.01 | 130 | 108.01 | 130 | 108.01 | 130 | 108.01 | 130 | 108.01 | 130 | 108.01 | 130 | 108.01 | 130 | 108.01 | 130 | 108.01 | 130 | 108.01 | 130 | 108.01 | 130 | 108.01 | 130 | 110.13 | 130 | 110.13 | 130 | 110.13 | 130 | 110.13 | 130 | 110.13 | 130 | 110.13 | 130 | 110.13 | 130 | 110.13 | 130 | 110.13 | 130 | 110.13 | 130 | 110.13 | 130 | 110.13 | 130 | 110.13 | 130 | 110.13 | 130 | 110.13 | 130 | 110.13 | 130 | 110.13 | 130 | 110.13 | 130 | 110.13 | 130 | 110.13 | 130 | 110.13 | 130 | 110.13 | 130 | 110.13 | 130 | 110.13 | 130 | 110.13 | 130 | 110.13 | 130 | 110.13 | 130 | 110.13 | 130 | 107.47 | 130 | 107.47 | 130 | 107.47 | 130 | 108.01 | 130 | 108.01 | 130 | 108.01 | 130 | 108.01 | 130 | 108.01 | 130 | 108.01 | 130 | 108.01 | 130 | 108.01 | 130 | 108.01 | 130 | 108.01 | 130 | 108.01 | 130 | 108.01 | 130 | 108.01 | 130 | 108.01 | 130 | 108.01 | 130 | 108.01 | 130 | 108.01 | 130 | 108.01 | 130 | 108.01 | 130 | 108.01 | 130 | 108.01 | 130 | 108.01 | 130 | 108.01 | 130 | 108.01 | 130 | 108.01 | 130 | 108.01 | 130 | 108.01 | 130 | 108.01 | 130 | 108.01 | 130 | 108.01 | 130 | 108.01 | 130 | 108.01 | 130 | 108.01 | 130 | 108.01 | 130 | 108.01 | 130 | 108.01 | 130 | 108.01 | 130 | 108.01 | 130 | 108.01 | 130 | 108.01 | 130 | 108.01 | 130 | 108.01 | 130 | 108.01 | 130 | 108.01 | 130 | 108.01 | 130 | 108.01
11:00 - 12:00 | 130 | 110.13 | 130 | 110.13 | 130 | 110.13 | 130 | 110.13 | 130 | 110.13 | 130 | 110.13 | 130 | 110.13 | 130 | 110.13 | 130 | 110.13 | 130 | 110.13 | 130 | 110.13 | 130 | 110.13 | 130 | 110.13 | 130 | 110.13 | 130 | 110.13 | 130 | 110.13 | 130 | 110.13 | 130 | 110.13 | 130 | 110.13 | 130 | 107.47 | 130 | 107.47 | 130 | 107.47 | 130 | 107.47 | 130 | 107.47 | 130 | 107.47 | 130 | 107.47 | 130 | 107.47 | 130 | 107.47 | 130 | 107.47 | 130 | 107.47 | 130 | 107.47 | 130 | 107.47 | 130 | 107.47 | 130 | 107.47 | 130 | 107.47 | 130 | 107.47 | 130 | 107.47 | 130 | 107.47 | 130 | 107.47 | 130 | 107.47 | 130 | 107.47 | 130 | 107.47 | 130 | 107.47 | 130 | 107.47 | 130 | 107.47 | 130 | 107.47 | 130 | 107.47 | 130 | 107.47 | 130 | 107.47 | 130 | 107.47 | 130 | 107.47 | 130 | 107.47 | 130 | 107.47 | 130 | 107.47 | 130 | 107.47 | 130 | 107.47 | 130 | 107.47 | 130 | 107.47 | 130 | 107.47 | 130 | 107.47 | 130 | 107.47 | 130 | 107.47 | 130 | 107.47 | 130 | 107.47 | 130 | 107.47 | 130 | 107.47 | 130 | 107.47 | 130 | 107.47 | 130 | 107.47 | 130 | 107.47 | 130 | 107.47 | 130 | 107.47 | 130 | 107.47 | 130 | 107.47 | 130 | 107.47 | 130 | 107.47 | 130 | 107.47 | 130 | 107.47 | 130 | 107.47 | 130 | 107.47 | 130 | 107.47 | 130 | 107.47 | 130 | 107.47 | 130 | 107.47 | 130 | 107.47 | 130 | 108.01 | 130 | 108.01 | 130 | 108.01 | 130 | 108.01 | 130 | 108.01 | 130 | 108.01 | 130 | 108.01 | 130 | 108.01 | 130 | 108.01 | 130 | 108.01 | 130 | 108.01 | 130 | 108.01 | 130 | 108.01 | 130 | 108.01 | 130 | 108.01 | 130 | 108.01 | 130 | 108.01 | 130 | 108.01 | 130 | 108.01 | 130 | 108.01 | 130 | 108.01 | 130 | 108.01 | 130 | 108.01 | 130 | 108.01 | 130 | 108.01 | 130 | 108.01 | 130 | 108.01 | 130 | 108.01 | 130 | 108.01 | 130 | 108.01 | 130 | 108.01 | 130 | 108.01 | 130 | 108.01 | 130 | 108.01 | 130 | 108.01 | 130 | 108.01 | 130 | 108.01 | 130 | 108.01 | 130 | 108.01 | 130 | 108.01 | 130 | 108.01 | 130 | 108.01 | 130 | 108.01 | 130 | 108.01 | 130 | 108.01 | 130 | 108.01 | 130 | 108.01 | 130 | 108.01 | 130 | 108.01 | 130 | 108.01 | 130 | 108.01 | 130 | 108.01 | 130 | 108.01 | 130 | 108.01 | 130 | 108.01 | 130 | 108.01 | 130 | 108.01 | 130 | 108.01 | 130 | 108.01 | 130 | 108.01 | 130 | 108.01 | 130 | 108.01 | 130 | 108.01 | 130 | 108.01 | 130 | 108.01 | 130 | 108.01 | 130 | 110.13 | 130 | 110.13 | 130 | 110.13 | 130 | 110.13 | 130 | 110.13 | 130 | 110.13 | 130 | 110.13 | 130 | 110.13 | 130 | 110.13 | 130 | 110.13 | 130 | 110.13 | 130 | 110.13 | 130 | 110.13 | 130 | 110.13 | 130 | 110.13 | 130 | 110.13 | 130 | 110.13 | 130 | 110.13 | 130 | 110.13 | 130 | 110.13 | 130 | 110.13 | 130 | 110.13 | 130 | 110.13 | 130 | 110.13 | 130 | 110.13 | 130 | 110.13 | 130 | 110.13 | 130 | 110.13 | 130 | 110.13 | 130 | 110.13 | 130 | 110.13 | 130 | 110.13 | 130 | 110.13 | 130 | 110.13 | 130 | 110.13 | 130 | 110.13 | 130 | 110.13 | 130 | 110.13 | 130 | 110.13 | 130 | 110.13 | 130 | 110.13 | 130 | 110.13 | 130 | 110.13 | 130 | 110.13 | 130 | 110.13 | 130 | 110.13 | 130 | 110.13 | 130 | 110.13 | 130 | 110.13 | 130 | 110.13 | 130 | 110.13 | 130 | 110.13 | 130 | 110.13 | 130 | 110.13 | 130 | 110.13 | 130 | 110.13 | 130 | 110.13 | 130 | 110.13 | 130 | 110.13 | 130 | 110.13 | 130 | 110.13 | 130 | 110.13 | 130 | 110.13 | 130 | 110.13 | 130 | 110.13 | 130 | 110.13 | 130 | 110.13 | 130 | 110.13 | 130 | 108.01 | 130 | 108.01 | 130 | 110.13 | 130 | 110.13 | 130 | 110.13 | 130 | 110.13 | 130 | 110.13 | 130 | 110.13 | 130 | 110.13 | 130 | 110.13 | 130 | 110.13 | 130 | 110.13 | 130 | 110.13 | 130 | 110.13 | 130 | 110.13 | 130 | 110.13 | 130 | 110.13 | 130 | 110.13 | 130 | 110.13 | 130 | 110.13 | 130 | 110.13 | 130 | 110.13 | 130 | 110.13 | 130 | 107.47 | 130 | 107.47 | 130 | 107.47 | 130 | 107.47 | 130 | 107.47 | 130 | 107.47 | 130 | 107.47 | 130 | 107.47 | 130 | 107.47 | 130 | 107.47 | 130 | 107.47 | 130 | 107.47 | 130 | 107.47 | 130 | 107.47 | 130 | 107.47 | 130 | 107.47 | 130 | 107.47 | 130 | 107.47 | 130 | 107.47 | 130 | 107.47 | 130 | 107.47 | 130 | 107.47 | 130 | 107.47 | 130 | 107.47 | 130 | 107.47 | 130 | 107.47 | 130 | 107.47 | 130 | 107.47 | 130 | 107.47 | 130 | 107.47 | 130 | 107.47 | 130 | 107.47 | 130 | 107.47 | 130 | 107.47 | 130 | 108.01 | 130 | 108.01 | 130 | 108.01 | 130 | 108.01 | 130 | 108.01 | 130 | 108.01 | 130 | 108.01 | 130 | 108.01 | 130 | 108.01 | 130 | 108.01 | 130 | 108.01 | 130 | 108.01 | 130 | 108.01 | 130 | 108.01 | 130 | 108.01 | 130 | 108.01 | 130 | 108.01 | 130 | 108.01 | 130 | 108.01 | 130 | 108.01 | 130 | 108.01 | 130 | 108.01 | 130 | 108.01 | 130 | 108.01 | 130 | 110.13 | 130 | 110.13 | 130 | 110.13 | 130 | 110.13 | 130 | 110.13 | 130 | 110.13 | 130 | 110.13 | 130 | 110.13 | 130 | 110.13 | 130 | 110.13 | 130 | 110.13 | 130 | 110.13 | 130 | 110.13 | 130 | 110.13 | 130 | 110.13 | 130 | 110.13 | 130 | 110.13 | 130 | 110.13 | 130 | 110.13 | 130 | 110.13 | 130 | 110.13 | 130 | 110.13 | 130 | 110.13 | 130 | 110.13 | 130 | 110.13 | 130 | 110.13 | 130 | 110.13 | 130 | 110.13 | 130 | 110.13 | 130 | 110.13 | 130 | 107.47 | 130 | 107.47 | 130 | 107.47 | 130 | 107.47 | 130 | 107.47 | 130 | 107.47 | 130 | 107.47 | 130 | 107.47 | 130 | 107.47 | 130 | 107.47 | 130 | 107.47 | 130 | 107.47 | 130 | 107.47 | 130 | 107.47 | 130 | 107.47 | 130 | 107.47 | 130 | 107.47 | 130 | 107.47 | 130 | 108.01 | 130 | 108.01 | 130 | 108.01 | 130 | 108.01 | 130 | 108.01 | 130 | 108.01 | 130 | 108.01 | 130 | 108.01 | 130 | 108.01 | 130 | 108.01 | 130 | 108.01 | 130 | 108.01 | 130 | 110.13 | 130 | 110.13 | 130 | 110.13 | 130 | 110.13 | 130 | 110.13 | 130 | 110.13 | 130 | 110.13 | 130 | 110.13 | 130 | 110.13 | 130 | 110.13 | 130 | 110.13 | 130 | 110.13 | 130 | 110.13 | 130 | 110.13 | 130 | 110.13 | 130 | 110.13 | 130 | 110.13 | 130 | 110.13 | 130 | 110.13 | 130 | 110.13 | 130 | 107.47 | 130 | 107.47 | 130 | 107.47 | 130 | 107.47 | 130 | 107.47 | 130 | 107.47 | 130 | 107.47 | 130 | 107.47 | 130 | 107.47 | 130 | 107.47 | 130 | 107.47 | 130 | 107.47 | 130 | 107.47 | 130 | 107.47 | 130 | 107.47 | 130 | 107.47 | 130 | 107.47 | 130 | 107.47 | 130 | 107.47 | 130 | 107.47 | 130 | 107.47 | 130 | 107.47 | 130 | 107.47 | 130 | 107.47 | 130 | 107.47 | 130 | 107.47 | 130 | 107.47 | 130 | 107.47 | 130 | 107.47 | 130 | 107.47 | 130 | 108.01 | 130 | 108.01 | 130 | 108.01 | 130 | 108.01 | 130 | 108.01 | 130 | 108.01 | 130 | 108.01 | 130 | 108.01 | 130 | 108.01 | 130 | 108.01 | 130 | 108.01 | 130 | 108.01 | 130 | 108.01 | 130 | 108.01 | 130 | 108.01 | 130 | 108.01 | 130 | 108.01 | 130 | 108.01 | 130 | 108.01 | 130 | 108.01 | 130 | 108.01 | 130 | 108.01 | 130 | 108.01 | 130 | 108.01 | 130 | 108.01 | 130 | 108.01 | 130 | 108.01 | 130 | 108.01 | 130 | 108.01 | 130 | 108.01 | 130 | 108.01 | 130 | 108.01 | 130 | 110.13 | 130 | 110.13 | 130 | 110.13 | 130 | 110.13 | 130 | 110.13 | 130 | 110.13 | 130 | 110.13 | 130 | 110.13 | 130 | 110.13 | 130 | 110.13 | 130 | 110.13 | 130 | 110.13 | 130 | 110.13 | 130 | 110.13 | 130 | 110.13 | 130 | 110.13 | 130 | 110.13 | 130 | 110.13 | 130 | 110.13 | 130 | 110.13 | 130 | 110.13 | 130 | 110.13 | 130 | 110.13 | 130 | 110.13 | 130 | 110.13 | 130 | 110.13 | 130 | 110.13 | 130 | 110.13 | 130 | 107.47 | 130 | 107.47 | 130 | 107.47 | 130 | 108.01 | 130 | 108.01 | 130 | 108.01 | 130 | 108.01 | 130 | 108.01 | 130 | 108.01 | 130 | 108.01 | 130 | 108.01 | 130 | 108.01 | 130 | 108.01 | 130 | 108.01 | 130 | 108.01 | 130 | 108.01 | 130 | 108.01 | 130 | 108.01 | 130 | 108.01 | 130 | 108.01 | 130 | 108.01 | 130 | 108.01 | 130 | 108.01 | 130 | 108.01 | 130 | 108.01 | 130 | 108.01 | 130 | 108.01 | 130 | 108.01 | 130 | 108.01 | 130 | 108.01 | 130 | 108.01 | 130 | 108.01 | 130 | 108.01 | 130 | 108.01 | 130 | 108.01 | 130 | 108.01 | 130 | 108.01 | 130 | 108.01 | 130 | 108.01 | 130 | 108.01 | 130 | 108.01 | 130 | 108.01 | 130 | 108.01 | 130 | 108.01 | 130 | 108.01 | 130 | 108.01 | 130 | 108.01 | 130 | 108.01 | 130 | 108.01
12:00 - 13:00 | 130 | 110.13 | 130 | 110.13 | 130 | 110.13 | 130 | 110.13 | 130 | 110.13 | 130 | 110.13 | 130 | 110.13 | 130 | 110.13 | 130 | 110.13 | 130 | 110.13 | 130 | 110.13 | 130 | 110.13 | 130 | 110.13 | 130 | 110.13 | 130 | 110.13 | 130 | 110.13 | 130 | 110.13 | 130 | 110.13 | 130 | 110.13 | 130 | 107.47 | 130 | 107.47 | 130 | 107.47 | 130 | 107.47 | 130 | 107.47 | 130 | 107.47 | 130 | 107.47 | 130 | 107.47 | 130 | 107.47 | 130 | 107.47 | 130 | 107.47 | 130 | 107.47 | 130 | 107.47 | 130 | 107.47 | 130 | 107.47 | 130 | 107.47 | 130 | 107.47 | 130 | 107.47 | 130 | 107.47 | 130 | 107.47 | 130 | 107.47 | 130 | 107.47 | 130 | 107.47 | 130 | 107.47 | 130 | 107.47 | 130 | 107.47 | 130 | 107.47 | 130 | 107.47 | 130 | 107.47 | 130 | 107.47 | 130 | 107.47 | 130 | 107.47 | 130 | 107.47 | 130 | 107.47 | 130 | 107.47 | 130 | 107.47 | 130 | 107.47 | 130 | 107.47 | 130 | 107.47 | 130 | 107.47 | 130 | 107.47 | 130 | 107.47 | 130 | 107.47 | 130 | 107.47 | 130 | 107.47 | 130 | 107.47 | 130 | 107.47 | 130 | 107.47 | 130 | 107.47 | 130 | 107.47 | 130 | 107.47 | 130 | 107.47 | 130 | 107.47 | 130 | 107.47 | 130 | 107.47 | 130 | 107.47 | 130 | 107.47 | 130 | 107.47 | 130 | 107.47 | 130 | 107.47 | 130 | 107.47 | 130 | 107.47 | 130 | 107.47 | 130 | 107.47 | 130 | 107.47 | 130 | 107.47 | 130 | 108.01 | 130 | 108.01 | 130 | 108.01 | 130 | 108.01 | 130 | 108.01 | 130 | 108.01 | 130 | 108.01 | 130 | 108.01 | 130 | 108.01 | 130 | 108.01 | 130 | 108.01 | 130 | 108.01 | 130 | 108.01 | 130 | 108.01 | 130 | 108.01 | 130 | 108.01 | 130 | 108.01 | 130 | 108.01 | 130 | 108.01 | 130 | 108.01 | 130 | 108.01 | 130 | 108.01 | 130 | 108.01 | 130 | 108.01 | 130 | 108.01 | 130 | 108.01 | 130 | 108.01 | 130 | 108.01 | 130 | 108.01 | 130 | 108.01 | 130 | 108.01 | 130 | 108.01 | 130 | 108.01 | 130 | 108.01 | 130 | 108.01 | 130 | 108.01 | 130 | 108.01 | 130 | 108.01 | 130 | 108.01 | 130 | 108.01 | 130 | 108.01 | 130 | 108.01 | 130 | 108.01 | 130 | 108.01 | 130 | 108.01 | 130 | 108.01 | 130 | 108.01 | 130 | 108.01 | 130 | 108.01 | 130 | 108.01 | 130 | 108.01 | 130 | 108.01 | 130 | 108.01 | 130 | 108.01 | 130 | 108.01 | 130 | 108.01 | 130 | 108.01 | 130 | 108.01 | 130 | 108.01 | 130 | 108.01 | 130 | 108.01 | 130 | 108.01 | 130 | 108.01 | 130 | 108.01 | 130 | 108.01 | 130 | 108.01 | 130 | 110.13 | 130 | 110.13 | 130 | 110.13 | 130 | 110.13 | 130 | 110.13 | 130 | 110.13 | 130 | 110.13 | 130 | 110.13 | 130 | 110.13 | 130 | 110.13 | 130 | 110.13 | 130 | 110.13 | 130 | 110.13 | 130 | 110.13 | 130 | 110.13 | 130 | 110.13 | 130 | 110.13 | 130 | 110.13 | 130 | 110.13 | 130 | 110.13 | 130 | 110.13 | 130 | 110.13 | 130 | 110.13 | 130 | 110.13 | 130 | 110.13 | 130 | 110.13 | 130 | 110.13 | 130 | 110.13 | 130 | 110.13 | 130 | 110.13 | 130 | 110.13 | 130 | 110.13 | 130 | 110.13 | 130 | 110.13 | 130 | 110.13 | 130 | 110.13 | 130 | 110.13 | 130 | 110.13 | 130 | 110.13 | 130 | 110.13 | 130 | 110.13 | 130 | 110.13 | 130 | 110.13 | 130 | 110.13 | 130 | 110.13 | 130 | 110.13 | 130 | 110.13 | 130 | 110.13 | 130 | 110.13 | 130 | 110.13 | 130 | 110.13 | 130 | 110.13 | 130 | 110.13 | 130 | 110.13 | 130 | 110.13 | 130 | 110.13 | 130 | 110.13 | 130 | 110.13 | 130 | 110.13 | 130 | 110.13 | 130 | 110.13 | 130 | 110.13 | 130 | 110.13 | 130 | 110.13 | 130 | 110.13 | 130 | 110.13 | 130 | 110.13 | 130 | 110.13 | 130 | 108.01 | 130 | 108.01 | 130 | 110.13 | 130 | 110.13 | 130 | 110.13 | 130 | 110.13 | 130 | 110.13 | 130 | 110.13 | 130 | 110.13 | 130 | 110.13 | 130 | 110.13 | 130 | 110.13 | 130 | 110.13 | 130 | 110.13 | 130 | 110.13 | 130 | 110.13 | 130 | 110.13 | 130 | 110.13 | 130 | 110.13 | 130 | 110.13 | 130 | 110.13 | 130 | 110.13 | 130 | 110.13 | 130 | 107.47 | 130 | 107.47 | 130 | 107.47 | 130 | 107.47 | 130 | 107.47 | 130 | 107.47 | 130 | 107.47 | 130 | 107.47 | 130 | 107.47 | 130 | 107.47 | 130 | 107.47 | 130 | 107.47 | 130 | 107.47 | 130 | 107.47 | 130 | 107.47 | 130 | 107.47 | 130 | 107.47 | 130 | 107.47 | 130 | 107.47 | 130 | 107.47 | 130 | 107.47 | 130 | 107.47 | 130 | 107.47 | 130 | 107.47 | 130 | 107.47 | 130 | 107.47 | 130 | 107.47 | 130 | 107.47 | 130 | 107.47 | 130 | 107.47 | 130 | 107.47 | 130 | 107.47 | 130 | 107.47 | 130 | 107.47 | 130 | 108.01 | 130 | 108.01 | 130 | 108.01 | 130 | 108.01 | 130 | 108.01 | 130 | 108.01 | 130 | 108.01 | 130 | 108.01 | 130 | 108.01 | 130 | 108.01 | 130 | 108.01 | 130 | 108.01 | 130 | 108.01 | 130 | 108.01 | 130 | 108.01 | 130 | 108.01 | 130 | 108.01 | 130 | 108.01 | 130 | 108.01 | 130 | 108.01 | 130 | 108.01 | 130 | 108.01 | 130 | 108.01 | 130 | 108.01 | 130 | 110.13 | 130 | 110.13 | 130 | 110.13 | 130 | 110.13 | 130 | 110.13 | 130 | 110.13 | 130 | 110.13 | 130 | 110.13 | 130 | 110.13 | 130 | 110.13 | 130 | 110.13 | 130 | 110.13 | 130 | 110.13 | 130 | 110.13 | 130 | 110.13 | 130 | 110.13 | 130 | 110.13 | 130 | 110.13 | 130 | 110.13 | 130 | 110.13 | 130 | 110.13 | 130 | 110.13 | 130 | 110.13 | 130 | 110.13 | 130 | 110.13 | 130 | 110.13 | 130 | 110.13 | 130 | 110.13 | 130 | 110.13 | 130 | 110.13 | 130 | 107.47 | 130 | 107.47 | 130 | 107.47 | 130 | 107.47 | 130 | 107.47 | 130 | 107.47 | 130 | 107.47 | 130 | 107.47 | 130 | 107.47 | 130 | 107.47 | 130 | 107.47 | 130 | 107.47 | 130 | 107.47 | 130 | 107.47 | 130 | 107.47 | 130 | 107.47 | 130 | 107.47 | 130 | 107.47 | 130 | 108.01 | 130 | 108.01 | 130 | 108.01 | 130 | 108.01 | 130 | 108.01 | 130 | 108.01 | 130 | 108.01 | 130 | 108.01 | 130 | 108.01 | 130 | 108.01 | 130 | 108.01 | 130 | 108.01 | 130 | 110.13 | 130 | 110.13 | 130 | 110.13 | 130 | 110.13 | 130 | 110.13 | 130 | 110.13 | 130 | 110.13 | 130 | 110.13 | 130 | 110.13 | 130 | 110.13 | 130 | 110.13 | 130 | 110.13 | 130 | 110.13 | 130 | 110.13 | 130 | 110.13 | 130 | 110.13 | 130 | 110.13 | 130 | 110.13 | 130 | 110.13 | 130 | 110.13 | 130 | 107.47 | 130 | 107.47 | 130 | 107.47 | 130 | 107.47 | 130 | 107.47 | 130 | 107.47 | 130 | 107.47 | 130 | 107.47 | 130 | 107.47 | 130 | 107.47 | 130 | 107.47 | 130 | 107.47 | 130 | 107.47 | 130 | 107.47 | 130 | 107.47 | 130 | 107.47 | 130 | 107.47 | 130 | 107.47 | 130 | 107.47 | 130 | 107.47 | 130 | 107.47 | 130 | 107.47 | 130 | 107.47 | 130 | 107.47 | 130 | 107.47 | 130 | 107.47 | 130 | 107.47 | 130 | 107.47 | 130 | 107.47 | 130 | 107.47 | 130 | 108.01 | 130 | 108.01 | 130 | 108.01 | 130 | 108.01 | 130 | 108.01 | 130 | 108.01 | 130 | 108.01 | 130 | 108.01 | 130 | 108.01 | 130 | 108.01 | 130 | 108.01 | 130 | 108.01 | 130 | 108.01 | 130 | 108.01 | 130 | 108.01 | 130 | 108.01 | 130 | 108.01 | 130 | 108.01 | 130 | 108.01 | 130 | 108.01 | 130 | 108.01 | 130 | 108.01 | 130 | 108.01 | 130 | 108.01 | 130 | 108.01 | 130 | 108.01 | 130 | 108.01 | 130 | 108.01 | 130 | 108.01 | 130 | 108.01 | 130 | 108.01 | 130 | 108.01 | 130 | 110.13 | 130 | 110.13 | 130 | 110.13 | 130 | 110.13 | 130 | 110.13 | 130 | 110.13 | 130 | 110.13 | 130 | 110.13 | 130 | 110.13 | 130 | 110.13 | 130 | 110.13 | 130 | 110.13 | 130 | 110.13 | 130 | 110.13 | 130 | 110.13 | 130 | 110.13 | 130 | 110.13 | 130 | 110.13 | 130 | 110.13 | 130 | 110.13 | 130 | 110.13 | 130 | 110.13 | 130 | 110.13 | 130 | 110.13 | 130 | 110.13 | 130 | 110.13 | 130 | 110.13 | 130 | 110.13 | 130 | 107.47 | 130 | 107.47 | 130 | 107.47 | 130 | 108.01 | 130 | 108.01 | 130 | 108.01 | 130 | 108.01 | 130 | 108.01 | 130 | 108.01 | 130 | 108.01 | 130 | 108.01 | 130 | 108.01 | 130 | 108.01 | 130 | 108.01 | 130 | 108.01 | 130 | 108.01 | 130 | 108.01 | 130 | 108.01 | 130 | 108.01 | 130 | 108.01 | 130 | 108.01 | 130 | 108.01 | 130 | 108.01 | 130 | 108.01 | 130 | 108.01 | 130 | 108.01 | 130 | 108.01 | 130 | 108.01 | 130 | 108.01 | 130 | 108.01 | 130 | 108.01 | 130 | 108.01 | 130 | 108.01 | 130 | 108.01 | 130 | 108.01 | 130 | 108.01 | 130 | 108.01 | 130 | 108.01 | 130 | 108.01 | 130 | 108.01 | 130 | 108.01 | 130 | 108.01 | 130 | 108.01 | 130 | 108.01 | 130 | 108.01 | 130 | 108.01 | 130 | 108.01 | 130 | 108.01 | 130 | 108.01
13:00 - 14:00 | 130 | 110.13 | 130 | 110.13 | 130 | 110.13 | 130 | 110.13 | 130 | 110.13 | 130 | 110.13 | 130 | 110.13 | 130 | 110.13 | 130 | 110.13 | 130 | 110.13 | 130 | 110.13 | 130 | 110.13 | 130 | 110.13 | 130 | 110.13 | 130 | 110.13 | 130 | 110.13 | 130 | 110.13 | 130 | 110.13 | 130 | 110.13 | 130 | 107.47 | 130 | 107.47 | 130 | 107.47 | 130 | 107.47 | 130 | 107.47 | 130 | 107.47 | 130 | 107.47 | 130 | 107.47 | 130 | 107.47 | 130 | 107.47 | 130 | 107.47 | 130 | 107.47 | 130 | 107.47 | 130 | 107.47 | 130 | 107.47 | 130 | 107.47 | 130 | 107.47 | 130 | 107.47 | 130 | 107.47 | 130 | 107.47 | 130 | 107.47 | 130 | 107.47 | 130 | 107.47 | 130 | 107.47 | 130 | 107.47 | 130 | 107.47 | 130 | 107.47 | 130 | 107.47 | 130 | 107.47 | 130 | 107.47 | 130 | 107.47 | 130 | 107.47 | 130 | 107.47 | 130 | 107.47 | 130 | 107.47 | 130 | 107.47 | 130 | 107.47 | 130 | 107.47 | 130 | 107.47 | 130 | 107.47 | 130 | 107.47 | 130 | 107.47 | 130 | 107.47 | 130 | 107.47 | 130 | 107.47 | 130 | 107.47 | 130 | 107.47 | 130 | 107.47 | 130 | 107.47 | 130 | 107.47 | 130 | 107.47 | 130 | 107.47 | 130 | 107.47 | 130 | 107.47 | 130 | 107.47 | 130 | 107.47 | 130 | 107.47 | 130 | 107.47 | 130 | 107.47 | 130 | 107.47 | 130 | 107.47 | 130 | 107.47 | 130 | 107.47 | 130 | 107.47 | 130 | 107.47 | 130 | 107.47 | 130 | 108.01 | 130 | 108.01 | 130 | 108.01 | 130 | 108.01 | 130 | 108.01 | 130 | 108.01 | 130 | 108.01 | 130 | 108.01 | 130 | 108.01 | 130 | 108.01 | 130 | 108.01 | 130 | 108.01 | 130 | 108.01 | 130 | 108.01 | 130 | 108.01 | 130 | 108.01 | 130 | 108.01 | 130 | 108.01 | 130 | 108.01 | 130 | 108.01 | 130 | 108.01 | 130 | 108.01 | 130 | 108.01 | 130 | 108.01 | 130 | 108.01 | 130 | 108.01 | 130 | 108.01 | 130 | 108.01 | 130 | 108.01 | 130 | 108.01 | 130 | 108.01 | 130 | 108.01 | 130 | 108.01 | 130 | 108.01 | 130 | 108.01 | 130 | 108.01 | 130 | 108.01 | 130 | 108.01 | 130 | 108.01 | 130 | 108.01 | 130 | 108.01 | 130 | 108.01 | 130 | 108.01 | 130 | 108.01 | 130 | 108.01 | 130 | 108.01 | 130 | 108.01 | 130 | 108.01 | 130 | 108.01 | 130 | 108.01 | 130 | 108.01 | 130 | 108.01 | 130 | 108.01 | 130 | 108.01 | 130 | 108.01 | 130 | 108.01 | 130 | 108.01 | 130 | 108.01 | 130 | 108.01 | 130 | 108.01 | 130 | 108.01 | 130 | 108.01 | 130 | 108.01 | 130 | 108.01 | 130 | 108.01 | 130 | 108.01 | 130 | 110.13 | 130 | 110.13 | 130 | 110.13 | 130 | 110.13 | 130 | 110.13 | 130 | 110.13 | 130 | 110.13 | 130 | 110.13 | 130 | 110.13 | 130 | 110.13 | 130 | 110.13 | 130 | 110.13 | 130 | 110.13 | 130 | 110.13 | 130 | 110.13 | 130 | 110.13 | 130 | 110.13 | 130 | 110.13 | 130 | 110.13 | 130 | 110.13 | 130 | 110.13 | 130 | 110.13 | 130 | 110.13 | 130 | 110.13 | 130 | 110.13 | 130 | 110.13 | 130 | 110.13 | 130 | 110.13 | 130 | 110.13 | 130 | 110.13 | 130 | 110.13 | 130 | 110.13 | 130 | 110.13 | 130 | 110.13 | 130 | 110.13 | 130 | 110.13 | 130 | 110.13 | 130 | 110.13 | 130 | 110.13 | 130 | 110.13 | 130 | 110.13 | 130 | 110.13 | 130 | 110.13 | 130 | 110.13 | 130 | 110.13 | 130 | 110.13 | 130 | 110.13 | 130 | 110.13 | 130 | 110.13 | 130 | 110.13 | 130 | 110.13 | 130 | 110.13 | 130 | 110.13 | 130 | 110.13 | 130 | 110.13 | 130 | 110.13 | 130 | 110.13 | 130 | 110.13 | 130 | 110.13 | 130 | 110.13 | 130 | 110.13 | 130 | 110.13 | 130 | 110.13 | 130 | 110.13 | 130 | 110.13 | 130 | 110.13 | 130 | 110.13 | 130 | 110.13 | 130 | 108.01 | 130 | 108.01 | 130 | 110.13 | 130 | 110.13 | 130 | 110.13 | 130 | 110.13 | 130 | 110.13 | 130 | 110.13 | 130 | 110.13 | 130 | 110.13 | 130 | 110.13 | 130 | 110.13 | 130 | 110.13 | 130 | 110.13 | 130 | 110.13 | 130 | 110.13 | 130 | 110.13 | 130 | 110.13 | 130 | 110.13 | 130 | 110.13 | 130 | 110.13 | 130 | 110.13 | 130 | 110.13 | 130 | 107.47 | 130 | 107.47 | 130 | 107.47 | 130 | 107.47 | 130 | 107.47 | 130 | 107.47 | 130 | 107.47 | 130 | 107.47 | 130 | 107.47 | 130 | 107.47 | 130 | 107.47 | 130 | 107.47 | 130 | 107.47 | 130 | 107.47 | 130 | 107.47 | 130 | 107.47 | 130 | 107.47 | 130 | 107.47 | 130 | 107.47 | 130 | 107.47 | 130 | 107.47 | 130 | 107.47 | 130 | 107.47 | 130 | 107.47 | 130 | 107.47 | 130 | 107.47 | 130 | 107.47 | 130 | 107.47 | 130 | 107.47 | 130 | 107.47 | 130 | 107.47 | 130 | 107.47 | 130 | 107.47 | 130 | 107.47 | 130 | 108.01 | 130 | 108.01 | 130 | 108.01 | 130 | 108.01 | 130 | 108.01 | 130 | 108.01 | 130 | 108.01 | 130 | 108.01 | 130 | 108.01 | 130 | 108.01 | 130 | 108.01 | 130 | 108.01 | 130 | 108.01 | 130 | 108.01 | 130 | 108.01 | 130 | 108.01 | 130 | 108.01 | 130 | 108.01 | 130 | 108.01 | 130 | 108.01 | 130 | 108.01 | 130 | 108.01 | 130 | 108.01 | 130 | 108.01 | 130 | 110.13 | 130 | 110.13 | 130 | 110.13 | 130 | 110.13 | 130 | 110.13 | 130 | 110.13 | 130 | 110.13 | 130 | 110.13 | 130 | 110.13 | 130 | 110.13 | 130 | 110.13 | 130 | 110.13 | 130 | 110.13 | 130 | 110.13 | 130 | 110.13 | 130 | 110.13 | 130 | 110.13 | 130 | 110.13 | 130 | 110.13 | 130 | 110.13 | 130 | 110.13 | 130 | 110.13 | 130 | 110.13 | 130 | 110.13 | 130 | 110.13 | 130 | 110.13 | 130 | 110.13 | 130 | 110.13 | 130 | 110.13 | 130 | 110.13 | 130 | 107.47 | 130 | 107.47 | 130 | 107.47 | 130 | 107.47 | 130 | 107.47 | 130 | 107.47 | 130 | 107.47 | 130 | 107.47 | 130 | 107.47 | 130 | 107.47 | 130 | 107.47 | 130 | 107.47 | 130 | 107.47 | 130 | 107.47 | 130 | 107.47 | 130 | 107.47 | 130 | 107.47 | 130 | 107.47 | 130 | 108.01 | 130 | 108.01 | 130 | 108.01 | 130 | 108.01 | 130 | 108.01 | 130 | 108.01 | 130 | 108.01 | 130 | 108.01 | 130 | 108.01 | 130 | 108.01 | 130 | 108.01 | 130 | 108.01 | 130 | 110.13 | 130 | 110.13 | 130 | 110.13 | 130 | 110.13 | 130 | 110.13 | 130 | 110.13 | 130 | 110.13 | 130 | 110.13 | 130 | 110.13 | 130 | 110.13 | 130 | 110.13 | 130 | 110.13 | 130 | 110.13 | 130 | 110.13 | 130 | 110.13 | 130 | 110.13 | 130 | 110.13 | 130 | 110.13 | 130 | 110.13 | 130 | 110.13 | 130 | 107.47 | 130 | 107.47 | 130 | 107.47 | 130 | 107.47 | 130 | 107.47 | 130 | 107.47 | 130 | 107.47 | 130 | 107.47 | 130 | 107.47 | 130 | 107.47 | 130 | 107.47 | 130 | 107.47 | 130 | 107.47 | 130 | 107.47 | 130 | 107.47 | 130 | 107.47 | 130 | 107.47 | 130 | 107.47 | 130 | 107.47 | 130 | 107.47 | 130 | 107.47 | 130 | 107.47 | 130 | 107.47 | 130 | 107.47 | 130 | 107.47 | 130 | 107.47 | 130 | 107.47 | 130 | 107.47 | 130 | 107.47 | 130 | 107.47 | 130 | 108.01 | 130 | 108.01 | 130 | 108.01 | 130 | 108.01 | 130 | 108.01 | 130 | 108.01 | 130 | 108.01 | 130 | 108.01 | 130 | 108.01 | 130 | 108.01 | 130 | 108.01 | 130 | 108.01 | 130 | 108.01 | 130 | 108.01 | 130 | 108.01 | 130 | 108.01 | 130 | 108.01 | 130 | 108.01 | 130 | 108.01 | 130 | 108.01 | 130 | 108.01 | 130 | 108.01 | 130 | 108.01 | 130 | 108.01 | 130 | 108.01 | 130 | 108.01 | 130 | 108.01 | 130 | 108.01 | 130 | 108.01 | 130 | 108.01 | 130 | 108.01 | 130 | 108.01 | 130 | 110.13 | 130 | 110.13 | 130 | 110.13 | 130 | 110.13 | 130 | 110.13 | 130 | 110.13 | 130 | 110.13 | 130 | 110.13 | 130 | 110.13 | 130 | 110.13 | 130 | 110.13 | 130 | 110.13 | 130 | 110.13 | 130 | 110.13 | 130 | 110.13 | 130 | 110.13 | 130 | 110.13 | 130 | 110.13 | 130 | 110.13 | 130 | 110.13 | 130 | 110.13 | 130 | 110.13 | 130 | 110.13 | 130 | 110.13 | 130 | 110.13 | 130 | 110.13 | 130 | 110.13 | 130 | 110.13 | 130 | 107.47 | 130 | 107.47 | 130 | 107.47 | 130 | 108.01 | 130 | 108.01 | 130 | 108.01 | 130 | 108.01 | 130 | 108.01 | 130 | 108.01 | 130 | 108.01 | 130 | 108.01 | 130 | 108.01 | 130 | 108.01 | 130 | 108.01 | 130 | 108.01 | 130 | 108.01 | 130 | 108.01 | 130 | 108.01 | 130 | 108.01 | 130 | 108.01 | 130 | 108.01 | 130 | 108.01 | 130 | 108.01 | 130 | 108.01 | 130 | 108.01 | 130 | 108.01 | 130 | 108.01 | 130 | 108.01 | 130 | 108.01 | 130 | 108.01 | 130 | 108.01 | 130 | 108.01 | 130 | 108.01 | 130 | 108.01 | 130 | 108.01 | 130 | 108.01 | 130 | 108.01 | 130 | 108.01 | 130 | 108.01 | 130 | 108.01 | 130 | 108.01 | 130 | 108.01 | 130 | 108.01 | 130 | 108.01 | 130 | 108.01 | 130 | 108.01 | 130 | 108.01 | 130 | 108.01 | 130 | 108.01
14:00 - 15:00 | 130 | 110.13 | 130 | 110.13 | 130 | 110.13 | 130 | 110.13 | 130 | 110.13 | 130 | 110.13 | 130 | 110.13 | 130 | 110.13 | 130 | 110.13 | 130 | 110.13 | 130 | 110.13 | 130 | 110.13 | 130 | 110.13 | 130 | 110.13 | 130 | 110.13 | 130 | 110.13 | 130 | 110.13 | 130 | 110.13 | 130 | 110.13 | 130 | 107.47 | 130 | 107.47 | 130 | 107.47 | 130 | 107.47 | 130 | 107.47 | 130 | 107.47 | 130 | 107.47 | 130 | 107.47 | 130 | 107.47 | 130 | 107.47 | 130 | 107.47 | 130 | 107.47 | 130 | 107.47 | 130 | 107.47 | 130 | 107.47 | 130 | 107.47 | 130 | 107.47 | 130 | 107.47 | 130 | 107.47 | 130 | 107.47 | 130 | 107.47 | 130 | 107.47 | 130 | 107.47 | 130 | 107.47 | 130 | 107.47 | 130 | 107.47 | 130 | 107.47 | 130 | 107.47 | 130 | 107.47 | 130 | 107.47 | 130 | 107.47 | 130 | 107.47 | 130 | 107.47 | 130 | 107.47 | 130 | 107.47 | 130 | 107.47 | 130 | 107.47 | 130 | 107.47 | 130 | 107.47 | 130 | 107.47 | 130 | 107.47 | 130 | 107.47 | 130 | 107.47 | 130 | 107.47 | 130 | 107.47 | 130 | 107.47 | 130 | 107.47 | 130 | 107.47 | 130 | 107.47 | 130 | 107.47 | 130 | 107.47 | 130 | 107.47 | 130 | 107.47 | 130 | 107.47 | 130 | 107.47 | 130 | 107.47 | 130 | 107.47 | 130 | 107.47 | 130 | 107.47 | 130 | 107.47 | 130 | 107.47 | 130 | 107.47 | 130 | 107.47 | 130 | 107.47 | 130 | 107.47 | 130 | 107.47 | 130 | 108.01 | 130 | 108.01 | 130 | 108.01 | 130 | 108.01 | 130 | 108.01 | 130 | 108.01 | 130 | 108.01 | 130 | 108.01 | 130 | 108.01 | 130 | 108.01 | 130 | 108.01 | 130 | 108.01 | 130 | 108.01 | 130 | 108.01 | 130 | 108.01 | 130 | 108.01 | 130 | 108.01 | 130 | 108.01 | 130 | 108.01 | 130 | 108.01 | 130 | 108.01 | 130 | 108.01 | 130 | 108.01 | 130 | 108.01 | 130 | 108.01 | 130 | 108.01 | 130 | 108.01 | 130 | 108.01 | 130 | 108.01 | 130 | 108.01 | 130 | 108.01 | 130 | 108.01 | 130 | 108.01 | 130 | 108.01 | 130 | 108.01 | 130 | 108.01 | 130 | 108.01 | 130 | 108.01 | 130 | 108.01 | 130 | 108.01 | 130 | 108.01 | 130 | 108.01 | 130 | 108.01 | 130 | 108.01 | 130 | 108.01 | 130 | 108.01 | 130 | 108.01 | 130 | 108.01 | 130 | 108.01 | 130 | 108.01 | 130 | 108.01 | 130 | 108.01 | 130 | 108.01 | 130 | 108.01 | 130 | 108.01 | 130 | 108.01 | 130 | 108.01 | 130 | 108.01 | 130 | 108.01 | 130 | 108.01 | 130 | 108.01 | 130 | 108.01 | 130 | 108.01 | 130 | 108.01 | 130 | 108.01 | 130 | 108.01 | 130 | 110.13 | 130 | 110.13 | 130 | 110.13 | 130 | 110.13 | 130 | 110.13 | 130 | 110.13 | 130 | 110.13 | 130 | 110.13 | 130 | 110.13 | 130 | 110.13 | 130 | 110.13 | 130 | 110.13 | 130 | 110.13 | 130 | 110.13 | 130 | 110.13 | 130 | 110.13 | 130 | 110.13 | 130 | 110.13 | 130 | 110.13 | 130 | 110.13 | 130 | 110.13 | 130 | 110.13 | 130 | 110.13 | 130 | 110.13 | 130 | 110.13 | 130 | 110.13 | 130 | 110.13 | 130 | 110.13 | 130 | 110.13 | 130 | 110.13 | 130 | 110.13 | 130 | 110.13 | 130 | 110.13 | 130 | 110.13 | 130 | 110.13 | 130 | 110.13 | 130 | 110.13 | 130 | 110.13 | 130 | 110.13 | 130 | 110.13 | 130 | 110.13 | 130 | 110.13 | 130 | 110.13 | 130 | 110.13 | 130 | 110.13 | 130 | 110.13 | 130 | 110.13 | 130 | 110.13 | 130 | 110.13 | 130 | 110.13 | 130 | 110.13 | 130 | 110.13 | 130 | 110.13 | 130 | 110.13 | 130 | 110.13 | 130 | 110.13 | 130 | 110.13 | 130 | 110.13 | 130 | 110.13 | 130 | 110.13 | 130 | 110.13 | 130 | 110.13 | 130 | 110.13 | 130 | 110.13 | 130 | 110.13 | 130 | 110.13 | 130 | 110.13 | 130 | 110.13 | 130 | 108.01 | 130 | 108.01 | 130 | 110.13 | 130 | 110.13 | 130 | 110.13 | 130 | 110.13 | 130 | 110.13 | 130 | 110.13 | 130 | 110.13 | 130 | 110.13 | 130 | 110.13 | 130 | 110.13 | 130 | 110.13 | 130 | 110.13 | 130 | 110.13 | 130 | 110.13 | 130 | 110.13 | 130 | 110.13 | 130 | 110.13 | 130 | 110.13 | 130 | 110.13 | 130 | 110.13 | 130 | 110.13 | 130 | 107.47 | 130 | 107.47 | 130 | 107.47 | 130 | 107.47 | 130 | 107.47 | 130 | 107.47 | 130 | 107.47 | 130 | 107.47 | 130 | 107.47 | 130 | 107.47 | 130 | 107.47 | 130 | 107.47 | 130 | 107.47 | 130 | 107.47 | 130 | 107.47 | 130 | 107.47 | 130 | 107.47 | 130 | 107.47 | 130 | 107.47 | 130 | 107.47 | 130 | 107.47 | 130 | 107.47 | 130 | 107.47 | 130 | 107.47 | 130 | 107.47 | 130 | 107.47 | 130 | 107.47 | 130 | 107.47 | 130 | 107.47 | 130 | 107.47 | 130 | 107.47 | 130 | 107.47 | 130 | 107.47 | 130 | 107.47 | 130 | 108.01 | 130 | 108.01 | 130 | 108.01 | 130 | 108.01 | 130 | 108.01 | 130 | 108.01 | 130 | 108.01 | 130 | 108.01 | 130 | 108.01 | 130 | 108.01 | 130 | 108.01 | 130 | 108.01 | 130 | 108.01 | 130 | 108.01 | 130 | 108.01 | 130 | 108.01 | 130 | 108.01 | 130 | 108.01 | 130 | 108.01 | 130 | 108.01 | 130 | 108.01 | 130 | 108.01 | 130 | 108.01 | 130 | 108.01 | 130 | 110.13 | 130 | 110.13 | 130 | 110.13 | 130 | 110.13 | 130 | 110.13 | 130 | 110.13 | 130 | 110.13 | 130 | 110.13 | 130 | 110.13 | 130 | 110.13 | 130 | 110.13 | 130 | 110.13 | 130 | 110.13 | 130 | 110.13 | 130 | 110.13 | 130 | 110.13 | 130 | 110.13 | 130 | 110.13 | 130 | 110.13 | 130 | 110.13 | 130 | 110.13 | 130 | 110.13 | 130 | 110.13 | 130 | 110.13 | 130 | 110.13 | 130 | 110.13 | 130 | 110.13 | 130 | 110.13 | 130 | 110.13 | 130 | 110.13 | 130 | 107.47 | 130 | 107.47 | 130 | 107.47 | 130 | 107.47 | 130 | 107.47 | 130 | 107.47 | 130 | 107.47 | 130 | 107.47 | 130 | 107.47 | 130 | 107.47 | 130 | 107.47 | 130 | 107.47 | 130 | 107.47 | 130 | 107.47 | 130 | 107.47 | 130 | 107.47 | 130 | 107.47 | 130 | 107.47 | 130 | 108.01 | 130 | 108.01 | 130 | 108.01 | 130 | 108.01 | 130 | 108.01 | 130 | 108.01 | 130 | 108.01 | 130 | 108.01 | 130 | 108.01 | 130 | 108.01 | 130 | 108.01 | 130 | 108.01 | 130 | 110.13 | 130 | 110.13 | 130 | 110.13 | 130 | 110.13 | 130 | 110.13 | 130 | 110.13 | 130 | 110.13 | 130 | 110.13 | 130 | 110.13 | 130 | 110.13 | 130 | 110.13 | 130 | 110.13 | 130 | 110.13 | 130 | 110.13 | 130 | 110.13 | 130 | 110.13 | 130 | 110.13 | 130 | 110.13 | 130 | 110.13 | 130 | 110.13 | 130 | 107.47 | 130 | 107.47 | 130 | 107.47 | 130 | 107.47 | 130 | 107.47 | 130 | 107.47 | 130 | 107.47 | 130 | 107.47 | 130 | 107.47 | 130 | 107.47 | 130 | 107.47 | 130 | 107.47 | 130 | 107.47 | 130 | 107.47 | 130 | 107.47 | 130 | 107.47 | 130 | 107.47 | 130 | 107.47 | 130 | 107.47 | 130 | 107.47 | 130 | 107.47 | 130 | 107.47 | 130 | 107.47 | 130 | 107.47 | 130 | 107.47 | 130 | 107.47 | 130 | 107.47 | 130 | 107.47 | 130 | 107.47 | 130 | 107.47 | 130 | 108.01 | 130 | 108.01 | 130 | 108.01 | 130 | 108.01 | 130 | 108.01 | 130 | 108.01 | 130 | 108.01 | 130 | 108.01 | 130 | 108.01 | 130 | 108.01 | 130 | 108.01 | 130 | 108.01 | 130 | 108.01 | 130 | 108.01 | 130 | 108.01 | 130 | 108.01 | 130 | 108.01 | 130 | 108.01 | 130 | 108.01 | 130 | 108.01 | 130 | 108.01 | 130 | 108.01 | 130 | 108.01 | 130 | 108.01 | 130 | 108.01 | 130 | 108.01 | 130 | 108.01 | 130 | 108.01 | 130 | 108.01 | 130 | 108.01 | 130 | 108.01 | 130 | 108.01 | 130 | 110.13 | 130 | 110.13 | 130 | 110.13 | 130 | 110.13 | 130 | 110.13 | 130 | 110.13 | 130 | 110.13 | 130 | 110.13 | 130 | 110.13 | 130 | 110.13 | 130 | 110.13 | 130 | 110.13 | 130 | 110.13 | 130 | 110.13 | 130 | 110.13 | 130 | 110.13 | 130 | 110.13 | 130 | 110.13 | 130 | 110.13 | 130 | 110.13 | 130 | 110.13 | 130 | 110.13 | 130 | 110.13 | 130 | 110.13 | 130 | 110.13 | 130 | 110.13 | 130 | 110.13 | 130 | 110.13 | 130 | 107.47 | 130 | 107.47 | 130 | 107.47 | 130 | 108.01 | 130 | 108.01 | 130 | 108.01 | 130 | 108.01 | 130 | 108.01 | 130 | 108.01 | 130 | 108.01 | 130 | 108.01 | 130 | 108.01 | 130 | 108.01 | 130 | 108.01 | 130 | 108.01 | 130 | 108.01 | 130 | 108.01 | 130 | 108.01 | 130 | 108.01 | 130 | 108.01 | 130 | 108.01 | 130 | 108.01 | 130 | 108.01 | 130 | 108.01 | 130 | 108.01 | 130 | 108.01 | 130 | 108.01 | 130 | 108.01 | 130 | 108.01 | 130 | 108.01 | 130 | 108.01 | 130 | 108.01 | 130 | 108.01 | 130 | 108.01 | 130 | 108.01 | 130 | 108.01 | 130 | 108.01 | 130 | 108.01 | 130 | 108.01 | 130 | 108.01 | 130 | 108.01 | 130 | 108.01 | 130 | 108.01 | 130 | 108.01 | 130 | 108.01 | 130 | 108.01 | 130 | 108.01 | 130 | 108.01 | 130 | 108.01
15:00 - 16:00 | 130 | 110.13 | 130 | 110.13 | 130 | 110.13 | 130 | 110.13 | 130 | 110.13 | 130 | 110.13 | 130 | 110.13 | 130 | 110.13 | 130 | 110.13 | 130 | 110.13 | 130 | 110.13 | 130 | 110.13 | 130 | 110.13 | 130 | 110.13 | 130 | 110.13 | 130 | 110.13 | 130 | 110.13 | 130 | 110.13 | 130 | 110.13 | 130 | 107.47 | 130 | 107.47 | 130 | 107.47 | 130 | 107.47 | 130 | 107.47 | 130 | 107.47 | 130 | 107.47 | 130 | 107.47 | 130 | 107.47 | 130 | 107.47 | 130 | 107.47 | 130 | 107.47 | 130 | 107.47 | 130 | 107.47 | 130 | 107.47 | 130 | 107.47 | 130 | 107.47 | 130 | 107.47 | 130 | 107.47 | 130 | 107.47 | 130 | 107.47 | 130 | 107.47 | 130 | 107.47 | 130 | 107.47 | 130 | 107.47 | 130 | 107.47 | 130 | 107.47 | 130 | 107.47 | 130 | 107.47 | 130 | 107.47 | 130 | 107.47 | 130 | 107.47 | 130 | 107.47 | 130 | 107.47 | 130 | 107.47 | 130 | 107.47 | 130 | 107.47 | 130 | 107.47 | 130 | 107.47 | 130 | 107.47 | 130 | 107.47 | 130 | 107.47 | 130 | 107.47 | 130 | 107.47 | 130 | 107.47 | 130 | 107.47 | 130 | 107.47 | 130 | 107.47 | 130 | 107.47 | 130 | 107.47 | 130 | 107.47 | 130 | 107.47 | 130 | 107.47 | 130 | 107.47 | 130 | 107.47 | 130 | 107.47 | 130 | 107.47 | 130 | 107.47 | 130 | 107.47 | 130 | 107.47 | 130 | 107.47 | 130 | 107.47 | 130 | 107.47 | 130 | 107.47 | 130 | 107.47 | 130 | 107.47 | 130 | 108.01 | 130 | 108.01 | 130 | 108.01 | 130 | 108.01 | 130 | 108.01 | 130 | 108.01 | 130 | 108.01 | 130 | 108.01 | 130 | 108.01 | 130 | 108.01 | 130 | 108.01 | 130 | 108.01 | 130 | 108.01 | 130 | 108.01 | 130 | 108.01 | 130 | 108.01 | 130 | 108.01 | 130 | 108.01 | 130 | 108.01 | 130 | 108.01 | 130 | 108.01 | 130 | 108.01 | 130 | 108.01 | 130 | 108.01 | 130 | 108.01 | 130 | 108.01 | 130 | 108.01 | 130 | 108.01 | 130 | 108.01 | 130 | 108.01 | 130 | 108.01 | 130 | 108.01 | 130 | 108.01 | 130 | 108.01 | 130 | 108.01 | 130 | 108.01 | 130 | 108.01 | 130 | 108.01 | 130 | 108.01 | 130 | 108.01 | 130 | 108.01 | 130 | 108.01 | 130 | 108.01 | 130 | 108.01 | 130 | 108.01 | 130 | 108.01 | 130 | 108.01 | 130 | 108.01 | 130 | 108.01 | 130 | 108.01 | 130 | 108.01 | 130 | 108.01 | 130 | 108.01 | 130 | 108.01 | 130 | 108.01 | 130 | 108.01 | 130 | 108.01 | 130 | 108.01 | 130 | 108.01 | 130 | 108.01 | 130 | 108.01 | 130 | 108.01 | 130 | 108.01 | 130 | 108.01 | 130 | 108.01 | 130 | 108.01 | 130 | 110.13 | 130 | 110.13 | 130 | 110.13 | 130 | 110.13 | 130 | 110.13 | 130 | 110.13 | 130 | 110.13 | 130 | 110.13 | 130 | 110.13 | 130 | 110.13 | 130 | 110.13 | 130 | 110.13 | 130 | 110.13 | 130 | 110.13 | 130 | 110.13 | 130 | 110.13 | 130 | 110.13 | 130 | 110.13 | 130 | 110.13 | 130 | 110.13 | 130 | 110.13 | 130 | 110.13 | 130 | 110.13 | 130 | 110.13 | 130 | 110.13 | 130 | 110.13 | 130 | 110.13 | 130 | 110.13 | 130 | 110.13 | 130 | 110.13 | 130 | 110.13 | 130 | 110.13 | 130 | 110.13 | 130 | 110.13 | 130 | 110.13 | 130 | 110.13 | 130 | 110.13 | 130 | 110.13 | 130 | 110.13 | 130 | 110.13 | 130 | 110.13 | 130 | 110.13 | 130 | 110.13 | 130 | 110.13 | 130 | 110.13 | 130 | 110.13 | 130 | 110.13 | 130 | 110.13 | 130 | 110.13 | 130 | 110.13 | 130 | 110.13 | 130 | 110.13 | 130 | 110.13 | 130 | 110.13 | 130 | 110.13 | 130 | 110.13 | 130 | 110.13 | 130 | 110.13 | 130 | 110.13 | 130 | 110.13 | 130 | 110.13 | 130 | 110.13 | 130 | 110.13 | 130 | 110.13 | 130 | 110.13 | 130 | 110.13 | 130 | 110.13 | 130 | 110.13 | 130 | 108.01 | 130 | 108.01 | 130 | 110.13 | 130 | 110.13 | 130 | 110.13 | 130 | 110.13 | 130 | 110.13 | 130 | 110.13 | 130 | 110.13 | 130 | 110.13 | 130 | 110.13 | 130 | 110.13 | 130 | 110.13 | 130 | 110.13 | 130 | 110.13 | 130 | 110.13 | 130 | 110.13 | 130 | 110.13 | 130 | 110.13 | 130 | 110.13 | 130 | 110.13 | 130 | 110.13 | 130 | 110.13 | 130 | 107.47 | 130 | 107.47 | 130 | 107.47 | 130 | 107.47 | 130 | 107.47 | 130 | 107.47 | 130 | 107.47 | 130 | 107.47 | 130 | 107.47 | 130 | 107.47 | 130 | 107.47 | 130 | 107.47 | 130 | 107.47 | 130 | 107.47 | 130 | 107.47 | 130 | 107.47 | 130 | 107.47 | 130 | 107.47 | 130 | 107.47 | 130 | 107.47 | 130 | 107.47 | 130 | 107.47 | 130 | 107.47 | 130 | 107.47 | 130 | 107.47 | 130 | 107.47 | 130 | 107.47 | 130 | 107.47 | 130 | 107.47 | 130 | 107.47 | 130 | 107.47 | 130 | 107.47 | 130 | 107.47 | 130 | 107.47 | 130 | 108.01 | 130 | 108.01 | 130 | 108.01 | 130 | 108.01 | 130 | 108.01 | 130 | 108.01 | 130 | 108.01 | 130 | 108.01 | 130 | 108.01 | 130 | 108.01 | 130 | 108.01 | 130 | 108.01 | 130 | 108.01 | 130 | 108.01 | 130 | 108.01 | 130 | 108.01 | 130 | 108.01 | 130 | 108.01 | 130 | 108.01 | 130 | 108.01 | 130 | 108.01 | 130 | 108.01 | 130 | 108.01 | 130 | 108.01 | 130 | 110.13 | 130 | 110.13 | 130 | 110.13 | 130 | 110.13 | 130 | 110.13 | 130 | 110.13 | 130 | 110.13 | 130 | 110.13 | 130 | 110.13 | 130 | 110.13 | 130 | 110.13 | 130 | 110.13 | 130 | 110.13 | 130 | 110.13 | 130 | 110.13 | 130 | 110.13 | 130 | 110.13 | 130 | 110.13 | 130 | 110.13 | 130 | 110.13 | 130 | 110.13 | 130 | 110.13 | 130 | 110.13 | 130 | 110.13 | 130 | 110.13 | 130 | 110.13 | 130 | 110.13 | 130 | 110.13 | 130 | 110.13 | 130 | 110.13 | 130 | 107.47 | 130 | 107.47 | 130 | 107.47 | 130 | 107.47 | 130 | 107.47 | 130 | 107.47 | 130 | 107.47 | 130 | 107.47 | 130 | 107.47 | 130 | 107.47 | 130 | 107.47 | 130 | 107.47 | 130 | 107.47 | 130 | 107.47 | 130 | 107.47 | 130 | 107.47 | 130 | 107.47 | 130 | 107.47 | 130 | 108.01 | 130 | 108.01 | 130 | 108.01 | 130 | 108.01 | 130 | 108.01 | 130 | 108.01 | 130 | 108.01 | 130 | 108.01 | 130 | 108.01 | 130 | 108.01 | 130 | 108.01 | 130 | 108.01 | 130 | 110.13 | 130 | 110.13 | 130 | 110.13 | 130 | 110.13 | 130 | 110.13 | 130 | 110.13 | 130 | 110.13 | 130 | 110.13 | 130 | 110.13 | 130 | 110.13 | 130 | 110.13 | 130 | 110.13 | 130 | 110.13 | 130 | 110.13 | 130 | 110.13 | 130 | 110.13 | 130 | 110.13 | 130 | 110.13 | 130 | 110.13 | 130 | 110.13 | 130 | 107.47 | 130 | 107.47 | 130 | 107.47 | 130 | 107.47 | 130 | 107.47 | 130 | 107.47 | 130 | 107.47 | 130 | 107.47 | 130 | 107.47 | 130 | 107.47 | 130 | 107.47 | 130 | 107.47 | 130 | 107.47 | 130 | 107.47 | 130 | 107.47 | 130 | 107.47 | 130 | 107.47 | 130 | 107.47 | 130 | 107.47 | 130 | 107.47 | 130 | 107.47 | 130 | 107.47 | 130 | 107.47 | 130 | 107.47 | 130 | 107.47 | 130 | 107.47 | 130 | 107.47 | 130 | 107.47 | 130 | 107.47 | 130 | 107.47 | 130 | 108.01 | 130 | 108.01 | 130 | 108.01 | 130 | 108.01 | 130 | 108.01 | 130 | 108.01 | 130 | 108.01 | 130 | 108.01 | 130 | 108.01 | 130 | 108.01 | 130 | 108.01 | 130 | 108.01 | 130 | 108.01 | 130 | 108.01 | 130 | 108.01 | 130 | 108.01 | 130 | 108.01 | 130 | 108.01 | 130 | 108.01 | 130 | 108.01 | 130 | 108.01 | 130 | 108.01 | 130 | 108.01 | 130 | 108.01 | 130 | 108.01 | 130 | 108.01 | 130 | 108.01 | 130 | 108.01 | 130 | 108.01 | 130 | 108.01 | 130 | 108.01 | 130 | 108.01 | 130 | 110.13 | 130 | 110.13 | 130 | 110.13 | 130 | 110.13 | 130 | 110.13 | 130 | 110.13 | 130 | 110.13 | 130 | 110.13 | 130 | 110.13 | 130 | 110.13 | 130 | 110.13 | 130 | 110.13 | 130 | 110.13 | 130 | 110.13 | 130 | 110.13 | 130 | 110.13 | 130 | 110.13 | 130 | 110.13 | 130 | 110.13 | 130 | 110.13 | 130 | 110.13 | 130 | 110.13 | 130 | 110.13 | 130 | 110.13 | 130 | 110.13 | 130 | 110.13 | 130 | 110.13 | 130 | 110.13 | 130 | 107.47 | 130 | 107.47 | 130 | 107.47 | 130 | 108.01 | 130 | 108.01 | 130 | 108.01 | 130 | 108.01 | 130 | 108.01 | 130 | 108.01 | 130 | 108.01 | 130 | 108.01 | 130 | 108.01 | 130 | 108.01 | 130 | 108.01 | 130 | 108.01 | 130 | 108.01 | 130 | 108.01 | 130 | 108.01 | 130 | 108.01 | 130 | 108.01 | 130 | 108.01 | 130 | 108.01 | 130 | 108.01 | 130 | 108.01 | 130 | 108.01 | 130 | 108.01 | 130 | 108.01 | 130 | 108.01 | 130 | 108.01 | 130 | 108.01 | 130 | 108.01 | 130 | 108.01 | 130 | 108.01 | 130 | 108.01 | 130 | 108.01 | 130 | 108.01 | 130 | 108.01 | 130 | 108.01 | 130 | 108.01 | 130 | 108.01 | 130 | 108.01 | 130 | 108.01 | 130 | 108.01 | 130 | 108.01 | 130 | 108.01 | 130 | 108.01 | 130 | 108.01 | 130 | 108.01 | 130 | 108.01
16:00 - 17:00 | 130 | 110.13 | 130 | 110.13 | 130 | 110.13 | 130 | 110.13 | 130 | 110.13 | 130 | 110.13 | 130 | 110.13 | 130 | 110.13 | 130 | 110.13 | 130 | 110.13 | 130 | 110.13 | 130 | 110.13 | 130 | 110.13 | 130 | 110.13 | 130 | 110.13 | 130 | 110.13 | 130 | 110.13 | 130 | 110.13 | 130 | 110.13 | 130 | 107.47 | 130 | 107.47 | 130 | 107.47 | 130 | 107.47 | 130 | 107.47 | 130 | 107.47 | 130 | 107.47 | 130 | 107.47 | 130 | 107.47 | 130 | 107.47 | 130 | 107.47 | 130 | 107.47 | 130 | 107.47 | 130 | 107.47 | 130 | 107.47 | 130 | 107.47 | 130 | 107.47 | 130 | 107.47 | 130 | 107.47 | 130 | 107.47 | 130 | 107.47 | 130 | 107.47 | 130 | 107.47 | 130 | 107.47 | 130 | 107.47 | 130 | 107.47 | 130 | 107.47 | 130 | 107.47 | 130 | 107.47 | 130 | 107.47 | 130 | 107.47 | 130 | 107.47 | 130 | 107.47 | 130 | 107.47 | 130 | 107.47 | 130 | 107.47 | 130 | 107.47 | 130 | 107.47 | 130 | 107.47 | 130 | 107.47 | 130 | 107.47 | 130 | 107.47 | 130 | 107.47 | 130 | 107.47 | 130 | 107.47 | 130 | 107.47 | 130 | 107.47 | 130 | 107.47 | 130 | 107.47 | 130 | 107.47 | 130 | 107.47 | 130 | 107.47 | 130 | 107.47 | 130 | 107.47 | 130 | 107.47 | 130 | 107.47 | 130 | 107.47 | 130 | 107.47 | 130 | 107.47 | 130 | 107.47 | 130 | 107.47 | 130 | 107.47 | 130 | 107.47 | 130 | 107.47 | 130 | 107.47 | 130 | 107.47 | 130 | 108.01 | 130 | 108.01 | 130 | 108.01 | 130 | 108.01 | 130 | 108.01 | 130 | 108.01 | 130 | 108.01 | 130 | 108.01 | 130 | 108.01 | 130 | 108.01 | 130 | 108.01 | 130 | 108.01 | 130 | 108.01 | 130 | 108.01 | 130 | 108.01 | 130 | 108.01 | 130 | 108.01 | 130 | 108.01 | 130 | 108.01 | 130 | 108.01 | 130 | 108.01 | 130 | 108.01 | 130 | 108.01 | 130 | 108.01 | 130 | 108.01 | 130 | 108.01 | 130 | 108.01 | 130 | 108.01 | 130 | 108.01 | 130 | 108.01 | 130 | 108.01 | 130 | 108.01 | 130 | 108.01 | 130 | 108.01 | 130 | 108.01 | 130 | 108.01 | 130 | 108.01 | 130 | 108.01 | 130 | 108.01 | 130 | 108.01 | 130 | 108.01 | 130 | 108.01 | 130 | 108.01 | 130 | 108.01 | 130 | 108.01 | 130 | 108.01 | 130 | 108.01 | 130 | 108.01 | 130 | 108.01 | 130 | 108.01 | 130 | 108.01 | 130 | 108.01 | 130 | 108.01 | 130 | 108.01 | 130 | 108.01 | 130 | 108.01 | 130 | 108.01 | 130 | 108.01 | 130 | 108.01 | 130 | 108.01 | 130 | 108.01 | 130 | 108.01 | 130 | 108.01 | 130 | 108.01 | 130 | 108.01 | 130 | 108.01 | 130 | 110.13 | 130 | 110.13 | 130 | 110.13 | 130 | 110.13 | 130 | 110.13 | 130 | 110.13 | 130 | 110.13 | 130 | 110.13 | 130 | 110.13 | 130 | 110.13 | 130 | 110.13 | 130 | 110.13 | 130 | 110.13 | 130 | 110.13 | 130 | 110.13 | 130 | 110.13 | 130 | 110.13 | 130 | 110.13 | 130 | 110.13 | 130 | 110.13 | 130 | 110.13 | 130 | 110.13 | 130 | 110.13 | 130 | 110.13 | 130 | 110.13 | 130 | 110.13 | 130 | 110.13 | 130 | 110.13 | 130 | 110.13 | 130 | 110.13 | 130 | 110.13 | 130 | 110.13 | 130 | 110.13 | 130 | 110.13 | 130 | 110.13 | 130 | 110.13 | 130 | 110.13 | 130 | 110.13 | 130 | 110.13 | 130 | 110.13 | 130 | 110.13 | 130 | 110.13 | 130 | 110.13 | 130 | 110.13 | 130 | 110.13 | 130 | 110.13 | 130 | 110.13 | 130 | 110.13 | 130 | 110.13 | 130 | 110.13 | 130 | 110.13 | 130 | 110.13 | 130 | 110.13 | 130 | 110.13 | 130 | 110.13 | 130 | 110.13 | 130 | 110.13 | 130 | 110.13 | 130 | 110.13 | 130 | 110.13 | 130 | 110.13 | 130 | 110.13 | 130 | 110.13 | 130 | 110.13 | 130 | 110.13 | 130 | 110.13 | 130 | 110.13 | 130 | 110.13 | 130 | 108.01 | 130 | 108.01 | 130 | 110.13 | 130 | 110.13 | 130 | 110.13 | 130 | 110.13 | 130 | 110.13 | 130 | 110.13 | 130 | 110.13 | 130 | 110.13 | 130 | 110.13 | 130 | 110.13 | 130 | 110.13 | 130 | 110.13 | 130 | 110.13 | 130 | 110.13 | 130 | 110.13 | 130 | 110.13 | 130 | 110.13 | 130 | 110.13 | 130 | 110.13 | 130 | 110.13 | 130 | 110.13 | 130 | 107.47 | 130 | 107.47 | 130 | 107.47 | 130 | 107.47 | 130 | 107.47 | 130 | 107.47 | 130 | 107.47 | 130 | 107.47 | 130 | 107.47 | 130 | 107.47 | 130 | 107.47 | 130 | 107.47 | 130 | 107.47 | 130 | 107.47 | 130 | 107.47 | 130 | 107.47 | 130 | 107.47 | 130 | 107.47 | 130 | 107.47 | 130 | 107.47 | 130 | 107.47 | 130 | 107.47 | 130 | 107.47 | 130 | 107.47 | 130 | 107.47 | 130 | 107.47 | 130 | 107.47 | 130 | 107.47 | 130 | 107.47 | 130 | 107.47 | 130 | 107.47 | 130 | 107.47 | 130 | 107.47 | 130 | 107.47 | 130 | 108.01 | 130 | 108.01 | 130 | 108.01 | 130 | 108.01 | 130 | 108.01 | 130 | 108.01 | 130 | 108.01 | 130 | 108.01 | 130 | 108.01 | 130 | 108.01 | 130 | 108.01 | 130 | 108.01 | 130 | 108.01 | 130 | 108.01 | 130 | 108.01 | 130 | 108.01 | 130 | 108.01 | 130 | 108.01 | 130 | 108.01 | 130 | 108.01 | 130 | 108.01 | 130 | 108.01 | 130 | 108.01 | 130 | 108.01 | 130 | 110.13 | 130 | 110.13 | 130 | 110.13 | 130 | 110.13 | 130 | 110.13 | 130 | 110.13 | 130 | 110.13 | 130 | 110.13 | 130 | 110.13 | 130 | 110.13 | 130 | 110.13 | 130 | 110.13 | 130 | 110.13 | 130 | 110.13 | 130 | 110.13 | 130 | 110.13 | 130 | 110.13 | 130 | 110.13 | 130 | 110.13 | 130 | 110.13 | 130 | 110.13 | 130 | 110.13 | 130 | 110.13 | 130 | 110.13 | 130 | 110.13 | 130 | 110.13 | 130 | 110.13 | 130 | 110.13 | 130 | 110.13 | 130 | 110.13 | 130 | 107.47 | 130 | 107.47 | 130 | 107.47 | 130 | 107.47 | 130 | 107.47 | 130 | 107.47 | 130 | 107.47 | 130 | 107.47 | 130 | 107.47 | 130 | 107.47 | 130 | 107.47 | 130 | 107.47 | 130 | 107.47 | 130 | 107.47 | 130 | 107.47 | 130 | 107.47 | 130 | 107.47 | 130 | 107.47 | 130 | 108.01 | 130 | 108.01 | 130 | 108.01 | 130 | 108.01 | 130 | 108.01 | 130 | 108.01 | 130 | 108.01 | 130 | 108.01 | 130 | 108.01 | 130 | 108.01 | 130 | 108.01 | 130 | 108.01 | 130 | 110.13 | 130 | 110.13 | 130 | 110.13 | 130 | 110.13 | 130 | 110.13 | 130 | 110.13 | 130 | 110.13 | 130 | 110.13 | 130 | 110.13 | 130 | 110.13 | 130 | 110.13 | 130 | 110.13 | 130 | 110.13 | 130 | 110.13 | 130 | 110.13 | 130 | 110.13 | 130 | 110.13 | 130 | 110.13 | 130 | 110.13 | 130 | 110.13 | 130 | 107.47 | 130 | 107.47 | 130 | 107.47 | 130 | 107.47 | 130 | 107.47 | 130 | 107.47 | 130 | 107.47 | 130 | 107.47 | 130 | 107.47 | 130 | 107.47 | 130 | 107.47 | 130 | 107.47 | 130 | 107.47 | 130 | 107.47 | 130 | 107.47 | 130 | 107.47 | 130 | 107.47 | 130 | 107.47 | 130 | 107.47 | 130 | 107.47 | 130 | 107.47 | 130 | 107.47 | 130 | 107.47 | 130 | 107.47 | 130 | 107.47 | 130 | 107.47 | 130 | 107.47 | 130 | 107.47 | 130 | 107.47 | 130 | 107.47 | 130 | 108.01 | 130 | 108.01 | 130 | 108.01 | 130 | 108.01 | 130 | 108.01 | 130 | 108.01 | 130 | 108.01 | 130 | 108.01 | 130 | 108.01 | 130 | 108.01 | 130 | 108.01 | 130 | 108.01 | 130 | 108.01 | 130 | 108.01 | 130 | 108.01 | 130 | 108.01 | 130 | 108.01 | 130 | 108.01 | 130 | 108.01 | 130 | 108.01 | 130 | 108.01 | 130 | 108.01 | 130 | 108.01 | 130 | 108.01 | 130 | 108.01 | 130 | 108.01 | 130 | 108.01 | 130 | 108.01 | 130 | 108.01 | 130 | 108.01 | 130 | 108.01 | 130 | 108.01 | 130 | 110.13 | 130 | 110.13 | 130 | 110.13 | 130 | 110.13 | 130 | 110.13 | 130 | 110.13 | 130 | 110.13 | 130 | 110.13 | 130 | 110.13 | 130 | 110.13 | 130 | 110.13 | 130 | 110.13 | 130 | 110.13 | 130 | 110.13 | 130 | 110.13 | 130 | 110.13 | 130 | 110.13 | 130 | 110.13 | 130 | 110.13 | 130 | 110.13 | 130 | 110.13 | 130 | 110.13 | 130 | 110.13 | 130 | 110.13 | 130 | 110.13 | 130 | 110.13 | 130 | 110.13 | 130 | 110.13 | 130 | 107.47 | 130 | 107.47 | 130 | 107.47 | 130 | 108.01 | 130 | 108.01 | 130 | 108.01 | 130 | 108.01 | 130 | 108.01 | 130 | 108.01 | 130 | 108.01 | 130 | 108.01 | 130 | 108.01 | 130 | 108.01 | 130 | 108.01 | 130 | 108.01 | 130 | 108.01 | 130 | 108.01 | 130 | 108.01 | 130 | 108.01 | 130 | 108.01 | 130 | 108.01 | 130 | 108.01 | 130 | 108.01 | 130 | 108.01 | 130 | 108.01 | 130 | 108.01 | 130 | 108.01 | 130 | 108.01 | 130 | 108.01 | 130 | 108.01 | 130 | 108.01 | 130 | 108.01 | 130 | 108.01 | 130 | 108.01 | 130 | 108.01 | 130 | 108.01 | 130 | 108.01 | 130 | 108.01 | 130 | 108.01 | 130 | 108.01 | 130 | 108.01 | 130 | 108.01 | 130 | 108.01 | 130 | 108.01 | 130 | 108.01 | 130 | 108.01 | 130 | 108.01 | 130 | 108.01 | 130 | 108.01
17:00 - 18:00 | 130 | 110.13 | 130 | 110.13 | 130 | 110.13 | 130 | 110.13 | 130 | 110.13 | 130 | 110.13 | 130 | 110.13 | 130 | 110.13 | 130 | 110.13 | 130 | 110.13 | 130 | 110.13 | 130 | 110.13 | 130 | 110.13 | 130 | 110.13 | 130 | 110.13 | 130 | 110.13 | 130 | 110.13 | 130 | 110.13 | 130 | 110.13 | 130 | 107.47 | 130 | 107.47 | 130 | 107.47 | 130 | 107.47 | 130 | 107.47 | 130 | 107.47 | 130 | 107.47 | 130 | 107.47 | 130 | 107.47 | 130 | 107.47 | 130 | 107.47 | 130 | 107.47 | 130 | 107.47 | 130 | 107.47 | 130 | 107.47 | 130 | 107.47 | 130 | 107.47 | 130 | 107.47 | 130 | 107.47 | 130 | 107.47 | 130 | 107.47 | 130 | 107.47 | 130 | 107.47 | 130 | 107.47 | 130 | 107.47 | 130 | 107.47 | 130 | 107.47 | 130 | 107.47 | 130 | 107.47 | 130 | 107.47 | 130 | 107.47 | 130 | 107.47 | 130 | 107.47 | 130 | 107.47 | 130 | 107.47 | 130 | 107.47 | 130 | 107.47 | 130 | 107.47 | 130 | 107.47 | 130 | 107.47 | 130 | 107.47 | 130 | 107.47 | 130 | 107.47 | 130 | 107.47 | 130 | 107.47 | 130 | 107.47 | 130 | 107.47 | 130 | 107.47 | 130 | 107.47 | 130 | 107.47 | 130 | 107.47 | 130 | 107.47 | 130 | 107.47 | 130 | 107.47 | 130 | 107.47 | 130 | 107.47 | 130 | 107.47 | 130 | 107.47 | 130 | 107.47 | 130 | 107.47 | 130 | 107.47 | 130 | 107.47 | 130 | 107.47 | 130 | 107.47 | 130 | 107.47 | 130 | 107.47 | 130 | 108.01 | 130 | 108.01 | 130 | 108.01 | 130 | 108.01 | 130 | 108.01 | 130 | 108.01 | 130 | 108.01 | 130 | 108.01 | 130 | 108.01 | 130 | 108.01 | 130 | 108.01 | 130 | 108.01 | 130 | 108.01 | 130 | 108.01 | 130 | 108.01 | 130 | 108.01 | 130 | 108.01 | 130 | 108.01 | 130 | 108.01 | 130 | 108.01 | 130 | 108.01 | 130 | 108.01 | 130 | 108.01 | 130 | 108.01 | 130 | 108.01 | 130 | 108.01 | 130 | 108.01 | 130 | 108.01 | 130 | 108.01 | 130 | 108.01 | 130 | 108.01 | 130 | 108.01 | 130 | 108.01 | 130 | 108.01 | 130 | 108.01 | 130 | 108.01 | 130 | 108.01 | 130 | 108.01 | 130 | 108.01 | 130 | 108.01 | 130 | 108.01 | 130 | 108.01 | 130 | 108.01 | 130 | 108.01 | 130 | 108.01 | 130 | 108.01 | 130 | 108.01 | 130 | 108.01 | 130 | 108.01 | 130 | 108.01 | 130 | 108.01 | 130 | 108.01 | 130 | 108.01 | 130 | 108.01 | 130 | 108.01 | 130 | 108.01 | 130 | 108.01 | 130 | 108.01 | 130 | 108.01 | 130 | 108.01 | 130 | 108.01 | 130 | 108.01 | 130 | 108.01 | 130 | 108.01 | 130 | 108.01 | 130 | 108.01 | 130 | 110.13 | 130 | 110.13 | 130 | 110.13 | 130 | 110.13 | 130 | 110.13 | 130 | 110.13 | 130 | 110.13 | 130 | 110.13 | 130 | 110.13 | 130 | 110.13 | 130 | 110.13 | 130 | 110.13 | 130 | 110.13 | 130 | 110.13 | 130 | 110.13 | 130 | 110.13 | 130 | 110.13 | 130 | 110.13 | 130 | 110.13 | 130 | 110.13 | 130 | 110.13 | 130 | 110.13 | 130 | 110.13 | 130 | 110.13 | 130 | 110.13 | 130 | 110.13 | 130 | 110.13 | 130 | 110.13 | 130 | 110.13 | 130 | 110.13 | 130 | 110.13 | 130 | 110.13 | 130 | 110.13 | 130 | 110.13 | 130 | 110.13 | 130 | 110.13 | 130 | 110.13 | 130 | 110.13 | 130 | 110.13 | 130 | 110.13 | 130 | 110.13 | 130 | 110.13 | 130 | 110.13 | 130 | 110.13 | 130 | 110.13 | 130 | 110.13 | 130 | 110.13 | 130 | 110.13 | 130 | 110.13 | 130 | 110.13 | 130 | 110.13 | 130 | 110.13 | 130 | 110.13 | 130 | 110.13 | 130 | 110.13 | 130 | 110.13 | 130 | 110.13 | 130 | 110.13 | 130 | 110.13 | 130 | 110.13 | 130 | 110.13 | 130 | 110.13 | 130 | 110.13 | 130 | 110.13 | 130 | 110.13 | 130 | 110.13 | 130 | 110.13 | 130 | 110.13 | 130 | 108.01 | 130 | 108.01 | 130 | 110.13 | 130 | 110.13 | 130 | 110.13 | 130 | 110.13 | 130 | 110.13 | 130 | 110.13 | 130 | 110.13 | 130 | 110.13 | 130 | 110.13 | 130 | 110.13 | 130 | 110.13 | 130 | 110.13 | 130 | 110.13 | 130 | 110.13 | 130 | 110.13 | 130 | 110.13 | 130 | 110.13 | 130 | 110.13 | 130 | 110.13 | 130 | 110.13 | 130 | 110.13 | 130 | 107.47 | 130 | 107.47 | 130 | 107.47 | 130 | 107.47 | 130 | 107.47 | 130 | 107.47 | 130 | 107.47 | 130 | 107.47 | 130 | 107.47 | 130 | 107.47 | 130 | 107.47 | 130 | 107.47 | 130 | 107.47 | 130 | 107.47 | 130 | 107.47 | 130 | 107.47 | 130 | 107.47 | 130 | 107.47 | 130 | 107.47 | 130 | 107.47 | 130 | 107.47 | 130 | 107.47 | 130 | 107.47 | 130 | 107.47 | 130 | 107.47 | 130 | 107.47 | 130 | 107.47 | 130 | 107.47 | 130 | 107.47 | 130 | 107.47 | 130 | 107.47 | 130 | 107.47 | 130 | 107.47 | 130 | 107.47 | 130 | 108.01 | 130 | 108.01 | 130 | 108.01 | 130 | 108.01 | 130 | 108.01 | 130 | 108.01 | 130 | 108.01 | 130 | 108.01 | 130 | 108.01 | 130 | 108.01 | 130 | 108.01 | 130 | 108.01 | 130 | 108.01 | 130 | 108.01 | 130 | 108.01 | 130 | 108.01 | 130 | 108.01 | 130 | 108.01 | 130 | 108.01 | 130 | 108.01 | 130 | 108.01 | 130 | 108.01 | 130 | 108.01 | 130 | 108.01 | 130 | 110.13 | 130 | 110.13 | 130 | 110.13 | 130 | 110.13 | 130 | 110.13 | 130 | 110.13 | 130 | 110.13 | 130 | 110.13 | 130 | 110.13 | 130 | 110.13 | 130 | 110.13 | 130 | 110.13 | 130 | 110.13 | 130 | 110.13 | 130 | 110.13 | 130 | 110.13 | 130 | 110.13 | 130 | 110.13 | 130 | 110.13 | 130 | 110.13 | 130 | 110.13 | 130 | 110.13 | 130 | 110.13 | 130 | 110.13 | 130 | 110.13 | 130 | 110.13 | 130 | 110.13 | 130 | 110.13 | 130 | 110.13 | 130 | 110.13 | 130 | 107.47 | 130 | 107.47 | 130 | 107.47 | 130 | 107.47 | 130 | 107.47 | 130 | 107.47 | 130 | 107.47 | 130 | 107.47 | 130 | 107.47 | 130 | 107.47 | 130 | 107.47 | 130 | 107.47 | 130 | 107.47 | 130 | 107.47 | 130 | 107.47 | 130 | 107.47 | 130 | 107.47 | 130 | 107.47 | 130 | 108.01 | 130 | 108.01 | 130 | 108.01 | 130 | 108.01 | 130 | 108.01 | 130 | 108.01 | 130 | 108.01 | 130 | 108.01 | 130 | 108.01 | 130 | 108.01 | 130 | 108.01 | 130 | 108.01 | 130 | 110.13 | 130 | 110.13 | 130 | 110.13 | 130 | 110.13 | 130 | 110.13 | 130 | 110.13 | 130 | 110.13 | 130 | 110.13 | 130 | 110.13 | 130 | 110.13 | 130 | 110.13 | 130 | 110.13 | 130 | 110.13 | 130 | 110.13 | 130 | 110.13 | 130 | 110.13 | 130 | 110.13 | 130 | 110.13 | 130 | 110.13 | 130 | 110.13 | 130 | 107.47 | 130 | 107.47 | 130 | 107.47 | 130 | 107.47 | 130 | 107.47 | 130 | 107.47 | 130 | 107.47 | 130 | 107.47 | 130 | 107.47 | 130 | 107.47 | 130 | 107.47 | 130 | 107.47 | 130 | 107.47 | 130 | 107.47 | 130 | 107.47 | 130 | 107.47 | 130 | 107.47 | 130 | 107.47 | 130 | 107.47 | 130 | 107.47 | 130 | 107.47 | 130 | 107.47 | 130 | 107.47 | 130 | 107.47 | 130 | 107.47 | 130 | 107.47 | 130 | 107.47 | 130 | 107.47 | 130 | 107.47 | 130 | 107.47 | 130 | 108.01 | 130 | 108.01 | 130 | 108.01 | 130 | 108.01 | 130 | 108.01 | 130 | 108.01 | 130 | 108.01 | 130 | 108.01 | 130 | 108.01 | 130 | 108.01 | 130 | 108.01 | 130 | 108.01 | 130 | 108.01 | 130 | 108.01 | 130 | 108.01 | 130 | 108.01 | 130 | 108.01 | 130 | 108.01 | 130 | 108.01 | 130 | 108.01 | 130 | 108.01 | 130 | 108.01 | 130 | 108.01 | 130 | 108.01 | 130 | 108.01 | 130 | 108.01 | 130 | 108.01 | 130 | 108.01 | 130 | 108.01 | 130 | 108.01 | 130 | 108.01 | 130 | 108.01 | 130 | 110.13 | 130 | 110.13 | 130 | 110.13 | 130 | 110.13 | 130 | 110.13 | 130 | 110.13 | 130 | 110.13 | 130 | 110.13 | 130 | 110.13 | 130 | 110.13 | 130 | 110.13 | 130 | 110.13 | 130 | 110.13 | 130 | 110.13 | 130 | 110.13 | 130 | 110.13 | 130 | 110.13 | 130 | 110.13 | 130 | 110.13 | 130 | 110.13 | 130 | 110.13 | 130 | 110.13 | 130 | 110.13 | 130 | 110.13 | 130 | 110.13 | 130 | 110.13 | 130 | 110.13 | 130 | 110.13 | 130 | 107.47 | 130 | 107.47 | 130 | 107.47 | 130 | 108.01 | 130 | 108.01 | 130 | 108.01 | 130 | 108.01 | 130 | 108.01 | 130 | 108.01 | 130 | 108.01 | 130 | 108.01 | 130 | 108.01 | 130 | 108.01 | 130 | 108.01 | 130 | 108.01 | 130 | 108.01 | 130 | 108.01 | 130 | 108.01 | 130 | 108.01 | 130 | 108.01 | 130 | 108.01 | 130 | 108.01 | 130 | 108.01 | 130 | 108.01 | 130 | 108.01 | 130 | 108.01 | 130 | 108.01 | 130 | 108.01 | 130 | 108.01 | 130 | 108.01 | 130 | 108.01 | 130 | 108.01 | 130 | 108.01 | 130 | 108.01 | 130 | 108.01 | 130 | 108.01 | 130 | 108.01 | 130 | 108.01 | 130 | 108.01 | 130 | 108.01 | 130 | 108.01 | 130 | 108.01 | 130 | 108.01 | 130 | 108.01 | 130 | 108.01 | 130 | 108.01 | 130 | 108.01 | 130 | 108.01 | 130 | 108.01
18:00 - 19:00 | 130 | 122.57 | 130 | 122.57 | 130 | 122.57 | 130 | 122.57 | 130 | 122.57 | 130 | 122.57 | 130 | 122.57 | 130 | 122.57 | 130 | 122.57 | 130 | 122.57 | 130 | 122.57 | 130 | 122.57 | 130 | 122.57 | 130 | 122.57 | 130 | 122.57 | 130 | 122.57 | 130 | 122.57 | 130 | 122.57 | 130 | 122.57 | 130 | 120.2 | 130 | 120.2 | 130 | 120.2 | 130 | 120.2 | 130 | 120.2 | 130 | 120.2 | 130 | 120.2 | 130 | 120.2 | 130 | 120.2 | 130 | 120.2 | 130 | 120.2 | 130 | 120.2 | 130 | 120.2 | 130 | 120.2 | 130 | 120.2 | 130 | 120.2 | 130 | 120.2 | 130 | 120.2 | 130 | 120.2 | 130 | 120.2 | 130 | 120.2 | 130 | 120.2 | 130 | 120.2 | 130 | 120.2 | 130 | 120.2 | 130 | 120.2 | 130 | 120.2 | 130 | 120.2 | 130 | 120.2 | 130 | 120.2 | 130 | 120.2 | 130 | 120.2 | 130 | 120.2 | 130 | 120.2 | 130 | 120.2 | 130 | 120.2 | 130 | 120.2 | 130 | 120.2 | 130 | 120.2 | 130 | 120.2 | 130 | 120.2 | 130 | 120.2 | 130 | 120.2 | 130 | 120.2 | 130 | 120.2 | 130 | 120.2 | 130 | 120.2 | 130 | 120.2 | 130 | 120.2 | 130 | 120.2 | 130 | 120.2 | 130 | 120.2 | 130 | 120.2 | 130 | 120.2 | 130 | 120.2 | 130 | 120.2 | 130 | 120.2 | 130 | 120.2 | 130 | 120.2 | 130 | 120.2 | 130 | 120.2 | 130 | 120.2 | 130 | 120.2 | 130 | 120.2 | 130 | 120.2 | 130 | 120.2 | 130 | 121.08 | 130 | 121.08 | 130 | 121.08 | 130 | 121.08 | 130 | 121.08 | 130 | 121.08 | 130 | 121.08 | 130 | 121.08 | 130 | 121.08 | 130 | 121.08 | 130 | 121.08 | 130 | 121.08 | 130 | 121.08 | 130 | 121.08 | 130 | 121.08 | 130 | 121.08 | 130 | 121.08 | 130 | 121.08 | 130 | 121.08 | 130 | 121.08 | 130 | 121.08 | 130 | 121.08 | 130 | 121.08 | 130 | 121.08 | 130 | 121.08 | 130 | 121.08 | 130 | 121.08 | 130 | 121.08 | 130 | 121.08 | 130 | 121.08 | 130 | 121.08 | 130 | 121.08 | 130 | 121.08 | 130 | 121.08 | 130 | 121.08 | 130 | 121.08 | 130 | 121.08 | 130 | 121.08 | 130 | 121.08 | 130 | 121.08 | 130 | 121.08 | 130 | 121.08 | 130 | 121.08 | 130 | 121.08 | 130 | 121.08 | 130 | 121.08 | 130 | 121.08 | 130 | 121.08 | 130 | 121.08 | 130 | 121.08 | 130 | 121.08 | 130 | 121.08 | 130 | 121.08 | 130 | 121.08 | 130 | 121.08 | 130 | 121.08 | 130 | 121.08 | 130 | 121.08 | 130 | 121.08 | 130 | 121.08 | 130 | 121.08 | 130 | 121.08 | 130 | 121.08 | 130 | 121.08 | 130 | 121.08 | 130 | 121.08 | 130 | 122.57 | 130 | 122.57 | 130 | 122.57 | 130 | 122.57 | 130 | 122.57 | 130 | 122.57 | 130 | 122.57 | 130 | 122.57 | 130 | 122.57 | 130 | 122.57 | 130 | 122.57 | 130 | 122.57 | 130 | 122.57 | 130 | 122.57 | 130 | 122.57 | 130 | 122.57 | 130 | 122.57 | 130 | 122.57 | 130 | 122.57 | 130 | 122.57 | 130 | 122.57 | 130 | 122.57 | 130 | 122.57 | 130 | 122.57 | 130 | 122.57 | 130 | 122.57 | 130 | 122.57 | 130 | 122.57 | 130 | 122.57 | 130 | 122.57 | 130 | 122.57 | 130 | 122.57 | 130 | 122.57 | 130 | 122.57 | 130 | 122.57 | 130 | 122.57 | 130 | 122.57 | 130 | 122.57 | 130 | 122.57 | 130 | 122.57 | 130 | 122.57 | 130 | 122.57 | 130 | 122.57 | 130 | 122.57 | 130 | 122.57 | 130 | 122.57 | 130 | 122.57 | 130 | 122.57 | 130 | 122.57 | 130 | 122.57 | 130 | 122.57 | 130 | 122.57 | 130 | 122.57 | 130 | 122.57 | 130 | 122.57 | 130 | 122.57 | 130 | 122.57 | 130 | 122.57 | 130 | 122.57 | 130 | 122.57 | 130 | 122.57 | 130 | 122.57 | 130 | 122.57 | 130 | 122.57 | 130 | 122.57 | 130 | 122.57 | 130 | 122.57 | 130 | 122.57 | 130 | 121.08 | 130 | 121.08 | 130 | 122.57 | 130 | 122.57 | 130 | 122.57 | 130 | 122.57 | 130 | 122.57 | 130 | 122.57 | 130 | 122.57 | 130 | 122.57 | 130 | 122.57 | 130 | 122.57 | 130 | 122.57 | 130 | 122.57 | 130 | 122.57 | 130 | 122.57 | 130 | 122.57 | 130 | 122.57 | 130 | 122.57 | 130 | 122.57 | 130 | 122.57 | 130 | 122.57 | 130 | 122.57 | 130 | 120.2 | 130 | 120.2 | 130 | 120.2 | 130 | 120.2 | 130 | 120.2 | 130 | 120.2 | 130 | 120.2 | 130 | 120.2 | 130 | 120.2 | 130 | 120.2 | 130 | 120.2 | 130 | 120.2 | 130 | 120.2 | 130 | 120.2 | 130 | 120.2 | 130 | 120.2 | 130 | 120.2 | 130 | 120.2 | 130 | 120.2 | 130 | 120.2 | 130 | 120.2 | 130 | 120.2 | 130 | 120.2 | 130 | 120.2 | 130 | 120.2 | 130 | 120.2 | 130 | 120.2 | 130 | 120.2 | 130 | 120.2 | 130 | 120.2 | 130 | 120.2 | 130 | 120.2 | 130 | 120.2 | 130 | 120.2 | 130 | 121.08 | 130 | 121.08 | 130 | 121.08 | 130 | 121.08 | 130 | 121.08 | 130 | 121.08 | 130 | 121.08 | 130 | 121.08 | 130 | 121.08 | 130 | 121.08 | 130 | 121.08 | 130 | 121.08 | 130 | 121.08 | 130 | 121.08 | 130 | 121.08 | 130 | 121.08 | 130 | 121.08 | 130 | 121.08 | 130 | 121.08 | 130 | 121.08 | 130 | 121.08 | 130 | 121.08 | 130 | 121.08 | 130 | 121.08 | 130 | 122.57 | 130 | 122.57 | 130 | 122.57 | 130 | 122.57 | 130 | 122.57 | 130 | 122.57 | 130 | 122.57 | 130 | 122.57 | 130 | 122.57 | 130 | 122.57 | 130 | 122.57 | 130 | 122.57 | 130 | 122.57 | 130 | 122.57 | 130 | 122.57 | 130 | 122.57 | 130 | 122.57 | 130 | 122.57 | 130 | 122.57 | 130 | 122.57 | 130 | 122.57 | 130 | 122.57 | 130 | 122.57 | 130 | 122.57 | 130 | 122.57 | 130 | 122.57 | 130 | 122.57 | 130 | 122.57 | 130 | 122.57 | 130 | 122.57 | 130 | 120.2 | 130 | 120.2 | 130 | 120.2 | 130 | 120.2 | 130 | 120.2 | 130 | 120.2 | 130 | 120.2 | 130 | 120.2 | 130 | 120.2 | 130 | 120.2 | 130 | 120.2 | 130 | 120.2 | 130 | 120.2 | 130 | 120.2 | 130 | 120.2 | 130 | 120.2 | 130 | 120.2 | 130 | 120.2 | 130 | 121.08 | 130 | 121.08 | 130 | 121.08 | 130 | 121.08 | 130 | 121.08 | 130 | 121.08 | 130 | 121.08 | 130 | 121.08 | 130 | 121.08 | 130 | 121.08 | 130 | 121.08 | 130 | 121.08 | 130 | 122.57 | 130 | 122.57 | 130 | 122.57 | 130 | 122.57 | 130 | 122.57 | 130 | 122.57 | 130 | 122.57 | 130 | 122.57 | 130 | 122.57 | 130 | 122.57 | 130 | 122.57 | 130 | 122.57 | 130 | 122.57 | 130 | 122.57 | 130 | 122.57 | 130 | 122.57 | 130 | 122.57 | 130 | 122.57 | 130 | 122.57 | 130 | 122.57 | 130 | 120.2 | 130 | 120.2 | 130 | 120.2 | 130 | 120.2 | 130 | 120.2 | 130 | 120.2 | 130 | 120.2 | 130 | 120.2 | 130 | 120.2 | 130 | 120.2 | 130 | 120.2 | 130 | 120.2 | 130 | 120.2 | 130 | 120.2 | 130 | 120.2 | 130 | 120.2 | 130 | 120.2 | 130 | 120.2 | 130 | 120.2 | 130 | 120.2 | 130 | 120.2 | 130 | 120.2 | 130 | 120.2 | 130 | 120.2 | 130 | 120.2 | 130 | 120.2 | 130 | 120.2 | 130 | 120.2 | 130 | 120.2 | 130 | 120.2 | 130 | 121.08 | 130 | 121.08 | 130 | 121.08 | 130 | 121.08 | 130 | 121.08 | 130 | 121.08 | 130 | 121.08 | 130 | 121.08 | 130 | 121.08 | 130 | 121.08 | 130 | 121.08 | 130 | 121.08 | 130 | 121.08 | 130 | 121.08 | 130 | 121.08 | 130 | 121.08 | 130 | 121.08 | 130 | 121.08 | 130 | 121.08 | 130 | 121.08 | 130 | 121.08 | 130 | 121.08 | 130 | 121.08 | 130 | 121.08 | 130 | 121.08 | 130 | 121.08 | 130 | 121.08 | 130 | 121.08 | 130 | 121.08 | 130 | 121.08 | 130 | 121.08 | 130 | 121.08 | 130 | 122.57 | 130 | 122.57 | 130 | 122.57 | 130 | 122.57 | 130 | 122.57 | 130 | 122.57 | 130 | 122.57 | 130 | 122.57 | 130 | 122.57 | 130 | 122.57 | 130 | 122.57 | 130 | 122.57 | 130 | 122.57 | 130 | 122.57 | 130 | 122.57 | 130 | 122.57 | 130 | 122.57 | 130 | 122.57 | 130 | 122.57 | 130 | 122.57 | 130 | 122.57 | 130 | 122.57 | 130 | 122.57 | 130 | 122.57 | 130 | 122.57 | 130 | 122.57 | 130 | 122.57 | 130 | 122.57 | 130 | 120.2 | 130 | 120.2 | 130 | 120.2 | 130 | 121.08 | 130 | 121.08 | 130 | 121.08 | 130 | 121.08 | 130 | 121.08 | 130 | 121.08 | 130 | 121.08 | 130 | 121.08 | 130 | 121.08 | 130 | 121.08 | 130 | 121.08 | 130 | 121.08 | 130 | 121.08 | 130 | 121.08 | 130 | 121.08 | 130 | 121.08 | 130 | 121.08 | 130 | 121.08 | 130 | 121.08 | 130 | 121.08 | 130 | 121.08 | 130 | 121.08 | 130 | 121.08 | 130 | 121.08 | 130 | 121.08 | 130 | 121.08 | 130 | 121.08 | 130 | 121.08 | 130 | 121.08 | 130 | 121.08 | 130 | 121.08 | 130 | 121.08 | 130 | 121.08 | 130 | 121.08 | 130 | 121.08 | 130 | 121.08 | 130 | 121.08 | 130 | 121.08 | 130 | 121.08 | 130 | 121.08 | 130 | 121.08 | 130 | 121.08 | 130 | 121.08 | 130 | 121.08 | 130 | 121.08 | 130 | 121.08
19:00 - 20:00 | 130 | 122.57 | 130 | 122.57 | 130 | 122.57 | 130 | 122.57 | 130 | 122.57 | 130 | 122.57 | 130 | 122.57 | 130 | 122.57 | 130 | 122.57 | 130 | 122.57 | 130 | 122.57 | 130 | 122.57 | 130 | 122.57 | 130 | 122.57 | 130 | 122.57 | 130 | 122.57 | 130 | 122.57 | 130 | 122.57 | 130 | 122.57 | 130 | 120.2 | 130 | 120.2 | 130 | 120.2 | 130 | 120.2 | 130 | 120.2 | 130 | 120.2 | 130 | 120.2 | 130 | 120.2 | 130 | 120.2 | 130 | 120.2 | 130 | 120.2 | 130 | 120.2 | 130 | 120.2 | 130 | 120.2 | 130 | 120.2 | 130 | 120.2 | 130 | 120.2 | 130 | 120.2 | 130 | 120.2 | 130 | 120.2 | 130 | 120.2 | 130 | 120.2 | 130 | 120.2 | 130 | 120.2 | 130 | 120.2 | 130 | 120.2 | 130 | 120.2 | 130 | 120.2 | 130 | 120.2 | 130 | 120.2 | 130 | 120.2 | 130 | 120.2 | 130 | 120.2 | 130 | 120.2 | 130 | 120.2 | 130 | 120.2 | 130 | 120.2 | 130 | 120.2 | 130 | 120.2 | 130 | 120.2 | 130 | 120.2 | 130 | 120.2 | 130 | 120.2 | 130 | 120.2 | 130 | 120.2 | 130 | 120.2 | 130 | 120.2 | 130 | 120.2 | 130 | 120.2 | 130 | 120.2 | 130 | 120.2 | 130 | 120.2 | 130 | 120.2 | 130 | 120.2 | 130 | 120.2 | 130 | 120.2 | 130 | 120.2 | 130 | 120.2 | 130 | 120.2 | 130 | 120.2 | 130 | 120.2 | 130 | 120.2 | 130 | 120.2 | 130 | 120.2 | 130 | 120.2 | 130 | 120.2 | 130 | 121.08 | 130 | 121.08 | 130 | 121.08 | 130 | 121.08 | 130 | 121.08 | 130 | 121.08 | 130 | 121.08 | 130 | 121.08 | 130 | 121.08 | 130 | 121.08 | 130 | 121.08 | 130 | 121.08 | 130 | 121.08 | 130 | 121.08 | 130 | 121.08 | 130 | 121.08 | 130 | 121.08 | 130 | 121.08 | 130 | 121.08 | 130 | 121.08 | 130 | 121.08 | 130 | 121.08 | 130 | 121.08 | 130 | 121.08 | 130 | 121.08 | 130 | 121.08 | 130 | 121.08 | 130 | 121.08 | 130 | 121.08 | 130 | 121.08 | 130 | 121.08 | 130 | 121.08 | 130 | 121.08 | 130 | 121.08 | 130 | 121.08 | 130 | 121.08 | 130 | 121.08 | 130 | 121.08 | 130 | 121.08 | 130 | 121.08 | 130 | 121.08 | 130 | 121.08 | 130 | 121.08 | 130 | 121.08 | 130 | 121.08 | 130 | 121.08 | 130 | 121.08 | 130 | 121.08 | 130 | 121.08 | 130 | 121.08 | 130 | 121.08 | 130 | 121.08 | 130 | 121.08 | 130 | 121.08 | 130 | 121.08 | 130 | 121.08 | 130 | 121.08 | 130 | 121.08 | 130 | 121.08 | 130 | 121.08 | 130 | 121.08 | 130 | 121.08 | 130 | 121.08 | 130 | 121.08 | 130 | 121.08 | 130 | 121.08 | 130 | 122.57 | 130 | 122.57 | 130 | 122.57 | 130 | 122.57 | 130 | 122.57 | 130 | 122.57 | 130 | 122.57 | 130 | 122.57 | 130 | 122.57 | 130 | 122.57 | 130 | 122.57 | 130 | 122.57 | 130 | 122.57 | 130 | 122.57 | 130 | 122.57 | 130 | 122.57 | 130 | 122.57 | 130 | 122.57 | 130 | 122.57 | 130 | 122.57 | 130 | 122.57 | 130 | 122.57 | 130 | 122.57 | 130 | 122.57 | 130 | 122.57 | 130 | 122.57 | 130 | 122.57 | 130 | 122.57 | 130 | 122.57 | 130 | 122.57 | 130 | 122.57 | 130 | 122.57 | 130 | 122.57 | 130 | 122.57 | 130 | 122.57 | 130 | 122.57 | 130 | 122.57 | 130 | 122.57 | 130 | 122.57 | 130 | 122.57 | 130 | 122.57 | 130 | 122.57 | 130 | 122.57 | 130 | 122.57 | 130 | 122.57 | 130 | 122.57 | 130 | 122.57 | 130 | 122.57 | 130 | 122.57 | 130 | 122.57 | 130 | 122.57 | 130 | 122.57 | 130 | 122.57 | 130 | 122.57 | 130 | 122.57 | 130 | 122.57 | 130 | 122.57 | 130 | 122.57 | 130 | 122.57 | 130 | 122.57 | 130 | 122.57 | 130 | 122.57 | 130 | 122.57 | 130 | 122.57 | 130 | 122.57 | 130 | 122.57 | 130 | 122.57 | 130 | 122.57 | 130 | 121.08 | 130 | 121.08 | 130 | 122.57 | 130 | 122.57 | 130 | 122.57 | 130 | 122.57 | 130 | 122.57 | 130 | 122.57 | 130 | 122.57 | 130 | 122.57 | 130 | 122.57 | 130 | 122.57 | 130 | 122.57 | 130 | 122.57 | 130 | 122.57 | 130 | 122.57 | 130 | 122.57 | 130 | 122.57 | 130 | 122.57 | 130 | 122.57 | 130 | 122.57 | 130 | 122.57 | 130 | 122.57 | 130 | 120.2 | 130 | 120.2 | 130 | 120.2 | 130 | 120.2 | 130 | 120.2 | 130 | 120.2 | 130 | 120.2 | 130 | 120.2 | 130 | 120.2 | 130 | 120.2 | 130 | 120.2 | 130 | 120.2 | 130 | 120.2 | 130 | 120.2 | 130 | 120.2 | 130 | 120.2 | 130 | 120.2 | 130 | 120.2 | 130 | 120.2 | 130 | 120.2 | 130 | 120.2 | 130 | 120.2 | 130 | 120.2 | 130 | 120.2 | 130 | 120.2 | 130 | 120.2 | 130 | 120.2 | 130 | 120.2 | 130 | 120.2 | 130 | 120.2 | 130 | 120.2 | 130 | 120.2 | 130 | 120.2 | 130 | 120.2 | 130 | 121.08 | 130 | 121.08 | 130 | 121.08 | 130 | 121.08 | 130 | 121.08 | 130 | 121.08 | 130 | 121.08 | 130 | 121.08 | 130 | 121.08 | 130 | 121.08 | 130 | 121.08 | 130 | 121.08 | 130 | 121.08 | 130 | 121.08 | 130 | 121.08 | 130 | 121.08 | 130 | 121.08 | 130 | 121.08 | 130 | 121.08 | 130 | 121.08 | 130 | 121.08 | 130 | 121.08 | 130 | 121.08 | 130 | 121.08 | 130 | 122.57 | 130 | 122.57 | 130 | 122.57 | 130 | 122.57 | 130 | 122.57 | 130 | 122.57 | 130 | 122.57 | 130 | 122.57 | 130 | 122.57 | 130 | 122.57 | 130 | 122.57 | 130 | 122.57 | 130 | 122.57 | 130 | 122.57 | 130 | 122.57 | 130 | 122.57 | 130 | 122.57 | 130 | 122.57 | 130 | 122.57 | 130 | 122.57 | 130 | 122.57 | 130 | 122.57 | 130 | 122.57 | 130 | 122.57 | 130 | 122.57 | 130 | 122.57 | 130 | 122.57 | 130 | 122.57 | 130 | 122.57 | 130 | 122.57 | 130 | 120.2 | 130 | 120.2 | 130 | 120.2 | 130 | 120.2 | 130 | 120.2 | 130 | 120.2 | 130 | 120.2 | 130 | 120.2 | 130 | 120.2 | 130 | 120.2 | 130 | 120.2 | 130 | 120.2 | 130 | 120.2 | 130 | 120.2 | 130 | 120.2 | 130 | 120.2 | 130 | 120.2 | 130 | 120.2 | 130 | 121.08 | 130 | 121.08 | 130 | 121.08 | 130 | 121.08 | 130 | 121.08 | 130 | 121.08 | 130 | 121.08 | 130 | 121.08 | 130 | 121.08 | 130 | 121.08 | 130 | 121.08 | 130 | 121.08 | 130 | 122.57 | 130 | 122.57 | 130 | 122.57 | 130 | 122.57 | 130 | 122.57 | 130 | 122.57 | 130 | 122.57 | 130 | 122.57 | 130 | 122.57 | 130 | 122.57 | 130 | 122.57 | 130 | 122.57 | 130 | 122.57 | 130 | 122.57 | 130 | 122.57 | 130 | 122.57 | 130 | 122.57 | 130 | 122.57 | 130 | 122.57 | 130 | 122.57 | 130 | 120.2 | 130 | 120.2 | 130 | 120.2 | 130 | 120.2 | 130 | 120.2 | 130 | 120.2 | 130 | 120.2 | 130 | 120.2 | 130 | 120.2 | 130 | 120.2 | 130 | 120.2 | 130 | 120.2 | 130 | 120.2 | 130 | 120.2 | 130 | 120.2 | 130 | 120.2 | 130 | 120.2 | 130 | 120.2 | 130 | 120.2 | 130 | 120.2 | 130 | 120.2 | 130 | 120.2 | 130 | 120.2 | 130 | 120.2 | 130 | 120.2 | 130 | 120.2 | 130 | 120.2 | 130 | 120.2 | 130 | 120.2 | 130 | 120.2 | 130 | 121.08 | 130 | 121.08 | 130 | 121.08 | 130 | 121.08 | 130 | 121.08 | 130 | 121.08 | 130 | 121.08 | 130 | 121.08 | 130 | 121.08 | 130 | 121.08 | 130 | 121.08 | 130 | 121.08 | 130 | 121.08 | 130 | 121.08 | 130 | 121.08 | 130 | 121.08 | 130 | 121.08 | 130 | 121.08 | 130 | 121.08 | 130 | 121.08 | 130 | 121.08 | 130 | 121.08 | 130 | 121.08 | 130 | 121.08 | 130 | 121.08 | 130 | 121.08 | 130 | 121.08 | 130 | 121.08 | 130 | 121.08 | 130 | 121.08 | 130 | 121.08 | 130 | 121.08 | 130 | 122.57 | 130 | 122.57 | 130 | 122.57 | 130 | 122.57 | 130 | 122.57 | 130 | 122.57 | 130 | 122.57 | 130 | 122.57 | 130 | 122.57 | 130 | 122.57 | 130 | 122.57 | 130 | 122.57 | 130 | 122.57 | 130 | 122.57 | 130 | 122.57 | 130 | 122.57 | 130 | 122.57 | 130 | 122.57 | 130 | 122.57 | 130 | 122.57 | 130 | 122.57 | 130 | 122.57 | 130 | 122.57 | 130 | 122.57 | 130 | 122.57 | 130 | 122.57 | 130 | 122.57 | 130 | 122.57 | 130 | 120.2 | 130 | 120.2 | 130 | 120.2 | 130 | 121.08 | 130 | 121.08 | 130 | 121.08 | 130 | 121.08 | 130 | 121.08 | 130 | 121.08 | 130 | 121.08 | 130 | 121.08 | 130 | 121.08 | 130 | 121.08 | 130 | 121.08 | 130 | 121.08 | 130 | 121.08 | 130 | 121.08 | 130 | 121.08 | 130 | 121.08 | 130 | 121.08 | 130 | 121.08 | 130 | 121.08 | 130 | 121.08 | 130 | 121.08 | 130 | 121.08 | 130 | 121.08 | 130 | 121.08 | 130 | 121.08 | 130 | 121.08 | 130 | 121.08 | 130 | 121.08 | 130 | 121.08 | 130 | 121.08 | 130 | 121.08 | 130 | 121.08 | 130 | 121.08 | 130 | 121.08 | 130 | 121.08 | 130 | 121.08 | 130 | 121.08 | 130 | 121.08 | 130 | 121.08 | 130 | 121.08 | 130 | 121.08 | 130 | 121.08 | 130 | 121.08 | 130 | 121.08 | 130 | 121.08 | 130 | 121.08
20:00 - 21:00 | 130 | 122.57 | 130 | 122.57 | 130 | 122.57 | 130 | 122.57 | 130 | 122.57 | 130 | 122.57 | 130 | 122.57 | 130 | 122.57 | 130 | 122.57 | 130 | 122.57 | 130 | 122.57 | 130 | 122.57 | 130 | 122.57 | 130 | 122.57 | 130 | 122.57 | 130 | 122.57 | 130 | 122.57 | 130 | 122.57 | 130 | 122.57 | 130 | 120.2 | 130 | 120.2 | 130 | 120.2 | 130 | 120.2 | 130 | 120.2 | 130 | 120.2 | 130 | 120.2 | 130 | 120.2 | 130 | 120.2 | 130 | 120.2 | 130 | 120.2 | 130 | 120.2 | 130 | 120.2 | 130 | 120.2 | 130 | 120.2 | 130 | 120.2 | 130 | 120.2 | 130 | 120.2 | 130 | 120.2 | 130 | 120.2 | 130 | 120.2 | 130 | 120.2 | 130 | 120.2 | 130 | 120.2 | 130 | 120.2 | 130 | 120.2 | 130 | 120.2 | 130 | 120.2 | 130 | 120.2 | 130 | 120.2 | 130 | 120.2 | 130 | 120.2 | 130 | 120.2 | 130 | 120.2 | 130 | 120.2 | 130 | 120.2 | 130 | 120.2 | 130 | 120.2 | 130 | 120.2 | 130 | 120.2 | 130 | 120.2 | 130 | 120.2 | 130 | 120.2 | 130 | 120.2 | 130 | 120.2 | 130 | 120.2 | 130 | 120.2 | 130 | 120.2 | 130 | 120.2 | 130 | 120.2 | 130 | 120.2 | 130 | 120.2 | 130 | 120.2 | 130 | 120.2 | 130 | 120.2 | 130 | 120.2 | 130 | 120.2 | 130 | 120.2 | 130 | 120.2 | 130 | 120.2 | 130 | 120.2 | 130 | 120.2 | 130 | 120.2 | 130 | 120.2 | 130 | 120.2 | 130 | 120.2 | 130 | 121.08 | 130 | 121.08 | 130 | 121.08 | 130 | 121.08 | 130 | 121.08 | 130 | 121.08 | 130 | 121.08 | 130 | 121.08 | 130 | 121.08 | 130 | 121.08 | 130 | 121.08 | 130 | 121.08 | 130 | 121.08 | 130 | 121.08 | 130 | 121.08 | 130 | 121.08 | 130 | 121.08 | 130 | 121.08 | 130 | 121.08 | 130 | 121.08 | 130 | 121.08 | 130 | 121.08 | 130 | 121.08 | 130 | 121.08 | 130 | 121.08 | 130 | 121.08 | 130 | 121.08 | 130 | 121.08 | 130 | 121.08 | 130 | 121.08 | 130 | 121.08 | 130 | 121.08 | 130 | 121.08 | 130 | 121.08 | 130 | 121.08 | 130 | 121.08 | 130 | 121.08 | 130 | 121.08 | 130 | 121.08 | 130 | 121.08 | 130 | 121.08 | 130 | 121.08 | 130 | 121.08 | 130 | 121.08 | 130 | 121.08 | 130 | 121.08 | 130 | 121.08 | 130 | 121.08 | 130 | 121.08 | 130 | 121.08 | 130 | 121.08 | 130 | 121.08 | 130 | 121.08 | 130 | 121.08 | 130 | 121.08 | 130 | 121.08 | 130 | 121.08 | 130 | 121.08 | 130 | 121.08 | 130 | 121.08 | 130 | 121.08 | 130 | 121.08 | 130 | 121.08 | 130 | 121.08 | 130 | 121.08 | 130 | 121.08 | 130 | 122.57 | 130 | 122.57 | 130 | 122.57 | 130 | 122.57 | 130 | 122.57 | 130 | 122.57 | 130 | 122.57 | 130 | 122.57 | 130 | 122.57 | 130 | 122.57 | 130 | 122.57 | 130 | 122.57 | 130 | 122.57 | 130 | 122.57 | 130 | 122.57 | 130 | 122.57 | 130 | 122.57 | 130 | 122.57 | 130 | 122.57 | 130 | 122.57 | 130 | 122.57 | 130 | 122.57 | 130 | 122.57 | 130 | 122.57 | 130 | 122.57 | 130 | 122.57 | 130 | 122.57 | 130 | 122.57 | 130 | 122.57 | 130 | 122.57 | 130 | 122.57 | 130 | 122.57 | 130 | 122.57 | 130 | 122.57 | 130 | 122.57 | 130 | 122.57 | 130 | 122.57 | 130 | 122.57 | 130 | 122.57 | 130 | 122.57 | 130 | 122.57 | 130 | 122.57 | 130 | 122.57 | 130 | 122.57 | 130 | 122.57 | 130 | 122.57 | 130 | 122.57 | 130 | 122.57 | 130 | 122.57 | 130 | 122.57 | 130 | 122.57 | 130 | 122.57 | 130 | 122.57 | 130 | 122.57 | 130 | 122.57 | 130 | 122.57 | 130 | 122.57 | 130 | 122.57 | 130 | 122.57 | 130 | 122.57 | 130 | 122.57 | 130 | 122.57 | 130 | 122.57 | 130 | 122.57 | 130 | 122.57 | 130 | 122.57 | 130 | 122.57 | 130 | 122.57 | 130 | 121.08 | 130 | 121.08 | 130 | 122.57 | 130 | 122.57 | 130 | 122.57 | 130 | 122.57 | 130 | 122.57 | 130 | 122.57 | 130 | 122.57 | 130 | 122.57 | 130 | 122.57 | 130 | 122.57 | 130 | 122.57 | 130 | 122.57 | 130 | 122.57 | 130 | 122.57 | 130 | 122.57 | 130 | 122.57 | 130 | 122.57 | 130 | 122.57 | 130 | 122.57 | 130 | 122.57 | 130 | 122.57 | 130 | 120.2 | 130 | 120.2 | 130 | 120.2 | 130 | 120.2 | 130 | 120.2 | 130 | 120.2 | 130 | 120.2 | 130 | 120.2 | 130 | 120.2 | 130 | 120.2 | 130 | 120.2 | 130 | 120.2 | 130 | 120.2 | 130 | 120.2 | 130 | 120.2 | 130 | 120.2 | 130 | 120.2 | 130 | 120.2 | 130 | 120.2 | 130 | 120.2 | 130 | 120.2 | 130 | 120.2 | 130 | 120.2 | 130 | 120.2 | 130 | 120.2 | 130 | 120.2 | 130 | 120.2 | 130 | 120.2 | 130 | 120.2 | 130 | 120.2 | 130 | 120.2 | 130 | 120.2 | 130 | 120.2 | 130 | 120.2 | 130 | 121.08 | 130 | 121.08 | 130 | 121.08 | 130 | 121.08 | 130 | 121.08 | 130 | 121.08 | 130 | 121.08 | 130 | 121.08 | 130 | 121.08 | 130 | 121.08 | 130 | 121.08 | 130 | 121.08 | 130 | 121.08 | 130 | 121.08 | 130 | 121.08 | 130 | 121.08 | 130 | 121.08 | 130 | 121.08 | 130 | 121.08 | 130 | 121.08 | 130 | 121.08 | 130 | 121.08 | 130 | 121.08 | 130 | 121.08 | 130 | 122.57 | 130 | 122.57 | 130 | 122.57 | 130 | 122.57 | 130 | 122.57 | 130 | 122.57 | 130 | 122.57 | 130 | 122.57 | 130 | 122.57 | 130 | 122.57 | 130 | 122.57 | 130 | 122.57 | 130 | 122.57 | 130 | 122.57 | 130 | 122.57 | 130 | 122.57 | 130 | 122.57 | 130 | 122.57 | 130 | 122.57 | 130 | 122.57 | 130 | 122.57 | 130 | 122.57 | 130 | 122.57 | 130 | 122.57 | 130 | 122.57 | 130 | 122.57 | 130 | 122.57 | 130 | 122.57 | 130 | 122.57 | 130 | 122.57 | 130 | 120.2 | 130 | 120.2 | 130 | 120.2 | 130 | 120.2 | 130 | 120.2 | 130 | 120.2 | 130 | 120.2 | 130 | 120.2 | 130 | 120.2 | 130 | 120.2 | 130 | 120.2 | 130 | 120.2 | 130 | 120.2 | 130 | 120.2 | 130 | 120.2 | 130 | 120.2 | 130 | 120.2 | 130 | 120.2 | 130 | 121.08 | 130 | 121.08 | 130 | 121.08 | 130 | 121.08 | 130 | 121.08 | 130 | 121.08 | 130 | 121.08 | 130 | 121.08 | 130 | 121.08 | 130 | 121.08 | 130 | 121.08 | 130 | 121.08 | 130 | 122.57 | 130 | 122.57 | 130 | 122.57 | 130 | 122.57 | 130 | 122.57 | 130 | 122.57 | 130 | 122.57 | 130 | 122.57 | 130 | 122.57 | 130 | 122.57 | 130 | 122.57 | 130 | 122.57 | 130 | 122.57 | 130 | 122.57 | 130 | 122.57 | 130 | 122.57 | 130 | 122.57 | 130 | 122.57 | 130 | 122.57 | 130 | 122.57 | 130 | 120.2 | 130 | 120.2 | 130 | 120.2 | 130 | 120.2 | 130 | 120.2 | 130 | 120.2 | 130 | 120.2 | 130 | 120.2 | 130 | 120.2 | 130 | 120.2 | 130 | 120.2 | 130 | 120.2 | 130 | 120.2 | 130 | 120.2 | 130 | 120.2 | 130 | 120.2 | 130 | 120.2 | 130 | 120.2 | 130 | 120.2 | 130 | 120.2 | 130 | 120.2 | 130 | 120.2 | 130 | 120.2 | 130 | 120.2 | 130 | 120.2 | 130 | 120.2 | 130 | 120.2 | 130 | 120.2 | 130 | 120.2 | 130 | 120.2 | 130 | 121.08 | 130 | 121.08 | 130 | 121.08 | 130 | 121.08 | 130 | 121.08 | 130 | 121.08 | 130 | 121.08 | 130 | 121.08 | 130 | 121.08 | 130 | 121.08 | 130 | 121.08 | 130 | 121.08 | 130 | 121.08 | 130 | 121.08 | 130 | 121.08 | 130 | 121.08 | 130 | 121.08 | 130 | 121.08 | 130 | 121.08 | 130 | 121.08 | 130 | 121.08 | 130 | 121.08 | 130 | 121.08 | 130 | 121.08 | 130 | 121.08 | 130 | 121.08 | 130 | 121.08 | 130 | 121.08 | 130 | 121.08 | 130 | 121.08 | 130 | 121.08 | 130 | 121.08 | 130 | 122.57 | 130 | 122.57 | 130 | 122.57 | 130 | 122.57 | 130 | 122.57 | 130 | 122.57 | 130 | 122.57 | 130 | 122.57 | 130 | 122.57 | 130 | 122.57 | 130 | 122.57 | 130 | 122.57 | 130 | 122.57 | 130 | 122.57 | 130 | 122.57 | 130 | 122.57 | 130 | 122.57 | 130 | 122.57 | 130 | 122.57 | 130 | 122.57 | 130 | 122.57 | 130 | 122.57 | 130 | 122.57 | 130 | 122.57 | 130 | 122.57 | 130 | 122.57 | 130 | 122.57 | 130 | 122.57 | 130 | 120.2 | 130 | 120.2 | 130 | 120.2 | 130 | 121.08 | 130 | 121.08 | 130 | 121.08 | 130 | 121.08 | 130 | 121.08 | 130 | 121.08 | 130 | 121.08 | 130 | 121.08 | 130 | 121.08 | 130 | 121.08 | 130 | 121.08 | 130 | 121.08 | 130 | 121.08 | 130 | 121.08 | 130 | 121.08 | 130 | 121.08 | 130 | 121.08 | 130 | 121.08 | 130 | 121.08 | 130 | 121.08 | 130 | 121.08 | 130 | 121.08 | 130 | 121.08 | 130 | 121.08 | 130 | 121.08 | 130 | 121.08 | 130 | 121.08 | 130 | 121.08 | 130 | 121.08 | 130 | 121.08 | 130 | 121.08 | 130 | 121.08 | 130 | 121.08 | 130 | 121.08 | 130 | 121.08 | 130 | 121.08 | 130 | 121.08 | 130 | 121.08 | 130 | 121.08 | 130 | 121.08 | 130 | 121.08 | 130 | 121.08 | 130 | 121.08 | 130 | 121.08 | 130 | 121.08 | 130 | 121.08
21:00 - 22:00 | 130 | 109.95 | 130 | 109.95 | 130 | 109.95 | 130 | 109.95 | 130 | 109.95 | 130 | 109.95 | 130 | 109.95 | 130 | 109.95 | 130 | 109.95 | 130 | 109.95 | 130 | 109.95 | 130 | 109.95 | 130 | 109.95 | 130 | 109.95 | 130 | 109.95 | 130 | 109.95 | 130 | 109.95 | 130 | 109.95 | 130 | 109.95 | 130 | 107.82 | 130 | 107.82 | 130 | 107.82 | 130 | 107.82 | 130 | 107.82 | 130 | 107.82 | 130 | 107.82 | 130 | 107.82 | 130 | 107.82 | 130 | 107.82 | 130 | 107.82 | 130 | 107.82 | 130 | 107.82 | 130 | 107.82 | 130 | 107.82 | 130 | 107.82 | 130 | 107.82 | 130 | 107.82 | 130 | 107.82 | 130 | 107.82 | 130 | 107.82 | 130 | 107.82 | 130 | 107.82 | 130 | 107.82 | 130 | 107.82 | 130 | 107.82 | 130 | 107.82 | 130 | 107.82 | 130 | 107.82 | 130 | 107.82 | 130 | 107.82 | 130 | 107.82 | 130 | 107.82 | 130 | 107.82 | 130 | 107.82 | 130 | 107.82 | 130 | 107.82 | 130 | 107.82 | 130 | 107.82 | 130 | 107.82 | 130 | 107.82 | 130 | 107.82 | 130 | 107.82 | 130 | 107.82 | 130 | 107.82 | 130 | 107.82 | 130 | 107.82 | 130 | 107.82 | 130 | 107.82 | 130 | 107.82 | 130 | 107.82 | 130 | 107.82 | 130 | 107.82 | 130 | 107.82 | 130 | 107.82 | 130 | 107.82 | 130 | 107.82 | 130 | 107.82 | 130 | 107.82 | 130 | 107.82 | 130 | 107.82 | 130 | 107.82 | 130 | 107.82 | 130 | 107.82 | 130 | 107.82 | 130 | 107.82 | 130 | 108.61 | 130 | 108.61 | 130 | 108.61 | 130 | 108.61 | 130 | 108.61 | 130 | 108.61 | 130 | 108.61 | 130 | 108.61 | 130 | 108.61 | 130 | 108.61 | 130 | 108.61 | 130 | 108.61 | 130 | 108.61 | 130 | 108.61 | 130 | 108.61 | 130 | 108.61 | 130 | 108.61 | 130 | 108.61 | 130 | 108.61 | 130 | 108.61 | 130 | 108.61 | 130 | 108.61 | 130 | 108.61 | 130 | 108.61 | 130 | 108.61 | 130 | 108.61 | 130 | 108.61 | 130 | 108.61 | 130 | 108.61 | 130 | 108.61 | 130 | 108.61 | 130 | 108.61 | 130 | 108.61 | 130 | 108.61 | 130 | 108.61 | 130 | 108.61 | 130 | 108.61 | 130 | 108.61 | 130 | 108.61 | 130 | 108.61 | 130 | 108.61 | 130 | 108.61 | 130 | 108.61 | 130 | 108.61 | 130 | 108.61 | 130 | 108.61 | 130 | 108.61 | 130 | 108.61 | 130 | 108.61 | 130 | 108.61 | 130 | 108.61 | 130 | 108.61 | 130 | 108.61 | 130 | 108.61 | 130 | 108.61 | 130 | 108.61 | 130 | 108.61 | 130 | 108.61 | 130 | 108.61 | 130 | 108.61 | 130 | 108.61 | 130 | 108.61 | 130 | 108.61 | 130 | 108.61 | 130 | 108.61 | 130 | 108.61 | 130 | 109.95 | 130 | 109.95 | 130 | 109.95 | 130 | 109.95 | 130 | 109.95 | 130 | 109.95 | 130 | 109.95 | 130 | 109.95 | 130 | 109.95 | 130 | 109.95 | 130 | 109.95 | 130 | 109.95 | 130 | 109.95 | 130 | 109.95 | 130 | 109.95 | 130 | 109.95 | 130 | 109.95 | 130 | 109.95 | 130 | 109.95 | 130 | 109.95 | 130 | 109.95 | 130 | 109.95 | 130 | 109.95 | 130 | 109.95 | 130 | 109.95 | 130 | 109.95 | 130 | 109.95 | 130 | 109.95 | 130 | 109.95 | 130 | 109.95 | 130 | 109.95 | 130 | 109.95 | 130 | 109.95 | 130 | 109.95 | 130 | 109.95 | 130 | 109.95 | 130 | 109.95 | 130 | 109.95 | 130 | 109.95 | 130 | 109.95 | 130 | 109.95 | 130 | 109.95 | 130 | 109.95 | 130 | 109.95 | 130 | 109.95 | 130 | 109.95 | 130 | 109.95 | 130 | 109.95 | 130 | 109.95 | 130 | 109.95 | 130 | 109.95 | 130 | 109.95 | 130 | 109.95 | 130 | 109.95 | 130 | 109.95 | 130 | 109.95 | 130 | 109.95 | 130 | 109.95 | 130 | 109.95 | 130 | 109.95 | 130 | 109.95 | 130 | 109.95 | 130 | 109.95 | 130 | 109.95 | 130 | 109.95 | 130 | 109.95 | 130 | 109.95 | 130 | 109.95 | 130 | 108.61 | 130 | 108.61 | 130 | 109.95 | 130 | 109.95 | 130 | 109.95 | 130 | 109.95 | 130 | 109.95 | 130 | 109.95 | 130 | 109.95 | 130 | 109.95 | 130 | 109.95 | 130 | 109.95 | 130 | 109.95 | 130 | 109.95 | 130 | 109.95 | 130 | 109.95 | 130 | 109.95 | 130 | 109.95 | 130 | 109.95 | 130 | 109.95 | 130 | 109.95 | 130 | 109.95 | 130 | 109.95 | 130 | 107.82 | 130 | 107.82 | 130 | 107.82 | 130 | 107.82 | 130 | 107.82 | 130 | 107.82 | 130 | 107.82 | 130 | 107.82 | 130 | 107.82 | 130 | 107.82 | 130 | 107.82 | 130 | 107.82 | 130 | 107.82 | 130 | 107.82 | 130 | 107.82 | 130 | 107.82 | 130 | 107.82 | 130 | 107.82 | 130 | 107.82 | 130 | 107.82 | 130 | 107.82 | 130 | 107.82 | 130 | 107.82 | 130 | 107.82 | 130 | 107.82 | 130 | 107.82 | 130 | 107.82 | 130 | 107.82 | 130 | 107.82 | 130 | 107.82 | 130 | 107.82 | 130 | 107.82 | 130 | 107.82 | 130 | 107.82 | 130 | 108.61 | 130 | 108.61 | 130 | 108.61 | 130 | 108.61 | 130 | 108.61 | 130 | 108.61 | 130 | 108.61 | 130 | 108.61 | 130 | 108.61 | 130 | 108.61 | 130 | 108.61 | 130 | 108.61 | 130 | 108.61 | 130 | 108.61 | 130 | 108.61 | 130 | 108.61 | 130 | 108.61 | 130 | 108.61 | 130 | 108.61 | 130 | 108.61 | 130 | 108.61 | 130 | 108.61 | 130 | 108.61 | 130 | 108.61 | 130 | 109.95 | 130 | 109.95 | 130 | 109.95 | 130 | 109.95 | 130 | 109.95 | 130 | 109.95 | 130 | 109.95 | 130 | 109.95 | 130 | 109.95 | 130 | 109.95 | 130 | 109.95 | 130 | 109.95 | 130 | 109.95 | 130 | 109.95 | 130 | 109.95 | 130 | 109.95 | 130 | 109.95 | 130 | 109.95 | 130 | 109.95 | 130 | 109.95 | 130 | 109.95 | 130 | 109.95 | 130 | 109.95 | 130 | 109.95 | 130 | 109.95 | 130 | 109.95 | 130 | 109.95 | 130 | 109.95 | 130 | 109.95 | 130 | 109.95 | 130 | 107.82 | 130 | 107.82 | 130 | 107.82 | 130 | 107.82 | 130 | 107.82 | 130 | 107.82 | 130 | 107.82 | 130 | 107.82 | 130 | 107.82 | 130 | 107.82 | 130 | 107.82 | 130 | 107.82 | 130 | 107.82 | 130 | 107.82 | 130 | 107.82 | 130 | 107.82 | 130 | 107.82 | 130 | 107.82 | 130 | 108.61 | 130 | 108.61 | 130 | 108.61 | 130 | 108.61 | 130 | 108.61 | 130 | 108.61 | 130 | 108.61 | 130 | 108.61 | 130 | 108.61 | 130 | 108.61 | 130 | 108.61 | 130 | 108.61 | 130 | 109.95 | 130 | 109.95 | 130 | 109.95 | 130 | 109.95 | 130 | 109.95 | 130 | 109.95 | 130 | 109.95 | 130 | 109.95 | 130 | 109.95 | 130 | 109.95 | 130 | 109.95 | 130 | 109.95 | 130 | 109.95 | 130 | 109.95 | 130 | 109.95 | 130 | 109.95 | 130 | 109.95 | 130 | 109.95 | 130 | 109.95 | 130 | 109.95 | 130 | 107.82 | 130 | 107.82 | 130 | 107.82 | 130 | 107.82 | 130 | 107.82 | 130 | 107.82 | 130 | 107.82 | 130 | 107.82 | 130 | 107.82 | 130 | 107.82 | 130 | 107.82 | 130 | 107.82 | 130 | 107.82 | 130 | 107.82 | 130 | 107.82 | 130 | 107.82 | 130 | 107.82 | 130 | 107.82 | 130 | 107.82 | 130 | 107.82 | 130 | 107.82 | 130 | 107.82 | 130 | 107.82 | 130 | 107.82 | 130 | 107.82 | 130 | 107.82 | 130 | 107.82 | 130 | 107.82 | 130 | 107.82 | 130 | 107.82 | 130 | 108.61 | 130 | 108.61 | 130 | 108.61 | 130 | 108.61 | 130 | 108.61 | 130 | 108.61 | 130 | 108.61 | 130 | 108.61 | 130 | 108.61 | 130 | 108.61 | 130 | 108.61 | 130 | 108.61 | 130 | 108.61 | 130 | 108.61 | 130 | 108.61 | 130 | 108.61 | 130 | 108.61 | 130 | 108.61 | 130 | 108.61 | 130 | 108.61 | 130 | 108.61 | 130 | 108.61 | 130 | 108.61 | 130 | 108.61 | 130 | 108.61 | 130 | 108.61 | 130 | 108.61 | 130 | 108.61 | 130 | 108.61 | 130 | 108.61 | 130 | 108.61 | 130 | 108.61 | 130 | 109.95 | 130 | 109.95 | 130 | 109.95 | 130 | 109.95 | 130 | 109.95 | 130 | 109.95 | 130 | 109.95 | 130 | 109.95 | 130 | 109.95 | 130 | 109.95 | 130 | 109.95 | 130 | 109.95 | 130 | 109.95 | 130 | 109.95 | 130 | 109.95 | 130 | 109.95 | 130 | 109.95 | 130 | 109.95 | 130 | 109.95 | 130 | 109.95 | 130 | 109.95 | 130 | 109.95 | 130 | 109.95 | 130 | 109.95 | 130 | 109.95 | 130 | 109.95 | 130 | 109.95 | 130 | 109.95 | 130 | 107.82 | 130 | 107.82 | 130 | 107.82 | 130 | 108.61 | 130 | 108.61 | 130 | 108.61 | 130 | 108.61 | 130 | 108.61 | 130 | 108.61 | 130 | 108.61 | 130 | 108.61 | 130 | 108.61 | 130 | 108.61 | 130 | 108.61 | 130 | 108.61 | 130 | 108.61 | 130 | 108.61 | 130 | 108.61 | 130 | 108.61 | 130 | 108.61 | 130 | 108.61 | 130 | 108.61 | 130 | 108.61 | 130 | 108.61 | 130 | 108.61 | 130 | 108.61 | 130 | 108.61 | 130 | 108.61 | 130 | 108.61 | 130 | 108.61 | 130 | 108.61 | 130 | 108.61 | 130 | 108.61 | 130 | 108.61 | 130 | 108.61 | 130 | 108.61 | 130 | 108.61 | 130 | 108.61 | 130 | 108.61 | 130 | 108.61 | 130 | 108.61 | 130 | 108.61 | 130 | 108.61 | 130 | 108.61 | 130 | 108.61 | 130 | 108.61 | 130 | 108.61 | 130 | 108.61 | 130 | 108.61
22:00 - 23:00 | 130 | 110.92 | 130 | 110.92 | 130 | 110.92 | 130 | 110.92 | 130 | 110.92 | 130 | 110.92 | 130 | 110.92 | 130 | 110.92 | 130 | 110.92 | 130 | 110.92 | 130 | 110.92 | 130 | 110.92 | 130 | 110.92 | 130 | 110.92 | 130 | 110.92 | 130 | 110.92 | 130 | 110.92 | 130 | 110.92 | 130 | 110.92 | 130 | 107.54 | 130 | 107.54 | 130 | 107.54 | 130 | 107.54 | 130 | 107.54 | 130 | 107.54 | 130 | 107.54 | 130 | 107.54 | 130 | 107.54 | 130 | 107.54 | 130 | 107.54 | 130 | 107.54 | 130 | 107.54 | 130 | 107.54 | 130 | 107.54 | 130 | 107.54 | 130 | 107.54 | 130 | 107.54 | 130 | 107.54 | 130 | 107.54 | 130 | 107.54 | 130 | 107.54 | 130 | 107.54 | 130 | 107.54 | 130 | 107.54 | 130 | 107.54 | 130 | 107.54 | 130 | 107.54 | 130 | 107.54 | 130 | 107.54 | 130 | 107.54 | 130 | 107.54 | 130 | 107.54 | 130 | 107.54 | 130 | 107.54 | 130 | 107.54 | 130 | 107.54 | 130 | 107.54 | 130 | 107.54 | 130 | 107.54 | 130 | 107.54 | 130 | 107.54 | 130 | 107.54 | 130 | 107.54 | 130 | 107.54 | 130 | 107.54 | 130 | 107.54 | 130 | 107.54 | 130 | 107.54 | 130 | 107.54 | 130 | 107.54 | 130 | 107.54 | 130 | 107.54 | 130 | 107.54 | 130 | 107.54 | 130 | 107.54 | 130 | 107.54 | 130 | 107.54 | 130 | 107.54 | 130 | 107.54 | 130 | 107.54 | 130 | 107.54 | 130 | 107.54 | 130 | 107.54 | 130 | 107.54 | 130 | 107.54 | 130 | 108.4 | 130 | 108.4 | 130 | 108.4 | 130 | 108.4 | 130 | 108.4 | 130 | 108.4 | 130 | 108.4 | 130 | 108.4 | 130 | 108.4 | 130 | 108.4 | 130 | 108.4 | 130 | 108.4 | 130 | 108.4 | 130 | 108.4 | 130 | 108.4 | 130 | 108.4 | 130 | 108.4 | 130 | 108.4 | 130 | 108.4 | 130 | 108.4 | 130 | 108.4 | 130 | 108.4 | 130 | 108.4 | 130 | 108.4 | 130 | 108.4 | 130 | 108.4 | 130 | 108.4 | 130 | 108.4 | 130 | 108.4 | 130 | 108.4 | 130 | 108.4 | 130 | 108.4 | 130 | 108.4 | 130 | 108.4 | 130 | 108.4 | 130 | 108.4 | 130 | 108.4 | 130 | 108.4 | 130 | 108.4 | 130 | 108.4 | 130 | 108.4 | 130 | 108.4 | 130 | 108.4 | 130 | 108.4 | 130 | 108.4 | 130 | 108.4 | 130 | 108.4 | 130 | 108.4 | 130 | 108.4 | 130 | 108.4 | 130 | 108.4 | 130 | 108.4 | 130 | 108.4 | 130 | 108.4 | 130 | 108.4 | 130 | 108.4 | 130 | 108.4 | 130 | 108.4 | 130 | 108.4 | 130 | 108.4 | 130 | 108.4 | 130 | 108.4 | 130 | 108.4 | 130 | 108.4 | 130 | 108.4 | 130 | 108.4 | 130 | 110.92 | 130 | 110.92 | 130 | 110.92 | 130 | 110.92 | 130 | 110.92 | 130 | 110.92 | 130 | 110.92 | 130 | 110.92 | 130 | 110.92 | 130 | 110.92 | 130 | 110.92 | 130 | 110.92 | 130 | 110.92 | 130 | 110.92 | 130 | 110.92 | 130 | 110.92 | 130 | 110.92 | 130 | 110.92 | 130 | 110.92 | 130 | 110.92 | 130 | 110.92 | 130 | 110.92 | 130 | 110.92 | 130 | 110.92 | 130 | 110.92 | 130 | 110.92 | 130 | 110.92 | 130 | 110.92 | 130 | 110.92 | 130 | 110.92 | 130 | 110.92 | 130 | 110.92 | 130 | 110.92 | 130 | 110.92 | 130 | 110.92 | 130 | 110.92 | 130 | 110.92 | 130 | 110.92 | 130 | 110.92 | 130 | 110.92 | 130 | 110.92 | 130 | 110.92 | 130 | 110.92 | 130 | 110.92 | 130 | 110.92 | 130 | 110.92 | 130 | 110.92 | 130 | 110.92 | 130 | 110.92 | 130 | 110.92 | 130 | 110.92 | 130 | 110.92 | 130 | 110.92 | 130 | 110.92 | 130 | 110.92 | 130 | 110.92 | 130 | 110.92 | 130 | 110.92 | 130 | 110.92 | 130 | 110.92 | 130 | 110.92 | 130 | 110.92 | 130 | 110.92 | 130 | 110.92 | 130 | 110.92 | 130 | 110.92 | 130 | 110.92 | 130 | 110.92 | 130 | 108.4 | 130 | 108.4 | 130 | 110.92 | 130 | 110.92 | 130 | 110.92 | 130 | 110.92 | 130 | 110.92 | 130 | 110.92 | 130 | 110.92 | 130 | 110.92 | 130 | 110.92 | 130 | 110.92 | 130 | 110.92 | 130 | 110.92 | 130 | 110.92 | 130 | 110.92 | 130 | 110.92 | 130 | 110.92 | 130 | 110.92 | 130 | 110.92 | 130 | 110.92 | 130 | 110.92 | 130 | 110.92 | 130 | 107.54 | 130 | 107.54 | 130 | 107.54 | 130 | 107.54 | 130 | 107.54 | 130 | 107.54 | 130 | 107.54 | 130 | 107.54 | 130 | 107.54 | 130 | 107.54 | 130 | 107.54 | 130 | 107.54 | 130 | 107.54 | 130 | 107.54 | 130 | 107.54 | 130 | 107.54 | 130 | 107.54 | 130 | 107.54 | 130 | 107.54 | 130 | 107.54 | 130 | 107.54 | 130 | 107.54 | 130 | 107.54 | 130 | 107.54 | 130 | 107.54 | 130 | 107.54 | 130 | 107.54 | 130 | 107.54 | 130 | 107.54 | 130 | 107.54 | 130 | 107.54 | 130 | 107.54 | 130 | 107.54 | 130 | 107.54 | 130 | 108.4 | 130 | 108.4 | 130 | 108.4 | 130 | 108.4 | 130 | 108.4 | 130 | 108.4 | 130 | 108.4 | 130 | 108.4 | 130 | 108.4 | 130 | 108.4 | 130 | 108.4 | 130 | 108.4 | 130 | 108.4 | 130 | 108.4 | 130 | 108.4 | 130 | 108.4 | 130 | 108.4 | 130 | 108.4 | 130 | 108.4 | 130 | 108.4 | 130 | 108.4 | 130 | 108.4 | 130 | 108.4 | 130 | 108.4 | 130 | 110.92 | 130 | 110.92 | 130 | 110.92 | 130 | 110.92 | 130 | 110.92 | 130 | 110.92 | 130 | 110.92 | 130 | 110.92 | 130 | 110.92 | 130 | 110.92 | 130 | 110.92 | 130 | 110.92 | 130 | 110.92 | 130 | 110.92 | 130 | 110.92 | 130 | 110.92 | 130 | 110.92 | 130 | 110.92 | 130 | 110.92 | 130 | 110.92 | 130 | 110.92 | 130 | 110.92 | 130 | 110.92 | 130 | 110.92 | 130 | 110.92 | 130 | 110.92 | 130 | 110.92 | 130 | 110.92 | 130 | 110.92 | 130 | 110.92 | 130 | 107.54 | 130 | 107.54 | 130 | 107.54 | 130 | 107.54 | 130 | 107.54 | 130 | 107.54 | 130 | 107.54 | 130 | 107.54 | 130 | 107.54 | 130 | 107.54 | 130 | 107.54 | 130 | 107.54 | 130 | 107.54 | 130 | 107.54 | 130 | 107.54 | 130 | 107.54 | 130 | 107.54 | 130 | 107.54 | 130 | 108.4 | 130 | 108.4 | 130 | 108.4 | 130 | 108.4 | 130 | 108.4 | 130 | 108.4 | 130 | 108.4 | 130 | 108.4 | 130 | 108.4 | 130 | 108.4 | 130 | 108.4 | 130 | 108.4 | 130 | 110.92 | 130 | 110.92 | 130 | 110.92 | 130 | 110.92 | 130 | 110.92 | 130 | 110.92 | 130 | 110.92 | 130 | 110.92 | 130 | 110.92 | 130 | 110.92 | 130 | 110.92 | 130 | 110.92 | 130 | 110.92 | 130 | 110.92 | 130 | 110.92 | 130 | 110.92 | 130 | 110.92 | 130 | 110.92 | 130 | 110.92 | 130 | 110.92 | 130 | 107.54 | 130 | 107.54 | 130 | 107.54 | 130 | 107.54 | 130 | 107.54 | 130 | 107.54 | 130 | 107.54 | 130 | 107.54 | 130 | 107.54 | 130 | 107.54 | 130 | 107.54 | 130 | 107.54 | 130 | 107.54 | 130 | 107.54 | 130 | 107.54 | 130 | 107.54 | 130 | 107.54 | 130 | 107.54 | 130 | 107.54 | 130 | 107.54 | 130 | 107.54 | 130 | 107.54 | 130 | 107.54 | 130 | 107.54 | 130 | 107.54 | 130 | 107.54 | 130 | 107.54 | 130 | 107.54 | 130 | 107.54 | 130 | 107.54 | 130 | 108.4 | 130 | 108.4 | 130 | 108.4 | 130 | 108.4 | 130 | 108.4 | 130 | 108.4 | 130 | 108.4 | 130 | 108.4 | 130 | 108.4 | 130 | 108.4 | 130 | 108.4 | 130 | 108.4 | 130 | 108.4 | 130 | 108.4 | 130 | 108.4 | 130 | 108.4 | 130 | 108.4 | 130 | 108.4 | 130 | 108.4 | 130 | 108.4 | 130 | 108.4 | 130 | 108.4 | 130 | 108.4 | 130 | 108.4 | 130 | 108.4 | 130 | 108.4 | 130 | 108.4 | 130 | 108.4 | 130 | 108.4 | 130 | 108.4 | 130 | 108.4 | 130 | 108.4 | 130 | 110.92 | 130 | 110.92 | 130 | 110.92 | 130 | 110.92 | 130 | 110.92 | 130 | 110.92 | 130 | 110.92 | 130 | 110.92 | 130 | 110.92 | 130 | 110.92 | 130 | 110.92 | 130 | 110.92 | 130 | 110.92 | 130 | 110.92 | 130 | 110.92 | 130 | 110.92 | 130 | 110.92 | 130 | 110.92 | 130 | 110.92 | 130 | 110.92 | 130 | 110.92 | 130 | 110.92 | 130 | 110.92 | 130 | 110.92 | 130 | 110.92 | 130 | 110.92 | 130 | 110.92 | 130 | 110.92 | 130 | 107.54 | 130 | 107.54 | 130 | 107.54 | 130 | 108.4 | 130 | 108.4 | 130 | 108.4 | 130 | 108.4 | 130 | 108.4 | 130 | 108.4 | 130 | 108.4 | 130 | 108.4 | 130 | 108.4 | 130 | 108.4 | 130 | 108.4 | 130 | 108.4 | 130 | 108.4 | 130 | 108.4 | 130 | 108.4 | 130 | 108.4 | 130 | 108.4 | 130 | 108.4 | 130 | 108.4 | 130 | 108.4 | 130 | 108.4 | 130 | 108.4 | 130 | 108.4 | 130 | 108.4 | 130 | 108.4 | 130 | 108.4 | 130 | 108.4 | 130 | 108.4 | 130 | 108.4 | 130 | 108.4 | 130 | 108.4 | 130 | 108.4 | 130 | 108.4 | 130 | 108.4 | 130 | 108.4 | 130 | 108.4 | 130 | 108.4 | 130 | 108.4 | 130 | 108.4 | 130 | 108.4 | 130 | 108.4 | 130 | 108.4 | 130 | 108.4 | 130 | 108.4 | 130 | 108.4 | 130 | 108.4
23:00 - 24:00 | 130 | 110.92 | 130 | 110.92 | 130 | 110.92 | 130 | 110.92 | 130 | 110.92 | 130 | 110.92 | 130 | 110.92 | 130 | 110.92 | 130 | 110.92 | 130 | 110.92 | 130 | 110.92 | 130 | 110.92 | 130 | 110.92 | 130 | 110.92 | 130 | 110.92 | 130 | 110.92 | 130 | 110.92 | 130 | 110.92 | 130 | 110.92 | 130 | 107.54 | 130 | 107.54 | 130 | 107.54 | 130 | 107.54 | 130 | 107.54 | 130 | 107.54 | 130 | 107.54 | 130 | 107.54 | 130 | 107.54 | 130 | 107.54 | 130 | 107.54 | 130 | 107.54 | 130 | 107.54 | 130 | 107.54 | 130 | 107.54 | 130 | 107.54 | 130 | 107.54 | 130 | 107.54 | 130 | 107.54 | 130 | 107.54 | 130 | 107.54 | 130 | 107.54 | 130 | 107.54 | 130 | 107.54 | 130 | 107.54 | 130 | 107.54 | 130 | 107.54 | 130 | 107.54 | 130 | 107.54 | 130 | 107.54 | 130 | 107.54 | 130 | 107.54 | 130 | 107.54 | 130 | 107.54 | 130 | 107.54 | 130 | 107.54 | 130 | 107.54 | 130 | 107.54 | 130 | 107.54 | 130 | 107.54 | 130 | 107.54 | 130 | 107.54 | 130 | 107.54 | 130 | 107.54 | 130 | 107.54 | 130 | 107.54 | 130 | 107.54 | 130 | 107.54 | 130 | 107.54 | 130 | 107.54 | 130 | 107.54 | 130 | 107.54 | 130 | 107.54 | 130 | 107.54 | 130 | 107.54 | 130 | 107.54 | 130 | 107.54 | 130 | 107.54 | 130 | 107.54 | 130 | 107.54 | 130 | 107.54 | 130 | 107.54 | 130 | 107.54 | 130 | 107.54 | 130 | 107.54 | 130 | 107.54 | 130 | 108.4 | 130 | 108.4 | 130 | 108.4 | 130 | 108.4 | 130 | 108.4 | 130 | 108.4 | 130 | 108.4 | 130 | 108.4 | 130 | 108.4 | 130 | 108.4 | 130 | 108.4 | 130 | 108.4 | 130 | 108.4 | 130 | 108.4 | 130 | 108.4 | 130 | 108.4 | 130 | 108.4 | 130 | 108.4 | 130 | 108.4 | 130 | 108.4 | 130 | 108.4 | 130 | 108.4 | 130 | 108.4 | 130 | 108.4 | 130 | 108.4 | 130 | 108.4 | 130 | 108.4 | 130 | 108.4 | 130 | 108.4 | 130 | 108.4 | 130 | 108.4 | 130 | 108.4 | 130 | 108.4 | 130 | 108.4 | 130 | 108.4 | 130 | 108.4 | 130 | 108.4 | 130 | 108.4 | 130 | 108.4 | 130 | 108.4 | 130 | 108.4 | 130 | 108.4 | 130 | 108.4 | 130 | 108.4 | 130 | 108.4 | 130 | 108.4 | 130 | 108.4 | 130 | 108.4 | 130 | 108.4 | 130 | 108.4 | 130 | 108.4 | 130 | 108.4 | 130 | 108.4 | 130 | 108.4 | 130 | 108.4 | 130 | 108.4 | 130 | 108.4 | 130 | 108.4 | 130 | 108.4 | 130 | 108.4 | 130 | 108.4 | 130 | 108.4 | 130 | 108.4 | 130 | 108.4 | 130 | 108.4 | 130 | 108.4 | 130 | 110.92 | 130 | 110.92 | 130 | 110.92 | 130 | 110.92 | 130 | 110.92 | 130 | 110.92 | 130 | 110.92 | 130 | 110.92 | 130 | 110.92 | 130 | 110.92 | 130 | 110.92 | 130 | 110.92 | 130 | 110.92 | 130 | 110.92 | 130 | 110.92 | 130 | 110.92 | 130 | 110.92 | 130 | 110.92 | 130 | 110.92 | 130 | 110.92 | 130 | 110.92 | 130 | 110.92 | 130 | 110.92 | 130 | 110.92 | 130 | 110.92 | 130 | 110.92 | 130 | 110.92 | 130 | 110.92 | 130 | 110.92 | 130 | 110.92 | 130 | 110.92 | 130 | 110.92 | 130 | 110.92 | 130 | 110.92 | 130 | 110.92 | 130 | 110.92 | 130 | 110.92 | 130 | 110.92 | 130 | 110.92 | 130 | 110.92 | 130 | 110.92 | 130 | 110.92 | 130 | 110.92 | 130 | 110.92 | 130 | 110.92 | 130 | 110.92 | 130 | 110.92 | 130 | 110.92 | 130 | 110.92 | 130 | 110.92 | 130 | 110.92 | 130 | 110.92 | 130 | 110.92 | 130 | 110.92 | 130 | 110.92 | 130 | 110.92 | 130 | 110.92 | 130 | 110.92 | 130 | 110.92 | 130 | 110.92 | 130 | 110.92 | 130 | 110.92 | 130 | 110.92 | 130 | 110.92 | 130 | 110.92 | 130 | 110.92 | 130 | 110.92 | 130 | 110.92 | 130 | 108.4 | 130 | 108.4 | 130 | 110.92 | 130 | 110.92 | 130 | 110.92 | 130 | 110.92 | 130 | 110.92 | 130 | 110.92 | 130 | 110.92 | 130 | 110.92 | 130 | 110.92 | 130 | 110.92 | 130 | 110.92 | 130 | 110.92 | 130 | 110.92 | 130 | 110.92 | 130 | 110.92 | 130 | 110.92 | 130 | 110.92 | 130 | 110.92 | 130 | 110.92 | 130 | 110.92 | 130 | 110.92 | 130 | 107.54 | 130 | 107.54 | 130 | 107.54 | 130 | 107.54 | 130 | 107.54 | 130 | 107.54 | 130 | 107.54 | 130 | 107.54 | 130 | 107.54 | 130 | 107.54 | 130 | 107.54 | 130 | 107.54 | 130 | 107.54 | 130 | 107.54 | 130 | 107.54 | 130 | 107.54 | 130 | 107.54 | 130 | 107.54 | 130 | 107.54 | 130 | 107.54 | 130 | 107.54 | 130 | 107.54 | 130 | 107.54 | 130 | 107.54 | 130 | 107.54 | 130 | 107.54 | 130 | 107.54 | 130 | 107.54 | 130 | 107.54 | 130 | 107.54 | 130 | 107.54 | 130 | 107.54 | 130 | 107.54 | 130 | 107.54 | 130 | 108.4 | 130 | 108.4 | 130 | 108.4 | 130 | 108.4 | 130 | 108.4 | 130 | 108.4 | 130 | 108.4 | 130 | 108.4 | 130 | 108.4 | 130 | 108.4 | 130 | 108.4 | 130 | 108.4 | 130 | 108.4 | 130 | 108.4 | 130 | 108.4 | 130 | 108.4 | 130 | 108.4 | 130 | 108.4 | 130 | 108.4 | 130 | 108.4 | 130 | 108.4 | 130 | 108.4 | 130 | 108.4 | 130 | 108.4 | 130 | 110.92 | 130 | 110.92 | 130 | 110.92 | 130 | 110.92 | 130 | 110.92 | 130 | 110.92 | 130 | 110.92 | 130 | 110.92 | 130 | 110.92 | 130 | 110.92 | 130 | 110.92 | 130 | 110.92 | 130 | 110.92 | 130 | 110.92 | 130 | 110.92 | 130 | 110.92 | 130 | 110.92 | 130 | 110.92 | 130 | 110.92 | 130 | 110.92 | 130 | 110.92 | 130 | 110.92 | 130 | 110.92 | 130 | 110.92 | 130 | 110.92 | 130 | 110.92 | 130 | 110.92 | 130 | 110.92 | 130 | 110.92 | 130 | 110.92 | 130 | 107.54 | 130 | 107.54 | 130 | 107.54 | 130 | 107.54 | 130 | 107.54 | 130 | 107.54 | 130 | 107.54 | 130 | 107.54 | 130 | 107.54 | 130 | 107.54 | 130 | 107.54 | 130 | 107.54 | 130 | 107.54 | 130 | 107.54 | 130 | 107.54 | 130 | 107.54 | 130 | 107.54 | 130 | 107.54 | 130 | 108.4 | 130 | 108.4 | 130 | 108.4 | 130 | 108.4 | 130 | 108.4 | 130 | 108.4 | 130 | 108.4 | 130 | 108.4 | 130 | 108.4 | 130 | 108.4 | 130 | 108.4 | 130 | 108.4 | 130 | 110.92 | 130 | 110.92 | 130 | 110.92 | 130 | 110.92 | 130 | 110.92 | 130 | 110.92 | 130 | 110.92 | 130 | 110.92 | 130 | 110.92 | 130 | 110.92 | 130 | 110.92 | 130 | 110.92 | 130 | 110.92 | 130 | 110.92 | 130 | 110.92 | 130 | 110.92 | 130 | 110.92 | 130 | 110.92 | 130 | 110.92 | 130 | 110.92 | 130 | 107.54 | 130 | 107.54 | 130 | 107.54 | 130 | 107.54 | 130 | 107.54 | 130 | 107.54 | 130 | 107.54 | 130 | 107.54 | 130 | 107.54 | 130 | 107.54 | 130 | 107.54 | 130 | 107.54 | 130 | 107.54 | 130 | 107.54 | 130 | 107.54 | 130 | 107.54 | 130 | 107.54 | 130 | 107.54 | 130 | 107.54 | 130 | 107.54 | 130 | 107.54 | 130 | 107.54 | 130 | 107.54 | 130 | 107.54 | 130 | 107.54 | 130 | 107.54 | 130 | 107.54 | 130 | 107.54 | 130 | 107.54 | 130 | 107.54 | 130 | 108.4 | 130 | 108.4 | 130 | 108.4 | 130 | 108.4 | 130 | 108.4 | 130 | 108.4 | 130 | 108.4 | 130 | 108.4 | 130 | 108.4 | 130 | 108.4 | 130 | 108.4 | 130 | 108.4 | 130 | 108.4 | 130 | 108.4 | 130 | 108.4 | 130 | 108.4 | 130 | 108.4 | 130 | 108.4 | 130 | 108.4 | 130 | 108.4 | 130 | 108.4 | 130 | 108.4 | 130 | 108.4 | 130 | 108.4 | 130 | 108.4 | 130 | 108.4 | 130 | 108.4 | 130 | 108.4 | 130 | 108.4 | 130 | 108.4 | 130 | 108.4 | 130 | 108.4 | 130 | 110.92 | 130 | 110.92 | 130 | 110.92 | 130 | 110.92 | 130 | 110.92 | 130 | 110.92 | 130 | 110.92 | 130 | 110.92 | 130 | 110.92 | 130 | 110.92 | 130 | 110.92 | 130 | 110.92 | 130 | 110.92 | 130 | 110.92 | 130 | 110.92 | 130 | 110.92 | 130 | 110.92 | 130 | 110.92 | 130 | 110.92 | 130 | 110.92 | 130 | 110.92 | 130 | 110.92 | 130 | 110.92 | 130 | 110.92 | 130 | 110.92 | 130 | 110.92 | 130 | 110.92 | 130 | 110.92 | 130 | 107.54 | 130 | 107.54 | 130 | 107.54 | 130 | 108.4 | 130 | 108.4 | 130 | 108.4 | 130 | 108.4 | 130 | 108.4 | 130 | 108.4 | 130 | 108.4 | 130 | 108.4 | 130 | 108.4 | 130 | 108.4 | 130 | 108.4 | 130 | 108.4 | 130 | 108.4 | 130 | 108.4 | 130 | 108.4 | 130 | 108.4 | 130 | 108.4 | 130 | 108.4 | 130 | 108.4 | 130 | 108.4 | 130 | 108.4 | 130 | 108.4 | 130 | 108.4 | 130 | 108.4 | 130 | 108.4 | 130 | 108.4 | 130 | 108.4 | 130 | 108.4 | 130 | 108.4 | 130 | 108.4 | 130 | 108.4 | 130 | 108.4 | 130 | 108.4 | 130 | 108.4 | 130 | 108.4 | 130 | 108.4 | 130 | 108.4 | 130 | 108.4 | 130 | 108.4 | 130 | 108.4 | 130 | 108.4 | 130 | 108.4 | 130 | 108.4 | 130 | 108.4 | 130 | 108.4 | 130 | 108.4
TOTAL DE TRANSACCIONES CON EL MER
| Contrato CNFFF | Contrato CF | Oportunidad | Totales
00:00 - 01:00 | 8.95 | -35 | 0 | -26.05
01:00 - 02:00 | 8.95 | -35 | 0 | -26.05
02:00 - 03:00 | 8.95 | -35 | 0 | -26.05
03:00 - 04:00 | 8.95 | -35 | 0 | -26.05
04:00 - 05:00 | 8.337 | -35 | 0 | -26.663
05:00 - 06:00 | -1.05 | -39.42 | -2.5 | -42.97
06:00 - 07:00 | -1.05 | -25 | 0 | -26.05
07:00 - 08:00 | 18.95 | -25 | 0 | -6.05
08:00 - 09:00 | 18.95 | -25 | 0 | -6.05
09:00 - 10:00 | 18.95 | -25 | 0 | -6.05
10:00 - 11:00 | 18.95 | -25 | 0 | -6.05
11:00 - 12:00 | 18.95 | -25 | 0 | -6.05
12:00 - 13:00 | 23.95 | -25 | 0 | -1.05
13:00 - 14:00 | 23.95 | -25 | 0 | -1.05
14:00 - 15:00 | 23.95 | -25 | 0 | -1.05
15:00 - 16:00 | 23.95 | -25 | 0 | -1.05
16:00 - 17:00 | 23.95 | -25 | 0 | -1.05
17:00 - 18:00 | 23.95 | -25 | 0 | -1.05
18:00 - 19:00 | 20 | 0 | 0 | 20
19:00 - 20:00 | 18.95 | 0 | 0 | 18.95
20:00 - 21:00 | 20 | 0 | 0 | 20
21:00 - 22:00 | 20 | 0 | 0 | 20
22:00 - 23:00 | -1.05 | -29.42 | -3.5 | -33.97
23:00 - 24:00 | -1.05 | -29.42 | -3.5 | -33.97
-225.423
TRANSACCIONES PROGRAMADAS CON MÉXICO
| Total | [11 empty] | Total | Total
2023-03-27 | i | EDC-I | VITO_503 | MEL_504 | CORAZUL_504 | ECOE_504 | EDECGT_510 | COMENEGU_503 | COMCOMEL_534 | COMCOMEL_521 | MEREL511 | MEREL506 | r | i - r
00:00 - 01:00 | 0 | 120 | 0 | 0 | 0 | 0 | 40 | 14 | 40 | 25 | 0 | 0 | 239 | -239 | 0
01:00 - 02:00 | 0 | 120 | 0 | 0 | 0 | 0 | 40 | 14 | 40 | 25 | 0 | 0 | 239 | -239 | 1
02:00 - 03:00 | 0 | 120 | 0 | 0 | 0 | 0 | 40 | 14 | 40 | 25 | 0 | 0 | 239 | -239 | 2
03:00 - 04:00 | 0 | 120 | 0 | 0 | 0 | 0 | 40 | 14 | 40 | 25 | 0 | 0 | 239 | -239 | 3
04:00 - 05:00 | 0 | 120 | 0 | 0 | 0 | 0 | 40 | 14 | 40 | 25 | 0 | 0 | 239 | -239 | 4
05:00 - 06:00 | 0 | 120 | 0 | 0 | 0 | 15 | 40 | 0 | 40 | 24 | 0 | 0 | 239 | -239 | 5
06:00 - 07:00 | 0 | 120 | 0 | 0 | 0 | 30 | 0 | 40 | 40 | 0 | 9 | 0 | 239 | -239 | 6
07:00 - 08:00 | 0 | 120 | 0 | 0 | 0 | 10 | 40 | 29 | 40 | 0 | 0 | 0 | 239 | -239 | 7
08:00 - 09:00 | 0 | 120 | 0 | 0 | 0 | 10 | 40 | 29 | 40 | 0 | 0 | 0 | 239 | -239 | 8
09:00 - 10:00 | 0 | 120 | 0 | 0 | 0 | 10 | 31 | 29 | 40 | 0 | 0 | 0 | 230 | -230 | 9
10:00 - 11:00 | 0 | 120 | 0 | 0 | 0 | 10 | 0 | 0 | 40 | 0 | 0 | 0 | 170 | -170 | 10
11:00 - 12:00 | 0 | 120 | 0 | 0 | 0 | 10 | 13 | 0 | 40 | 0 | 0 | 0 | 183 | -183 | 11
12:00 - 13:00 | 0 | 120 | 0 | 0 | 0 | 10 | 40 | 0 | 40 | 0 | 0 | 0 | 210 | -210 | 12
13:00 - 14:00 | 0 | 120 | 0 | 0 | 0 | 10 | 60 | 9 | 40 | 0 | 0 | 0 | 239 | -239 | 13
14:00 - 15:00 | 0 | 120 | 0 | 0 | 0 | 10 | 60 | 9 | 40 | 0 | 0 | 0 | 239 | -239 | 14
15:00 - 16:00 | 0 | 120 | 0 | 0 | 0 | 10 | 56 | 9 | 40 | 0 | 0 | 0 | 235 | -235 | 15
16:00 - 17:00 | 0 | 120 | 0 | 0 | 0 | 10 | 5 | 0 | 40 | 0 | 0 | 0 | 175 | -175 | 16
17:00 - 18:00 | 0 | 120 | 0 | 0 | 0 | 0 | 0 | 0 | 40 | 0 | 0 | 0 | 160 | -160 | 17
18:00 - 19:00 | 0 | 120 | 0 | 0 | 0 | 0 | 0 | 0 | 0 | 0 | 0 | 0 | 120 | -120 | 18
19:00 - 20:00 | 0 | 120 | 0 | 0 | 0 | 0 | 0 | 0 | 25 | 0 | 0 | 0 | 145 | -145 | 19
20:00 - 21:00 | 0 | 120 | 0 | 0 | 0 | 0 | 0 | 0 | 0 | 0 | 0 | 0 | 120 | -120 | 20
21:00 - 22:00 | 0 | 120 | 0 | 0 | 0 | 0 | 0 | 0 | 0 | 0 | 0 | 0 | 120 | -120 | 21
22:00 - 23:00 | 0 | 120 | 0 | 0 | 0 | 0 | 20 | 0 | 40 | 0 | 0 | 0 | 180 | -180 | 22
23:00 - 24:00 | 0 | 120 | 0 | 0 | 0 | 0 | 0 | 0 | 0 | 0 | 0 | 0 | 120 | -120 | 23
| 0 | 2880 | 0 | 0 | 0 | 145 | 605 | 224 | 785 | 149 | 9 | 0 | 4797 | -4797
OFERTAS DE OPORTUNIDAD Y CONTRATOS NO FIRMES DE CORTO PLAZO DE RETIRO CON MÉXICO
*Esta matriz obedece a las ofertas de oportunidad de retiro declaradas por los agentes
| VITO_503 |  | MEL_504 |  | CORAZUL_504 |  | ECOE_504 |  | EDECGT_510 |  | COMENEGU_503 |  | COMCOMEL_534 |  | COMCOMEL_521 |  | MEREL511 |  | MEREL506
2023-03-27 | MW Energía Declarada | Costo Variable de Generacion (US$/MWh) | MW Energía Declarada | Costo Variable de Generacion (US$/MWh) | MW Energía Declarada | Costo Variable de Generacion (US$/MWh) | MW Energía Declarada | Costo Variable de Generacion (US$/MWh) | MW Energía Declarada | Costo Variable de Generacion (US$/MWh) | MW Energía Declarada | Costo Variable de Generacion (US$/MWh) | MW Energía Declarada | Costo Variable de Generacion (US$/MWh) | MW Energía Declarada | Costo Variable de Generacion (US$/MWh) | MW Energía Declarada | Costo Variable de Generacion (US$/MWh) | MW Energía Declarada | Costo Variable de Generacion (US$/MWh) | MW Energía Declarada | Costo Variable de Generacion (US$/MWh)
00:00 - 01:00 | 30 | 24.53 | 0 | 0 | 20 | 30.5 | 0 | 0 | 90 | 25.09 | 40 | 23.85 | 40 | 18.57 | 25 | 27.69 | 0 | 0 | 0 | 0
01:00 - 02:00 | 30 | 24.53 | 0 | 0 | 20 | 30.5 | 0 | 0 | 90 | 25.09 | 40 | 23.85 | 40 | 18.57 | 25 | 27.69 | 0 | 0 | 0 | 0
02:00 - 03:00 | 30 | 24.53 | 0 | 0 | 20 | 30.5 | 0 | 0 | 90 | 25.09 | 40 | 23.85 | 40 | 18.57 | 25 | 27.69 | 0 | 0 | 0 | 0
03:00 - 04:00 | 30 | 24.53 | 0 | 0 | 20 | 30.5 | 0 | 0 | 90 | 25.09 | 40 | 23.85 | 40 | 18.57 | 25 | 27.69 | 0 | 0 | 0 | 0
04:00 - 05:00 | 30 | 24.53 | 0 | 0 | 20 | 30.5 | 0 | 0 | 90 | 25.09 | 40 | 23.85 | 40 | 18.57 | 25 | 27.69 | 50 | 18.57 | 19 | 46.31
05:00 - 06:00 | 30 | 24.53 | 0 | 0 | 20 | 30.5 | 15 | 10.77 | 90 | 25.09 | 40 | 23.85 | 40 | 18.57 | 25 | 27.69 | 50 | 18.57 | 19 | 46.31
06:00 - 07:00 | 30 | 24.53 | 0 | 0 | 20 | 30.5 | 30 | 10.77 | 90 | 25.09 | 40 | 23.85 | 40 | 18.57 | 25 | 27.69 | 50 | 18.57 | 19 | 46.31
07:00 - 08:00 | 30 | 24.53 | 0 | 0 | 20 | 30.5 | 10 | 10.77 | 90 | 25.09 | 40 | 23.85 | 40 | 18.57 | 25 | 27.69 | 50 | 18.57 | 19 | 46.31
08:00 - 09:00 | 30 | 24.53 | 25 | 18.57 | 20 | 30.5 | 10 | 10.77 | 90 | 25.09 | 40 | 23.85 | 40 | 18.57 | 25 | 27.69 | 50 | 18.57 | 19 | 46.31
09:00 - 10:00 | 30 | 24.53 | 25 | 18.57 | 20 | 30.5 | 10 | 10.77 | 90 | 25.09 | 40 | 23.85 | 40 | 18.57 | 25 | 27.69 | 50 | 18.57 | 19 | 46.31
10:00 - 11:00 | 30 | 24.53 | 25 | 18.57 | 20 | 30.5 | 10 | 10.77 | 90 | 25.09 | 40 | 23.85 | 40 | 18.57 | 25 | 27.69 | 50 | 18.57 | 19 | 46.31
11:00 - 12:00 | 30 | 24.53 | 25 | 18.57 | 20 | 30.5 | 10 | 10.77 | 90 | 25.09 | 40 | 23.85 | 40 | 18.57 | 25 | 27.69 | 50 | 18.57 | 19 | 46.31
12:00 - 13:00 | 30 | 24.53 | 25 | 18.57 | 20 | 30.5 | 10 | 10.77 | 90 | 25.09 | 40 | 23.85 | 40 | 18.57 | 25 | 27.69 | 50 | 18.57 | 19 | 46.31
13:00 - 14:00 | 30 | 24.53 | 25 | 18.57 | 20 | 30.5 | 10 | 10.77 | 90 | 25.09 | 40 | 23.85 | 40 | 18.57 | 25 | 27.69 | 50 | 18.57 | 19 | 46.31
14:00 - 15:00 | 30 | 24.53 | 25 | 18.57 | 20 | 30.5 | 10 | 10.77 | 90 | 25.09 | 40 | 23.85 | 40 | 18.57 | 25 | 27.69 | 50 | 18.57 | 19 | 46.31
15:00 - 16:00 | 30 | 24.53 | 25 | 18.57 | 20 | 30.5 | 10 | 10.77 | 90 | 25.09 | 40 | 23.85 | 40 | 18.57 | 25 | 27.69 | 50 | 18.57 | 19 | 46.31
16:00 - 17:00 | 30 | 24.53 | 25 | 18.57 | 20 | 30.5 | 10 | 10.77 | 90 | 25.09 | 40 | 23.85 | 40 | 18.57 | 25 | 27.69 | 50 | 18.57 | 19 | 46.31
17:00 - 18:00 | 30 | 24.53 | 25 | 18.57 | 20 | 30.5 | 10 | 10.77 | 90 | 25.09 | 40 | 23.85 | 40 | 18.57 | 25 | 27.69 | 50 | 18.57 | 19 | 46.31
18:00 - 19:00 | 30 | 24.53 | 25 | 18.57 | 20 | 30.5 | 0 | 0 | 90 | 25.09 | 40 | 23.85 | 40 | 18.57 | 25 | 27.69 | 50 | 18.57 | 19 | 46.31
19:00 - 20:00 | 30 | 24.53 | 25 | 18.57 | 20 | 30.5 | 0 | 0 | 90 | 25.09 | 40 | 23.85 | 40 | 18.57 | 25 | 27.69 | 50 | 18.57 | 19 | 46.31
20:00 - 21:00 | 30 | 24.53 | 25 | 18.57 | 20 | 30.5 | 0 | 0 | 90 | 25.09 | 40 | 23.85 | 40 | 18.57 | 25 | 27.69 | 50 | 18.57 | 19 | 46.31
21:00 - 22:00 | 30 | 24.53 | 25 | 18.57 | 20 | 30.5 | 0 | 0 | 90 | 25.09 | 40 | 23.85 | 40 | 18.57 | 25 | 27.69 | 50 | 18.57 | 19 | 46.31
22:00 - 23:00 | 30 | 24.53 | 0 | 0 | 20 | 30.5 | 0 | 0 | 90 | 25.09 | 40 | 23.85 | 40 | 18.57 | 25 | 27.69 | 50 | 18.57 | 19 | 46.31
23:00 - 24:00 | 30 | 24.53 | 0 | 0 | 20 | 30.5 | 0 | 0 | 90 | 25.09 | 40 | 23.85 | 40 | 18.57 | 25 | 27.69 | 50 | 18.57 | 19 | 46.31
NOMBRE DE AGENTE O RAZON SOCIAL |  |  |  |  | NOMENCLATURA REGIONAL |  |  | NOMBRE DE AGENTE GUATEMALTECO |  |  |  |  | CÓDIGO ASOCIADO A COMPRADOR |  | CÓDIGO ASOCIADO A VENDEDOR |  | NOMBRE DE AGENTE MEXICANO
ALTERNATIVA DE ENERGIA RENOVABLE, S.A. |  |  |  |  | 1GGENALENR |  |  | ALTERNATIVA DE ENERGIA RENOVABLE, S. A. |  |  |  |  | M01402GUAIMP |  | ALENR_501 |  | MEXICAN ENERGY TRADING COMPANY, S.A. DE C.V.
BIOMASS ENERGY, S.A. |  |  |  |  | 1GGENBIOEN |  |  | ALTERNATIVA DE ENERGIA RENOVABLE, S. A. |  |  |  |  | M01302GUAIMP |  | ALENR_502 |  | EDECSAMEX, S.A. DE C.V.
BROKER ENERGY COMPANY, S.A. |  |  |  |  | 1CCOMBRENC |  |  | ALTERNATIVA DE ENERGIA RENOVABLE, S. A. |  |  |  |  | C00902GUAIMP |  | ALENR_504 |  | AMERICAN LIGHT AND POWER MX, S.A.P.I. DE C.V.
CENTRAL AGRO INDUSTRIAL GUATEMALTECA, S. A. |  |  |  |  | 1GGENCEAIG |  |  | ALTERNATIVA DE ENERGIA RENOVABLE, S. A. |  |  |  |  | M02302GUAIMP |  | ALENR_505 |  | PDC ENERGY MEXICO, S.A. DE C.V.
CENTRAL COMERCIALIZADORA DE ENERGIA ELECTRICA, S.A. |  |  |  |  | 1CCOMCECEE |  |  | BIOMASS ENERGY, S. A. |  |  |  |  | M00402GUAIMP |  | BIOGT0002 |  | DIVERSIDAD, S.A. DE C.V.
CENTRAL GENERADORA SANTA LUCIA, S.A. |  |  |  |  | 1GGENCEGSL |  |  | BIOMASS ENERGY, S. A. |  |  |  |  | G00302GUAIMP |  | BIOGT0001 |  | FRONTERA MÉXICO GENERACIÓN, S. DE R.L. DE C.V.
COENESA GENERACION, S. A. |  |  |  |  | 1GGENCOEGE |  |  | CENTRAL COMERCIALIZADORA DE ENERGÍA ELÉCTRICA, S.A. |  |  |  |  | C00402GUAIMP |  | CCEESA_501 |  | E2M SUMINISTRADOR CALIFICADO, S.A.P.I. DE C.V.
COMERCIA INTERNACIONAL, S.A. |  |  |  |  | 1CCOMCOMIN |  |  | COMERCIALIZADORA ELECTRONOVA, S. A. |  |  |  |  | COMCOMEL_508 |  | M00402GUA01 |  | DIVERSIDAD, S.A. DE C.V.
COMERCIALIZADORA CENTROAMERICANA DE ENERGÍA LA CEIBA, S. A. |  |  |  |  | 1CCOMCCELC |  |  | COMERCIALIZADORA ELECTRONOVA, S. A. |  |  |  |  | COMCOMEL_533 |  | C00102GUA01 |  | CFE Calificados, S.A. de C.V.
COMERCIALIZADORA COMERTITLAN, S. A. |  |  |  |  | 1CCOMCOMCO |  |  | COMERCIALIZADORA ELECTRONOVA, S. A. |  |  |  |  | COMCOMEL_515 |  | C01202GUA019 |  | RC ENERGY S. DE R.L. DE C.V.
COMERCIALIZADORA DE ELECTRICIDAD CENTROAMERICANA, S.A. |  |  |  |  | 1CCOMCOELC |  |  | COMERCIALIZADORA ELECTRONOVA, S. A. |  |  |  |  | COMCOMEL_519 |  | M00402GUA01 |  | DIVERSIDAD, S.A. DE C.V.
COMERCIALIZADORA DE ENERGIA PARA EL DESARROLLO, S. A. |  |  |  |  | 1CCOMCOEND |  |  | COMERCIALIZADORA ELECTRONOVA, S. A. |  |  |  |  | C00102GUAIMP |  | COMCOMEL_503 |  | CFE Calificados, S.A. de C.V.
COMERCIALIZADORA DE ENERGIA SAN DIEGO, S. A. |  |  |  |  | 1CCOMCOESD |  |  | COMERCIALIZADORA ELECTRONOVA, S. A. |  |  |  |  | C00102GUAIMP |  | COMCOMEL_505 |  | CFE Calificados, S.A. de C.V.
COMERCIALIZADORA DUKE ENERGY DE CENTRO AMERICA, LTDA. |  |  |  |  | 1CCOMCDECA |  |  | COMERCIALIZADORA ELECTRONOVA, S. A. |  |  |  |  | M00402GUAIMP |  | COMCOMEL_506 |  | DIVERSIDAD, S.A. DE C.V.
COMERCIALIZADORA ELECTRICA DE GUATEMALA, S.A. |  |  |  |  | 1CCOMCOELG |  |  | COMERCIALIZADORA ELECTRONOVA, S. A. |  |  |  |  | COMCOMEL_534 |  | C00102GUA01 |  | CFE Calificados, S.A. de C.V.
COMERCIALIZADORA ELECTRICA DEL PACIFICO, S. A. |  |  |  |  | 1CCOMCOELP |  |  | COMERCIALIZADORA ELECTRONOVA, S. A. |  |  |  |  | M00402GUAIMP |  | COMCOMEL_507 |  | DIVERSIDAD, S.A. DE C.V.
COMERCIALIZADORA ELECTRICA LA UNION, SOCIEDAD ANONIMA |  |  |  |  | 1CCOMCOELU |  |  | COMERCIALIZADORA ELECTRONOVA, S. A. |  |  |  |  | C01202GUAIMP |  | COMCOMEL_512 |  | RC ENERGY S. DE R.L. DE C.V.
COMERCIALIZADORA ELECTRONOVA, S.A. |  |  |  |  | 1CCOMCOMEL |  |  | COMERCIALIZADORA ELECTRONOVA, S. A. |  |  |  |  | C01202GUAIMP |  | COMCOMEL_513 |  | RC ENERGY S. DE R.L. DE C.V.
COMERCIALIZADORA GUATEMALTECA MAYORISTA DE ELECTRICIDAD S.A. |  |  |  |  | 1CCOMCOGUE |  |  | COMERCIALIZADORA ELECTRONOVA, S. A. |  |  |  |  | C01202GUAIMP |  | COMCOMEL_514 |  | RC ENERGY S. DE R.L. DE C.V.
COMPAÑIA AGRICOLA INDUSTRIAL SANTA ANA, S. A. |  |  |  |  | 1GGENCAISA |  |  | COMERCIALIZADORA ELECTRONOVA, S. A. |  |  |  |  | C00702GUAIMP |  | COMCOMEL_516 |  | ORDEN CARDINAL, S.A.P.I. DE C.V.
COMPAÑIA ELECTRICA LA LIBERTAD, S. A. |  |  |  |  | 1GGENCOELL |  |  | COMERCIALIZADORA ELECTRONOVA, S. A. |  |  |  |  | COMCOMEL_521 |  | C02002GUA01 |  | ESTRATEGÍA ENERGÍA ELÉCTRICA COMERCIALIZADORA, S.A.P.I. DE C.V.
COMPRA DE MATERIAS PRIMAS, S. A. |  |  |  |  | 1GGDRCOMAP |  |  | COMERCIALIZADORA ELECTRONOVA, S. A. |  |  |  |  | C02002GUAIMP |  | COMCOMEL_520 |  | ESTRATEGÍA ENERGÍA ELÉCTRICA COMERCIALIZADORA, S.A.P.I. DE C.V.
CONCEPCIÓN, S.A. |  |  |  |  | 1GGENCONCE |  |  | COMERCIALIZADORA ELECTRONOVA, S. A. |  |  |  |  | M00202GUAIMP |  | COMCOMEL_522 |  | VITOL ELECTRICIDAD DE MÉXICO, S. DE R.L. DE C.V.
CORALITO, S. A. |  |  |  |  | 1GGDRCORAL |  |  | COMERCIALIZADORA ELECTRONOVA, S. A. |  |  |  |  | M00202GUAIMP |  | COMCOMEL_523 |  | VITOL ELECTRICIDAD DE MÉXICO, S. DE R.L. DE C.V.
CUESTAMORAS COMERCIALIZADORA ELÉCTRICA, S.A. |  |  |  |  | 1CCOMCUCOE |  |  | COMERCIALIZADORA ELECTRONOVA, S. A. |  |  |  |  | M02202GUAIMP |  | COMCOMEL_525 |  | LIONS POWER, S.A.P.I. DE C.V.
DISTRIBUIDORA DE ELECTRICIDAD DE OCCIDENTE, S.A. |  |  |  |  | 1DDISDIELO |  |  | COMERCIALIZADORA ELECTRONOVA, S. A. |  |  |  |  | M02402GUAIMP |  | COMCOMEL_526 |  | XIIX TRADING SOLUTIONS, S.A.P.I. DE C.V.
DISTRIBUIDORA DE ELECTRICIDAD DE ORIENTE, S.A. |  |  |  |  | 1DDISDISEL |  |  | COMERCIALIZADORA ORAZUL ENERGY DE CENTRO AMERICA, LTDA. |  |  |  |  | CORAZUL_503 |  | M00102GUA01 |  | ENICON ENERGY AND INFRASTRUCTURE CO, S.A.P.I. DE C.V.
ECONOENERGÍA, S. A. |  |  |  |  | 1CCOMECONO |  |  | COMERCIALIZADORA ORAZUL ENERGY DE CENTRO AMERICA, LTDA. |  |  |  |  | CORAZUL_504 |  | M00102GUA01 |  | ENICON ENERGY AND INFRASTRUCTURE CO, S.A.P.I. DE C.V.
ELECTRO GENERACION, S. A. |  |  |  |  | 1GGENELEGE |  |  | CUESTAMORAS COMERCIALIZADORA ELÉCTRICA, S.A. |  |  |  |  | C00702GUAIMP |  | CUEM_505 |  | ORDEN CARDINAL, S.A.P.I. DE C.V.
EMPRESA DE COMERCIALIZACION DE ENERGIA ELECTRICA DEL INDE |  |  |  |  | 1CCOMEMCEE |  |  | CUESTAMORAS COMERCIALIZADORA ELÉCTRICA, S.A. |  |  |  |  | C00702GUAIMP |  | CUEM_506 |  | ORDEN CARDINAL, S.A.P.I. DE C.V.
EMPRESA DE GENERACION DE ENERGIA ELECTRICA DEL INDE |  |  |  |  | 1GGENEMGEE |  |  | CUESTAMORAS COMERCIALIZADORA ELÉCTRICA, S.A. |  |  |  |  | C00702GUAIMP |  | CUEM_507 |  | ORDEN CARDINAL, S.A.P.I. DE C.V.
EMPRESA ELECTRICA DE GUATEMALA, S. A. |  |  |  |  | 1DDISEMPEL |  |  | CUESTAMORAS COMERCIALIZADORA ELÉCTRICA, S.A. |  |  |  |  | C00402GUAIMP |  | CUEM_508 |  | E2M SUMINISTRADOR CALIFICADO, S.A.P.I. DE C.V.
ENEL GUATEMALA, SOCIEDAD ANÓNIMA |  |  |  |  | 1CCOMENEGU |  |  | CUESTAMORAS COMERCIALIZADORA ELÉCTRICA, S.A. |  |  |  |  | M00202GUAIMP |  | CUEM_509 |  | VITOL ELECTRICIDAD DE MÉXICO, S. DE R.L. DE C.V.
ENERGIA LIMPIA DE GUATEMALA, S. A. |  |  |  |  | 1GGENENLIG |  |  | CUESTAMORAS COMERCIALIZADORA ELÉCTRICA, S.A. |  |  |  |  | M00402GUAIMP |  | CUEM_501 |  | DIVERSIDAD, S.A. DE C.V.
ENERGIAS DEL OCOSITO, S.A. |  |  |  |  | 1GGENENDEO |  |  | ECONOENERGIA, S.A. |  |  |  |  | C03602GUAIMP |  | ECONO_501 |  | SUJIO, S.A.P.I. DE C.V.
ENERGIAS SAN JOSE, S.A. |  |  |  |  | 1GGENENSAJ |  |  | EDECSA-GT, S. A. |  |  |  |  | U00302GUAIMP |  | EDECGT_505 |  | DEACERO, S.A.P.I. DE C.V.
ENERGÍA DEL CARIBE, S. A. |  |  |  |  | 1GGENENDEC |  |  | EDECSA-GT, S. A. |  |  |  |  | M01302GUAIMP |  | EDECGT_509 |  | EDECSAMEX, S.A. DE C.V.
EOLICO SAN ANTONIO EL SITIO, S.A. |  |  |  |  | 1GGENESAES |  |  | EDECSA-GT, S. A. |  |  |  |  | EDECGT_510 |  | M01302GUA01 |  | EDECSAMEX, S.A. DE C.V.
ESI, S.A. |  |  |  |  | 1GGENESIES |  |  | EDECSA-GT, S. A. |  |  |  |  | M01302GUA01 |  | EDECGT_501 |  | EDECSAMEX, S.A. DE C.V.
GENEPAL, S. A. |  |  |  |  | 1GGENGENEP |  |  | EMPRESA DE COMERCIALIZACIÓN DE ENERGÍA ELÉCTRICA DEL INDE |  |  |  |  | ECOE_503 |  | B00202GUA019 |  | CFE SUMINISTRADOR DE SERVICIOS BÁSICOS, E.P.S.
GENERADORA DE ENERGIA EL PRADO S. A. |  |  |  |  | 1GGDRGEENP |  |  | EMPRESA DE COMERCIALIZACIÓN DE ENERGÍA ELÉCTRICA DEL INDE |  |  |  |  | ECOE_504 |  | B00202GUA019 |  | CFE SUMINISTRADOR DE SERVICIOS BÁSICOS, E.P.S.
GENERADORA DE OCCIDENTE LTDA. |  |  |  |  | 1GGENGENOC |  |  | ENEL GREEN POWER GUATEMALA, S. A. |  |  |  |  | M01302GUAIMP |  | ENGP_501 |  | EDECSAMEX, S.A. DE C.V.
GENERADORA DEL ESTE, S. A. |  |  |  |  | 1GGENGENES |  |  | ENEL GREEN POWER GUATEMALA, S. A. |  |  |  |  | ENGP_502 |  | M01302GUA01 |  | EDECSAMEX, S.A. DE C.V.
GENERADORA ELECTRICA CENTRAL, S. A. |  |  |  |  | 1GGENGEELC |  |  | ENEL GREEN POWER GUATEMALA, S. A. |  |  |  |  | ENGP_506 |  | M01302GUA01 |  | EDECSAMEX, S.A. DE C.V.
GENERADORA ELECTRICA DEL NORTE LTDA. |  |  |  |  | 1GGENGEELN |  |  | ENEL GREEN POWER GUATEMALA, S. A. |  |  |  |  | ENGP_503 |  | C00802GUA01 |  | ENEL ENERGÍA, S.A. DE C.V.
GENERADORA ELECTRICA LA PAZ, S.A. |  |  |  |  | 1GGDRGEELP |  |  | ENEL GREEN POWER GUATEMALA, S. A. |  |  |  |  | ENGP_504 |  | C00802GUA01 |  | ENEL ENERGÍA, S.A. DE C.V.
GENERADORA ELÉCTRICA LAS VICTORIAS, S.A. |  |  |  |  | 1GGDRGEVEL |  |  | ENEL GREEN POWER GUATEMALA, S. A. |  |  |  |  | C00802GUAIMP |  | ENGP_505 |  | ENEL ENERGÍA, S.A. DE C.V.
GENERADORA MONTECRISTO, S.A. |  |  |  |  | 1GGENGENMO |  |  | ENEL GUATEMALA, S. A. |  |  |  |  | COMENEGU_503 |  | C00802GUA01 |  | ENEL ENERGÍA, S.A. DE C.V.
GRUPO GENERADOR DE ORIENTE, S.A. |  |  |  |  | 1GGENGRGEO |  |  | ESI, S. A. |  |  |  |  | G03302GUAIMP |  | GEESI_501 |  | CENTRAL GENERADORA ELÉCTRICA HUINALÁ, S. DE R.L. DE C.V.
HIDRO XACBAL |  |  |  |  | 1GGENHIXAC |  |  | GENEPAL, S. A. |  |  |  |  | M01302GUAIMP |  | GNPL_501 |  | EDECSAMEX, S.A. DE C.V.
HIDROELECTRICA CANDELARIA S.A. |  |  |  |  | 1GGENHIDCA |  |  | GENEPAL, S. A. |  |  |  |  | M02302GUAIMP |  | GNPL_504 |  | PDC ENERGY MEXICO, S.A. DE C.V.
HIDROELECTRICA RAAXHA, S. A. |  |  |  |  | 1GGENHIDRA |  |  | GENERADORA DE OCCIDENTE, LTDA. |  |  |  |  | C00802GUAIMP |  | GOCC_502 |  | ENEL ENERGÍA, S.A. DE C.V.
HIDROELECTRICA SAMUC, S. A |  |  |  |  | 1GGDRHIDSM |  |  | GENERADORA ELÉCTRICA DEL NORTE, LIMITADA |  |  |  |  | M01702GUAIMP |  | GENOR_503 |  | REGULUS 333, S.A.P.I. DE C.V.
HIDRONORTE, S.A. |  |  |  |  | 1GGENHDRON |  |  | GENERADORA ELÉCTRICA DEL NORTE, LIMITADA |  |  |  |  | M01702GUAIMP |  | GENOR_504 |  | REGULUS 333, S.A.P.I. DE C.V.
HIDROPOWER SDMM, S. A. |  |  |  |  | 1GGDRHIDSD |  |  | INGENIO LA UNION, S. A. |  |  |  |  | C04902GUAIMP |  | UNION_501 |  | PANTALEÓN ENERGÍA, S.A.P.I. DE C.V.
INDUSTRIAS DE BIOGAS. S. A. |  |  |  |  | 1GGDRINDBI |  |  | INVERSIONES NACIMIENTO, S. A. |  |  |  |  | INAC_501 |  | M00402GUA01 |  | DIVERSIDAD, S.A. DE C.V.
INGENIO LA UNION, S.A. |  |  |  |  | 1GGENINGUN |  |  | INVERSIONES NACIMIENTO, S. A. |  |  |  |  | INAC_509 |  | M00402GUA01 |  | DIVERSIDAD, S.A. DE C.V.
INGENIO MAGDALENA, S.A. |  |  |  |  | 1GGENINGMA |  |  | INVERSIONES NACIMIENTO, S. A. |  |  |  |  | M00402GUAIMP |  | INAC_502 |  | DIVERSIDAD, S.A. DE C.V.
INGENIO PALO GORDO, S.A. |  |  |  |  | 1GGENINPAG |  |  | INVERSIONES NACIMIENTO, S. A. |  |  |  |  | M00402GUAIMP |  | INAC_503 |  | DIVERSIDAD, S.A. DE C.V.
INGENIO TULULA, S.A. |  |  |  |  | 1GGENINGTU |  |  | INVERSIONES NACIMIENTO, S. A. |  |  |  |  | M00402GUAIMP |  | INAC_505 |  | DIVERSIDAD, S.A. DE C.V.
INVERSIONES ATENAS, S. A. |  |  |  |  | 1GGENINVAT |  |  | INVERSIONES NACIMIENTO, S. A. |  |  |  |  | C03002GUAIMP |  | INAC_506 |  | SUMINISTRADORA BENNU,S.A.P.I. DE C.V.
INVERSIONES NACIMIENTO SOCIEDAD ANÓNIMA |  |  |  |  | 1CCOMINVNA |  |  | INVERSIONES NACIMIENTO, S. A. |  |  |  |  | C00702GUAIMP |  | INAC_507 |  | ORDEN CARDINAL, S.A.P.I. DE C.V.
ION ENERGY, S.A. |  |  |  |  | 1CCOMIONEN |  |  | ION ENERGY, S. A. |  |  |  |  | M01402GUAIMP |  | IONEN_502 |  | EDECSAMEX, S.A. DE C.V.
IXTAL, S.A. |  |  |  |  | 1GGDRIXTAL |  |  | ION ENERGY, S. A. |  |  |  |  | M01302GUAIMP |  | IONEN_501 |  | EDECSAMEX, S.A. DE C.V.
JAGUAR ENERGY GUATEMALA LLC. |  |  |  |  | 1GGENJAEGL |  |  | JAGUAR ENERGY GUATEMALA LLC |  |  |  |  | G00302GUAIMP |  | JEN-GUA-EXP-001 |  | FRONTERA MÉXICO GENERACIÓN, S. DE R.L. DE C.V.
LUZ Y FUERZA ELECTRICA DE GUATEMALA LTDA. |  |  |  |  | 1GGENLUFEG |  |  | JAGUAR ENERGY GUATEMALA LLC |  |  |  |  | C00102GUAIMP |  | JAGU_504 |  | CFE CALIFICADOS, S.A. DE C.V.
MAYORISTAS DE ELECTRICIDAD, S.A. |  |  |  |  | 1CCOMMAYEL |  |  | JAGUAR ENERGY GUATEMALA LLC |  |  |  |  | M01302GUAIMP |  | JAGU_505 |  | EDECSAMEX, S.A. DE C.V.
MERELEC GUATEMALA, S.A. |  |  |  |  | 1CCOMMERGU |  |  | JAGUAR ENERGY GUATEMALA LLC |  |  |  |  | M01402GUAIMP |  | JAGU_506 |  | MEXICAN ENERGY TRADING COMPANY, S.A. DE C.V.
ORAZUL ENERGY GUATEMALA Y CIA. S.C.A. |  |  |  |  | 1GGENOEGYC |  |  | JAGUAR ENERGY GUATEMALA LLC |  |  |  |  | C00402GUAIMP |  | JAGU_508 |  | E2M SUMINISTRADOR CALIFICADO, S.A.P.I. DE C.V.
OSCANA. S. A. |  |  |  |  | 1GGDROSCAN |  |  | MAYORISTAS DE ELECTRICIDAD, S.A. |  |  |  |  | MEL_502 |  | C00102GUA01 |  | CFE CALIFICADOS, S.A. DE C.V.
OXEC,S. A. |  |  |  |  | 1GGENOXECO |  |  | MAYORISTAS DE ELECTRICIDAD, S.A. |  |  |  |  | MEL_504 |  | C00102GUA01 |  | CFE Calificados, S.A. de C.V.
PANTALEON S.A |  |  |  |  | 1GGENPANTA |  |  | MERELEC GUATEMALA, S. A. |  |  |  |  | MEREL506 |  | C00102GUA01 |  | CFE Calificados, S.A. de C.V.
POLIWATT LIMITADA |  |  |  |  | 1CCOMPOLIW |  |  | MERELEC GUATEMALA, S. A. |  |  |  |  | MEREL511 |  | C00102GUA01 |  | CFE Calificados, S.A. de C.V.
PROYECTOS SOSTENIBLES DE GUATEMALA, S.A. |  |  |  |  | 1GGDRPRSOG |  |  | MERELEC GUATEMALA, S. A. |  |  |  |  | MEREL503 |  | G00302GUA01 |  | Frontera México Generación, S. De R.L. de C.V.
PUERTO QUETZAL POWER LLC |  |  |  |  | 1GGENPUQPL |  |  | MERELEC GUATEMALA, S. A. |  |  |  |  | G00302GUAIMP |  | MEREL502 |  | Frontera México Generación, S. De R.L. de C.V.
PUNTA DEL CIELO, S.A. |  |  |  |  | 1GGDRPUNCI |  |  | MERELEC GUATEMALA, S. A. |  |  |  |  | M01402GUAIMP |  | MEREL504 |  | MEXICAN ENERGY TRADING COMPANY, S.A. DE C.V.
RECURSOS GEOTERMICOS, S.A. |  |  |  |  | 1CCOMRECGE |  |  | ORAZUL ENERGY GUATEMALA Y CIA. S. C. A. |  |  |  |  | M00102GUAIMP |  | ORAZUL_502 |  | ENICON ENERGY AND INFRASTRUCTURE CO, S.A.P.I. DE C.V.
REGIONAL ENERGÉTICA, S.A. |  |  |  |  | 1GGDRREGEN |  |  | ORAZUL ENERGY GUATEMALA Y CIA. S. C. A. |  |  |  |  | M00102GUAIMP |  | ORAZUL_503 |  | ENICON ENERGY AND INFRASTRUCTURE CO, S.A.P.I. DE C.V.
RENACE, S. A. |  |  |  |  | 1GGENRNACE |  |  | OXEC II, S. A. |  |  |  |  | M01702GUAIMP |  | OXE2_501 |  | REGULUS 333, S.A.P.I. DE C.V.
RENOVABLES DE GUATEMALA, S.A. |  |  |  |  | 1GGENRENGU |  |  | OXEC II, S. A. |  |  |  |  | C03602GUAIMP |  | OXE2_502 |  | SUJIO, S.A.P.I. DE C.V.
SAN DIEGO, S. A. |  |  |  |  | 1GGENINGSD |  |  | PANTALEON, S. A. |  |  |  |  | C00402GUAIMP |  | PANTA_501 |  | E2M SUMINISTRADOR CALIFICADO, S.A.P.I. DE C.V.
SERVICIOS EN GENERACION, S. A. |  |  |  |  | 1GGDRSERGE |  |  | PANTALEON, S. A. |  |  |  |  | C04902GUAIMP |  | PANTA_503 |  | PANTALEÓN ENERGÍA, S.A.P.I. DE C.V.
SIBO, S.A. |  |  |  |  | 1GGDRSIBOS |  |  | POLIWATT, LTDA. |  |  |  |  | POLIWATT_500 |  | C001 |  | CFE CALIFICADOS, S.A. DE C.V.
SOLARIS GUATEMALA, S. A. |  |  |  |  | 1CCOMSOLGU |  |  | POLIWATT, LTDA. |  |  |  |  | C001 |  | POLIWATT_501 |  | CFE CALIFICADOS, S.A. DE C.V.
TECNOGUAT, S. A. |  |  |  |  | 1GGENTECNO |  |  | PUERTO QUETZAL POWER, LLC |  |  |  |  | M01302GUAIMP |  | PQP_504 |  | EDECSAMEX, S.A. DE C.V.
TÉRMICA, S. A. |  |  |  |  | 1GGENTERMI |  |  | PUERTO QUETZAL POWER, LLC |  |  |  |  | M01302GUAIMP |  | PQP_506 |  | EDECSAMEX, S.A. DE C.V.
VISION DE AGUILA, S.A. |  |  |  |  | 1GGENHIVIA |  |  | PUERTO QUETZAL POWER, LLC |  |  |  |  | M00102GUAIMP |  | PQP_503 |  | ENICON ENERGY AND INFRASTRUCTURE CO, S.A.P.I. DE C.V.
XOLHUITZ PROVIDENCIA, S.A. |  |  |  |  | 1GGDRXOLPR |  |  | PUERTO QUETZAL POWER, LLC |  |  |  |  | C00102GUAIMP |  | PQP_501 |  | CFE Calificados, S.A. de C.V.
CONSORCIO ENERGETICO MAAYAT'AAN, SOCIEDAD ANONIMA |  |  |  |  | 1CCOMCOENM |  |  | PUERTO QUETZAL POWER, LLC |  |  |  |  | PQP_500 |  | C00102GUA01 |  | CFE Calificados, S.A. de C.V.
[8 empty] | RENACE, S. A. |  |  |  |  | C00102GUAIMP |  | RNCE_501 |  | CFE CALIFICADOS, S.A. DE C.V.
[8 empty] | RENACE, S. A. |  |  |  |  | M01402GUAIMP |  | RNCE_502 |  | MEXICAN ENERGY TRADING COMPANY, S.A. DE C.V.
[8 empty] | RENACE, S. A. |  |  |  |  | M01302GUAIMP |  | RNCE_503 |  | EDECSAMEX, S.A. DE C.V.
[8 empty] | RENACE, S. A. |  |  |  |  | M02302GUAIMP |  | RNCE_504 |  | PDC ENERGY MEXICO, S.A. DE C.V.
[8 empty] | RENOVABLES DE GUATEMALA, S. A. |  |  |  |  | G00302GUAIMP |  | RDG_01V |  | FRONTERA MÉXICO GENERACIÓN, S. DE R.L. DE C.V.
[8 empty] | RENOVABLES DE GUATEMALA, S. A. |  |  |  |  | C00802GUAIMP |  | RDG_503 |  | ENEL GENERACIÓN, S.A. DE C.V.
[8 empty] | RENOVABLES DE GUATEMALA, S. A. |  |  |  |  | M01402GUAIMP |  | RDG_502 |  | MEXICAN ENERGY TRADING COMPANY, S.A. DE C.V.
[8 empty] | SAN DIEGO, S.A. |  |  |  |  | M01302GUAIMP |  | SNDGO_501 |  | EDECSAMEX, S.A. DE C.V.
[8 empty] | SAN DIEGO, S.A. |  |  |  |  | M01402GUAIMP |  | SNDGO_502 |  | MEXICAN ENERGY TRADING COMPANY, S.A. DE C.V.
[8 empty] | VITOL ELECTRICIDAD DE GUATEMALA, S. A. |  |  |  |  | M00202GUAIMP |  | VITO_501 |  | VITOL ELECTRICIDAD DE MÉXICO, S. DE R.L. DE C.V.
[8 empty] | VITOL ELECTRICIDAD DE GUATEMALA, S. A. |  |  |  |  | VITO_504 |  | M00202GUA01 |  | VITOL ELECTRICIDAD DE MÉXICO, S. DE R.L. DE C.V.
[8 empty] | VITOL ELECTRICIDAD DE GUATEMALA, S. A. |  |  |  |  | VITO_503 |  | M00202GUA01 |  | VITOL ELECTRICIDAD DE MÉXICO, S. DE R.L. DE C.V.
[8 empty] | XOLHUITZ PROVIDENCIA, S. A. |  |  |  |  | C03002GUAIMP |  | XOLH_501 |  | SUMINISTRADORA BENNU,S.A.P.I. DE C.V.
[8 empty] | XOLHUITZ PROVIDENCIA, S. A. |  |  |  |  | M02302GUAIMP |  | XOLH_502 |  | PDC ENERGY MEXICO, S.A. DE C.V.
[8 empty] | XOLHUITZ PROVIDENCIA, S. A. |  |  |  |  | M02302GUAIMP |  | XOLH_502 |  | PDC ENERGY MEXICO, S.A. DE C.V.
-4797
Note on C184: AMM: pendiente de confirmación por cambio de horario en México.
Note on D184: AMM: pendiente de confirmación por cambio de horario en México.
Note on E184: AMM: pendiente de confirmación por cambio de horario en México.
Note on F184: AMM: pendiente de confirmación por cambio de horario en México.
Note on G184: AMM: pendiente de confirmación por cambio de horario en México.
Note on H184: AMM: pendiente de confirmación por cambio de horario en México.
Note on I184: AMM: pendiente de confirmación por cambio de horario en México.
Note on J184: AMM: pendiente de confirmación por cambio de horario en México.
Note on K184: AMM: pendiente de confirmación por cambio de horario en México.
Note on L184: AMM: pendiente de confirmación por cambio de horario en México.
Note on M184: AMM: pendiente de confirmación por cambio de horario en México.

## LDM_RRO
| 2023-03-27 |  |  | RESERVA RODANTE OPERATIVA POR UNIDAD (MW)
2023-03-27
RESERVA RODANTE OPERATIVA PARA SUBIR
Unidad | Precio US$ | DE | A | AGU-H1 | AGU-H2 | AGU-H3 | TOTAL AGU | JUR-H1 | JUR-H2 | JUR-H3 | TOTAL JUR | CHX-H1 | CHX-H2 | CHX-H3 | CHX-H4 | CHX-H5 | TOTAL CHX | PWT-B1 | PWT-B2 | PWT-B3 | PWT-B4 | PWT-B5 | PWT-B6 | PWT-B7 | TOTAL PWT | LVA-H1 | LVA-H2 | TOTAL LVA | LPA-B1 | LPA-B2 | LPA-B3 | LPA-B4 | TOTAL LPA | ARI-O1 | ARI-O2 | ARI-O3 | ARI-O4 | ARI-O5 | ARI-O6 | ARI-O7 | ARI-O8 | ARI-O9 | ARI-O10 | TOTAL ARI | XAC-H1 | XAC-H2 | TOTAL XAC | XAD-H1 | XAD-H2 | TOTAL XAD | PVI-H1 | PVI-H2 | TOTAL PVI | CAN-H1 | CAN-H2 | TOTAL CAN | OXE-H1 | OXE-H2 | TOTAL OXE | OX2-H1 | OX2-H2 | OX2-H3 | TOTAL OX2 | REN-H1 | REN-H2 | REN-H3 | TOTAL REN | MTZ-H1 | TOTAL MTZ | RE4-H1 | RE4-H2 | TOTAL RE4 | SEC-H1 | TOTAL SEC | TOTAL
AGU-H1 |  | 00:01 | 01:00 | 0 | 0 | 0 | 0 | 0 | 0 | 0 | 0 | 0 | 0 | 0 | 0 | 0 | 0 | 0 | 0 | 0 | 0 | 0 | 0 | 0 | 0 | 0 | 0 | 0 | 0 | 0 | 0 | 0 | 0 | 9.299 | 4.569 | 0 | 1.001 | 0 | 1.001 | 10.3 | 10.3 | 0 | 9.81 | 46.28 | 0 | 0 | 0 | 0 | 0 | 0 | 0 | 0 | 0 | 0 | 0 | 0 | 0 | 0 | 0 | 0 | 0 | 0 | 0 | 0 | 0 | 0 | 0 | 0 | 0 | 0 | 0 | 0 | 0 | 0 | 46.28
AGU-H2 |  | 01:01 | 02:00 | 0 | 0 | 0 | 0 | 0 | 0 | 0 | 0 | 0 | 0 | 0 | 0 | 0 | 0 | 0 | 0 | 0 | 0 | 0 | 0 | 0 | 0 | 0 | 0 | 0 | 0 | 0 | 0 | 0 | 0 | 6.959 | 4.569 | 0 | 1.001 | 0 | 1.001 | 10.3 | 10.3 | 0 | 9.81 | 43.94 | 0 | 0 | 0 | 0 | 0 | 0 | 0 | 0 | 0 | 0 | 0 | 0 | 0 | 0 | 0 | 0 | 0 | 0 | 0 | 0 | 0 | 0 | 0 | 0 | 0 | 0 | 0 | 0 | 0 | 0 | 43.94
AGU-H3 |  | 02:01 | 03:00 | 0 | 0 | 0 | 0 | 0 | 0 | 0 | 0 | 0 | 0 | 0 | 0 | 0 | 0 | 0 | 0 | 0 | 0 | 0 | 0 | 0 | 0 | 0 | 0 | 0 | 0 | 0 | 0 | 0 | 0 | 6.959 | 4.569 | 0 | 1.001 | 0 | 2.932 | 10.3 | 10.3 | 0 | 8.809 | 44.87 | 0 | 0 | 0 | 0 | 0 | 0 | 0 | 0 | 0 | 0 | 0 | 0 | 0 | 0 | 0 | 0 | 0 | 0 | 0 | 0 | 0 | 0 | 0 | 0 | 0 | 0 | 0 | 0 | 0 | 0 | 44.87
ARI-O1 | 45 | 03:01 | 04:00 | 0 | 0 | 0 | 0 | 0 | 0 | 0 | 0 | 0 | 0 | 0 | 0 | 0 | 0 | 0 | 0 | 0 | 0 | 0 | 0 | 0 | 0 | 0 | 0 | 0 | 0 | 0 | 0 | 0 | 0 | 6.959 | 4.569 | 0 | 1.001 | 0 | 2.932 | 10.3 | 10.3 | 0 | 8.019 | 44.08 | 0 | 0 | 0 | 0 | 0 | 0 | 0 | 0 | 0 | 0 | 0 | 0 | 0 | 0 | 0 | 0 | 0 | 0 | 0 | 0 | 0 | 0 | 0 | 0 | 0 | 0 | 0 | 0 | 0 | 0 | 44.08
ARI-O10 | 45 | 04:01 | 05:00 | 0 | 0 | 0 | 0 | 0 | 0 | 0 | 0 | 0 | 0 | 0 | 0 | 0 | 0 | 0 | 0 | 0 | 0 | 0 | 0 | 0 | 0 | 0 | 0 | 0 | 0 | 0 | 0 | 0 | 0 | 5.7737 | 4.569 | 0 | 1.001 | 0 | 2.932 | 10.3 | 10.3 | 0 | 8.019 | 42.8947 | 0 | 0 | 0 | 0 | 0 | 0 | 0 | 0 | 0 | 0 | 0 | 0 | 0 | 9.4943 | 9.4943 | 0 | 0 | 0 | 0 | 0 | 0 | 0 | 0 | 0 | 0 | 0 | 0 | 0 | 1.001 | 1.001 | 53.39
ARI-O2 | 45 | 05:01 | 06:00 | 0 | 0 | 0 | 0 | 0 | 0 | 0 | 0 | 0 | 0 | 0 | 0 | 0 | 0 | 0 | 0 | 0 | 0 | 0 | 0 | 0 | 0 | 0 | 0 | 0 | 0 | 0 | 0 | 0 | 0 | 1.001 | 0 | 0 | 1.001 | 0 | 1.001 | 5.17 | 10.3 | 0 | 1.001 | 19.474 | 0 | 0 | 0 | 0 | 0 | 0 | 0 | 0 | 0 | 0 | 0 | 0 | 0 | 9.4943 | 9.4943 | 0 | 10.98 | 10.98 | 21.96 | 0 | 0 | 0 | 0 | 0 | 0 | 0 | 0 | 0 | 8.4416 | 8.4416 | 59.3699
ARI-O3 |  | 06:01 | 07:00 | 0 | 0 | 0 | 0 | 0 | 0 | 0 | 0 | 0 | 0 | 0 | 0 | 0 | 0 | 0 | 0 | 0 | 0 | 0 | 0 | 0 | 0 | 0 | 0 | 0 | 0 | 0 | 0 | 0 | 0 | 1.001 | 0 | 0 | 1.001 | 0 | 1.001 | 1.001 | 1.001 | 0 | 1.001 | 6.006 | 0 | 0 | 0 | 0 | 0 | 0 | 0 | 22.8 | 22.8 | 0 | 12.295 | 12.295 | 0 | 9.4943 | 9.4943 | 0 | 10.98 | 0 | 10.98 | 0 | 0 | 0 | 0 | 0 | 0 | 0 | 0 | 0 | 7.9048 | 7.9048 | 69.4801
ARI-O4 | 45 | 07:01 | 08:00 | 0 | 0 | 0 | 0 | 0 | 0 | 0 | 0 | 0 | 0 | 0 | 0 | 0 | 0 | 0 | 0 | 0 | 0 | 0 | 0 | 0 | 0 | 0 | 0 | 0 | 0 | 0 | 0 | 0 | 0 | 1.001 | 0 | 0 | 1.001 | 0 | 0 | 1.001 | 0 | 0 | 0 | 3.003 | 0 | 0 | 0 | 0 | 0 | 0 | 0 | 20.483 | 20.483 | 0 | 12.295 | 12.295 | 0 | 9.4943 | 9.4943 | 0 | 10.98 | 0 | 10.98 | 0 | 0 | 0 | 0 | 0 | 0 | 0 | 0 | 0 | 7.9048 | 7.9048 | 64.1601
ARI-O5 |  | 08:01 | 09:00 | 0 | 0 | 0 | 0 | 0 | 0 | 0 | 0 | 0 | 0 | 0 | 0 | 0 | 0 | 0 | 0 | 0 | 0 | 0 | 0 | 0 | 0 | 0 | 0 | 0 | 0 | 0 | 0 | 0 | 0 | 4.3028 | 0 | 0 | 0 | 0 | 0 | 1.001 | 0 | 0 | 5.2471 | 10.5509 | 0 | 0 | 0 | 0 | 0 | 0 | 0 | 22.8 | 22.8 | 0 | 0 | 0 | 0 | 9.4943 | 9.4943 | 0 | 10.98 | 0 | 10.98 | 0 | 0 | 0 | 0 | 0 | 0 | 0 | 0 | 0 | 7.9048 | 7.9048 | 61.73
ARI-O6 | 45 | 09:01 | 10:00 | 0 | 0 | 0 | 0 | 0 | 0 | 0 | 0 | 0 | 0 | 0 | 0 | 0 | 0 | 0 | 0 | 0 | 0 | 0 | 0 | 0 | 0 | 0 | 0 | 0 | 0 | 0 | 0 | 0 | 0 | 4.3028 | 0 | 0 | 0 | 0 | 0 | 0 | 0 | 0 | 1.001 | 5.3038 | 0 | 0 | 0 | 0 | 0 | 0 | 0 | 22.8 | 22.8 | 12.295 | 0 | 12.295 | 0 | 9.4943 | 9.4943 | 0 | 10.98 | 0 | 10.98 | 0 | 0 | 0 | 0 | 0 | 0 | 0 | 0 | 0 | 3.627 | 3.627 | 64.5001
ARI-O7 | 45 | 10:01 | 11:00 | 0 | 0 | 0 | 0 | 0 | 0 | 0 | 0 | 0 | 0 | 0 | 0 | 0 | 0 | 0 | 0 | 0 | 0 | 0 | 0 | 0 | 0 | 0 | 0 | 0 | 0 | 0 | 0 | 0 | 0 | 1.001 | 0 | 0 | 0 | 0 | 0 | 0 | 0 | 0 | 0 | 1.001 | 0 | 0 | 0 | 0 | 0 | 0 | 0 | 21.08 | 21.08 | 12.295 | 12.295 | 24.59 | 0 | 9.4943 | 9.4943 | 0 | 10.98 | 0 | 10.98 | 0 | 0 | 0 | 0 | 0 | 0 | 0 | 0 | 0 | 1.4449 | 1.4449 | 68.5902
ARI-O8 | 45 | 11:01 | 12:00 | 0 | 0 | 0 | 0 | 0 | 0 | 0 | 0 | 0 | 0 | 0 | 0 | 0 | 0 | 0 | 0 | 0 | 0 | 0 | 0 | 0 | 0 | 0 | 0 | 0 | 0 | 0 | 0 | 0 | 0 | 1.001 | 0 | 0 | 0 | 0 | 0 | 0 | 0 | 0 | 0 | 1.001 | 0 | 0 | 0 | 0 | 0 | 0 | 0 | 22.8 | 22.8 | 12.295 | 12.295 | 24.59 | 0 | 9.4943 | 9.4943 | 0 | 10.98 | 0 | 10.98 | 0 | 0 | 0 | 0 | 0 | 0 | 0 | 0 | 0 | 1.4449 | 1.4449 | 70.3102
ARI-O9 |  | 12:01 | 13:00 | 0 | 0 | 0 | 0 | 0 | 0 | 0 | 0 | 0 | 0 | 0 | 0 | 0 | 0 | 0 | 0 | 0 | 0 | 0 | 0 | 0 | 0 | 0 | 0 | 0 | 0 | 0 | 0 | 0 | 0 | 1.001 | 0 | 0 | 0 | 0 | 0 | 0 | 0 | 0 | 0 | 1.001 | 0 | 0 | 0 | 0 | 0 | 0 | 0 | 16.479 | 16.479 | 12.295 | 12.295 | 24.59 | 0 | 9.4943 | 9.4943 | 0 | 10.98 | 0 | 10.98 | 0 | 0 | 0 | 0 | 0 | 0 | 0 | 0 | 0 | 5.746 | 5.746 | 68.2903
CAN-H1 | 58 | 13:01 | 14:00 | 0 | 0 | 0 | 0 | 0 | 0 | 0 | 0 | 0 | 0 | 0 | 0 | 0 | 0 | 0 | 0 | 0 | 0 | 0 | 0 | 0 | 0 | 0 | 0 | 0 | 0 | 0 | 0 | 0 | 0 | 4.67 | 0 | 0 | 0 | 0 | 0 | 0 | 0 | 0 | 0 | 4.67 | 0 | 0 | 0 | 0 | 0 | 0 | 0 | 22.8 | 22.8 | 0 | 12.295 | 12.295 | 0 | 9.4943 | 9.4943 | 0 | 10.98 | 0 | 10.98 | 0 | 0 | 0 | 0 | 0 | 0 | 0 | 0 | 0 | 6.8808 | 6.8808 | 67.1201
CAN-H2 | 58 | 14:01 | 15:00 | 0 | 0 | 0 | 0 | 0 | 0 | 0 | 0 | 0 | 0 | 0 | 0 | 0 | 0 | 0 | 0 | 0 | 0 | 0 | 0 | 0 | 0 | 0 | 0 | 0 | 0 | 0 | 0 | 0 | 0 | 4.67 | 0 | 0 | 0 | 0 | 0 | 0 | 0 | 0 | 0 | 4.67 | 0 | 0 | 0 | 0 | 0 | 0 | 0 | 22.07 | 22.07 | 0 | 12.295 | 12.295 | 0 | 9.4943 | 9.4943 | 0 | 10.98 | 0 | 10.98 | 0 | 0 | 0 | 0 | 0 | 0 | 0 | 0 | 0 | 6.8808 | 6.8808 | 66.3901
CHX-H1 | 90 | 15:01 | 16:00 | 0 | 0 | 0 | 0 | 0 | 0 | 0 | 0 | 0 | 0 | 0 | 0 | 0 | 0 | 0 | 0 | 0 | 0 | 0 | 0 | 0 | 0 | 0 | 0 | 0 | 0 | 0 | 0 | 0 | 0 | 0 | 0 | 0 | 0 | 0 | 0 | 0 | 0 | 0 | 0 | 0 | 0 | 0 | 0 | 0 | 0 | 0 | 0 | 22.8 | 22.8 | 0 | 12.295 | 12.295 | 0 | 8.0651 | 8.0651 | 0 | 10.98 | 0 | 10.98 | 0 | 0 | 0 | 0 | 0 | 0 | 0 | 0 | 0 | 12 | 12 | 66.1401
CHX-H2 | 90.5 | 16:01 | 17:00 | 0 | 0 | 0 | 0 | 0 | 0 | 0 | 0 | 0 | 0 | 0 | 0 | 0 | 0 | 0 | 0 | 0 | 0 | 0 | 0 | 0 | 0 | 0 | 0 | 0 | 0 | 0 | 0 | 0 | 0 | 0 | 0 | 0 | 0 | 0 | 0 | 0 | 0 | 0 | 0 | 0 | 0 | 0 | 0 | 0 | 0 | 0 | 22.8 | 22.8 | 45.6 | 0 | 12.295 | 12.295 | 0 | 0 | 0 | 0 | 10.98 | 9.5308 | 20.5108 | 0 | 0 | 0 | 0 | 0 | 0 | 0 | 0 | 0 | 3.7143 | 3.7143 | 82.1201
CHX-H3 |  | 17:01 | 18:00 | 0 | 0 | 0 | 0 | 0 | 0 | 0 | 0 | 0 | 0 | 0 | 0 | 0 | 0 | 0 | 0 | 0 | 0 | 0 | 0 | 0 | 0 | 0 | 0 | 0 | 0 | 0 | 0 | 0 | 0 | 0 | 0 | 0 | 0 | 0 | 0 | 0 | 0 | 0 | 0 | 0 | 0 | 0 | 0 | 0 | 0 | 0 | 22.8 | 22.8 | 45.6 | 12.295 | 12.295 | 24.59 | 0 | 4.7759 | 4.7759 | 0 | 10.98 | 0 | 10.98 | 0 | 0 | 0 | 0 | 0 | 0 | 0 | 0 | 0 | 3.7143 | 3.7143 | 89.6602
CHX-H4 | 90.5 | 18:01 | 18:15 | 0 | 0 | 0 | 0 | 0 | 0 | 0 | 0 | 0 | 0 | 0 | 0 | 0 | 0 | 0 | 0 | 0 | 0 | 0 | 0 | 0 | 0 | 0 | 0 | 0 | 0 | 0 | 0 | 0 | 0 | 0 | 0 | 0 | 0 | 0 | 0 | 0 | 0 | 0 | 0 | 0 | 0 | 0 | 0 | 0 | 0 | 0 | 5.3561 | 22.8 | 28.1561 | 10.888 | 12.295 | 23.183 | 0 | 0 | 0 | 0 | 10.98 | 0 | 10.98 | 0 | 0 | 0 | 0 | 0 | 0 | 0 | 0 | 0 | 1.001 | 1.001 | 63.3201
CHX-H5 | 90 | 18:16 | 18:30 | 0 | 0 | 0 | 0 | 0 | 0 | 0 | 0 | 0 | 0 | 0 | 0 | 0 | 0 | 0 | 0 | 0 | 0 | 0 | 0 | 0 | 0 | 0 | 0 | 0 | 0 | 0 | 0 | 0 | 0 | 0 | 0 | 0 | 0 | 0 | 0 | 0 | 0 | 0 | 0 | 0 | 0 | 0 | 0 | 0 | 0 | 0 | 5.3561 | 22.8 | 28.1561 | 10.888 | 12.295 | 23.183 | 0 | 0 | 0 | 0 | 10.98 | 0 | 10.98 | 0 | 0 | 0 | 0 | 0 | 0 | 0 | 0 | 0 | 1.001 | 1.001 | 63.3201
JUR-H1 |  | 18:31 | 18:45 | 0 | 0 | 0 | 0 | 0 | 0 | 0 | 0 | 0 | 0 | 0 | 0 | 0 | 0 | 0 | 0 | 0 | 0 | 0 | 0 | 0 | 0 | 0 | 0 | 0 | 0 | 0 | 0 | 0 | 0 | 0 | 0 | 0 | 0 | 0 | 0 | 0 | 0 | 0 | 0 | 0 | 0 | 0 | 0 | 0 | 0 | 0 | 5.3561 | 22.8 | 28.1561 | 10.888 | 12.295 | 23.183 | 0 | 0 | 0 | 0 | 10.98 | 0 | 10.98 | 0 | 0 | 0 | 0 | 0 | 0 | 0 | 0 | 0 | 1.001 | 1.001 | 63.3201
JUR-H2 |  | 18:46 | 19:00 | 0 | 0 | 0 | 0 | 0 | 0 | 0 | 0 | 0 | 0 | 0 | 0 | 0 | 0 | 0 | 0 | 0 | 0 | 0 | 0 | 0 | 0 | 0 | 0 | 0 | 0 | 0 | 0 | 0 | 0 | 0 | 0 | 0 | 0 | 0 | 0 | 0 | 0 | 0 | 0 | 0 | 0 | 0 | 0 | 0 | 0 | 0 | 5.3561 | 22.8 | 28.1561 | 10.888 | 12.295 | 23.183 | 0 | 0 | 0 | 0 | 10.98 | 0 | 10.98 | 0 | 0 | 0 | 0 | 0 | 0 | 0 | 0 | 0 | 1.001 | 1.001 | 63.3201
JUR-H3 | 90 | 19:01 | 19:15 | 0 | 0 | 0 | 0 | 0 | 0 | 0 | 0 | 0 | 0 | 0 | 0 | 0 | 0 | 0 | 0 | 0 | 0 | 0 | 0 | 0 | 0 | 0 | 0 | 0 | 0 | 0 | 0 | 0 | 0 | 0 | 0 | 0 | 0 | 0 | 0 | 0 | 0 | 0 | 4.128 | 4.128 | 0 | 0 | 0 | 0 | 1.001 | 1.001 | 19.723 | 0 | 19.723 | 10.888 | 12.295 | 23.183 | 0 | 4.6496 | 4.6496 | 0 | 10.98 | 0 | 10.98 | 0 | 0 | 0 | 0 | 0 | 0 | 0 | 0 | 0 | 3.4451 | 3.4451 | 67.1097
LPA-B1 |  | 19:16 | 19:30 | 0 | 0 | 0 | 0 | 0 | 0 | 0 | 0 | 0 | 0 | 0 | 0 | 0 | 0 | 0 | 0 | 0 | 0 | 0 | 0 | 0 | 0 | 0 | 0 | 0 | 0 | 0 | 0 | 0 | 0 | 0 | 0 | 0 | 0 | 0 | 0 | 0 | 0 | 0 | 4.128 | 4.128 | 0 | 0 | 0 | 0 | 1.001 | 1.001 | 19.723 | 0 | 19.723 | 10.888 | 12.295 | 23.183 | 0 | 4.6496 | 4.6496 | 0 | 10.98 | 0 | 10.98 | 0 | 0 | 0 | 0 | 0 | 0 | 0 | 0 | 0 | 3.4451 | 3.4451 | 67.1097
LPA-B2 |  | 19:31 | 19:45 | 0 | 0 | 0 | 0 | 0 | 0 | 0 | 0 | 0 | 0 | 0 | 0 | 0 | 0 | 0 | 0 | 0 | 0 | 0 | 0 | 0 | 0 | 0 | 0 | 0 | 0 | 0 | 0 | 0 | 0 | 0 | 0 | 0 | 0 | 0 | 0 | 0 | 0 | 0 | 4.128 | 4.128 | 0 | 0 | 0 | 0 | 1.001 | 1.001 | 19.723 | 0 | 19.723 | 10.888 | 12.295 | 23.183 | 0 | 4.6496 | 4.6496 | 0 | 10.98 | 0 | 10.98 | 0 | 0 | 0 | 0 | 0 | 0 | 0 | 0 | 0 | 3.4451 | 3.4451 | 67.1097
LPA-B3 |  | 19:46 | 20:00 | 0 | 0 | 0 | 0 | 0 | 0 | 0 | 0 | 0 | 0 | 0 | 0 | 0 | 0 | 0 | 0 | 0 | 0 | 0 | 0 | 0 | 0 | 0 | 0 | 0 | 0 | 0 | 0 | 0 | 0 | 0 | 0 | 0 | 0 | 0 | 0 | 0 | 0 | 0 | 4.128 | 4.128 | 0 | 0 | 0 | 0 | 1.001 | 1.001 | 19.723 | 0 | 19.723 | 10.888 | 12.295 | 23.183 | 0 | 4.6496 | 4.6496 | 0 | 10.98 | 0 | 10.98 | 0 | 0 | 0 | 0 | 0 | 0 | 0 | 0 | 0 | 3.4451 | 3.4451 | 67.1097
LPA-B4 |  | 20:01 | 20:15 | 0 | 0 | 0 | 0 | 0 | 0 | 0 | 0 | 0 | 0 | 0 | 0 | 0 | 0 | 0 | 0 | 0 | 0 | 0 | 0 | 0 | 0 | 0 | 0 | 0 | 0 | 0 | 0 | 0 | 0 | 0 | 0 | 0 | 0 | 0 | 0 | 0 | 0 | 0 | 0 | 0 | 0 | 0 | 0 | 0 | 0 | 0 | 22.8 | 0 | 22.8 | 12.295 | 12.295 | 24.59 | 0 | 6.0343 | 6.0343 | 0 | 10.98 | 0 | 10.98 | 0 | 0 | 0 | 0 | 0 | 0 | 0 | 0 | 0 | 5.7259 | 5.7259 | 70.1302
LVA-H1 | 90 | 20:16 | 20:30 | 0 | 0 | 0 | 0 | 0 | 0 | 0 | 0 | 0 | 0 | 0 | 0 | 0 | 0 | 0 | 0 | 0 | 0 | 0 | 0 | 0 | 0 | 0 | 0 | 0 | 0 | 0 | 0 | 0 | 0 | 0 | 0 | 0 | 0 | 0 | 0 | 0 | 0 | 0 | 0 | 0 | 0 | 0 | 0 | 0 | 0 | 0 | 22.8 | 0 | 22.8 | 12.295 | 12.295 | 24.59 | 0 | 6.0343 | 6.0343 | 0 | 10.98 | 0 | 10.98 | 0 | 0 | 0 | 0 | 0 | 0 | 0 | 0 | 0 | 5.7259 | 5.7259 | 70.1302
LVA-H2 | 90 | 20:31 | 20:45 | 0 | 0 | 0 | 0 | 0 | 0 | 0 | 0 | 0 | 0 | 0 | 0 | 0 | 0 | 0 | 0 | 0 | 0 | 0 | 0 | 0 | 0 | 0 | 0 | 0 | 0 | 0 | 0 | 0 | 0 | 0 | 0 | 0 | 0 | 0 | 0 | 0 | 0 | 0 | 0 | 0 | 0 | 0 | 0 | 0 | 0 | 0 | 22.8 | 0 | 22.8 | 12.295 | 12.295 | 24.59 | 0 | 6.0343 | 6.0343 | 0 | 10.98 | 0 | 10.98 | 0 | 0 | 0 | 0 | 0 | 0 | 0 | 0 | 0 | 5.7259 | 5.7259 | 70.1302
PWT-B1 |  | 20:46 | 21:00 | 0 | 0 | 0 | 0 | 0 | 0 | 0 | 0 | 0 | 0 | 0 | 0 | 0 | 0 | 0 | 0 | 0 | 0 | 0 | 0 | 0 | 0 | 0 | 0 | 0 | 0 | 0 | 0 | 0 | 0 | 0 | 0 | 0 | 0 | 0 | 0 | 0 | 0 | 0 | 0 | 0 | 0 | 0 | 0 | 0 | 0 | 0 | 22.8 | 0 | 22.8 | 12.295 | 12.295 | 24.59 | 0 | 6.0343 | 6.0343 | 0 | 10.98 | 0 | 10.98 | 0 | 0 | 0 | 0 | 0 | 0 | 0 | 0 | 0 | 5.7259 | 5.7259 | 70.1302
PWT-B2 |  | 21:01 | 22:00 | 0 | 0 | 0 | 0 | 0 | 0 | 0 | 0 | 0 | 0 | 0 | 0 | 0 | 0 | 0 | 0 | 0 | 0 | 0 | 0 | 0 | 0 | 0 | 0 | 0 | 0 | 0 | 0 | 0 | 0 | 0 | 0 | 0 | 0 | 0 | 1.001 | 0 | 1.001 | 0 | 5.8636 | 7.8656 | 0 | 0 | 0 | 0 | 0 | 0 | 22.8 | 0 | 22.8 | 12.295 | 0 | 12.295 | 0 | 9.4943 | 9.4943 | 0 | 0 | 0 | 0 | 0 | 0 | 0 | 0 | 0 | 0 | 0 | 0 | 0 | 8.2352 | 8.2352 | 60.6901
PWT-B3 |  | 22:01 | 23:00 | 0 | 0 | 0 | 0 | 0 | 0 | 0 | 0 | 0 | 0 | 0 | 0 | 0 | 0 | 0 | 0 | 0 | 0 | 0 | 0 | 0 | 0 | 0 | 0 | 0 | 0 | 0 | 0 | 0 | 0 | 10.3 | 7.0367 | 0 | 9.299 | 0 | 10.19 | 10.3 | 10.3 | 0 | 8.809 | 66.2347 | 0 | 0 | 0 | 0 | 0 | 0 | 0 | 0 | 0 | 0 | 0 | 0 | 0 | 9.4943 | 9.4943 | 0 | 0 | 0 | 0 | 0 | 0 | 0 | 0 | 0 | 0 | 0 | 0 | 0 | 1.001 | 1.001 | 76.73
PWT-B4 |  | 23:01 | 24:00 | 0 | 0 | 0 | 0 | 0 | 0 | 0 | 0 | 0 | 0 | 0 | 0 | 0 | 0 | 0 | 0 | 0 | 0 | 0 | 0 | 0 | 0 | 0 | 0 | 0 | 0 | 0 | 0 | 0 | 0 | 10.3 | 7.0367 | 0 | 0 | 0 | 10.19 | 0 | 3.0888 | 0 | 9.81 | 40.4255 | 0 | 0 | 0 | 1.001 | 0 | 1.001 | 4.9407 | 0 | 4.9407 | 0 | 0 | 0 | 0 | 9.4943 | 9.4943 | 0 | 0 | 0 | 0 | 0 | 0 | 0 | 0 | 0 | 0 | 0 | 0 | 0 | 5.8685 | 5.8685 | 61.73
PWT-B5 | [6 empty] | 0 |  |  |  | 0 | [5 empty] | 0 | [7 empty] | 0 |  |  | 0 |  |  |  |  | 0 | [10 empty] | 397.3992 |  |  | 0 |  |  | 2.002 |  |  | 406.5318 |  |  | 267.676 |  |  | 156.4451 |  |  |  | 196.1908 |  |  |  | 0 |  | 0 |  |  | 0 |  | 103.8867 | 1530.1316
PWT-B6
PWT-B7
XAC-H1 | 60
XAC-H2 | 0
PVI-H1 | 58.5
PVI-H2 | 58.5
OXE-H1
OXE-H2 | 53
XAD-H1 | 61
XAD-H2 | 60
OX2-H1 | 100
OX2-H2 | 53
OX2-H3 | 65
REN-H1
REN-H2 | 0
REN-H3
RE4-H1
RE4-H2
SEC-H1 | 53.75
RESERVA RODANTE OPERATIVA PARA BAJAR
Unidad | Precio US$ | DE | A | AGU-H1 | AGU-H2 | AGU-H3 | TOTAL AGU | JUR-H1 | JUR-H2 | JUR-H3 | TOTAL JUR | CHX-H1 | CHX-H2 | CHX-H3 | CHX-H4 | CHX-H5 | TOTAL CHX | PWT-B1 | PWT-B2 | PWT-B3 | PWT-B4 | PWT-B5 | PWT-B6 | PWT-B7 | TOTAL PWT | LVA-H1 | LVA-H2 | TOTAL LVA | LPA-B1 | LPA-B2 | LPA-B3 | LPA-B4 | TOTAL LPA | ARI-O1 | ARI-O2 | ARI-O3 | ARI-O4 | ARI-O5 | ARI-O6 | ARI-O7 | ARI-O8 | ARI-O9 | ARI-O10 | TOTAL ARI | XAC-H1 | XAC-H2 | TOTAL XAC | XAD-H1 | XAD-H2 | TOTAL XAD | PVI-H1 | PVI-H2 | TOTAL PVI | CAN-H1 | CAN-H2 | TOTAL CAN | OXE-H1 | OXE-H2 | TOTAL OXE | OX2-H1 | OX2-H2 | OX2-H3 | TOTAL OX2 | REN-H1 | REN-H2 | REN-H3 | TOTAL REN | MTZ-H1 | TOTAL MTZ | RE4-H1 | RE4-H2 | TOTAL RE4 | SEC-H1 | TOTAL SEC | TOTAL
AGU-H1 |  | 00:01 | 01:00 | 0 | 0 | 0 | 0 | 0 | 0 | 0 | 0 | 12.554 | 0 | 0 | 0 | 0 | 12.554 | 0 | 0 | 0 | 0 | 0 | 0 | 0 | 0 | 0 | 0 | 0 | 0 | 0 | 0 | 0 | 0 | 1.001 | 5.731 | 0 | 9.299 | 0 | 9.189 | 0 | 0 | 0 | 0 | 25.22 | 0 | 0 | 0 | 0 | 0 | 0 | 0 | 0 | 0 | 0 | 0 | 0 | 0 | 0 | 0 | 0 | 0 | 0 | 0 | 0 | 0 | 0 | 0 | 0 | 0 | 0 | 0 | 0 | 8.5958 | 8.5958 | 46.3698
AGU-H2 |  | 01:01 | 02:00 | 0 | 0 | 0 | 0 | 0 | 0 | 0 | 0 | 15.66 | 0 | 0 | 0 | 0 | 15.66 | 0 | 0 | 0 | 0 | 0 | 0 | 0 | 0 | 0 | 0 | 0 | 0 | 0 | 0 | 0 | 0 | 3.341 | 5.731 | 0 | 9.299 | 0 | 9.189 | 0 | 0 | 0 | 0 | 27.56 | 0 | 0 | 0 | 0 | 0 | 0 | 0 | 0 | 0 | 0 | 0 | 0 | 0 | 0 | 0 | 0 | 0 | 0 | 0 | 0 | 0 | 0 | 0 | 0 | 0 | 0 | 0 | 0 | 0 | 0 | 43.22
AGU-H3 |  | 02:01 | 03:00 | 0 | 0 | 0 | 0 | 0 | 0 | 0 | 0 | 18.32 | 0 | 0 | 0 | 0 | 18.32 | 0 | 0 | 0 | 0 | 0 | 0 | 0 | 0 | 0 | 0 | 0 | 0 | 0 | 0 | 0 | 0 | 3.341 | 5.731 | 0 | 9.299 | 0 | 7.258 | 0 | 0 | 0 | 1.001 | 26.63 | 0 | 0 | 0 | 0 | 0 | 0 | 0 | 0 | 0 | 0 | 0 | 0 | 0 | 0 | 0 | 0 | 0 | 0 | 0 | 0 | 0 | 0 | 0 | 0 | 0 | 0 | 0 | 0 | 0 | 0 | 44.95
ARI-O1 | 45 | 03:01 | 04:00 | 0 | 0 | 0 | 0 | 0 | 0 | 0 | 0 | 17.31 | 0 | 0 | 0 | 0 | 17.31 | 0 | 0 | 0 | 0 | 0 | 0 | 0 | 0 | 0 | 0 | 0 | 0 | 0 | 0 | 0 | 0 | 3.341 | 5.731 | 0 | 9.299 | 0 | 7.258 | 0 | 0 | 0 | 1.791 | 27.42 | 0 | 0 | 0 | 0 | 0 | 0 | 0 | 0 | 0 | 0 | 0 | 0 | 0 | 0 | 0 | 0 | 0 | 0 | 0 | 0 | 0 | 0 | 0 | 0 | 0 | 0 | 0 | 0 | 0 | 0 | 44.73
ARI-O10 | 45 | 04:01 | 05:00 | 0 | 0 | 0 | 0 | 0 | 0 | 0 | 0 | 21.856 | 0 | 0 | 0 | 0 | 21.856 | 0 | 0 | 0 | 0 | 0 | 0 | 0 | 0 | 0 | 0 | 0 | 0 | 0 | 0 | 0 | 0 | 4.5263 | 5.731 | 0 | 9.299 | 0 | 7.258 | 0 | 0 | 0 | 1.791 | 28.6053 | 0 | 0 | 0 | 0 | 0 | 0 | 0 | 0 | 0 | 0 | 0 | 0 | 0 | 0 | 0 | 0 | 0 | 0 | 0 | 0 | 0 | 0 | 0 | 0 | 0 | 0 | 0 | 0 | 3.5584 | 3.5584 | 54.0197
ARI-O2 | 45 | 05:01 | 06:00 | 0 | 0 | 0 | 0 | 0 | 0 | 0 | 0 | 13.276 | 0 | 0 | 0 | 0 | 13.276 | 0 | 0 | 0 | 0 | 0 | 0 | 0 | 0 | 0 | 0 | 0 | 0 | 0 | 0 | 0 | 0 | 9.299 | 10.3 | 0 | 9.299 | 0 | 9.189 | 5.13 | 0 | 0 | 8.809 | 52.026 | 0 | 0 | 0 | 0 | 0 | 0 | 0 | 0 | 0 | 0 | 0 | 0 | 0 | 0 | 0 | 0 | 0 | 0 | 0 | 0 | 0 | 0 | 0 | 0 | 0 | 0 | 0 | 0 | 3.5584 | 3.5584 | 68.8604
ARI-O3 |  | 06:01 | 07:00 | 0 | 0 | 0 | 0 | 0 | 0 | 0 | 0 | 0 | 0 | 0 | 0 | 0 | 0 | 0 | 0 | 0 | 0 | 0 | 0 | 0 | 0 | 0 | 0 | 0 | 0 | 0 | 0 | 0 | 0 | 3.395 | 10.3 | 0 | 9.299 | 0 | 9.189 | 9.299 | 9.299 | 0 | 8.809 | 59.59 | 0 | 0 | 0 | 0 | 0 | 0 | 0 | 0 | 0 | 0 | 0 | 0 | 0 | 0 | 0 | 0 | 0 | 0 | 0 | 0 | 0 | 0 | 0 | 0 | 0 | 0 | 0 | 0 | 0 | 0 | 59.59
ARI-O4 | 45 | 07:01 | 08:00 | 0 | 0 | 0 | 0 | 0 | 0 | 0 | 0 | 0 | 0 | 0 | 0 | 0 | 0 | 0 | 0 | 0 | 0 | 0 | 0 | 0 | 0 | 0 | 0 | 0 | 0 | 0 | 0 | 0 | 0 | 4.192 | 10.3 | 0 | 9.299 | 0 | 10.19 | 9.299 | 10.3 | 0 | 9.81 | 63.39 | 0 | 0 | 0 | 0 | 0 | 0 | 0 | 0 | 0 | 0 | 0 | 0 | 0 | 0 | 0 | 0 | 0 | 0 | 0 | 0 | 0 | 0 | 0 | 0 | 0 | 0 | 0 | 0 | 0 | 0 | 63.39
ARI-O5 |  | 08:01 | 09:00 | 0 | 0 | 0 | 0 | 0 | 0 | 0 | 0 | 0 | 0 | 0 | 0 | 0 | 0 | 0 | 0 | 0 | 0 | 0 | 0 | 0 | 0 | 0 | 0 | 0 | 0 | 0 | 0 | 0 | 0 | 5.5481 | 10.3 | 0 | 10.3 | 0 | 10.19 | 9.299 | 10.3 | 0 | 4.5629 | 60.5 | 0 | 0 | 0 | 0 | 0 | 0 | 0 | 0 | 0 | 0 | 0 | 0 | 0 | 0 | 0 | 0 | 0 | 0 | 0 | 0 | 0 | 0 | 0 | 0 | 0 | 0 | 0 | 0 | 0 | 0 | 60.5
ARI-O6 | 45 | 09:01 | 10:00 | 0 | 0 | 0 | 0 | 0 | 0 | 0 | 0 | 0 | 0 | 0 | 0 | 0 | 0 | 0 | 0 | 0 | 0 | 0 | 0 | 0 | 0 | 0 | 0 | 0 | 0 | 0 | 0 | 0 | 0 | 5.9972 | 10.3 | 0 | 6.7438 | 0 | 10.19 | 10.3 | 10.3 | 0 | 8.809 | 62.64 | 0 | 0 | 0 | 0 | 0 | 0 | 0 | 0 | 0 | 0 | 0 | 0 | 0 | 0 | 0 | 0 | 0 | 0 | 0 | 0 | 0 | 0 | 0 | 0 | 0 | 0 | 0 | 0 | 0 | 0 | 62.64
ARI-O7 | 45 | 10:01 | 11:00 | 0 | 0 | 0 | 0 | 0 | 0 | 0 | 0 | 0 | 0 | 0 | 0 | 0 | 0 | 0 | 0 | 0 | 0 | 0 | 0 | 0 | 0 | 0 | 0 | 0 | 0 | 0 | 0 | 0 | 0 | 5.56 | 10.3 | 0 | 10.3 | 0 | 10.19 | 10.3 | 10.3 | 0 | 9.81 | 66.76 | 0 | 0 | 0 | 0 | 0 | 0 | 0 | 0 | 0 | 0 | 0 | 0 | 0 | 0 | 0 | 0 | 0 | 0 | 0 | 0 | 0 | 0 | 0 | 0 | 0 | 0 | 0 | 0 | 0 | 0 | 66.76
ARI-O8 | 45 | 11:01 | 12:00 | 0 | 0 | 0 | 0 | 0 | 0 | 0 | 0 | 0 | 0 | 0 | 0 | 0 | 0 | 0 | 0 | 0 | 0 | 0 | 0 | 0 | 0 | 0 | 0 | 0 | 0 | 0 | 0 | 0 | 0 | 7.08 | 10.3 | 0 | 10.3 | 0 | 10.19 | 10.3 | 10.3 | 0 | 9.81 | 68.28 | 0 | 0 | 0 | 0 | 0 | 0 | 0 | 0 | 0 | 0 | 0 | 0 | 0 | 0 | 0 | 0 | 0 | 0 | 0 | 0 | 0 | 0 | 0 | 0 | 0 | 0 | 0 | 0 | 0 | 0 | 68.28
ARI-O9 |  | 12:01 | 13:00 | 0 | 0 | 0 | 0 | 0 | 0 | 0 | 0 | 0 | 0 | 0 | 0 | 0 | 0 | 0 | 0 | 0 | 0 | 0 | 0 | 0 | 0 | 0 | 0 | 0 | 0 | 0 | 0 | 0 | 0 | 6.18 | 10.3 | 0 | 10.3 | 0 | 10.19 | 10.3 | 10.3 | 0 | 9.81 | 67.38 | 0 | 0 | 0 | 0 | 0 | 0 | 0 | 0 | 0 | 0 | 0 | 0 | 0 | 0 | 0 | 0 | 0 | 0 | 0 | 0 | 0 | 0 | 0 | 0 | 0 | 0 | 0 | 0 | 0 | 0 | 67.38
CAN-H1 | 58 | 13:01 | 14:00 | 0 | 0 | 0 | 0 | 0 | 0 | 0 | 0 | 0 | 0 | 0 | 0 | 0 | 0 | 0 | 0 | 0 | 0 | 0 | 0 | 0 | 0 | 0 | 0 | 0 | 0 | 0 | 0 | 0 | 0 | 5.63 | 10.3 | 0 | 10.3 | 0 | 10.19 | 10.3 | 10.3 | 0 | 9.81 | 66.83 | 0 | 0 | 0 | 0 | 0 | 0 | 0 | 0 | 0 | 0 | 0 | 0 | 0 | 0 | 0 | 0 | 0 | 0 | 0 | 0 | 0 | 0 | 0 | 0 | 0 | 0 | 0 | 0 | 0 | 0 | 66.83
CAN-H2 | 58 | 14:01 | 15:00 | 0 | 0 | 0 | 0 | 0 | 0 | 0 | 0 | 0 | 0 | 0 | 0 | 0 | 0 | 0 | 0 | 0 | 0 | 0 | 0 | 0 | 0 | 0 | 0 | 0 | 0 | 0 | 0 | 0 | 0 | 3.42 | 10.3 | 0 | 10.3 | 0 | 10.19 | 10.3 | 10.3 | 0 | 9.81 | 64.62 | 0 | 0 | 0 | 0 | 0 | 0 | 0 | 0 | 0 | 0 | 0 | 0 | 0 | 0 | 0 | 0 | 0 | 0 | 0 | 0 | 0 | 0 | 0 | 0 | 0 | 0 | 0 | 0 | 0 | 0 | 64.62
CHX-H1 | 90 | 15:01 | 16:00 | 0 | 0 | 0 | 0 | 0 | 0 | 0 | 0 | 0 | 1.4608 | 0 | 0 | 0 | 1.4608 | 0 | 0 | 0 | 0 | 0 | 0 | 0 | 0 | 0 | 0 | 0 | 0 | 0 | 0 | 0 | 0 | 0 | 10.3 | 0 | 10.3 | 0 | 10.19 | 10.3 | 10.3 | 0 | 9.81 | 61.2 | 0 | 0 | 0 | 0 | 0 | 0 | 0 | 0 | 0 | 0 | 0 | 0 | 0 | 1.4292 | 1.4292 | 0 | 0 | 0 | 0 | 0 | 0 | 0 | 0 | 0 | 0 | 0 | 0 | 0 | 0 | 0 | 64.09
CHX-H2 | 90.5 | 16:01 | 17:00 | 0 | 0 | 0 | 0 | 0 | 0 | 0 | 0 | 0 | 0 | 0 | 0 | 0 | 0 | 0 | 0 | 0 | 0 | 0 | 0 | 0 | 0 | 0 | 0 | 0 | 0 | 0 | 0 | 0 | 0 | 10.3 | 0 | 0 | 10.3 | 0 | 10.19 | 10.3 | 10.3 | 0 | 9.81 | 61.2 | 0 | 0 | 0 | 0 | 0 | 0 | 0 | 0 | 0 | 0 | 0 | 0 | 0 | 9.4943 | 9.4943 | 0 | 0 | 0 | 0 | 0 | 0 | 0 | 0 | 0 | 0 | 0 | 0 | 0 | 8.2857 | 8.2857 | 78.98
CHX-H3 |  | 17:01 | 18:00 | 0 | 0 | 0 | 0 | 0 | 0 | 0 | 0 | 0 | 0 | 0 | 0 | 0 | 0 | 0 | 0 | 0 | 0 | 0 | 0 | 0 | 0 | 0 | 0 | 0 | 0 | 0 | 0 | 0 | 0 | 9.78 | 10.3 | 0 | 10.3 | 0 | 10.19 | 10.3 | 10.3 | 0 | 9.81 | 70.98 | 0 | 0 | 0 | 0 | 0 | 0 | 0 | 0 | 0 | 0 | 0 | 0 | 0 | 0 | 0 | 0 | 0 | 0 | 0 | 0 | 0 | 0 | 0 | 0 | 0 | 0 | 0 | 0 | 0 | 0 | 70.98
CHX-H4 | 90.5 | 18:01 | 18:15 | 0 | 0 | 0 | 0 | 0 | 0 | 0 | 0 | 0 | 0 | 0 | 0 | 0 | 0 | 0 | 0 | 0 | 0 | 0 | 0 | 0 | 0 | 0 | 0 | 0 | 0 | 0 | 0 | 0 | 0 | 10.3 | 10.3 | 0 | 10.3 | 0 | 10.19 | 10.3 | 10.3 | 0 | 9.81 | 71.5 | 0 | 0 | 0 | 0 | 0 | 0 | 0 | 0 | 0 | 0 | 0 | 0 | 0 | 9.4943 | 9.4943 | 0 | 0 | 0 | 0 | 0 | 0 | 0 | 0 | 0 | 0 | 0 | 0 | 0 | 3.8957 | 3.8957 | 84.89
CHX-H5 | 90 | 18:16 | 18:30 | 0 | 0 | 0 | 0 | 0 | 0 | 0 | 0 | 0 | 0 | 0 | 0 | 0 | 0 | 0 | 0 | 0 | 0 | 0 | 0 | 0 | 0 | 0 | 0 | 0 | 0 | 0 | 0 | 0 | 0 | 10.3 | 10.3 | 0 | 10.3 | 0 | 10.19 | 10.3 | 10.3 | 0 | 9.81 | 71.5 | 0 | 0 | 0 | 0 | 0 | 0 | 0 | 0 | 0 | 0 | 0 | 0 | 0 | 9.4943 | 9.4943 | 0 | 0 | 0 | 0 | 0 | 0 | 0 | 0 | 0 | 0 | 0 | 0 | 0 | 3.8957 | 3.8957 | 84.89
JUR-H1 |  | 18:31 | 18:45 | 0 | 0 | 0 | 0 | 0 | 0 | 0 | 0 | 0 | 0 | 0 | 0 | 0 | 0 | 0 | 0 | 0 | 0 | 0 | 0 | 0 | 0 | 0 | 0 | 0 | 0 | 0 | 0 | 0 | 0 | 10.3 | 10.3 | 0 | 10.3 | 0 | 10.19 | 10.3 | 10.3 | 0 | 9.81 | 71.5 | 0 | 0 | 0 | 0 | 0 | 0 | 0 | 0 | 0 | 0 | 0 | 0 | 0 | 9.4943 | 9.4943 | 0 | 0 | 0 | 0 | 0 | 0 | 0 | 0 | 0 | 0 | 0 | 0 | 0 | 3.8957 | 3.8957 | 84.89
JUR-H2 |  | 18:46 | 19:00 | 0 | 0 | 0 | 0 | 0 | 0 | 0 | 0 | 0 | 0 | 0 | 0 | 0 | 0 | 0 | 0 | 0 | 0 | 0 | 0 | 0 | 0 | 0 | 0 | 0 | 0 | 0 | 0 | 0 | 0 | 10.3 | 10.3 | 0 | 10.3 | 0 | 10.19 | 10.3 | 10.3 | 0 | 9.81 | 71.5 | 0 | 0 | 0 | 0 | 0 | 0 | 0 | 0 | 0 | 0 | 0 | 0 | 0 | 9.4943 | 9.4943 | 0 | 0 | 0 | 0 | 0 | 0 | 0 | 0 | 0 | 0 | 0 | 0 | 0 | 3.8957 | 3.8957 | 84.89
JUR-H3 | 90 | 19:01 | 19:15 | 0 | 0 | 0 | 0 | 0 | 0 | 0 | 0 | 0 | 0 | 0 | 0 | 0 | 0 | 0 | 0 | 0 | 0 | 0 | 0 | 0 | 0 | 0 | 0 | 0 | 0 | 0 | 0 | 0 | 0 | 10.3 | 10.3 | 0 | 10.3 | 0 | 10.19 | 10.3 | 10.3 | 0 | 3.91 | 65.6 | 0 | 0 | 0 | 0 | 0 | 0 | 0 | 0 | 0 | 0 | 0 | 0 | 0 | 0 | 0 | 0 | 0 | 0 | 0 | 0 | 0 | 0 | 0 | 0 | 0 | 0 | 0 | 0 | 0 | 0 | 65.6
LPA-B1 |  | 19:16 | 19:30 | 0 | 0 | 0 | 0 | 0 | 0 | 0 | 0 | 0 | 0 | 0 | 0 | 0 | 0 | 0 | 0 | 0 | 0 | 0 | 0 | 0 | 0 | 0 | 0 | 0 | 0 | 0 | 0 | 0 | 0 | 10.3 | 10.3 | 0 | 10.3 | 0 | 10.19 | 10.3 | 10.3 | 0 | 3.91 | 65.6 | 0 | 0 | 0 | 0 | 0 | 0 | 0 | 0 | 0 | 0 | 0 | 0 | 0 | 0 | 0 | 0 | 0 | 0 | 0 | 0 | 0 | 0 | 0 | 0 | 0 | 0 | 0 | 0 | 0 | 0 | 65.6
LPA-B2 |  | 19:31 | 19:45 | 0 | 0 | 0 | 0 | 0 | 0 | 0 | 0 | 0 | 0 | 0 | 0 | 0 | 0 | 0 | 0 | 0 | 0 | 0 | 0 | 0 | 0 | 0 | 0 | 0 | 0 | 0 | 0 | 0 | 0 | 10.3 | 10.3 | 0 | 10.3 | 0 | 10.19 | 10.3 | 10.3 | 0 | 3.91 | 65.6 | 0 | 0 | 0 | 0 | 0 | 0 | 0 | 0 | 0 | 0 | 0 | 0 | 0 | 0 | 0 | 0 | 0 | 0 | 0 | 0 | 0 | 0 | 0 | 0 | 0 | 0 | 0 | 0 | 0 | 0 | 65.6
LPA-B3 |  | 19:46 | 20:00 | 0 | 0 | 0 | 0 | 0 | 0 | 0 | 0 | 0 | 0 | 0 | 0 | 0 | 0 | 0 | 0 | 0 | 0 | 0 | 0 | 0 | 0 | 0 | 0 | 0 | 0 | 0 | 0 | 0 | 0 | 10.3 | 10.3 | 0 | 10.3 | 0 | 10.19 | 10.3 | 10.3 | 0 | 3.91 | 65.6 | 0 | 0 | 0 | 0 | 0 | 0 | 0 | 0 | 0 | 0 | 0 | 0 | 0 | 0 | 0 | 0 | 0 | 0 | 0 | 0 | 0 | 0 | 0 | 0 | 0 | 0 | 0 | 0 | 0 | 0 | 65.6
LPA-B4 |  | 20:01 | 20:15 | 0 | 0 | 0 | 0 | 0 | 0 | 0 | 0 | 0 | 0 | 0 | 0 | 0 | 0 | 0 | 0 | 0 | 0 | 0 | 0 | 0 | 0 | 0 | 0 | 0 | 0 | 0 | 0 | 0 | 0 | 10.3 | 10.3 | 0 | 10.3 | 0 | 10.19 | 10.3 | 10.3 | 0 | 9.81 | 71.5 | 0 | 0 | 0 | 0 | 0 | 0 | 0 | 0 | 0 | 0 | 0 | 0 | 0 | 3.46 | 3.46 | 0 | 0 | 0 | 0 | 0 | 0 | 0 | 0 | 0 | 0 | 0 | 0 | 0 | 0 | 0 | 74.96
LVA-H1 | 90 | 20:16 | 20:30 | 0 | 0 | 0 | 0 | 0 | 0 | 0 | 0 | 0 | 0 | 0 | 0 | 0 | 0 | 0 | 0 | 0 | 0 | 0 | 0 | 0 | 0 | 0 | 0 | 0 | 0 | 0 | 0 | 0 | 0 | 10.3 | 10.3 | 0 | 10.3 | 0 | 10.19 | 10.3 | 10.3 | 0 | 9.81 | 71.5 | 0 | 0 | 0 | 0 | 0 | 0 | 0 | 0 | 0 | 0 | 0 | 0 | 0 | 3.46 | 3.46 | 0 | 0 | 0 | 0 | 0 | 0 | 0 | 0 | 0 | 0 | 0 | 0 | 0 | 0 | 0 | 74.96
LVA-H2 | 90 | 20:31 | 20:45 | 0 | 0 | 0 | 0 | 0 | 0 | 0 | 0 | 0 | 0 | 0 | 0 | 0 | 0 | 0 | 0 | 0 | 0 | 0 | 0 | 0 | 0 | 0 | 0 | 0 | 0 | 0 | 0 | 0 | 0 | 10.3 | 10.3 | 0 | 10.3 | 0 | 10.19 | 10.3 | 10.3 | 0 | 9.81 | 71.5 | 0 | 0 | 0 | 0 | 0 | 0 | 0 | 0 | 0 | 0 | 0 | 0 | 0 | 3.46 | 3.46 | 0 | 0 | 0 | 0 | 0 | 0 | 0 | 0 | 0 | 0 | 0 | 0 | 0 | 0 | 0 | 74.96
PWT-B1 |  | 20:46 | 21:00 | 0 | 0 | 0 | 0 | 0 | 0 | 0 | 0 | 0 | 0 | 0 | 0 | 0 | 0 | 0 | 0 | 0 | 0 | 0 | 0 | 0 | 0 | 0 | 0 | 0 | 0 | 0 | 0 | 0 | 0 | 10.3 | 10.3 | 0 | 10.3 | 0 | 10.19 | 10.3 | 10.3 | 0 | 9.81 | 71.5 | 0 | 0 | 0 | 0 | 0 | 0 | 0 | 0 | 0 | 0 | 0 | 0 | 0 | 3.46 | 3.46 | 0 | 0 | 0 | 0 | 0 | 0 | 0 | 0 | 0 | 0 | 0 | 0 | 0 | 0 | 0 | 74.96
PWT-B2 |  | 21:01 | 22:00 | 0 | 0 | 0 | 0 | 0 | 0 | 0 | 0 | 0 | 0 | 0 | 0 | 0 | 0 | 0 | 0 | 0 | 0 | 0 | 0 | 0 | 0 | 0 | 0 | 0 | 0 | 0 | 0 | 0 | 0 | 10.3 | 10.3 | 0 | 10.3 | 0 | 9.189 | 10.3 | 9.299 | 0 | 3.9464 | 63.6344 | 0 | 0 | 0 | 0 | 0 | 0 | 0 | 0 | 0 | 0 | 0 | 0 | 0 | 0 | 0 | 0 | 10.98 | 2.9008 | 13.8808 | 0 | 0 | 0 | 0 | 0 | 0 | 0 | 0 | 0 | 3.7648 | 3.7648 | 81.28
PWT-B3 |  | 22:01 | 23:00 | 0 | 0 | 0 | 0 | 0 | 0 | 0 | 0 | 16.378 | 0 | 0 | 0 | 24.16 | 40.538 | 0 | 0 | 0 | 0 | 0 | 0 | 0 | 0 | 0 | 0 | 0 | 0 | 0 | 0 | 0 | 0 | 0 | 3.2633 | 0 | 1.001 | 0 | 0 | 0 | 0 | 0 | 1.001 | 5.2653 | 0 | 0 | 0 | 0 | 1.001 | 1.001 | 0 | 0 | 0 | 0 | 0 | 0 | 0 | 0 | 0 | 0 | 10.98 | 0 | 10.98 | 0 | 0 | 0 | 0 | 0 | 0 | 0 | 0 | 0 | 2.3053 | 2.3053 | 60.0896
PWT-B4 |  | 23:01 | 24:00 | 0 | 0 | 0 | 0 | 0 | 0 | 0 | 0 | 0 | 0 | 0 | 0 | 0 | 0 | 0 | 0 | 0 | 0 | 0 | 0 | 0 | 0 | 0 | 0 | 0 | 0 | 0 | 0 | 0 | 0 | 0 | 3.2633 | 0 | 0 | 0 | 0 | 0 | 7.2112 | 0 | 0 | 10.4745 | 0 | 0 | 0 | 13.395 | 0 | 13.395 | 16.689 | 0 | 16.689 | 0 | 0 | 0 | 0 | 0 | 0 | 0 | 10.98 | 4.29 | 15.27 | 0 | 0 | 0 | 0 | 0 | 0 | 0 | 0 | 0 | 6.1315 | 6.1315 | 61.96
PWT-B5 | [6 empty] | 0 |  |  |  | 0 | [5 empty] | 140.9748 | [7 empty] | 0 |  |  | 0 |  |  |  |  | 0 | [10 empty] | 1248.8055 |  |  | 0 |  |  | 14.396 |  |  | 16.689 |  |  | 0 |  |  | 23.8778 |  |  |  | 40.1308 |  |  |  | 0 |  | 0 |  |  | 0 |  | 40.0956 | 1524.9695
PWT-B6
PWT-B7
XAC-H1 | 60
XAC-H2 | 0
PVI-H1 | 58.5
PVI-H2 | 58.5
OXE-H1
OXE-H2 | 53
XAD-H1 | 61
XAD-H2 | 60
OX2-H1 | 100
OX2-H2 | 53
OX2-H3 | 65
REN-H1
REN-H2 | 0
REN-H3
RE4-H1
RE4-H2
SEC-H1 | 53.75

## LDM
2023-03-27
Nemo | Planta Generadora | Potencia Disponible | Costo en US$/MWH Mínima | Costo en US$/MWH Media | Costo en US$/MWH Máxima
CAL-G | CALDERAS | 0 | 0 | 0 | 0
CGP-B | GENERADORA PROGRESO BUNKER | 0 | 0 | 0 | 0
CGP-D | GENERADORA PROGRESO DIESEL | 0 | 0 | 0 | 0
COE-D | COENESA | 0 | 0 | 0 | 0
CON-B | CONCEPCION | 0 | 0 | 0 | 0
DAR-B | DARSA | 0 | 0 | 0 | 0
ECR-D | ELECTRO CRISTAL DIESEL 1,2 | 0 | 0 | 0 | 0
ESC-G3 | ESCUINTLA GAS 3 | 0 | 0 | 0 | 0
ESC-V | ESCUINTLA VAPOR 2 | 0 | 0 | 0 | 0
HEL-H | HIDROELÉCTRICA EL LIBERTADOR | 0 | 0 | 0 | 0
INT-B | INTECCSA BUNKER | 0 | 0 | 0 | 0
INT-D | INTECCSA DIESEL | 0 | 0 | 0 | 0
LAG-G1 | LAGUNA GAS 1 | 0 | 0 | 0 | 0
LAG-G2 | LAGUNA GAS 2 | 0 | 0 | 0 | 0
LPA-B1 | LAS PALMAS 1 | 0 | 0 | 0 | 0
LPA-B2 | LAS PALMAS 2 | 0 | 0 | 0 | 0
LPA-B3 | LAS PALMAS 3 | 0 | 0 | 0 | 0
LPA-C | LAS PALMAS II | 0 | 0 | 0 | 0
LUN-B2 | LA UNION BLOQUE 2 | 0 | 0 | 0 | 0
MEX-I | ECOE | 0 | 0 | 0 | 0
PNT-B2 | PANTALEON BLOQUE 2 | 0 | 0 | 0 | 0
POR-H | EL PORVENIR | 0 | 0 | 0 | 0
PWT-B | POLIWATT | 0 | 0 | 0 | 0
S&S-D | STEWART & STEVENSON | 0 | 0 | 0 | 0
SDI-B1 | SAN DIEGO | 0 | 0 | 0 | 0
SID-B | SIDEGUA | 0 | 0 | 0 | 0
TND-B1 | TRINIDAD BLOQUE 1 | 0 | 0 | 0 | 0
TND-B2 | TRINIDAD BLOQUE 2 | 0 | 0 | 0 | 0
MAG-B4 | MAGDALENA BLOQUE 4 | 21.894 | 0.63 | 0.63 | 0.63
ZUN-G | ORZUNIL | 17.969 | 1 | 1 | 1
ORT-G | ORTITLAN | 20.245 | 1.05 | 1.05 | 1.05
HXO-H | HIDROELÉCTRICA XOLHUITZ | 2.26 | 1.36 | 1.36 | 1.36
LCU-E | LAS CUMBRES | 31.5 | 1.53 | 1.53 | 1.53
SNT-E1 | SAN ANTONIO EL SITIO | 52.8 | 1.59 | 1.59 | 1.59
HCV-H | HIDROELÉCTRICA CERRO VIVO | 2.113 | 1.62 | 1.62 | 1.62
HIX-H | HIDROELÉCTRICA IXTALITO | 1.615 | 1.89 | 1.89 | 1.89
VBL-E | VIENTO BLANCO | 23.1 | 1.9 | 1.9 | 1.9
HRU-F1 | HORUS 1 | 50 | 2.02 | 2.02 | 2.02
HRU-F2 | HORUS 2 | 30 | 2.05 | 2.05 | 2.05
GSL-C | GENERADORA SANTA LUCIA | 6.22 | 2.1 | 2.1 | 2.1
HHS-H | HIDROELÉCTRICA HIDROPOWER SDMM | 2.083 | 2.38 | 2.38 | 2.38
TND-B3 | TRINIDAD BLOQUE 3 | 12.644 | 2.59 | 2.59 | 2.59
MTI-B | MADRE TIERRA | 30.403 | 2.74 | 2.74 | 2.74
OX2-H | OXEC II | 58.947 | 3.52 | 3.52 | 3.52
TND-B4 | TRINIDAD BLOQUE 4 | 36.265 | 3.62 | 3.62 | 3.62
TUL-B4 | TULULA BLOQUE 4 | 10.186 | 4.53 | 4.53 | 4.53
TND-B5 | TRINIDAD BLOQUE 5 | 45.249 | 4.64 | 4.64 | 4.64
BVT-B | BIOGAS DEL VERTEDERO EL TREBOL | 0 | 5.79 | 5.79 | 5.79
TUL-B1 | TULULA BLOQUE 1 | 5.667 | 5.87 | 5.87 | 5.87
HMA-H | HIDROELÉCTRICA MAXANAL | 2.064 | 6.05 | 6.05 | 6.05
HCR-H | HIDROELÉCTRICA CORALITO | 1.94 | 6.1 | 6.1 | 6.1
RAA-H | RAAXHA | 5.022 | 6.39 | 6.39 | 6.39
HPT-H | HIDROELÉCTRICA LOS PATOS | 4.858 | 6.89 | 6.89 | 6.89
OXE-H | OXEC | 11.851 | 6.94 | 6.94 | 6.94
LUN-B | LA UNION | 51.791 | 7.34 | 7.34 | 7.34
MAG-B5 | MAGDALENA BLOQUE 5 | 45.109 | 7.71 | 7.71 | 7.71
MTZ-H | MATANZAS | 11.808 | 7.96 | 7.96 | 7.96
PGO-B | PALO GORDO | 0 | 7.96 | 7.96 | 7.96
ARI-V | ARIZONA VAPOR | 1.945 | 8 | 8 | 8
SIS-H | HIDROELÉCTRICA SAN ISIDRO | 3.421 | 8.02 | 8.02 | 8.02
CAN-H | HIDROCANADA | 45.928 | 8.53 | 8.53 | 8.53
MTO-H | MONTECRISTO | 13.042 | 8.53 | 8.53 | 8.53
CBN-H | EL CÓBANO | 9.157 | 8.7 | 8.7 | 8.7
HSM-H | HIDROELÉCTRICA EL SALTO MARINALA | 4.939 | 8.97 | 8.97 | 8.97
PVE-H | POZA VERDE | 9.918 | 9.57 | 9.57 | 9.57
SAA-B2 | SANTA ANA BLOQUE 2 | 45.456 | 9.71 | 9.71 | 9.71
PVI-H | PALO VIEJO | 88.192 | 9.76 | 9.76 | 9.76
HST-H | HIDROELÉCTRICA SANTA TERESA | 1.958 | 9.83 | 9.83 | 9.83
LFU-H | LAS FUENTES II | 13.667 | 9.83 | 9.83 | 9.83
REC-H | EL RECREO | 25.309 | 9.91 | 9.91 | 9.91
PGO-B2 | PALO GORDO BLOQUE 2 | 32.903 | 10.06 | 10.06 | 10.06
HAG-H | HIDROAGUNA | 2.055 | 10.17 | 10.17 | 10.17
RE2-H | RENACE II | 0 | 10.58 | 10.58 | 10.58
LVA-H | LAS VACAS | 41.219 | 10.72 | 10.72 | 10.72
ECOE_504 | EMPRESA DE COMERCIALIZACIÓN DE ENERGÍA ELÉCTRICA DEL INDE | 30 | 10.77 | 10.77 | 10.77
HUV-H | HIDROELÉCTRICA LAS UVITAS | 0 | 10.77 | 10.77 | 10.77
XAD-H | HIDRO XACBAL DELTA | 0 | 10.85 | 10.85 | 10.85
FLO-H | FINCA LORENA | 4.456 | 11.04 | 11.04 | 11.04
AGU-H | AGUACAPA | 81.283 | 11.37 | 11.37 | 11.37
VDA-H | VISIÓN DE ÁGUILA | 0 | 11.37 | 11.37 | 11.37
RE3-H | RENACE III | 0 | 11.65 | 11.65 | 11.65
PNT-B3 | PANTALEON BLOQUE 3 | 50.855 | 11.67 | 11.67 | 11.67
RC2-H | EL RECREO 2 | 21.985 | 11.67 | 11.67 | 11.67
PAS-H | PASABIEN | 12.601 | 11.76 | 11.76 | 11.76
MNL-H1 | EL MANANTIAL 1 | 3.253 | 11.85 | 11.85 | 11.85
MNL-H2 | EL MANANTIAL 2 | 22.031 | 11.85 | 11.85 | 11.85
MNL-H3 | EL MANANTIAL 3 | 0.438 | 11.85 | 11.85 | 11.85
MNL-H4 | EL MANANTIAL 4 | 12.885 | 11.85 | 11.85 | 11.85
CND-H | CANDELARIA | 4.415 | 12.23 | 12.23 | 12.23
JUR-H | JURUN MARINALA | 60.375 | 12.27 | 12.27 | 12.27
REN-H | RENACE | 65.1591 | 12.27 | 12.27 | 12.27
MAG-B7 | MAGDALENA BLOQUE 7 | 47.637 | 12.33 | 12.33 | 12.33
XAC-H | HIDROXACBAL | 49.106 | 12.33 | 12.33 | 12.33
PNA-H | PANAN | 7.522 | 12.5 | 12.5 | 12.5
PNT-B1 | PANTALEON BLOQUE 1 | 24.834 | 12.62 | 12.62 | 12.62
RBO-H | RIO BOBOS | 10.31 | 12.92 | 12.92 | 12.92
EPI-B1 | EL PILAR BLOQUE 1 | 0 | 13.02 | 13.02 | 13.02
EPI-B2 | EL PILAR BLOQUE 2 | 0 | 13.02 | 13.02 | 13.02
EPI-B3 | EL PILAR BLOQUE 3 | 0 | 13.02 | 13.02 | 13.02
HKC-H | HIDROELÉCTRICA KAPLAN CHAPINA | 1.695 | 13.07 | 13.07 | 13.07
LIB-H | HIDROELÉCTRICA LA LIBERTAD | 0 | 13.25 | 13.25 | 13.25
PAL-H | PALIN II | 4.222 | 13.64 | 13.64 | 13.64
CAF-H | EL CAFETAL | 8.55 | 13.72 | 13.72 | 13.72
MAG-B3 | MAGDALENA BLOQUE 3 | 13.026 | 13.85 | 13.85 | 13.85
HLP-H | HIDROELÉCTRICA LA PERLA | 3.786 | 14.08 | 14.08 | 14.08
SEC-H | SECACAO | 16.135 | 14.27 | 14.27 | 14.27
RE4-H | RENACE IV | 0 | 15.52 | 15.52 | 15.52
STS-H | SANTA TERESA | 16.8 | 16.4 | 16.4 | 16.4
SMA-H | SANTA MARIA | 4.0193 | 16.51 | 16.51 | 16.51
SAA-B | SANTA ANA | 21.394 | 17.59 | 17.59 | 17.59
CHO-H | CHOLOMA | 9.653 | 18.51 | 18.51 | 18.51
COMCOMEL_534 | COMERCIALIZADORA ELECTRONOVA, S. A. | 40 | 18.57 | 18.57 | 18.57
MEL_504 | MAYORISTAS DE ELECTRICIDAD, S.A. | 25 | 18.57 | 18.57 | 18.57
MEREL511 | MERELEC GUATEMALA, S. A. | 50 | 18.57 | 18.57 | 18.57
HGY-H | HIDROELÉCTRICA GUAYACÁN | 2.875 | 18.91 | 18.91 | 18.91
GAT-V1 | GENERADORA DEL ATLANTICO VAPOR | 0.36 | 18.99 | 18.99 | 18.99
LES-H | LOS ESCLAVOS | 13.503 | 20.09 | 20.09 | 20.09
COMENEGU_503 | ENEL GUATEMALA, S. A. | 40 | 23.85 | 23.85 | 23.85
VITO_503 | VITOL ELECTRICIDAD DE GUATEMALA, S. A. | 30 | 24.53 | 24.53 | 24.53
EDECGT_510 | EDECSA-GT, S. A. | 90 | 25.09 | 25.09 | 25.09
COMCOMEL_521 | COMERCIALIZADORA ELECTRONOVA, S. A. | 25 | 27.69 | 27.69 | 27.69
SAL-H | EL SALTO | 3.575 | 29.37 | 29.37 | 29.37
CORAZUL_504 | COMERCIALIZADORA ORAZUL ENERGY DE CENTRO AMERICA, LTDA. | 20 | 30.5 | 30.5 | 30.5
EDC-I | ENERGÍA DEL CARIBE | 120 | 31.17 | 31.17 | 31.17
ACG-G | ACTUN CAN GENERACIÓN | 0 | 33.33 | 33.33 | 33.33
MEREL506 | MERELEC GUATEMALA, S. A. | 19 | 46.31 | 46.31 | 46.31
GAT-B | GENERADORA DEL ATLANTICO BIOGAS | 0.591 | 65.39 | 65.39 | 65.39
JEN-C | JAGUAR ENERGY | 140.928 | 76.41 | 76.41 | 76.41
CHX-H | CHIXOY | 229.984 | 102.75 | 102.75 | 102.75
SJO-C | SAN JOSE | 139.87 | 105.7 | 105.7 | 105.7
GGO-B | GENOSA | 9.1241 | 122.31 | 122.31 | 122.31
ARI-O | ARIZONA | 110.799 | 124.09 | 124.09 | 124.09
GEN-B | GENOR | 39.902 | 124.78 | 124.78 | 124.78
TER-B2 | TÉRMICA B3,B4 | 30.532 | 126.77 | 126.77 | 126.77
TER-B | TÉRMICA B1,B2 | 14.067 | 130.81 | 130.81 | 130.81
ECR-B | ELECTRO CRISTAL BUNKER | 0 | 130.86 | 130.86 | 130.86
LPA-B4 | LAS PALMAS 4 | 0 | 136.05 | 136.05 | 136.05
LPA-B5 | LAS PALMAS 5 | 0 | 136.05 | 136.05 | 136.05
PQP-B | PUERTO QUETZAL POWER | 0 | 140.18 | 140.18 | 140.18
TDL-B1 | TDL U6, U7, U8, U12 | 0 | 165.07 | 165.07 | 165.07
TDL-B2 | TDL U3, U4, U9 | 8.799 | 165.07 | 165.07 | 165.07
TDL-B3 | TDL U10,U11, U13 | 23.54 | 165.07 | 165.07 | 165.07
ELG-B | ELECTRO GENERACION | 0 | 165.89 | 165.89 | 165.89
GCS-C | GENERADORA COSTA SUR | 0 | 182.14 | 182.14 | 182.14
MAG-B6 | MAGDALENA BLOQUE 6 | 58.25 | 186.84 | 186.84 | 186.84
LLI-C | LA LIBERTAD | 18.027 | 196.54 | 196.54 | 196.54
ISI-B | SAN ISIDRO | 57.561 | 197.7 | 197.7 | 197.7
TAM-G | TAMPA | 0 | 260.68 | 260.68 | 260.68
MAG-B1 | MAGDALENA BLOQUE 1 | 12.329 | 295.32 | 295.32 | 295.32
ESC-G5 | ESCUINTLA GAS 5 | 0 | 348 | 348 | 348
PRECIO DE MERCADO DE CENTRALES DE GENERACIÓN
2023-03-27
DEMANDA MÍNIMA
Nemo | Planta Generadora | Potencia Disponible | Costo en US$/MWH | FPNE
CAL-G | CALDERAS | 0 | 0 | 1.0296
CGP-B | GENERADORA PROGRESO BUNKER | 0 | 0 | 1.0413
CGP-D | GENERADORA PROGRESO DIESEL | 0 | 0 | 1.0413
COE-D | COENESA | 0 | 0 | 1.0104
CON-B | CONCEPCION | 0 | 0 | 0.99705
DAR-B | DARSA | 0 | 0 | 0.98335
ECR-D | ELECTRO CRISTAL DIESEL 1,2 | 0 | 0 | 1.1773
ESC-G3 | ESCUINTLA GAS 3 | 0 | 0 | 0.97926
ESC-V | ESCUINTLA VAPOR 2 | 0 | 0 | 0.98325
HEL-H | HIDROELÉCTRICA EL LIBERTADOR | 0 | 0 | 0.99562
INT-B | INTECCSA BUNKER | 0 | 0 | 1.1773
INT-D | INTECCSA DIESEL | 0 | 0 | 1.1773
LAG-G1 | LAGUNA GAS 1 | 0 | 0 | 1.0146
LAG-G2 | LAGUNA GAS 2 | 0 | 0 | 1.0146
LPA-B1 | LAS PALMAS 1 | 0 | 0 | 0.98325
LPA-B2 | LAS PALMAS 2 | 0 | 0 | 0.98325
LPA-B3 | LAS PALMAS 3 | 0 | 0 | 0.98325
LPA-C | LAS PALMAS II | 0 | 0 | 0.98325
LUN-B2 | LA UNION BLOQUE 2 | 0 | 0 | 0.94987
MEX-I | ECOE | 0 | 0 | 0.95672
PNT-B2 | PANTALEON BLOQUE 2 | 0 | 0 | 0.97319
POR-H | EL PORVENIR | 0 | 0 | 1.0736
PWT-B | POLIWATT | 0 | 0 | 0.97329
S&S-D | STEWART & STEVENSON | 0 | 0 | 0.98367
SDI-B1 | SAN DIEGO | 0 | 0 | 1.0012
SID-B | SIDEGUA | 0 | 0 | 0.98491
TND-B1 | TRINIDAD BLOQUE 1 | 0 | 0 | 0.98367
TND-B2 | TRINIDAD BLOQUE 2 | 0 | 0 | 0.98367
MAG-B4 | MAGDALENA BLOQUE 4 | 21.2563 | 0.6475 | 0.97297
ZUN-G | ORZUNIL | 17.4456 | 1.0401 | 0.96144
ORT-G | ORTITLAN | 19.6553 | 1.0706 | 0.98072
HXO-H | HIDROELÉCTRICA XOLHUITZ | 2.1942 | 1.3561 | 1.0028
LCU-E | LAS CUMBRES | 30.5825 | 1.4958 | 1.0228
HCV-H | HIDROELÉCTRICA CERRO VIVO | 2.0515 | 1.5709 | 1.0312
SNT-E1 | SAN ANTONIO EL SITIO | 51.2621 | 1.5946 | 0.99713
HIX-H | HIDROELÉCTRICA IXTALITO | 1.568 | 1.8846 | 1.0028
VBL-E | VIENTO BLANCO | 22.4272 | 1.932 | 0.98346
HRU-F1 | HORUS 1 | 48.5437 | 2.0262 | 0.99694
HRU-F2 | HORUS 2 | 29.1262 | 2.0563 | 0.99694
GSL-C | GENERADORA SANTA LUCIA | 6.0388 | 2.1408 | 0.98095
HHS-H | HIDROELÉCTRICA HIDROPOWER SDMM | 2.0223 | 2.3771 | 1.0012
TND-B3 | TRINIDAD BLOQUE 3 | 12.2757 | 2.633 | 0.98367
MTI-B | MADRE TIERRA | 29.5175 | 2.9305 | 0.935
OX2-H | OXEC II | 57.2301 | 3.5867 | 0.9814
TND-B4 | TRINIDAD BLOQUE 4 | 35.2087 | 3.6801 | 0.98367
TUL-B4 | TULULA BLOQUE 4 | 9.8893 | 4.7038 | 0.96305
TND-B5 | TRINIDAD BLOQUE 5 | 43.9311 | 4.9931 | 0.92929
BVT-B | BIOGAS DEL VERTEDERO EL TREBOL | 0 | 5.6459 | 1.0255
HMA-H | HIDROELÉCTRICA MAXANAL | 2.0039 | 6.0724 | 0.9963
TUL-B1 | TULULA BLOQUE 1 | 5.5019 | 6.0952 | 0.96305
HCR-H | HIDROELÉCTRICA CORALITO | 1.8835 | 6.1226 | 0.9963
RAA-H | RAAXHA | 4.8757 | 6.1852 | 1.0331
HPT-H | HIDROELÉCTRICA LOS PATOS | 4.7165 | 6.8705 | 1.0028
OXE-H | OXEC | 11.5058 | 7.0061 | 0.99057
LUN-B | LA UNION | 50.2825 | 7.5855 | 0.96763
MTZ-H | MATANZAS | 11.4641 | 7.8811 | 1.01
MAG-B5 | MAGDALENA BLOQUE 5 | 43.7951 | 7.9301 | 0.97225
SIS-H | HIDROELÉCTRICA SAN ISIDRO | 3.3214 | 7.9405 | 1.01
ARI-V | ARIZONA VAPOR | 1.8883 | 8.1763 | 0.97844
PGO-B | PALO GORDO | 0 | 8.2756 | 0.96186
CBN-H | EL CÓBANO | 8.8903 | 8.8191 | 0.98649
MTO-H | MONTECRISTO | 12.6621 | 8.9316 | 0.95503
HSM-H | HIDROELÉCTRICA EL SALTO MARINALA | 4.7951 | 8.945 | 1.0028
CAN-H | HIDROCANADA | 44.5903 | 8.9897 | 0.94886
HST-H | HIDROELÉCTRICA SANTA TERESA | 1.901 | 9.7471 | 1.0085
PVE-H | POZA VERDE | 9.6291 | 9.7524 | 0.9813
PVI-H | PALO VIEJO | 85.6233 | 9.8763 | 0.98822
SAA-B2 | SANTA ANA BLOQUE 2 | 44.132 | 9.9292 | 0.97792
LVA-H | LAS VACAS | 40.0184 | 10.3038 | 1.0404
PGO-B2 | PALO GORDO BLOQUE 2 | 31.9447 | 10.4589 | 0.96186
LFU-H | LAS FUENTES II | 13.2689 | 10.4844 | 0.93758
REC-H | EL RECREO | 24.5718 | 10.5247 | 0.9416
RE2-H | RENACE II | 0 | 10.6059 | 0.99755
HAG-H | HIDROAGUNA | 1.9951 | 10.7692 | 0.94436
FLO-H | FINCA LORENA | 4.3262 | 10.7904 | 1.0231
HUV-H | HIDROELÉCTRICA LAS UVITAS | 0 | 10.9135 | 0.98685
VDA-H | VISIÓN DE ÁGUILA | 0 | 10.9897 | 1.0346
XAD-H | HIDRO XACBAL DELTA | 0 | 11.0348 | 0.98326
ECOE_504 | EMPRESA DE COMERCIALIZACIÓN DE ENERGÍA ELÉCTRICA DEL INDE | 30 | 11.2572 | 0.95672
PAS-H | PASABIEN | 12.234 | 11.4074 | 1.0309
AGU-H | AGUACAPA | 78.9155 | 11.5257 | 0.98649
RE3-H | RENACE III | 0 | 11.6786 | 0.99755
PNT-B3 | PANTALEON BLOQUE 3 | 49.3738 | 12.0096 | 0.97172
REN-H | RENACE | 63.2613 | 12.3049 | 0.99716
RC2-H | EL RECREO 2 | 21.3447 | 12.3938 | 0.9416
RBO-H | RIO BOBOS | 10.0097 | 12.4191 | 1.0403
JUR-H | JURUN MARINALA | 58.6165 | 12.436 | 0.98666
XAC-H | HIDROXACBAL | 47.6757 | 12.54 | 0.98326
MNL-H1 | EL MANANTIAL 1 | 3.1583 | 12.6389 | 0.93758
MNL-H2 | EL MANANTIAL 2 | 21.3893 | 12.6389 | 0.93758
MNL-H3 | EL MANANTIAL 3 | 0.42524 | 12.6389 | 0.93758
MNL-H4 | EL MANANTIAL 4 | 12.5097 | 12.6389 | 0.93758
CND-H | CANDELARIA | 4.2864 | 12.6727 | 0.96507
MAG-B7 | MAGDALENA BLOQUE 7 | 46.2495 | 12.6819 | 0.97225
PNA-H | PANAN | 7.3029 | 12.7285 | 0.98205 |  | 0
PNT-B1 | PANTALEON BLOQUE 1 | 24.1107 | 12.9677 | 0.97319
HKC-H | HIDROELÉCTRICA KAPLAN CHAPINA | 1.6456 | 13.1829 | 0.99144
EPI-B1 | EL PILAR BLOQUE 1 | 0 | 13.6901 | 0.95105
EPI-B2 | EL PILAR BLOQUE 2 | 0 | 13.6901 | 0.95105
EPI-B3 | EL PILAR BLOQUE 3 | 0 | 13.6901 | 0.95105
LIB-H | HIDROELÉCTRICA LA LIBERTAD | 0 | 13.6939 | 0.96759
CAF-H | EL CAFETAL | 8.301 | 13.7286 | 0.99938
PAL-H | PALIN II | 4.099 | 13.8132 | 0.98746
HLP-H | HIDROELÉCTRICA LA PERLA | 3.6757 | 14.1201 | 0.99716
MAG-B3 | MAGDALENA BLOQUE 3 | 12.6466 | 14.2348 | 0.97297
SEC-H | SECACAO | 15.665 | 14.7865 | 0.96507
RE4-H | RENACE IV | 0 | 15.558 | 0.99755
STS-H | SANTA TERESA | 16.3107 | 16.5841 | 0.9889
GAT-V1 | GENERADORA DEL ATLANTICO VAPOR | 0.34951 | 17.226 | 1.1024
SMA-H | SANTA MARIA | 3.9022 | 17.3055 | 0.95403
SAA-B | SANTA ANA | 20.7709 | 17.9872 | 0.97792
HGY-H | HIDROELÉCTRICA GUAYACÁN | 2.7913 | 19.0801 | 0.99108
CHO-H | CHOLOMA | 9.3718 | 19.1799 | 0.96507
COMCOMEL_534 | COMERCIALIZADORA ELECTRONOVA, S. A. | 40 | 19.41 | 0.95672
MEL_504 | MAYORISTAS DE ELECTRICIDAD, S.A. | 25 | 19.41 | 0.95672
MEREL511 | MERELEC GUATEMALA, S. A. | 50 | 19.41 | 0.95672
LES-H | LOS ESCLAVOS | 13.1097 | 20.1984 | 0.99463
COMENEGU_503 | ENEL GUATEMALA, S. A. | 40 | 24.9289 | 0.95672
VITO_503 | VITOL ELECTRICIDAD DE GUATEMALA, S. A. | 30 | 25.6396 | 0.95672
EDECGT_510 | EDECSA-GT, S. A. | 90 | 26.225 | 0.95672
ACG-G | ACTUN CAN GENERACIÓN | 0 | 28.3116 | 1.1773
COMCOMEL_521 | COMERCIALIZADORA ELECTRONOVA, S. A. | 25 | 28.9426 | 0.95672
SAL-H | EL SALTO | 3.4709 | 29.755 | 0.98706
CORAZUL_504 | COMERCIALIZADORA ORAZUL ENERGY DE CENTRO AMERICA, LTDA. | 20 | 31.8797 | 0.95672
EDC-I | ENERGÍA DEL CARIBE | 120 | 32.58 | 0.95672
MEREL506 | MERELEC GUATEMALA, S. A. | 19 | 48.4048 | 0.95672
GAT-B | GENERADORA DEL ATLANTICO BIOGAS | 0.57379 | 59.3159 | 1.1024
JEN-C | JAGUAR ENERGY | 136.8233 | 77.6619 | 0.98388
CHX-H | CHIXOY | 223.2854 | 103.6802 | 0.99103
SJO-C | SAN JOSE | 135.7961 | 108.2542 | 0.97641
ECR-B | ELECTRO CRISTAL BUNKER | 0 | 111.1566 | 1.1773
GEN-B | GENOR | 38.7398 | 113.6925 | 1.0975
TER-B2 | TÉRMICA B3,B4 | 29.6427 | 120.8142 | 1.0493
TER-B | TÉRMICA B1,B2 | 13.6573 | 124.6644 | 1.0493
GGO-B | GENOSA | 8.8583 | 125.093 | 0.97775
ARI-O | ARIZONA | 107.5718 | 126.8243 | 0.97844
LPA-B4 | LAS PALMAS 4 | 0 | 138.368 | 0.98325
LPA-B5 | LAS PALMAS 5 | 0 | 138.368 | 0.98325
PQP-B | PUERTO QUETZAL POWER | 0 | 144.0263 | 0.97329
TDL-B3 | TDL U10,U11, U13 | 22.8544 | 163.8931 | 1.0072
TDL-B1 | TDL U6, U7, U8, U12 | 0 | 164.2797 | 1.0048
TDL-B2 | TDL U3, U4, U9 | 8.5427 | 164.2797 | 1.0048
ELG-B | ELECTRO GENERACION | 0 | 165.0957 | 1.0048
GCS-C | GENERADORA COSTA SUR | 0 | 184.7809 | 0.98571
LLI-C | LA LIBERTAD | 17.5019 | 189.0755 | 1.0395
MAG-B6 | MAGDALENA BLOQUE 6 | 56.5534 | 192.1729 | 0.97225
ISI-B | SAN ISIDRO | 55.8845 | 201.7359 | 0.97999
TAM-G | TAMPA | 0 | 264.9999 | 0.9837
MAG-B1 | MAGDALENA BLOQUE 1 | 11.9699 | 303.5245 | 0.97297
ESC-G5 | ESCUINTLA GAS 5 | 0 | 355.3694 | 0.97926
148.9653
PRECIO DE MERCADO DE CENTRALES DE GENERACIÓN
2023-03-27
DEMANDA MEDIA
Nemo | Planta Generadora | Potencia Disponible | Costo en US$/MWH | FPNE
CAL-G | CALDERAS | 0 | 0 | 1.0299
CGP-B | GENERADORA PROGRESO BUNKER | 0 | 0 | 1.043
CGP-D | GENERADORA PROGRESO DIESEL | 0 | 0 | 1.043
COE-D | COENESA | 0 | 0 | 0.99834
CON-B | CONCEPCION | 0 | 0 | 0.9961
DAR-B | DARSA | 0 | 0 | 1.0052
ECR-D | ELECTRO CRISTAL DIESEL 1,2 | 0 | 0 | 1.295
ESC-G3 | ESCUINTLA GAS 3 | 0 | 0 | 0.98012
ESC-V | ESCUINTLA VAPOR 2 | 0 | 0 | 0.98335
HEL-H | HIDROELÉCTRICA EL LIBERTADOR | 0 | 0 | 0.95741
INT-B | INTECCSA BUNKER | 0 | 0 | 1.295
INT-D | INTECCSA DIESEL | 0 | 0 | 1.295
LAG-G1 | LAGUNA GAS 1 | 0 | 0 | 1.0148
LAG-G2 | LAGUNA GAS 2 | 0 | 0 | 1.0148
LPA-B1 | LAS PALMAS 1 | 0 | 0 | 0.98335
LPA-B2 | LAS PALMAS 2 | 0 | 0 | 0.98335
LPA-B3 | LAS PALMAS 3 | 0 | 0 | 0.98335
LPA-C | LAS PALMAS II | 0 | 0 | 0.98335
LUN-B2 | LA UNION BLOQUE 2 | 0 | 0 | 0.95181
MEX-I | ECOE | 0 | 0 | 0.96552
PNT-B2 | PANTALEON BLOQUE 2 | 0 | 0 | 0.99504
POR-H | EL PORVENIR | 0 | 0 | 1.1044
PWT-B | POLIWATT | 0 | 0 | 0.97339
S&S-D | STEWART & STEVENSON | 0 | 0 | 0.98271
SDI-B1 | SAN DIEGO | 0 | 0 | 1.0003
SID-B | SIDEGUA | 0 | 0 | 0.985
TND-B1 | TRINIDAD BLOQUE 1 | 0 | 0 | 0.98271
TND-B2 | TRINIDAD BLOQUE 2 | 0 | 0 | 0.98271
MAG-B4 | MAGDALENA BLOQUE 4 | 21.2563 | 0.64662 | 0.9743
ZUN-G | ORZUNIL | 17.4456 | 1.055 | 0.94782
ORT-G | ORTITLAN | 19.6553 | 1.0653 | 0.98562
HXO-H | HIDROELÉCTRICA XOLHUITZ | 2.1942 | 1.3029 | 1.0438
LCU-E | LAS CUMBRES | 30.5825 | 1.5025 | 1.0183
HCV-H | HIDROELÉCTRICA CERRO VIVO | 2.0515 | 1.5751 | 1.0285
SNT-E1 | SAN ANTONIO EL SITIO | 51.2621 | 1.5952 | 0.99671
HIX-H | HIDROELÉCTRICA IXTALITO | 1.568 | 1.8106 | 1.0438
VBL-E | VIENTO BLANCO | 22.4272 | 1.9224 | 0.98837
GSL-C | GENERADORA SANTA LUCIA | 6.0388 | 2.1032 | 0.99847
HRU-F1 | HORUS 1 | 48.5437 | 2.1124 | 0.95627
HRU-F2 | HORUS 2 | 29.1262 | 2.1437 | 0.95627
HHS-H | HIDROELÉCTRICA HIDROPOWER SDMM | 2.0223 | 2.3794 | 1.0003
TND-B3 | TRINIDAD BLOQUE 3 | 12.2757 | 2.6356 | 0.98271
MTI-B | MADRE TIERRA | 29.5175 | 2.8662 | 0.95598
OX2-H | OXEC II | 57.2301 | 3.6311 | 0.9694
TND-B4 | TRINIDAD BLOQUE 4 | 35.2087 | 3.6837 | 0.98271
TUL-B4 | TULULA BLOQUE 4 | 9.8893 | 4.659 | 0.97232
TND-B5 | TRINIDAD BLOQUE 5 | 43.9311 | 4.9926 | 0.92938
BVT-B | BIOGAS DEL VERTEDERO EL TREBOL | 0 | 5.6458 | 1.0255
HMA-H | HIDROELÉCTRICA MAXANAL | 2.0039 | 5.9633 | 1.0145
HCR-H | HIDROELÉCTRICA CORALITO | 1.8835 | 6.0126 | 1.0145
TUL-B1 | TULULA BLOQUE 1 | 5.5019 | 6.0371 | 0.97232
RAA-H | RAAXHA | 4.8757 | 6.0756 | 1.0517
HPT-H | HIDROELÉCTRICA LOS PATOS | 4.7165 | 6.6006 | 1.0438
OXE-H | OXEC | 11.5058 | 7.1801 | 0.96656
LUN-B | LA UNION | 50.2825 | 7.5699 | 0.96963
MTZ-H | MATANZAS | 11.4641 | 7.8805 | 1.0101
MAG-B5 | MAGDALENA BLOQUE 5 | 43.7951 | 7.9192 | 0.97359
SIS-H | HIDROELÉCTRICA SAN ISIDRO | 3.3214 | 7.9399 | 1.0101
PGO-B | PALO GORDO | 0 | 8.2082 | 0.96976
ARI-V | ARIZONA VAPOR | 1.8883 | 8.2361 | 0.97133
CBN-H | EL CÓBANO | 8.8903 | 8.819 | 0.9865
HSM-H | HIDROELÉCTRICA EL SALTO MARINALA | 4.7951 | 8.9537 | 1.0018
MTO-H | MONTECRISTO | 12.6621 | 9.1219 | 0.93511
CAN-H | HIDROCANADA | 44.5903 | 9.1353 | 0.93374
HST-H | HIDROELÉCTRICA SANTA TERESA | 1.901 | 9.602 | 1.0237
PVE-H | POZA VERDE | 9.6291 | 9.6169 | 0.99513
SAA-B2 | SANTA ANA BLOQUE 2 | 44.132 | 9.9236 | 0.97848
PVI-H | PALO VIEJO | 85.6233 | 9.9324 | 0.98264
LVA-H | LAS VACAS | 40.0184 | 10.1825 | 1.0528
PGO-B2 | PALO GORDO BLOQUE 2 | 31.9447 | 10.3737 | 0.96976
LFU-H | LAS FUENTES II | 13.2689 | 10.3889 | 0.9462
REC-H | EL RECREO | 24.5718 | 10.4288 | 0.95025
FLO-H | FINCA LORENA | 4.3262 | 10.5341 | 1.048
HAG-H | HIDROAGUNA | 1.9951 | 10.5796 | 0.96128
RE2-H | RENACE II | 0 | 10.6608 | 0.99242
HUV-H | HIDROELÉCTRICA LAS UVITAS | 0 | 10.7218 | 1.0045
VDA-H | VISIÓN DE ÁGUILA | 0 | 10.7947 | 1.0533
XAD-H | HIDRO XACBAL DELTA | 0 | 11.0113 | 0.98535
ECOE_504 | EMPRESA DE COMERCIALIZACIÓN DE ENERGÍA ELÉCTRICA DEL INDE | 30 | 11.1546 | 0.96552
PAS-H | PASABIEN | 12.234 | 11.447 | 1.0273
AGU-H | AGUACAPA | 78.9155 | 11.5256 | 0.9865
RE3-H | RENACE III | 0 | 11.7389 | 0.99242
PNT-B3 | PANTALEON BLOQUE 3 | 49.3738 | 11.9799 | 0.97413
RC2-H | EL RECREO 2 | 21.3447 | 12.2809 | 0.95025
JUR-H | JURUN MARINALA | 58.6165 | 12.4362 | 0.98664
REN-H | RENACE | 63.2613 | 12.4727 | 0.98375
XAC-H | HIDROXACBAL | 47.6757 | 12.5133 | 0.98535
PNA-H | PANAN | 7.3029 | 12.5145 | 0.99884
MNL-H1 | EL MANANTIAL 1 | 3.1583 | 12.5659 | 0.94303
MNL-H2 | EL MANANTIAL 2 | 21.3893 | 12.5659 | 0.94303
MNL-H3 | EL MANANTIAL 3 | 0.42524 | 12.5659 | 0.94303
MNL-H4 | EL MANANTIAL 4 | 12.5097 | 12.5659 | 0.94303
MAG-B7 | MAGDALENA BLOQUE 7 | 46.2495 | 12.6645 | 0.97359
PNT-B1 | PANTALEON BLOQUE 1 | 24.1107 | 12.6829 | 0.99504
RBO-H | RIO BOBOS | 10.0097 | 12.8902 | 1.0023 |  | 0
HKC-H | HIDROELÉCTRICA KAPLAN CHAPINA | 1.6456 | 12.9998 | 1.0054
CND-H | CANDELARIA | 4.2864 | 13.0728 | 0.93553
LIB-H | HIDROELÉCTRICA LA LIBERTAD | 0 | 13.3554 | 0.99211
EPI-B1 | EL PILAR BLOQUE 1 | 0 | 13.5652 | 0.95981
EPI-B2 | EL PILAR BLOQUE 2 | 0 | 13.5652 | 0.95981
EPI-B3 | EL PILAR BLOQUE 3 | 0 | 13.5652 | 0.95981
CAF-H | EL CAFETAL | 8.301 | 13.7408 | 0.99849
PAL-H | PALIN II | 4.099 | 13.7443 | 0.99241
MAG-B3 | MAGDALENA BLOQUE 3 | 12.6466 | 14.2154 | 0.9743
HLP-H | HIDROELÉCTRICA LA PERLA | 3.6757 | 14.3126 | 0.98375
SEC-H | SECACAO | 15.665 | 15.2534 | 0.93553
RE4-H | RENACE IV | 0 | 15.6385 | 0.99242
STS-H | SANTA TERESA | 16.3107 | 16.8938 | 0.97077
SMA-H | SANTA MARIA | 3.9022 | 17.5857 | 0.93883
SAA-B | SANTA ANA | 20.7709 | 17.9769 | 0.97848
GAT-V1 | GENERADORA DEL ATLANTICO VAPOR | 0.34951 | 19.1621 | 0.99102
COMCOMEL_534 | COMERCIALIZADORA ELECTRONOVA, S. A. | 40 | 19.2332 | 0.96552
MEL_504 | MAYORISTAS DE ELECTRICIDAD, S.A. | 25 | 19.2332 | 0.96552
MEREL511 | MERELEC GUATEMALA, S. A. | 50 | 19.2332 | 0.96552
LES-H | LOS ESCLAVOS | 13.1097 | 19.5493 | 1.0277
HGY-H | HIDROELÉCTRICA GUAYACÁN | 2.7913 | 19.581 | 0.96573
CHO-H | CHOLOMA | 9.3718 | 19.7855 | 0.93553
COMENEGU_503 | ENEL GUATEMALA, S. A. | 40 | 24.7017 | 0.96552
VITO_503 | VITOL ELECTRICIDAD DE GUATEMALA, S. A. | 30 | 25.406 | 0.96552
ACG-G | ACTUN CAN GENERACIÓN | 0 | 25.7376 | 1.295
EDECGT_510 | EDECSA-GT, S. A. | 90 | 25.986 | 0.96552
COMCOMEL_521 | COMERCIALIZADORA ELECTRONOVA, S. A. | 25 | 28.6789 | 0.96552
SAL-H | EL SALTO | 3.4709 | 29.7842 | 0.98609
CORAZUL_504 | COMERCIALIZADORA ORAZUL ENERGY DE CENTRO AMERICA, LTDA. | 20 | 31.5892 | 0.96552
EDC-I | ENERGÍA DEL CARIBE | 120 | 32.2831 | 0.96552
MEREL506 | MERELEC GUATEMALA, S. A. | 19 | 47.9638 | 0.96552
GAT-B | GENERADORA DEL ATLANTICO BIOGAS | 0.57379 | 65.9825 | 0.99102
JEN-C | JAGUAR ENERGY | 136.8233 | 77.6605 | 0.9839
ECR-B | ELECTRO CRISTAL BUNKER | 0 | 101.0508 | 1.295
CHX-H | CHIXOY | 223.2854 | 104.442 | 0.9838
SJO-C | SAN JOSE | 135.7961 | 108.2294 | 0.97663
TER-B2 | TÉRMICA B3,B4 | 29.6427 | 120.3124 | 1.0537
TER-B | TÉRMICA B1,B2 | 13.6573 | 124.1466 | 1.0537
GGO-B | GENOSA | 8.8583 | 125.0805 | 0.97785
GEN-B | GENOR | 38.7398 | 126.4702 | 0.98664
ARI-O | ARIZONA | 107.5718 | 127.7525 | 0.97133
LPA-B4 | LAS PALMAS 4 | 0 | 138.3543 | 0.98335
LPA-B5 | LAS PALMAS 5 | 0 | 138.3543 | 0.98335
PQP-B | PUERTO QUETZAL POWER | 0 | 144.0115 | 0.97339
TDL-B3 | TDL U10,U11, U13 | 22.8544 | 163.8537 | 1.0074
TDL-B1 | TDL U6, U7, U8, U12 | 0 | 164.2444 | 1.005
TDL-B2 | TDL U3, U4, U9 | 8.5427 | 164.2444 | 1.005
ELG-B | ELECTRO GENERACION | 0 | 165.0603 | 1.005
GCS-C | GENERADORA COSTA SUR | 0 | 187.4092 | 0.97188
LLI-C | LA LIBERTAD | 17.5019 | 187.9411 | 1.0458
MAG-B6 | MAGDALENA BLOQUE 6 | 56.5534 | 191.9087 | 0.97359
ISI-B | SAN ISIDRO | 55.8845 | 199.8978 | 0.98901
TAM-G | TAMPA | 0 | 264.9708 | 0.98381
MAG-B1 | MAGDALENA BLOQUE 1 | 11.9699 | 303.1111 | 0.9743
ESC-G5 | ESCUINTLA GAS 5 | 0 | 355.0595 | 0.98012
149.5155
PRECIO DE MERCADO DE CENTRALES DE GENERACIÓN
2023-03-27
DEMANDA MÁXIMA
Nemo | Planta Generadora | Potencia Disponible | Costo en US$/MWH | FPNE
CAL-G | CALDERAS | 0 | 0 | 1.0287
CGP-B | GENERADORA PROGRESO BUNKER | 0 | 0 | 1.037
CGP-D | GENERADORA PROGRESO DIESEL | 0 | 0 | 1.037
COE-D | COENESA | 0 | 0 | 0.98528
CON-B | CONCEPCION | 0 | 0 | 0.9945
DAR-B | DARSA | 0 | 0 | 1.0069
ECR-D | ELECTRO CRISTAL DIESEL 1,2 | 0 | 0 | 1.3165
ESC-G3 | ESCUINTLA GAS 3 | 0 | 0 | 0.97836
ESC-V | ESCUINTLA VAPOR 2 | 0 | 0 | 0.98207
HEL-H | HIDROELÉCTRICA EL LIBERTADOR | 0 | 0 | 0.99456
INT-B | INTECCSA BUNKER | 0 | 0 | 1.3165
INT-D | INTECCSA DIESEL | 0 | 0 | 1.3165
LAG-G1 | LAGUNA GAS 1 | 0 | 0 | 1.0136
LAG-G2 | LAGUNA GAS 2 | 0 | 0 | 1.0136
LPA-B1 | LAS PALMAS 1 | 0 | 0 | 0.98207
LPA-B2 | LAS PALMAS 2 | 0 | 0 | 0.98207
LPA-B3 | LAS PALMAS 3 | 0 | 0 | 0.98207
LPA-C | LAS PALMAS II | 0 | 0 | 0.98207
LUN-B2 | LA UNION BLOQUE 2 | 0 | 0 | 0.95252
MEX-I | ECOE | 0 | 0 | 0.96457
PNT-B2 | PANTALEON BLOQUE 2 | 0 | 0 | 0.99674
POR-H | EL PORVENIR | 0 | 0 | 1.1203
PWT-B | POLIWATT | 0 | 0 | 0.97217
S&S-D | STEWART & STEVENSON | 0 | 0 | 0.98112
SDI-B1 | SAN DIEGO | 0 | 0 | 0.99866
SID-B | SIDEGUA | 0 | 0 | 0.98376
TND-B1 | TRINIDAD BLOQUE 1 | 0 | 0 | 0.98112
TND-B2 | TRINIDAD BLOQUE 2 | 0 | 0 | 0.98112
MAG-B4 | MAGDALENA BLOQUE 4 | 21.2563 | 0.64659 | 0.97434
ZUN-G | ORZUNIL | 17.4456 | 1.039 | 0.96243
ORT-G | ORTITLAN | 19.6553 | 1.0688 | 0.98241
HXO-H | HIDROELÉCTRICA XOLHUITZ | 2.1942 | 1.2889 | 1.0552
LCU-E | LAS CUMBRES | 30.5825 | 1.4868 | 1.0291
HCV-H | HIDROELÉCTRICA CERRO VIVO | 2.0515 | 1.5806 | 1.0249
SNT-E1 | SAN ANTONIO EL SITIO | 51.2621 | 1.5928 | 0.99824
HIX-H | HIDROELÉCTRICA IXTALITO | 1.568 | 1.7912 | 1.0552
VBL-E | VIENTO BLANCO | 22.4272 | 1.9286 | 0.98518
HRU-F1 | HORUS 1 | 48.5437 | 2.0284 | 0.99585
HRU-F2 | HORUS 2 | 29.1262 | 2.0585 | 0.99585
GSL-C | GENERADORA SANTA LUCIA | 6.0388 | 2.1011 | 0.99947
HHS-H | HIDROELÉCTRICA HIDROPOWER SDMM | 2.0223 | 2.3832 | 0.99866
TND-B3 | TRINIDAD BLOQUE 3 | 12.2757 | 2.6399 | 0.98112
MTI-B | MADRE TIERRA | 29.5175 | 2.8612 | 0.95762
OX2-H | OXEC II | 57.2301 | 3.6485 | 0.96478
TND-B4 | TRINIDAD BLOQUE 4 | 35.2087 | 3.6897 | 0.98112
TUL-B4 | TULULA BLOQUE 4 | 9.8893 | 4.6734 | 0.96931
TND-B5 | TRINIDAD BLOQUE 5 | 43.9311 | 4.999 | 0.92818
BVT-B | BIOGAS DEL VERTEDERO EL TREBOL | 0 | 5.6457 | 1.0256
HMA-H | HIDROELÉCTRICA MAXANAL | 2.0039 | 5.9584 | 1.0154
HCR-H | HIDROELÉCTRICA CORALITO | 1.8835 | 6.0077 | 1.0154
RAA-H | RAAXHA | 4.8757 | 6.0213 | 1.0612
TUL-B1 | TULULA BLOQUE 1 | 5.5019 | 6.0558 | 0.96931
HPT-H | HIDROELÉCTRICA LOS PATOS | 4.7165 | 6.5297 | 1.0552
OXE-H | OXEC | 11.5058 | 7.233 | 0.95949
LUN-B | LA UNION | 50.2825 | 7.5643 | 0.97034
MAG-B5 | MAGDALENA BLOQUE 5 | 43.7951 | 7.9188 | 0.97364
MTZ-H | MATANZAS | 11.4641 | 7.9358 | 1.003
SIS-H | HIDROELÉCTRICA SAN ISIDRO | 3.3214 | 7.9956 | 1.003
PGO-B | PALO GORDO | 0 | 8.2097 | 0.96958
ARI-V | ARIZONA VAPOR | 1.8883 | 8.2556 | 0.96904
CBN-H | EL CÓBANO | 8.8903 | 8.8306 | 0.98521
MTO-H | MONTECRISTO | 12.6621 | 8.8933 | 0.95915
HSM-H | HIDROELÉCTRICA EL SALTO MARINALA | 4.7951 | 8.9682 | 1.0002
CAN-H | HIDROCANADA | 44.5903 | 8.9696 | 0.95099
HST-H | HIDROELÉCTRICA SANTA TERESA | 1.901 | 9.5031 | 1.0344
PVE-H | POZA VERDE | 9.6291 | 9.6918 | 0.98744
SAA-B2 | SANTA ANA BLOQUE 2 | 44.132 | 9.9315 | 0.9777
PVI-H | PALO VIEJO | 85.6233 | 10.0157 | 0.97447
FLO-H | FINCA LORENA | 4.3262 | 10.3718 | 1.0644
PGO-B2 | PALO GORDO BLOQUE 2 | 31.9447 | 10.3756 | 0.96958
LVA-H | LAS VACAS | 40.0184 | 10.3988 | 1.0309
LFU-H | LAS FUENTES II | 13.2689 | 10.4241 | 0.94301
REC-H | EL RECREO | 24.5718 | 10.4641 | 0.94705
HAG-H | HIDROAGUNA | 1.9951 | 10.5691 | 0.96224
HUV-H | HIDROELÉCTRICA LAS UVITAS | 0 | 10.7111 | 1.0055
RE2-H | RENACE II | 0 | 10.7253 | 0.98645
VDA-H | VISIÓN DE ÁGUILA | 0 | 10.8393 | 1.049
ECOE_504 | EMPRESA DE COMERCIALIZACIÓN DE ENERGÍA ELÉCTRICA DEL INDE | 30 | 11.1657 | 0.96457
XAD-H | HIDRO XACBAL DELTA | 0 | 11.1882 | 0.96977
PAS-H | PASABIEN | 12.234 | 11.4563 | 1.0265
AGU-H | AGUACAPA | 78.9155 | 11.5407 | 0.98521
RE3-H | RENACE III | 0 | 11.81 | 0.98645
PNT-B3 | PANTALEON BLOQUE 3 | 49.3738 | 11.9655 | 0.97531
RC2-H | EL RECREO 2 | 21.3447 | 12.3225 | 0.94705
JUR-H | JURUN MARINALA | 58.6165 | 12.4816 | 0.98304
PNA-H | PANAN | 7.3029 | 12.5131 | 0.99895
REN-H | RENACE | 63.2613 | 12.5275 | 0.97945
MNL-H1 | EL MANANTIAL 1 | 3.1583 | 12.6293 | 0.93829
MNL-H2 | EL MANANTIAL 2 | 21.3893 | 12.6293 | 0.93829
MNL-H3 | EL MANANTIAL 3 | 0.42524 | 12.6293 | 0.93829
MNL-H4 | EL MANANTIAL 4 | 12.5097 | 12.6293 | 0.93829
PNT-B1 | PANTALEON BLOQUE 1 | 24.1107 | 12.6613 | 0.99674
MAG-B7 | MAGDALENA BLOQUE 7 | 46.2495 | 12.6639 | 0.97364
RBO-H | RIO BOBOS | 10.0097 | 12.6929 | 1.0179
XAC-H | HIDROXACBAL | 47.6757 | 12.7144 | 0.96977 |  | 0
HKC-H | HIDROELÉCTRICA KAPLAN CHAPINA | 1.6456 | 13.1009 | 0.99764
CND-H | CANDELARIA | 4.2864 | 13.1286 | 0.93155
LIB-H | HIDROELÉCTRICA LA LIBERTAD | 0 | 13.315 | 0.99512 |  | 0
EPI-B1 | EL PILAR BLOQUE 1 | 0 | 13.6113 | 0.95656
EPI-B2 | EL PILAR BLOQUE 2 | 0 | 13.6113 | 0.95656
EPI-B3 | EL PILAR BLOQUE 3 | 0 | 13.6113 | 0.95656
PAL-H | PALIN II | 4.099 | 13.7886 | 0.98922
CAF-H | EL CAFETAL | 8.301 | 13.8404 | 0.9913
MAG-B3 | MAGDALENA BLOQUE 3 | 12.6466 | 14.2148 | 0.97434
HLP-H | HIDROELÉCTRICA LA PERLA | 3.6757 | 14.3754 | 0.97945
SEC-H | SECACAO | 15.665 | 15.3185 | 0.93155
RE4-H | RENACE IV | 0 | 15.7331 | 0.98645
STS-H | SANTA TERESA | 16.3107 | 17.0293 | 0.96304
SMA-H | SANTA MARIA | 3.9022 | 17.2667 | 0.95618
SAA-B | SANTA ANA | 20.7709 | 17.9912 | 0.9777
GAT-V1 | GENERADORA DEL ATLANTICO VAPOR | 0.34951 | 18.3017 | 1.0376
HGY-H | HIDROELÉCTRICA GUAYACÁN | 2.7913 | 19.0997 | 0.99007
COMCOMEL_534 | COMERCIALIZADORA ELECTRONOVA, S. A. | 40 | 19.2522 | 0.96457
MEL_504 | MAYORISTAS DE ELECTRICIDAD, S.A. | 25 | 19.2522 | 0.96457
MEREL511 | MERELEC GUATEMALA, S. A. | 50 | 19.2522 | 0.96457
CHO-H | CHOLOMA | 9.3718 | 19.8701 | 0.93155
LES-H | LOS ESCLAVOS | 13.1097 | 19.9093 | 1.0091
COMENEGU_503 | ENEL GUATEMALA, S. A. | 40 | 24.7262 | 0.96457
ACG-G | ACTUN CAN GENERACIÓN | 0 | 25.3177 | 1.3165
VITO_503 | VITOL ELECTRICIDAD DE GUATEMALA, S. A. | 30 | 25.4311 | 0.96457
EDECGT_510 | EDECSA-GT, S. A. | 90 | 26.0117 | 0.96457
COMCOMEL_521 | COMERCIALIZADORA ELECTRONOVA, S. A. | 25 | 28.7072 | 0.96457
SAL-H | EL SALTO | 3.4709 | 29.832 | 0.98451
CORAZUL_504 | COMERCIALIZADORA ORAZUL ENERGY DE CENTRO AMERICA, LTDA. | 20 | 31.6205 | 0.96457
EDC-I | ENERGÍA DEL CARIBE | 120 | 32.3151 | 0.96457
MEREL506 | MERELEC GUATEMALA, S. A. | 19 | 48.0113 | 0.96457
GAT-B | GENERADORA DEL ATLANTICO BIOGAS | 0.57379 | 63.0199 | 1.0376
JEN-C | JAGUAR ENERGY | 136.8233 | 77.7634 | 0.9826
ECR-B | ELECTRO CRISTAL BUNKER | 0 | 99.4023 | 1.3165
CHX-H | CHIXOY | 223.2854 | 105.1638 | 0.97705
SJO-C | SAN JOSE | 135.7961 | 108.3516 | 0.97553
TER-B2 | TÉRMICA B3,B4 | 29.6427 | 120.6907 | 1.0504
GEN-B | GENOR | 38.7398 | 120.7865 | 1.0331
TER-B | TÉRMICA B1,B2 | 13.6573 | 124.537 | 1.0504
GGO-B | GENOSA | 8.8583 | 125.2373 | 0.97663
ARI-O | ARIZONA | 107.5718 | 128.0547 | 0.96904
LPA-B4 | LAS PALMAS 4 | 0 | 138.5335 | 0.98207
LPA-B5 | LAS PALMAS 5 | 0 | 138.5335 | 0.98207
PQP-B | PUERTO QUETZAL POWER | 0 | 144.1934 | 0.97217
TDL-B3 | TDL U10,U11, U13 | 22.8544 | 164.0415 | 1.0063
TDL-B1 | TDL U6, U7, U8, U12 | 0 | 164.4288 | 1.0039
TDL-B2 | TDL U3, U4, U9 | 8.5427 | 164.4288 | 1.0039
ELG-B | ELECTRO GENERACION | 0 | 165.2456 | 1.0039
GCS-C | GENERADORA COSTA SUR | 0 | 184.9632 | 0.98474
LLI-C | LA LIBERTAD | 17.5019 | 188.719 | 1.0414
MAG-B6 | MAGDALENA BLOQUE 6 | 56.5534 | 191.8993 | 0.97364
ISI-B | SAN ISIDRO | 55.8845 | 200.5742 | 0.98567
TAM-G | TAMPA | 0 | 265.3138 | 0.98253
MAG-B1 | MAGDALENA BLOQUE 1 | 11.9699 | 303.0976 | 0.97434
ESC-G5 | ESCUINTLA GAS 5 | 0 | 355.6975 | 0.97836
149.7675
FPNE'S DE LOS NODOS DE LAS INTERCONEXIONES
2023-03-27
NEMO | INTERCONEXIÓN | MINIMA
LVG-230 | LA VEGA II | 0.99358
LBR-400 | LOS BRILLANTES | 0.95672
MOY-230 | MOYUTA | 1.0015
PAN-230 | PANALUYA | 1.0247
NEMO | INTERCONEXIÓN | MEDIA
LVG-230 | LA VEGA II | 0.99312
LBR-400 | LOS BRILLANTES | 0.96552
MOY-230 | MOYUTA | 0.99807
PAN-230 | PANALUYA | 1.0177
NEMO | INTERCONEXIÓN | MAXIMA
LVG-230 | LA VEGA II | 0.99523
LBR-400 | LOS BRILLANTES | 0.96457
MOY-230 | MOYUTA | 1.0026
PAN-230 | PANALUYA | 1.0149
CENTRALES CON DESPACHO A CARGAS PARCIALES
JEN-C1;JEN-C2
RANGO DE CARGA PARCIAL [MW] | COSTO VARIABLE A CARGA PARCIAL US$/MWH | DEMANDA MÍNIMA | DEMANDA MEDIA | DEMANDA MÁXIMA
( 0 , 70 ] | 85.51 | 86.911 | 86.9095 | 87.0246
[ 70.001 , 100 ] | 81.61 | 82.9471 | 82.9456 | 83.0555
[ 100.001 ,Pmax ] | 76.41 | 77.6619 | 77.6605 | 77.7634
GCS-C
RANGO DE CARGA PARCIAL [MW] | COSTO VARIABLE A CARGA PARCIAL US$/MWH | DEMANDA MÍNIMA | DEMANDA MEDIA | DEMANDA MÁXIMA
(0 - 19.99] | 197.28 | 200.1404 | 202.9872 | 200.3378
[20 - Pmax] | 182.14 | 184.7809 | 187.4092 | 184.9632
SJO-C
RANGO DE CARGA PARCIAL [MW] | COSTO VARIABLE A CARGA PARCIAL US$/MWH | DEMANDA MÍNIMA | DEMANDA MEDIA | DEMANDA MÁXIMA
(0 , 59.999] | 126.49 | 129.5465 | 129.5169 | 129.6631
[60, 95.999] | 115.04 | 117.8198 | 117.7929 | 117.9259
[96 , Pmax] | 105.7 | 108.2542 | 108.2294 | 108.3516
ISI-B
RANGO DE CARGA PARCIAL [MW] | COSTO VARIABLE A CARGA PARCIAL US$/MWH | DEMANDA MÍNIMA | DEMANDA MEDIA | DEMANDA MÁXIMA
(0 , 45] | 215.51 | 219.9094 | 217.9058 | 218.6431
(45 , Pmax] | 197.7 | 201.7359 | 199.8978 | 200.5742
MAG-B6
RANGO DE CARGA PARCIAL [MW] | COSTO VARIABLE A CARGA PARCIAL US$/MWH | DEMANDA MÍNIMA | DEMANDA MEDIA | DEMANDA MÁXIMA
(0 , 45] | 205.23 | 211.0878 | 210.7975 | 210.7872
(45 , Pmax] | 186.84 | 192.1729 | 191.9087 | 191.8993

## MANTENIMIENTOS
No. | Agente | Equipo | Unidad |  | Número de programación | DE |  |  | A |  |  | INVOLUCRA | ESPECIFICACIÓN DEL TRABAJO A REALIZAR | O B S E R V A C I O N E S | Responsable | MW
721 | HIDRO XACBAL | XACBAL 2 | XAC-H2 | P | AMM-MAR23-GEN97 | 2023-03-13 | lun | 0:00 | 2023-03-27 | lun | 23:59 | HidroXacbal | Mantenimiento preventivo grupo turbogenerador 2 |  | Ing. Milgen Juarez | 50
795 | RENACE, S. A. | Renace II, unidad 4 | RE2-H4 | P | AMM-MAR23-GEN155 | 2023-03-20 | lun | 0:00 | 2023-03-29 | mié | 23:59 | Transformador 4, Renace II | Mantenimiento a unidad para revisión de equipos. |  | Ing Omar Rodriguez Cel. 4046-9008 | 27.5
796 | RENACE, S. A. | Renace III, Unidad 1 | RE3-H1 | P | AMM-MAR23-GEN157 | 2023-03-20 | lun | 0:00 | 2023-04-03 | lun | 23:59 | -Unidad 1, Renace III | Mantenimiento a unidad para revisión de equipos. |  | Ing Omar Rodriguez Cel. 4046-9008 | 22
797 | RENACE, S. A. | RENACE II | RE2-H | P | AMM-MAR23-GEN156 | 2023-03-20 | lun | 0:00 | 2023-04-03 | lun | 23:59 | Renace II | Mantenimiento a equipos auxliares. |  | Ing Omar Rodriguez Cel. 4046-9008 | 114
798 | RENACE, S. A. | RENACE IV | RE4-H | P | AMM-MAR23-GEN161 | 2023-03-20 | lun | 0:00 | 2023-04-03 | lun | 23:59 | -- | Mantnenimiento a línea de transmisión Tactic - Renace 230kV. | - | Ing. Omar Rodríguez | 50
799 | RENACE, S. A. | RENACE III | RE3-H | P | AMM-MAR23-GEN158 | 2023-03-20 | lun | 0:00 | 2023-04-03 | lun | 23:59 | -Renace III y SB3 | Mantenimiento a equipos auxilires. |  | Ing. Omar Rodriguez Cel. 4046-9008 | 66
805 | EMPRESA DE GENERACIÓN DE ENERGÍA ELÉCTRICA DEL INDE | SANTA MARIA 2 | SMA-H2 | P | AMM-MAR23-GEN150 | 2023-03-20 | lun | 7:00 | 2023-03-27 | lun | 6:59 | Ninguno | Mantenimiento Preventivo Semestral de la Unidad 2 | Se realiza mantenimiento preventivo para garantizar la operatividad de la Unidad 2. | Ing. Luis Cuzal | 2.01
806 | EMPRESA DE TRANSPORTE Y CONTROL DE ENERGÍA ELÉCTRICA DE INDE | Guatemala Norte - Tactic circuito 1 230kV | GNOTIC230A | P | AMM-MAR23-TRN159 | 2023-03-20 | lun | 7:00 | 2023-04-04 | mar | 6:59 | - | Mantenimiento mayor por 20 años a la GIS y Mantenimiento a sistemas de control a la GIS, del Campo de Salida de línea Tactic-Guate Norte circuito 1, de Subestación Tactic | "Se afecta solo Salida de línea Tactic-Guate Norte circuito 1 Se necesita mantener en óptimas condiciones el estado del Módulo GIS y Modernizar el sistema de cotrol y operación de los módulos GIS" Se solicita facilidad para realizar maniobras de pruebas de control a equipos de potencia (siempre y cuando no afecte oponga en riesgo la operación del S.N.I) es decir, realizar maniobras de cambios de barras para trabajar los seccionadores acoplados a cada barra, esto con el fin de no retrasar los trabajos, ni tener tiempos muertos. Las pruebas serían coordinadas con el CENADO y CDC-AMM en tiempo real al ser necesarias. | "Ing. Felix Ajanel 5430 2580 Ing. Diego Guzmán 5938 0621 " | 0
813 | EMPRESA DE GENERACIÓN DE ENERGÍA ELÉCTRICA DEL INDE | CHIXOY 3 | CHX-H3 | P | AMM-MAR23-GEN151 | 2023-03-21 | mar | 0:00 | 2023-04-10 | lun | 23:59 | Ninguno | Mantenimiento Mayor de Unidad Generadora y equipos auxiliares | Se realizará mantenimiento a sistemas de turbina, generador, enfriamiento, excitación, regulación, TWD, transformador, válvula esférica, subestación y los equipos auxiliares involucrados en el proceso de generación. | Ing. Daniel Figueroa | 56.59
848 | CINCO M, S. A. | HIDROELÉCTRICA LA LIBERTAD | LIB-H | P | AMM-MAR23-GEN160 | 2023-03-24 | vie | 0:00 | 2023-03-31 | vie | 23:59 | LIB-H | Mantenimiento mayor anual equipo electromecanico y subestaciones |  | Ing. Marlon Toledo | 9.554
863 | ENERGIA LIMPIA DE GUATEMALA, S. A. | Xacbal Delta | XAD-230 | P | AMM-MAR23-GEN269 | 2023-03-26 | dom | 6:00 | 2023-03-30 | mié | 5:59 | Hidro Xacbal Delta, Hidro Xacbal, TREO | Mantenimiento preventivo subestación Delta 230kV |  | Ing. Milgen Juarez | 58.4
864 | HIDRO XACBAL | Xacbal subestación 230kV | XAC-230 | P | AMM-MAR23-GEN268 | 2023-03-26 | dom | 6:00 | 2023-03-30 | mié | 5:59 | HIDRO XACBAL HIDRO XACBAL DELTA TREO | Mantenimiento preventivo subestación Xacbal 230kV/34.5kV |  | Ing. Milgen Juarez | 100
865 | TRANSPORTE DE ELECTRICIDAD DE OCCIDENTE | Subestación Huhuetenango II TREO | HUE-232 | P | AMM-MAR23-TRN270 | 2023-03-26 | dom | 0:00 | 2023-03-29 | mié | 23:59 | TRECSA | Mantenimiento Mayor de Subestación Huehuetenango II, Pruebas a Equipos |  | Ing. Oscar Marroquín | 158
866 | TRANSPORTE DE ELECTRICIDAD DE OCCIDENTE | La Esperanza - Huehuetenango 2, 230 kV | ESPHUE230 | P | AMM-MAR23-TRN267 | 2023-03-26 | dom | 0:00 | 2023-03-29 | mié | 23:59 | ETCEE. | Mantenimiento Mayor de Subestación Esperanza, Pruebas a Equipos |  | Ing. Oscar Marroquín | 158
867 | TRANSPORTE DE ELECTRICIDAD DE OCCIDENTE | Subestacion Covadonga 230 kV | COV-230 | P | AMM-MAR23-TRN271 | 2023-03-26 | dom | 0:00 | 2023-03-29 | mié | 23:59 | XACBAL, XACBAL DELTA, TRECSA, ETCEE | Mantenimiento Mayor de Subestación Covadonga, Pruebas a Equipos |  | Ing. Oscar Marroquín | 158
874 | TRANSPORTADORA DE ENERGIA DE CENTROAMERICA, S. A. | Subestación Morales 230 kV | MOR-230 | P | AMM-MAR23-TRN272 | 2023-03-26 | dom | 6:00 | 2023-03-27 | lun | 17:00 | TRECSA | Trabajos en SE Morales bahía de línea Izabal, actualmente energizada en vacío: Union de tramos de línea en la estructura #64 (conexión de tramo de línea existente con tramo nuevo hacia pórtico de Subestación Interfaz 230) Longitud actual del tramo: 24.23 kms. Nueva Longitud Total: 27.55 kms. Ejecución de protocolo de pruebas a la línea: medicion impedancia de línea y correspondencia de fases. | Se solicita la apertura de los interruptores y seccionadores asociados a la bahía Izabal, actualmente energizada en vacío, y aterrizamiento del tramo. Al finalizar las actividades la línea quedara energizada en vacío hasta el pórtico de la Subestacion Interfaz 230/34.5 kV. | Cesar Rene Selva teléfono 54147537 | 0
876 | TRANSPORTISTA ELÉCTRICA CENTROAMERICANA, S.A. | San Gaspar, subestación 69kV | SGA-69 | P | AMM-MAR23-TRN231 | 2023-03-26 | dom | 20:00 | 2023-03-27 | lun | 8:00 | - | Correccion de anomalia termica en barra de 69 kV y de 13.8 kV de subestación San Gaspar | Se transfiere la carga de los circuitos de distribución de subestación San Gaspar en 13.8 kV. Se deja barra de 69 kV sin tensión | Byron Marroquín | 0
877 | ENERGIAS SAN JOSE, S. A. | SAN JOSE | SJO-C1 | P | AMM-MAR23-GEN287 | 2023-03-27 | lun | 0:00 | 2023-03-27 | lun | 6:00 | - | Medición a carga mínima | Generación entre 51 y 60 MW | William Logan | 84
878 | HIDRONORTE, S. A. | Río Bobos | RBO-H | C | CANCELADO | 2023-03-27 | lun | 0:00 | 2023-03-31 | vie | 23:59 | SSEE La Ruidosa | Limpieza de embalse | Se hara limpieza de embalse dependiendo de grado de azolvamiento | Ing. Jose Miguel Luna | 10
879 | OXEC, S. A. | Unidad # 1 Oxec | OXE-H1 | P | AMM-MAR23-GEN225 | 2023-03-27 | lun | 0:00 | 2023-04-05 | mié | 23:59 | Personal Interno Planta, Contratista | Solicitud de Mantenimiento Mayor y Trabajos de Reparación en turbina | Se realizará el mantenimiento Mayor en la unidad | Ing. Julio García Cell: 30287591 | 12.5
880 | RENACE, S. A. | Renace II, unidad 1 | RE2-H1 | P | AMM-MAR23-GEN232 | 2023-03-27 | lun | 0:00 | 2023-04-05 | mié | 23:59 | Unidad 1, Renace II | Mantenimiento a unidad para revisión de equipos. |  | Ing. Omar Rodriguez Cel. 4046-9003 | 27.5
881 | GRUPO GENERADOR DE ORIENTE, S. A. | GENOSA | GGO-B | P | AMM-MAR23-GEN233 | 2023-03-27 | lun | 0:01 | 2023-03-27 | lun | 17:55 | - | Por revisión de bomba de pozo. | Queda indisponible toda la planta. | Pablo Su | 13.69
882 | GRUPO GENERADOR DE ORIENTE, S. A. | Unidad Generadora GENOSA 1 | GGO-B1 | P | AMM-MAR23-GEN234 | 2023-03-27 | lun | 0:01 | 2023-03-29 | mié | 23:55 | - | Por mantenimiento y lavado de cooler. | Queda indisponible únicamente la unidad 1. | Pablo Su | 4.56
883 | TERMICA, S. A. | Térmica, Unidad 1 | TER-B1 | P | AMM-MAR23-GEN235 | 2023-03-27 | lun | 5:01 | 2023-03-27 | lun | 17:00 | TER-B2 | Por revisión de manifolds de escape de motores 1,2. | El mantenimiento solicitado incluye a la unidad TER-B2. Queda indisponible únicamente el bloque 1. | Jaime Paredes | 14.07
884 | TRANSPORTISTA ELÉCTRICA CENTROAMERICANA, S.A. | Taxisco 69 kV | TXC-69 | P | AMM-MAR23-TRN286 | 2023-03-27 | lun | 7:00 | 2023-03-27 | lun | 17:00 | DEORSA/DEOCSA | Prueba de equipos de protección en subestación Taxisco | TRELEC se acoplara a trabajos solicitados por Energuate en los circuitos de 13.2 kV Monterrico y Hawái. El circuito de EEGSA se transfiere hacia Iztapa. NO ha carga de EEGSA afectada DEORSA se acoplara a los trabajos dentro del tiempo establecido por el agente JORGE MACTZUL tel.: 3015-8112, para realizar trabajos en los circuitos: MONTERRICO, HAWAII | Byron Marroquín | 0
885 | EMPRESA DE GENERACIÓN DE ENERGÍA ELÉCTRICA DEL INDE | SANTA MARIA 3 | SMA-H3 | P | AMM-MAR23-GEN226 | 2023-03-27 | lun | 7:00 | 2023-04-29 | sáb | 6:59 | Ninguno | Mantenimiento Preventivo Mayor de la Unidad 3 | Se realiza mantenimiento Mayor para garantizar la operatividad de la Unidad 3. | Ing. Luis Cuzal | 2.01
886 | EMPRESA DE TRANSPORTE Y CONTROL DE ENERGÍA ELÉCTRICA DE INDE | La Noria, Transformador 69/13.8 kV | LNO 69/13 | P | AMM-MAR23-TRN275 | 2023-03-27 | lun | 8:00 | 2023-03-27 | lun | 12:00 | DEOCSA | Mantenimiento a Interruptor de Potencia consistente en: Cambio de gas SF6 en el interruptor de Potencia, por presentar alta humedad y SO2 | Se necesita abrir el interruptor de potencia y seccionadores de barra y transformador; del campo 13.8kV salida General. DEOCSA se acoplara a los trabajos dentro del tiempo establecido por el agente JAIME BARRIOS tel.: 5784-4824, para realizar trabajos en los circuitos: EL ARISCO, TIQUISATE, PINULA | Hector Chacaj Cel: 58653265 | 0.05
887 | DESARROLLOS LAS UVITAS, S. A. | HIDROELÉCTRICA LAS UVITAS | HUV-H | P | AMM-MAR23-GDR236 | 2023-03-27 | lun | 8:00 | 2023-03-29 | mié | 18:00 | -Personal de Uvtias, Lombardi y Global Hydro | manteimineto a equipos de casa de maquinas | se continuara con trabajos de mantenimiento de turbina y equipos electromecanicos | Rony Ruedas | 1.88
888 | ORAZUL ENERGY GUATEMALA Y CIA. S. C. A. | ARIZONA 1 | ARI-O1 | P | AMM-MAR23-GEN237 | 2023-03-27 | lun | 15:00 | 2023-03-27 | lun | 16:00 | ARIZONA 1 | Lavado de turbocargadores | Se requiere que la unidad genere para realizar el mantenimiento. | Carlos Ochoa | 10
889 | ORAZUL ENERGY GUATEMALA Y CIA. S. C. A. | ARIZONA 2 | ARI-O2 | P | AMM-MAR23-GEN238 | 2023-03-27 | lun | 16:00 | 2023-03-27 | lun | 17:00 | ARIZONA 2- | Lavado de turbocargadores | Se requiere que la unidad genere para realizar el mantenimiento. | Carlos Ochoa | 10

## POE
1
PRECIO DE OPORTUNIDAD DE LA ENERGIA PREVISTO
(Los precios estan calculados según la norma de coordinación comercial No. 4)
Los precios son calculados de acuerdo a las condiciones originales con que se realizó el Programa de Despacho.
[9 empty] | 00:00 | 01:00 | AGENTE
BANDA | DE: | A: | (US $/MWH) | CENTRAL GENERADORA |  |  |  |  | 01:00 | 02:00 | CONSUMIDORES
MINIMA | 0:00 | 1:00 | 103.6802 | CHIXOY |  |  |  |  | 02:00 | 03:00 | GENERADORES
| 1:00 | 2:00 | 77.6619 | JAGUAR ENERGY U2 |  |  |  |  | 03:00 | 04:00 | AGENTE COMPRADOR
| 2:00 | 3:00 | 103.6802 | CHIXOY |  |  |  |  | 04:00 | 05:00 | CONSUMIDORES DEL AREA
| 3:00 | 4:00 | 103.6802 | CHIXOY |  |  |  |  | 05:00 | 06:00
| 4:00 | 5:00 | 103.6802 | CHIXOY |  |  |  |  | 06:00 | 07:00
| 5:00 | 6:00 | 108.2542 | SAN JOSE |  |  |  |  | 07:00 | 08:00
MEDIA | 6:00 | 7:00 | 108.2294 | SAN JOSE |  |  |  |  | 08:00 | 09:00
| 7:00 | 8:00 | 127.7525 | ARIZONA |  |  | Precio Spot (US $/MWH) |  | 09:00 | 10:00
| 8:00 | 9:00 | 127.7525 | ARIZONA |  |  |  |  | 10:00 | 11:00
| 9:00 | 10:00 | 127.7525 | ARIZONA |  |  | MAXIMO | 128.0547 | 11:00 | 12:00
| 10:00 | 11:00 | 127.7525 | ARIZONA |  |  | MINIMO | 77.6619 | 12:00 | 13:00
| 11:00 | 12:00 | 127.7525 | ARIZONA |  |  | PROMEDIO | 118.1461 | 13:00 | 14:00
| 12:00 | 13:00 | 127.7525 | ARIZONA |  |  |  |  | 14:00 | 15:00
| 13:00 | 14:00 | 127.7525 | ARIZONA |  |  |  |  | 15:00 | 16:00
| 14:00 | 15:00 | 127.7525 | ARIZONA |  |  |  |  | 16:00 | 17:00
| 15:00 | 16:00 | 127.7525 | ARIZONA |  |  |  |  | 17:00 | 18:00
| 16:00 | 17:00 | 127.7525 | ARIZONA |  |  |  |  | 18:00 | 19:00
| 17:00 | 18:00 | 127.7525 | ARIZONA |  |  |  |  | 19:00 | 20:00
MÁXIMA | 18:00 | 19:00 | 128.0547 | ARIZONA |  |  |  |  | 20:00 | 21:00
| 19:00 | 20:00 | 128.0547 | ARIZONA |  |  |  |  | 21:00 | 22:00
| 20:00 | 21:00 | 128.0547 | ARIZONA |  |  |  |  | 22:00 | 23:00
| 21:00 | 22:00 | 120.6907 | TÉRMICA B3,B4 |  |  |  |  | 23:00 | 23:59
MIN | 22:00 | 23:00 | 108.2542 | SAN JOSE
| 23:00 | 24:00 | 108.2542 | SAN JOSE
GENERACION FORZADA
| PLANTA |  | MOTIVO | HORARIO |  | COSTO VARIABLE (US $/MWH) | SOBRECOSTO CARGADO A:
| ARIZONA |  | REQUERIMIENTO DE RRO | 00:00 | 05:00 | 124.09 | CONSUMIDORES
|  |  |  | 21:00 | 23:59 | #REF!
#REF!
#REF!
| CHIXOY |  | REQUERIMIENTO DE RRO | 01:00 | 02:00 | 102.75 | CONSUMIDORES
#REF!
#REF!
#REF!

## Q
Caudal Diario
MATRIZ CAUDALES
| 00:00 - 01:00 | 01:00 - 02:00 | 02:00 - 03:00 | 03:00 - 04:00 | 04:00 - 05:00 | 05:00 - 06:00 | 06:00 - 07:00 | 07:00 - 08:00 | 08:00 - 09:00 | 09:00 - 10:00 | 10:00 - 11:00 | 11:00 - 12:00 | 12:00 - 13:00 | 13:00 - 14:00 | 14:00 - 15:00 | 15:00 - 16:00 | 16:00 - 17:00 | 17:00 - 18:00 | 18:00 - 19:00 | 19:00 - 20:00 | 20:00 - 21:00 | 21:00 - 22:00 | 22:00 - 23:00 | 23:00 - 00:00
AGU-H | 5.95 | 5.87 | 5.51 | 5.51 | 5.51 | 5.87 | 5.87 | 5.87 | 5.69 | 5.69 | 5.69 | 5.34 | 5.34 | 5.01 | 5.01 | 5.01 | 5.01 | 5.01 | 8.31 | 8.85 | 8.85 | 8.85 | 8.85 | 4.74
CAF-H | 0.57 | 0.57 | 0.57 | 0.57 | 0.57 | 0.57 | 0.57 | 0.57 | 0.57 | 0.57 | 0.57 | 0.57 | 0.57 | 0.57 | 0.57 | 0.57 | 0.57 | 0.57 | 0.57 | 0.57 | 0.57 | 0.57 | 0.57 | 0.57
CAN-H | 2.8 | 2.8 | 2.8 | 2.8 | 2.8 | 2.8 | 2.8 | 3.2 | 3.2 | 3.2 | 3.2 | 3.2 | 3.2 | 3.2 | 3.2 | 3.2 | 3.2 | 3.2 | 4.1 | 4.1 | 4.1 | 4.1 | 2.8 | 2.8
CBN-H | 2.2 | 2.2 | 2.2 | 2.2 | 2.2 | 2.2 | 2.2 | 2.2 | 2.2 | 2.2 | 2.2 | 2.2 | 2.2 | 2.2 | 2.2 | 2.2 | 2.2 | 2.2 | 2.2 | 2.2 | 2.2 | 2.2 | 2.2 | 2.2
CHO-H | 0.28 | 0.28 | 0.28 | 0.28 | 0.28 | 0.28 | 0.28 | 0.28 | 0.28 | 0.28 | 0.28 | 0.28 | 0.28 | 0.28 | 0.28 | 0.28 | 0.28 | 0.28 | 0.28 | 0.28 | 0.28 | 0.28 | 0.28 | 0.28
CHX-H | 17.81 | 15.83 | 15.81 | 15.81 | 15.92 | 16.55 | 16.85 | 17.27 | 17.4 | 17.47 | 17.52 | 17.41 | 17.43 | 17.44 | 17.73 | 17.9 | 18.14 | 18.28 | 18.4 | 18.45 | 18.49 | 18.09 | 18.12 | 18.01
CND-H | 1.9 | 1.9 | 1.9 | 1.9 | 1.9 | 1.9 | 1.9 | 1.9 | 1.9 | 1.9 | 1.9 | 1.9 | 1.9 | 1.9 | 1.9 | 1.9 | 1.9 | 1.9 | 1.9 | 1.9 | 1.9 | 1.9 | 1.9 | 1.9
FLO-H | 2.61 | 2.49 | 2.56 | 2.51 | 2.53 | 2.48 | 2.51 | 2.5 | 2.3 | 2.46 | 2.34 | 2.41 | 2.48 | 2.47 | 2.39 | 2.43 | 2.52 | 2.46 | 2.5 | 2.57 | 2.51 | 2.54 | 2.54 | 2.59
HAG-H1 | 0.9 | 0.9 | 0.9 | 0.9 | 0.9 | 0.9 | 0.9 | 0.9 | 0.9 | 0.9 | 0.9 | 0.9 | 0.9 | 0.9 | 0.9 | 0.9 | 0.9 | 0.9 | 0.9 | 0.9 | 0.9 | 0.9 | 0.9 | 0.9
HCR-H | 0.45 | 0.45 | 0.45 | 0.45 | 0.45 | 0.45 | 0.45 | 0.45 | 0.45 | 0.45 | 0.45 | 0.45 | 0.45 | 0.45 | 0.45 | 0.45 | 0.45 | 0.45 | 0.45 | 0.45 | 0.45 | 0.45 | 0.45 | 0.45
HCV-H | 0.98 | 0.98 | 0.98 | 0.98 | 0.98 | 0.98 | 1.2 | 1.2 | 1.2 | 1.2 | 1.2 | 1.2 | 1.2 | 1.2 | 1.2 | 1.2 | 1.2 | 1.2 | 1.26 | 1.26 | 1.26 | 1.26 | 0.98 | 0.98
HGY-H1 | 0.73 | 0.73 | 0.73 | 0.73 | 0.73 | 0.73 | 0.73 | 0.73 | 0.73 | 0.73 | 0.73 | 0.73 | 0.73 | 0.73 | 0.73 | 0.73 | 0.73 | 0.73 | 0.73 | 0.73 | 0.73 | 0.73 | 0.73 | 0.73
HHS-H1 | 1.66 | 1.66 | 1.66 | 1.66 | 1.66 | 1.66 | 1.66 | 1.66 | 1.66 | 1.66 | 1.66 | 1.66 | 1.66 | 1.66 | 1.66 | 1.66 | 1.66 | 1.66 | 1.66 | 1.66 | 1.66 | 1.66 | 1.66 | 1.66
HIX-H1 | 0.22 | 0.22 | 0.22 | 0.22 | 0.22 | 0.22 | 0.22 | 0.22 | 0.22 | 0.22 | 0.22 | 0.22 | 0.22 | 0.22 | 0.22 | 0.22 | 0.22 | 0.22 | 0.22 | 0.22 | 0.22 | 0.22 | 0.22 | 0.22
HKC-H | 0 | 0 | 0 | 0 | 0 | 0 | 0 | 0 | 0 | 0 | 0 | 0 | 3.197 | 3.356 | 3.438 | 3.42 | 3.435 | 5.41 | 1.397 | 1.404 | 1.416 | 5.669 | 0 | 0
HLP-H | 0.4 | 0.4 | 0.4 | 0.4 | 0.4 | 0.4 | 0.4 | 0.4 | 0.4 | 0.4 | 0.4 | 0.4 | 0.4 | 0.4 | 0.4 | 0.4 | 0.4 | 0.4 | 0.4 | 0.4 | 0.4 | 0.4 | 0.4 | 0.4
HMA-H | 0.3 | 0.3 | 0.3 | 0.3 | 0.3 | 0.3 | 0.3 | 0.3 | 0.3 | 0.3 | 0.3 | 0.3 | 0.3 | 0.3 | 0.3 | 0.3 | 0.3 | 0.3 | 0.3 | 0.3 | 0.3 | 0.3 | 0.3 | 0.3
HPT-H | 0.95 | 0.95 | 0.95 | 0.95 | 0.95 | 0.95 | 0.95 | 0.95 | 0.95 | 0.95 | 0.95 | 0.95 | 0.95 | 0.95 | 0.95 | 0.95 | 0.95 | 0.95 | 0.95 | 0.95 | 0.95 | 0.95 | 0.95 | 0.95
HSM-H | 0.4 | 0.4 | 0.4 | 0.4 | 0.4 | 0.4 | 0.4 | 0.4 | 0.4 | 0.4 | 0.4 | 0.4 | 0.4 | 0.4 | 0.4 | 0.4 | 0.4 | 0.4 | 0.4 | 0.4 | 0.4 | 0.4 | 0.4 | 0.4
HST-H1 | 1.05 | 1.05 | 1.05 | 1.05 | 1.05 | 1.05 | 1.05 | 1.05 | 1.05 | 1.05 | 1.05 | 1.05 | 1.05 | 1.05 | 1.05 | 1.05 | 1.05 | 1.05 | 1.05 | 1.05 | 1.05 | 1.05 | 1.05 | 1.05
HUV-H | 0.4 | 0.4 | 0.4 | 0.4 | 0.4 | 0.4 | 0.4 | 0.4 | 0.4 | 0.4 | 0.4 | 0.4 | 0.4 | 0.4 | 0.4 | 0.4 | 0.4 | 0.4 | 0.4 | 0.4 | 0.4 | 0.4 | 0.4 | 0.4
HXO-H | 0.39 | 0.39 | 0.39 | 0.39 | 0.39 | 0.39 | 0.39 | 0.39 | 0.39 | 0.39 | 0.39 | 0.39 | 0.39 | 0.39 | 0.39 | 0.39 | 0.39 | 0.39 | 0.39 | 0.39 | 0.39 | 0.39 | 0.39 | 0.39
JUR-H | 3.27 | 1.96 | 2.03 | 2.1 | 2.18 | 2.27 | 2.65 | 2.75 | 4.54 | 4.71 | 4.49 | 4.7 | 4.93 | 4.32 | 3.86 | 3.51 | 3.47 | 3.42 | 3.58 | 3.54 | 3.5 | 3.46 | 3.43 | 3
LES-H | 2.8 | 2.8 | 2.8 | 2.8 | 2.8 | 2.8 | 2.79 | 2.79 | 2.76 | 2.72 | 2.68 | 2.65 | 2.61 | 2.57 | 2.54 | 2.56 | 2.58 | 2.59 | 2.62 | 2.65 | 2.67 | 2.7 | 2.73 | 2.75
LIB-H | 0 | 0 | 0 | 0 | 0 | 0 | 0 | 0 | 0 | 0 | 0 | 0 | 0 | 0 | 0 | 0 | 0 | 0 | 0 | 0 | 0 | 0 | 0 | 0
LVA-H | 0.38 | 0.38 | 0.38 | 0.38 | 0.38 | 0.38 | 0.38 | 0.38 | 0.38 | 0.38 | 0.57 | 0.57 | 0.95 | 0.95 | 0.95 | 1.33 | 1.9 | 1.9 | 9 | 9 | 9 | 9 | 1.9 | 1.33
MNL-H1 | 0.1 | 0.103 | 0.106 | 0.107 | 0.107 | 0.108 | 0.113 | 0.118 | 0.091 | 0.056 | 0.052 | 0.062 | 0.07 | 0.076 | 0.08 | 0.074 | 0.076 | 0.084 | 0.09 | 0.09 | 0.09 | 0.084 | 0.091 | 0.098
MNL-H12 | 0.01 | 0.01 | 0.011 | 0.011 | 0.011 | 0.011 | 0.011 | 0.012 | 0.009 | 0.006 | 0.005 | 0.006 | 0.007 | 0.008 | 0.008 | 0.007 | 0.008 | 0.008 | 0.009 | 0.009 | 0.009 | 0.008 | 0.009 | 0.01
MNL-H13 | 0.831 | 0.826 | 0.815 | 0.828 | 0.833 | 0.829 | 0.829 | 0.829 | 0.829 | 0.829 | 0.829 | 0.829 | 0.829 | 0.829 | 0.829 | 0.829 | 0.829 | 0.829 | 0.829 | 0.829 | 0.829 | 0.829 | 0.829 | 0.829
MNL-H4 | 1.162 | 1.165 | 1.163 | 1.161 | 1.158 | 1.158 | 1.161 | 1.167 | 1.15 | 1.015 | 0.843 | 0.798 | 0.914 | 0.955 | 1.048 | 0.973 | 0.994 | 1.084 | 1.186 | 1.262 | 1.264 | 1.236 | 1.186 | 1.178
MTZ-H | 1.6 | 1.6 | 1.6 | 1.6 | 1.6 | 1.6 | 1.6 | 1.6 | 1.6 | 1.6 | 1.6 | 1.6 | 1.6 | 1.6 | 1.6 | 1.6 | 1.6 | 1.6 | 1.6 | 1.6 | 1.6 | 1.6 | 1.6 | 1.6
OX2-H | 70 | 70 | 70 | 70 | 70 | 70 | 70 | 70 | 70 | 70 | 70 | 70 | 70 | 70 | 70 | 70 | 70 | 70 | 70 | 70 | 70 | 70 | 70 | 70
OXE-H | 2.5 | 2.5 | 2.5 | 2.5 | 2.5 | 2.5 | 2.5 | 2.5 | 2.5 | 2.5 | 2.5 | 2.5 | 2.5 | 2.5 | 2.5 | 2.5 | 2.5 | 2.5 | 2.5 | 2.5 | 2.5 | 2.5 | 2.5 | 2.5
PAL-H | 3.27 | 1.96 | 2.03 | 2.1 | 2.18 | 2.27 | 2.65 | 2.75 | 4.54 | 4.71 | 4.49 | 4.7 | 4.93 | 4.32 | 3.86 | 3.51 | 3.47 | 3.42 | 3.58 | 3.54 | 3.5 | 3.46 | 3.43 | 3
PAS-H | 0.21 | 0.21 | 0.21 | 0.21 | 0.21 | 0.21 | 0.21 | 0.21 | 0.21 | 0.21 | 0.21 | 0.21 | 0.21 | 0.21 | 0.21 | 0.21 | 0.21 | 0.21 | 0.42 | 0.42 | 0.42 | 0.42 | 0.42 | 0.21
PNA-H1 | 1.5 | 1.5 | 1.5 | 1.5 | 1.5 | 1.5 | 1.5 | 1.5 | 1.5 | 1.5 | 1.5 | 1.5 | 1.5 | 1.5 | 1.5 | 1.5 | 1.5 | 1.5 | 1.5 | 1.5 | 1.5 | 1.5 | 1.5 | 1.5
PNA-H3 | 0.22 | 0.22 | 0.22 | 0.22 | 0.22 | 0.22 | 0.22 | 0.22 | 0.22 | 0.22 | 0.22 | 0.22 | 0.22 | 0.22 | 0.22 | 0.22 | 0.22 | 0.22 | 0.22 | 0.22 | 0.22 | 0.22 | 0.22 | 0.22
POR-H | 1.29 | 1.29 | 1.29 | 1.29 | 1.29 | 1.29 | 1.29 | 1.29 | 1.29 | 1.29 | 1.29 | 1.29 | 1.29 | 1.29 | 1.29 | 1.29 | 1.29 | 1.29 | 1.29 | 1.29 | 1.29 | 1.29 | 1.29 | 1.29
PVE-H | 0.949 | 0.951 | 0.95 | 0.945 | 0.946 | 0.948 | 0.951 | 0.955 | 0.99 | 0.977 | 0.979 | 1.095 | 0.582 | 0.61 | 0.625 | 0.622 | 0.625 | 0.984 | 0.254 | 0.255 | 0.257 | 1.032 | 0.896 | 0.889
PVI-H | 5.6 | 5.6 | 5.6 | 5.6 | 5.6 | 5.6 | 5.6 | 5.6 | 5.6 | 5.6 | 5.6 | 5.6 | 5.6 | 5.6 | 5.6 | 5.6 | 5.6 | 5.6 | 5.6 | 5.6 | 5.6 | 5.6 | 5.6 | 5.6
RAA-H | 75 | 75 | 75 | 75 | 75 | 75 | 75 | 75 | 75 | 75 | 75 | 75 | 75 | 75 | 75 | 75 | 75 | 75 | 75 | 75 | 75 | 75 | 75 | 75
RBO-H | 0.816 | 0.408 | 0.408 | 0.408 | 0.408 | 0.408 | 0.408 | 0.408 | 0.408 | 0.816 | 1.224 | 1.224 | 1.224 | 1.224 | 1.632 | 1.632 | 1.632 | 4.08 | 4.08 | 4.08 | 4.08 | 4.08 | 4.08 | 1.632
RC2-H | 6.6 | 6.6 | 6.6 | 6.6 | 6.6 | 6.6 | 6.6 | 6.6 | 6.6 | 6.6 | 6.6 | 6.6 | 6.6 | 6.6 | 6.6 | 6.6 | 6.6 | 6.6 | 6.6 | 6.6 | 6.6 | 6.6 | 6.6 | 6.6
RE2-H | 2.5 | 2.5 | 2.5 | 2.5 | 2.5 | 2.5 | 2.5 | 2.5 | 2.5 | 2.5 | 2.5 | 2.5 | 2.5 | 2.5 | 2.5 | 2.5 | 2.5 | 2.5 | 2.5 | 2.5 | 2.5 | 2.5 | 2.5 | 2.5
RE3-H | 3.1 | 3.1 | 3.1 | 3.1 | 3.1 | 3.1 | 3.1 | 3.1 | 3.1 | 3.1 | 3.1 | 3.1 | 3.1 | 3.1 | 3.1 | 3.1 | 3.1 | 3.1 | 3.1 | 3.1 | 3.1 | 3.1 | 3.1 | 3.1
RE4-H | 3 | 3 | 3 | 3 | 3 | 3 | 3 | 3 | 3 | 3 | 3 | 3 | 3 | 3 | 3 | 3 | 3 | 3 | 3 | 3 | 3 | 3 | 3 | 3
REC-H | 6 | 6 | 6 | 6 | 6 | 6 | 6 | 6 | 6 | 6 | 6 | 6 | 6 | 6 | 6 | 6 | 6 | 6 | 6 | 6 | 6 | 6 | 6 | 6
REN-H | 14 | 14 | 14 | 14 | 14 | 14 | 14 | 14 | 14 | 14 | 14 | 14 | 14 | 14 | 14 | 14 | 14 | 14 | 14 | 14 | 14 | 14 | 14 | 14
SAL-H | 1.57 | 1.55 | 1.54 | 1.53 | 1.51 | 1.5 | 1.49 | 1.48 | 1.48 | 1.48 | 1.48 | 1.47 | 1.47 | 1.52 | 1.57 | 1.63 | 1.61 | 1.6 | 1.58 | 1.57 | 1.55 | 1.54 | 1.52 | 1.51
SEC-H | 1.9 | 1.9 | 1.9 | 1.9 | 1.9 | 1.9 | 1.9 | 1.9 | 1.9 | 1.9 | 1.9 | 1.9 | 1.9 | 1.9 | 1.9 | 1.9 | 1.9 | 1.9 | 1.9 | 1.9 | 1.9 | 1.9 | 1.9 | 1.9
SIS-H | 0.9 | 0.9 | 0.9 | 0.9 | 0.9 | 0.9 | 0.9 | 0.9 | 0.9 | 0.9 | 0.9 | 0.9 | 0.9 | 0.9 | 0.9 | 0.9 | 0.9 | 0.9 | 0.9 | 0.9 | 0.9 | 0.9 | 0.9 | 0.9
SMA-H | 3.81 | 3.81 | 3.8 | 3.8 | 3.8 | 3.79 | 3.79 | 3.79 | 3.78 | 3.76 | 3.73 | 3.71 | 3.68 | 3.75 | 3.81 | 3.87 | 3.94 | 4 | 3.98 | 3.96 | 3.94 | 3.92 | 3.9 | 3.88
STS-H | 3.1 | 3.1 | 3.1 | 3.1 | 3.1 | 3.1 | 3.1 | 3.1 | 3.1 | 3.1 | 3.1 | 3.1 | 3.1 | 3.1 | 3.1 | 3.1 | 3.1 | 3.1 | 3.1 | 3.1 | 3.1 | 3.1 | 3.1 | 3.1
VDA-H | 0.66 | 0.66 | 0.66 | 0.66 | 0.66 | 0.66 | 0.66 | 0.66 | 0.66 | 0.66 | 0.66 | 0.66 | 0.66 | 0.66 | 0.66 | 0.66 | 0.66 | 0.66 | 0.66 | 0.66 | 0.66 | 0.66 | 0.66 | 0.66
XAC-H | 0.7 | 0.7 | 1.173 | 1.173 | 1.173 | 1.173 | 1.173 | 0.64 | 0.686 | 1.36 | 1.953 | 1.84 | 2.033 | 2.5 | 2.013 | 2.506 | 2.773 | 2.253 | 1.46 | 2.24 | 1.866 | 1.393 | 1.426 | 1.7
XAD-H | 9 | 9 | 9 | 9 | 9 | 9 | 9 | 9 | 9 | 9 | 9 | 9 | 9 | 9 | 9 | 9 | 9 | 9 | 9 | 9 | 9 | 9 | 9 | 9
𝑚^3/𝑠