## PROGRAMA
|  | PROGRAMA DE DESPACHO | [149 empty] | NOTA: CHIXOY SE DESPACHA DE ACUERDO CON EL VALOR DEL AGUA Y AL PAQUETE DE ENERGÍA CALCULADOS EN LA PROGRAMACIÓN SEMANAL. | [5 empty] | NOTA: EÓLICO SAN ANTONIO EL SITIO SE DESPACHA DE ACUERDO A LAS PROYECCIONES DE POTENCIA DECLARADAS SEGÚN NORMATIVA VIGENTE, LAS CUALES PODRÍAN SUPERAR SU POTENCIA MÁXIMA BAJO ENTERA RESPONSABILIDAD TÉCNICA Y LEGAL DEL AGENTE. | [5 empty] | NOTA: CON LA ENTRADA EN VIGENCIA DE LA MODIFICACIÓN DE LA NCC-1 EL 9/10/2020, JURÚN MARINALÁ SE DESPACHA CONSIDERANDO EL PAQUETE DE ENERGÍA DETERMINADO EN LA PROGRAMACIÓN SEMANAL Y EL COSTO VARIABLE DE GENERACIÓN QUE ES IGUAL A SU COSTO DE OPERACIÓN Y MANTENIMIENTO.
2023-04-29
#REF!
REGULACION PRIMARIA: LOS GENERADORES DEBEN MANTENER COMO RESERVA RODANTE REGULANTE UN 3% DE LA POTENCIA GENERADA
|  | TURBINAS HIDRAULICAS | [57 empty] | GEOTERMICO |  |  |  | SOLAR |  | EOLICO |  |  | TURBINAS DE VAPOR | [41 empty] | TURBINAS DE GAS | [7 empty] | MOTORES RECIPROCANTES | [26 empty] | GENERA | INTERCAMBIOS |  | DEM | RESERVA |  | Asignación de la RRO | [41 empty] | RESERVA RAPIDA
|  | CHX-H | AGU-H | JUR-H | LES-H | SMA-H | POR-H | SAL-H | RBO-H | SEC-H | PAS-H | MTZ-H | SIS-H | PVE-H | LVA-H | CAN-H | MTO-H | REN-H | RE2-H | RE3-H | RE4-H | PAL-H | CND-H | REC-H | RC2-H | XAC-H | XAD-H | PNA-H | STS-H | CHO-H | PVI-H | HLP-H | HHS-H | VDA-H | HEL-H | HAG-H | HIX-H | MNL-H1 | MNL-H2 | MNL-H3 | MNL-H4 | HGY-H | CBN-H | HCR-H | OXE-H | OX2-H | HCV-H | LIB-H | LFU-H | CAF-H | RAA-H | FLO-H | HST-H | HSM-H | HPT-H | HXO-H | HMA-H | HKC-H | HUV-H | ZUN-G | ORT-G | CAL-G | ESC-V | HRU-F1 | HRU-F2 | SNT-E1 | VBL-E | LCU-E | PNT-B1 | PNT-B2 | PNT-B3 | CON-B | MAG-B1 | MAG-B2 | MAG-B3 | MAG-B4 | MAG-B5 | MAG-B6 | MAG-B7 | LUN-B | LUN-B2 | MTI-B | SAA-B | SAA-B2 | TUL-B1 | TUL-B2 | TUL-B4 | SDI-B1 | DAR-B | TND-B1 | TND-B2 | TND-B3 | TND-B4 | TND-B5 | EPI-B1 | EPI-B2 | EPI-B3 | EPI-B | PGO-B | PGO-B2 | ISI-B | SJO-C | LLI-C | LPA-C | GCS-C | GSL-C | JEN-C1 | JEN-C2 | ARI-V | GAT-V1 | ESC-G3 | ESC-G5 | LAG-G1 | LAG-G2 | S&S-D | TAM-G1 | TAM-G2 | ACG-G | LPA-B1 | LPA-B2 | LPA-B3 | LPA-B4 | LPA-B5 | TDL-B1 | TDL-B2 | TDL-B3 | ELG-B | PQP-B | PWT-B | ARI-O | TER-B | TER-B2 | CGP-B | ECR-B | INT-B | GGO-B | GAT-B | BVT-B | ESU-G | CGP-D | COE-D | ECR-D | INT-D | SID-B | GEN-B | Total | SER-I | MEX-I | Local | RODANTE |  | RRO para subir (MW) | [20 empty] | RRO para bajar (MW) | [20 empty] | 143.4225
POT. MAX. |  | 286.577 | 81.283 | 60.375 | 13.503 | 6.029 | 2.146 | 3.575 | 10.31 | 16.135 | 12.601 | 11.808 | 3.421 | 9.918 | 41.219 | 45.928 | 13.042 | 65.1591 | 107.197 | 67.016 | 51.234 | 4.222 | 4.415 | 25.309 | 21.985 | 98.008 | 58.993 | 7.522 | 16.8 | 9.653 | 88.192 | 3.786 | 2.083 | 2.082 | 0 | 2.055 | 1.615 | 3.253 | 22.031 | 0.438 | 12.885 | 2.875 | 9.157 | 1.94 | 23.702 | 58.947 | 2.113 | 9.494 | 13.667 | 8.55 | 5.022 | 4.456 | 1.958 | 4.939 | 4.858 | 2.26 | 2.064 | 1.695 | 1.839 | 17.969 | 20.245 | 0 | 0 | 50 | 30 | 52.8 | 23.1 | 31.5 | 24.834 | 0 | 50.855 | 0 | 12.329 | 0 | 13.026 | 21.894 | 43.648 | 58.25 | 47.637 | 51.791 | 0 | 30.403 | 24.237 | 58.28 | 9.012 | 0 | 11.898 | 0 | 0 | 0 | 0 | 12.644 | 36.265 | 45.249 | 0 | 0 | 12.202 |  | 26.263 | 41.847 | 57.561 | 139.87 | 18.027 | 0 | 30.231 | 6.22 | 140.972 | 141.054 | 1.945 | 0.36 | 0 | 34.105 | 0 | 0 | 0 | 34.858 | 34.769 | 2.586 | 0 | 0 | 0 | 15.391 | 5.417 | 25.417 | 15.428 | 23.54 | 14.447 | 51.179 | 0 | 158.627 | 14.067 | 30.532 | 0 | 3.158 | 0 | 13.6851 | 0.591 | 0.784 |  | 0 | 0 |  | 0 | 0 | 39.902 |  |  |  |  | OPERATIVA
POT. MIN. |  | 30 | 15 | 8 | 2 | 0.5 | 0.5 | 0.5 | 0.5 | 3 | 0.8 | 2.2 | 0.4 | 1.78 | 1 | 10 | 1.7 | 5 | 8.5 | 9 | 5.5 | 0.5 | 0.5 | 1.8 | 5.39 | 22.09 | 12.5 | 0.205 | 3.2 | 1 | 20 | 0.314 | 0.612 | 0.076 | 0 | 0.2 | 0.1 | 0.13 | 0.6604 | 0.1 | 1.159 | 0.296 | 2.5 | 0.25 | 2 | 4.3 | 0.434 | 3.5 | 8.5 | 0.368 | 0.25 | 0.05 | 0.95 | 0.4 | 0.892 | 0.07 | 0.4 | 0.23 | 0.5 | 9.8 | 5.5 | 0 | 0 | 0 | 0 | 0 | 0 | 0 | 16 | 0 | 29.44 | 0 | 8 | 0 | 10 | 8 | 26.25 | 30 | 30 | 34 | 0 | 15 | 18 | 20 | 5 | 0 | 5 | 0 | 0 | 0 | 0 | 8 | 21 | 21 | 0 | 0 | 10 |  | 20 | 25 | 30 | 51.115 | 10 | 0 | 15.131 | 18 | 65.5 | 65.5 | 0 | 2 | 0 | 14.9 | 0 | 0 | 0 | 10 | 10 | 1 | 0 | 0 | 0 | 4.1 | 4.24 | 2.75 | 2.75 | 4.125 | 4.875 | 2.2 | 0 | 5 | 3 | 5 | 0 | 1.25 | 0 | 3 | 0.529 | 0.3 |  | 0 | 0 |  | 0 | 0 | 9 |  |  |  |  | TOTAL
POT. DISP. |  | 228.997 | 60 | 60.375 | 13.503 | 6.029 | 0 | 3.575 | 10.31 | 0 | 12.601 | 11.808 | 3.421 | 9.918 | 41.219 | 45.928 | 13.042 | 43.4394 | 107.197 | 67.016 | 51.234 | 0 | 0 | 25.309 | 21.985 | 98.008 | 58.993 | 7.522 | 16.8 | 9.653 | 0 | 3.786 | 2.083 | 2.082 | 0 | 2.055 | 1.615 | 3.253 | 22.031 | 0.438 | 12.885 | 2.875 | 9.157 | 1.94 | 23.702 | 39.292 | 2.113 | 9.494 | 13.667 | 8.55 | 5.022 | 4.456 | 0 | 4.939 | 4.858 | 2.26 | 2.064 | 1.695 | 1.839 | 17.969 | 20.245 | 0 | 0 | 50 | 30 | 52.8 | 23.1 | 31.5 | 24.834 | 0 | 50.855 | 0 | 12.329 | 0 | 13.026 | 0 | 43.648 | 58.25 | 47.637 | 51.791 | 0 | 30.403 | 24.237 | 58.28 | 9.012 | 0 | 11.898 | 0 | 0 | 0 | 0 | 12.644 | 36.265 | 45.249 | 0 | 0 | 0 |  | 0 | 41.847 | 57.561 | 0 | 18.027 | 0 | 0 | 6.22 | 140.972 | 141.054 | 1.945 | 0.36 | 0 | 0 | 0 | 0 | 0 | 0 | 0 | 0 | 0 | 0 | 0 | 0 | 0 | 0 | 8.799 | 23.54 | 0 | 0 | 0 | 126.551 | 0 | 0 | 0 | 0 | 0 | 0 | 0.591 | 0 |  | 0 | 0 |  | 0 | 0 | 9.9755 |  |  |  |  | SUBIR | BAJAR | CHX | AGU | JUR | PWT | LVA | LPA-B1 | LPA-B2 | LPA-B3 | LPA-B4 | ARI-O | XAC-H | XAD-H | PVI-H | CAN-H | OXE-H | OX2-H | REN-H | MTZ-H | RE4-H | SEC-H1 | MNL-H4 | CHX | AGU | JUR | PWT | LVA | LPA-B1 | LPA-B2 | LPA-B3 | LPA-B4 | ARI-O | XAC-H | XAD-H | PVI-H | CAN-H | OXE-H | OX2-H | REN-H | MTZ-H | RE4-H | SEC-H1 | MNL-H4 | TDL-B7 | TDL-B6 | TDL-B12 | TDL-B8 | TDL-B9 | ELG-B2 | ELG-B1 | LPA-B5 | LPA-B4 | ARI-O9 | ARI-O5 | TAM-G2 | TAM-G1
MW con (RRR) |  | 222.3272 | 58.2524 | 58.6165 | 13.1097 | 5.8534 | 0 | 3.4709 | 10.0097 | 0 | 12.234 | 11.4641 | 3.3214 | 9.6291 | 40.0184 | 44.5903 | 12.6621 | 42.1742 | 104.0748 | 65.0641 | 49.7417 | 0 | 0 | 24.5718 | 21.3447 | 95.1534 | 57.2748 | 7.3029 | 16.3107 | 9.3718 | 0 | 3.6757 | 2.0223 | 2.0214 | 0 | 1.9951 | 1.568 | 3.1583 | 21.3893 | 0.42524 | 12.5097 | 2.7913 | 8.8903 | 1.8835 | 23.0117 | 38.1476 | 2.0515 | 9.2175 | 13.2689 | 8.301 | 4.8757 | 4.3262 | 0 | 4.7951 | 4.7165 | 2.1942 | 2.0039 | 1.6456 | 1.7854 | 17.4456 | 19.6553 | 0 | 0 | 48.5437 | 29.1262 | 51.2621 | 22.4272 | 30.5825 | 24.1107 | 0 | 49.3738 | 0 | 11.9699 | 0 | 12.6466 | 0 | 42.3767 | 56.5534 | 46.2495 | 50.2825 | 0 | 29.5175 | 23.5311 | 56.5825 | 8.7495 | 0 | 11.5515 | 0 | 0 | 0 | 0 | 12.2757 | 35.2087 | 43.9311 | 0 | 0 | 0 |  | 0 | 40.6282 | 55.8845 | 0 | 17.5019 | 0 | 0 | 6.0388 | 136.866 | 136.9456 | 1.8883 | 0.34951 | 0 | 0 | 0 | 0 | 0 | 0 | 0 | 0 | 0 | 0 | 0 | 0 | 0 | 0 | 8.5427 | 22.8544 | 0 | 0 | 0 | 122.865 | 0 | 0 | 0 | 0 | 0 | 0 | 0.57379 | 0 |  | 0 | 0 |  | 0 | 0 | 9.685 |  |  |  |  | MW | MW
ENERGIA |  | 3333.6851 | 518.1906 | 171.4807 | 91.55 | 104.7362 | 0 | 21.54 | 74.31 | 0 | 0 | 59.05 | 26.8565 | 72.0885 | 177.323 | 354.2427 | 100.5932 | 217.3274 | 378.2187 | 226.2686 | 93.5 | 0 | 0 | 254.1942 | 227.2208 | 442.4095 | 243.6381 | 29.9622 | 57.6427 | 18.7816 | 0 | 22.1735 | 45.9034 | 0 | 0 | 17.33 | 5.7132 | 3.19 | 89.24 | 2.04 | 20.862 | 13.69 | 77.1856 | 25.72 | 12.4858 | 111.985 | 21.05 | 22.9889 | 42.5 | 35.9908 | 27.36 | 37.86 | 0 | 18.1546 | 18.0233 | 11.98 | 11.09 | 10.185 | 10.26 | 418.56 | 471.6 | 0 | 0 | 329.9138 | 206.8382 | 61.64 | 16.39 | 95.58 | 408 | 0 | 1152 | 0 | 0 | 0 | 276 | 0 | 0 | 1125.4873 | 1109.76 | 1200 | 0 | 587.832 | 0 | 480 | 0 | 0 | 0 | 0 | 0 | 0 | 0 | 96 | 696 | 1032 | 0 | 0 | 0 |  | 0 | 600 | 720 | 0 | 354 | 0 | 0 | 48 | 3284.88 | 3286.56 | 0 | 0 | 0 | 0 | 0 | 0 | 0 | 0 | 0 | 0 | 0 | 0 | 0 | 0 | 0 | 0 | 162.279 | 434.226 | 0 | 0 | 0 | 2883.4173 | 0 | 0 | 0 | 0 | 0 | 0 | 0 | 0 | 0 | 0 | 0 | 0 | 0 | 0 | 232.416 | 29779.151 | -664.114 | -5712 | 36155.265 | 1468.8715 | 1462.27 | 20.17 | 0 | 0 | 0 | 19.27 | 0 | 0 | 0 | 0 | 64.5026 | 49.729 | 38.015 | 0 | 359.1981 | 53.1648 | 173.1143 | 356.8077 | 0 | 334.9 | 0 | 0 | 4.77 | 0 | 0 | 0 | 0 | 0 | 0 | 0 | 0 | 1450.749 | 5.75 | 0 | 0 | 0 | 0 | 1.001 | 0 | 0 | 0 | 0 | 0 | 4.615 | 4.6195 | 9.0377 | 6.8373 | 6.5414 | 7.084 | 7.2068 | 5.32 | 15.3094 | 15.907 | 15.827 | 10.5 | 34.6174 | HORARIO
DE | A | [205 empty] | DE | A
00:01 | 01:00 | 50.5845 | OD | 8 | OD | 3.902 | IN | OD | 1.76 | M | OD | 2.2 | 1.119 | 2.2328 | OD | 20 | 5.6793 | 5 | OD | 9 | 5.5 | M | M | 12.6173 | 15.8909 | OD | OD | 3.2799 | OD | OD | IN | OD | 1.9209 | OD | IN | 0.2 | OD | OD | OD | OD | OD | 0.55 | OD | 1 | OD | OD | 0.86 | OD | OD | OD | 1.13 | 1.34 | IN | 0.8751 | OD | 0.14 | OD | 0.23 | OD | 17.44 | 19.65 | IN | IN | IN | IN | IN | 0.01 | 1.18 | 17 | IN | 48 | IN | OD | IN | 11.5 | IN | OD | 45.0002 | 46.24 | 50 | IN | 24.493 | OD | 20 | OD | IN | OD | IN | IN | IN | IN | 4 | 29 | 43 | IN | IN | IN | IN | IN | 25 | 30 | IN | 16 | IN | IN | 2 | 136.87 | 136.94 | IN | IN | IN | IN | IN | IN | IN | RRa | RRa | IN | IN | IN | IN | RRa | RRa | RRa | 8.541 | 22.854 | RRa | IN | IN | 122.83 | IN | IN | IN | IN | IN | IN | IN | IN | FP | IN | IN | F | IN | IN | 9.684 | 1042.244 | 35.324 | -239 | 1245.92 | 57.22 | 57.32 | 0 | 0 | 0 | 0 | 0 | 0 | 0 | 0 | 0 | 0 | 0 | 0 | 0 | 24.59 | 0 | 0 | 12.93 | F | 19.7 | 0 | 0 | 0 | 0 | 0 | 0 | 0 | 0 | 0 | 0 | 0 | 57.32 | 0 | 0 | 0 | 0 | 0 | 0 | 0 | F | 0 | 0 | 0 | 4.615 | 4.6195 | 9.0377 | 6.8373 | 6.5414 | 7.084 | 7.2068 | 5.32 | 15.3094 | 15.907 | 15.827 | 10.5 | 34.6174 | 00:01 | 01:00
01:01 | 02:00 | 30 | OD | OD | OD | 3.902 | IN | OD | 1.54 | M | OD | 2.2 | 1.119 | 2.3057 | OD | OD | OD | 5 | OD | OD | 5.5 | M | M | 8.0528 | 5.39 | OD | OD | OD | OD | OD | IN | OD | 1.4654 | OD | IN | 0.2 | OD | OD | OD | OD | OD | 0.58 | OD | 1 | OD | OD | 0.82 | OD | OD | OD | 1.13 | 1.36 | IN | OD | OD | 0.14 | OD | 0.23 | OD | 17.44 | 19.65 | IN | IN | IN | IN | IN | 0.02 | 0.97 | 17 | IN | 48 | IN | OD | IN | 11.5 | IN | OD | 30 | 46.24 | 50 | IN | 24.493 | OD | 20 | OD | IN | OD | IN | IN | IN | IN | 4 | 29 | 43 | IN | IN | IN | IN | IN | 25 | 30 | IN | 10 | IN | IN | 2 | 136.87 | 136.94 | IN | IN | IN | IN | IN | IN | IN | RRa | RRa | IN | IN | IN | IN | RRa | RRa | RRa | OD | OD | RRa | IN | IN | 107.969 | IN | IN | IN | IN | IN | IN | IN | IN | FP | IN | IN | F | IN | IN | 9.684 | 891.711 | -63.219 | -239 | 1193.93 | 49.04 | 48.24 | 0 | 0 | 0 | 0 | 0 | 0 | 0 | 0 | 0 | 14.861 | 0 | 0 | 0 | 0 | 0 | 0 | 14.479 | F | 19.7 | 0 | 0 | 0 | 0 | 0 | 0 | 0 | 0 | 0 | 0 | 0 | 48.24 | 0 | 0 | 0 | 0 | 0 | 0 | 0 | F | 0 | 0 | 0 | 4.615 | 4.6195 | 9.0377 | 6.8373 | 6.5414 | 7.084 | 7.2068 | 5.32 | 15.3094 | 15.907 | 15.827 | 10.5 | 34.6174 | 01:01 | 02:00
02:01 | 03:00 | 30 | OD | OD | OD | 3.902 | IN | OD | 1.57 | M | OD | 2.2 | 1.119 | 2.4323 | OD | OD | OD | 5 | OD | OD | 5.5 | M | M | 12.7115 | 10.6717 | OD | OD | OD | OD | OD | IN | OD | 1.4654 | OD | IN | 0.2 | OD | OD | OD | OD | OD | 0.53 | OD | 1 | OD | OD | 0.81 | OD | OD | OD | 1.13 | 1.37 | IN | OD | OD | 0.29 | OD | 0.23 | OD | 17.44 | 19.65 | IN | IN | IN | IN | IN | 0.03 | 0.83 | 17 | IN | 48 | IN | OD | IN | 11.5 | IN | OD | 30 | 46.24 | 50 | IN | 24.493 | OD | 20 | OD | IN | OD | IN | IN | IN | IN | 4 | 29 | 43 | IN | IN | IN | IN | IN | 25 | 30 | IN | 10 | IN | IN | 2 | 136.87 | 136.94 | IN | IN | IN | IN | IN | IN | IN | RRa | RRa | IN | IN | IN | IN | RRa | RRa | RRa | OD | OD | RRa | IN | IN | 108.97 | IN | IN | IN | IN | IN | IN | IN | IN | FP | IN | IN | F | IN | IN | 9.684 | 902.779 | -62.471 | -215 | 1180.25 | 49.56 | 49.65 | 0 | 0 | 0 | 0 | 0 | 0 | 0 | 0 | 0 | 13.86 | 0 | 0 | 0 | 0 | 0 | 0 | 16 | F | 19.7 | 0 | 0 | 0 | 0 | 0 | 0 | 0 | 0 | 0 | 0 | 0 | 49.65 | 0 | 0 | 0 | 0 | 0 | 0 | 0 | F | 0 | 0 | 0 | 4.615 | 4.6195 | 9.0377 | 6.8373 | 6.5414 | 7.084 | 7.2068 | 5.32 | 15.3094 | 15.907 | 15.827 | 10.5 | 34.6174 | 02:01 | 03:00
03:01 | 04:00 | 30 | OD | OD | OD | OD | IN | OD | 1.57 | M | OD | 2.2 | 1.119 | 2.4342 | OD | OD | OD | 5 | OD | OD | 5.5 | M | M | 5.7051 | 5.39 | OD | OD | OD | OD | OD | IN | OD | 2.022 | OD | IN | 0.2 | OD | OD | OD | OD | OD | 0.55 | OD | 1 | OD | OD | 0.72 | OD | OD | OD | 1.13 | 1.33 | IN | OD | OD | OD | OD | 0.23 | OD | 17.44 | 19.65 | IN | IN | IN | IN | IN | 0.03 | 0.71 | 17 | IN | 48 | IN | OD | IN | 11.5 | IN | OD | 30 | 46.24 | 50 | IN | 24.493 | OD | 20 | OD | IN | OD | IN | IN | IN | IN | 4 | 29 | 43 | IN | IN | IN | IN | IN | 25 | 30 | IN | 10 | IN | IN | 2 | 136.87 | 136.94 | IN | IN | IN | IN | IN | IN | IN | RRa | RRa | IN | IN | IN | IN | RRa | RRa | RRa | OD | OD | RRa | IN | IN | 104.4387 | IN | IN | IN | IN | IN | IN | IN | IN | FP | IN | IN | F | IN | IN | 9.684 | 882.096 | -67.744 | -239 | 1188.84 | 47.81 | 48.51 | 0 | 0 | 0 | 0 | 0 | 0 | 0 | 0 | 0 | 18.3913 | 0 | 0 | 0 | 0 | 0 | 0 | 9.7187 | F | 19.7 | 0 | 0 | 0 | 0 | 0 | 0 | 0 | 0 | 0 | 0 | 0 | 48.51 | 0 | 0 | 0 | 0 | 0 | 0 | 0 | F | 0 | 0 | 0 | 4.615 | 4.6195 | 9.0377 | 6.8373 | 6.5414 | 7.084 | 7.2068 | 5.32 | 15.3094 | 15.907 | 15.827 | 10.5 | 34.6174 | 03:01 | 04:00
04:01 | 05:00 | 30 | OD | OD | OD | 3.902 | IN | OD | 1.75 | M | OD | 2.2 | 1.119 | 2.4362 | OD | OD | OD | 5 | OD | OD | 5.5 | M | M | 8.5456 | 6.7076 | OD | OD | OD | OD | OD | IN | OD | 0.612 | OD | IN | 0.2 | OD | OD | OD | OD | OD | 0.55 | OD | 1 | OD | OD | 0.67 | OD | OD | OD | 1.13 | 1.32 | IN | OD | OD | OD | OD | 0.23 | OD | 17.44 | 19.65 | IN | IN | IN | IN | IN | 0.05 | 0.61 | 17 | IN | 48 | IN | OD | IN | 11.5 | IN | OD | 30 | 46.24 | 50 | IN | 24.493 | OD | 20 | OD | IN | OD | IN | IN | IN | IN | 4 | 29 | 43 | IN | IN | IN | IN | IN | 25 | 30 | IN | 10 | IN | IN | 2 | 136.87 | 136.94 | IN | IN | IN | IN | IN | IN | IN | RRa | RRa | IN | IN | IN | IN | RRa | RRa | RRa | OD | OD | RRa | IN | IN | 105.4397 | IN | IN | IN | IN | IN | IN | IN | IN | FP | IN | IN | F | IN | IN | 9.684 | 889.789 | -88.391 | -239 | 1217.18 | 52.7703 | 53.39 | 0 | 0 | 0 | 0 | 0 | 0 | 0 | 0 | 0 | 17.3903 | 0 | 0 | 0 | 0 | 0 | 0 | 15.68 | F | 19.7 | 0 | 0 | 0 | 0 | 0 | 0 | 0 | 0 | 0 | 0 | 0 | 53.39 | 0 | 0 | 0 | 0 | 0 | 0 | 0 | F | 0 | 0 | 0 | 4.615 | 4.6195 | 9.0377 | 6.8373 | 6.5414 | 7.084 | 7.2068 | 5.32 | 15.3094 | 15.907 | 15.827 | 10.5 | 34.6174 | 04:01 | 05:00
05:01 | 06:00 | 30 | OD | OD | OD | 3.902 | IN | OD | 1.54 | M | OD | 2.2 | 1.119 | 2.4409 | OD | OD | OD | 5 | OD | OD | 5.5 | M | M | 1.8 | 6.7368 | OD | OD | OD | OD | OD | IN | OD | 2.022 | OD | IN | 0.2 | OD | OD | OD | OD | OD | 0.56 | OD | 1 | OD | 4.3 | 0.72 | OD | OD | OD | 1.13 | 1.32 | IN | OD | OD | OD | OD | 0.23 | OD | 17.44 | 19.65 | IN | IN | IN | IN | IN | 0.05 | 0.6 | 17 | IN | 48 | IN | OD | IN | 11.5 | IN | OD | 45.0002 | 46.24 | 50 | IN | 24.493 | OD | 20 | OD | IN | OD | IN | IN | IN | IN | 4 | 29 | 43 | IN | IN | IN | IN | IN | 25 | 30 | IN | 10 | IN | IN | 2 | 136.87 | 136.94 | IN | IN | IN | IN | IN | IN | IN | RRa | RRa | IN | IN | IN | IN | RRa | RRa | RRa | OD | OD | RRa | IN | IN | 122.83 | IN | IN | IN | IN | IN | IN | IN | IN | FP | IN | IN | F | IN | IN | 9.684 | 921.018 | -94.332 | -239 | 1254.35 | 50.65 | 58.76 | 3.97 | 0 | 0 | 0 | 0 | 0 | 0 | 0 | 0 | 0 | 0 | 0 | 0 | 0 | 0 | 10.98 | 16 | F | 19.7 | 0 | 0 | 0 | 0 | 0 | 0 | 0 | 0 | 0 | 0 | 0 | 58.76 | 0 | 0 | 0 | 0 | 0 | 0 | 0 | F | 0 | 0 | 0 | 4.615 | 4.6195 | 9.0377 | 6.8373 | 6.5414 | 7.084 | 7.2068 | 5.32 | 15.3094 | 15.907 | 15.827 | 10.5 | 34.6174 | 05:01 | 06:00
06:01 | 07:00 | 98.33 | 25.9028 | OD | OD | 3.902 | IN | OD | 1.21 | M | OD | 2.2 | 1.119 | 2.44 | OD | 20 | 5.6793 | 5 | 12.5073 | 9 | OD | M | M | 10.9087 | 9.3194 | OD | OD | 1.2559 | OD | OD | IN | OD | 2.022 | OD | IN | 0.2 | OD | OD | OD | OD | OD | 0.57 | OD | 1 | OD | 4.3 | 0.63 | OD | OD | OD | 1.13 | 1.34 | IN | OD | OD | 0.14 | OD | 0.23 | OD | 17.44 | 19.65 | IN | IN | 2.0806 | 2.1877 | IN | 0.03 | 0.73 | 17 | IN | 48 | IN | OD | IN | 11.5 | IN | OD | 45.0002 | 46.24 | 50 | IN | 24.493 | OD | 20 | OD | IN | OD | IN | IN | IN | IN | 4 | 29 | 43 | IN | IN | IN | IN | IN | 25 | 30 | IN | 16 | IN | IN | 2 | 136.87 | 136.94 | IN | IN | IN | IN | IN | IN | IN | RRa | RRa | IN | IN | IN | IN | RRa | RRa | RRa | 8.541 | 22.854 | RRa | IN | IN | 122.83 | IN | IN | IN | IN | IN | IN | IN | IN | FP | IN | IN | F | IN | IN | 9.684 | 1111.407 | -20.713 | -239 | 1371.12 | 64.79 | 55.57 | 13.22 | 0 | 0 | 0 | 0 | 0 | 0 | 0 | 0 | 0 | 0 | 0 | 0 | 24.59 | 0 | 10.98 | 16 | F | 0 | 0 | 0 | 0 | 0 | 0 | 0 | 0 | 0 | 0 | 0 | 0 | 55.57 | 0 | 0 | 0 | 0 | 0 | 0 | 0 | F | 0 | 0 | 0 | 4.615 | 4.6195 | 9.0377 | 6.8373 | 6.5414 | 7.084 | 7.2068 | 5.32 | 15.3094 | 15.907 | 15.827 | 10.5 | 34.6174 | 06:01 | 07:00
07:01 | 08:00 | 109.4591 | 25.9028 | 10.8125 | OD | 5.853 | IN | OD | 1.06 | M | OD | 2.2 | 1.119 | 2.0909 | 11.2473 | 20 | 5.6793 | 15.224 | 34.6149 | 18.9022 | OD | M | M | 12.7235 | 9.8159 | 29.0215 | OD | 3.2799 | 3.2 | OD | IN | 2.5309 | 2.022 | OD | IN | 0.2 | OD | OD | OD | OD | OD | 0.58 | 2.5 | 1 | OD | 6.7675 | 0.58 | OD | OD | 5.0726 | 1.13 | 1.38 | IN | 1.121 | OD | 0.13 | OD | 0.23 | OD | 17.44 | 19.65 | IN | IN | 12.799 | 11.609 | 0.12 | 0.04 | 0.98 | 17 | IN | 48 | IN | OD | IN | 11.5 | IN | OD | 55.2381 | 46.24 | 50 | IN | 24.493 | OD | 20 | OD | IN | OD | IN | IN | IN | IN | 4 | 29 | 43 | IN | IN | IN | IN | IN | 25 | 30 | IN | 16 | IN | IN | 2 | 136.87 | 136.94 | IN | IN | IN | IN | IN | IN | IN | RRa | RRa | IN | IN | IN | IN | RRa | RRa | RRa | 8.541 | 22.854 | RRa | IN | IN | 122.83 | IN | IN | IN | IN | IN | IN | IN | IN | FP | IN | IN | F | IN | IN | 9.684 | 1269.278 | -20.482 | -239 | 1528.76 | 63.47 | 62.7 | 0 | 0 | 0 | 0 | 0 | 0 | 0 | 0 | 0 | 0 | 11.9 | 0 | 0 | 24.59 | 0 | 10.98 | 16 | F | 0 | 0 | 0 | 0 | 0 | 0 | 0 | 0 | 0 | 0 | 0 | 0 | 62.7 | 0 | 0 | 0 | 0 | 0 | 0 | 0 | F | 0 | 0 | 0 | 4.615 | 4.6195 | 9.0377 | 6.8373 | 6.5414 | 7.084 | 7.2068 | 5.32 | 15.3094 | 15.907 | 15.827 | 10.5 | 34.6174 | 07:01 | 08:00
08:01 | 09:00 | 166.5814 | 25.9028 | 14.1671 | OD | 5.853 | IN | OD | 1.05 | M | OD | 2.2 | 1.119 | 3.9357 | 11.2473 | 20 | 5.6793 | 15.224 | 26.1149 | 18.9022 | OD | M | M | 12.7235 | 9.8159 | 29.0215 | OD | 3.2799 | 6.25 | OD | IN | 2.5309 | 2.022 | OD | IN | 0.2 | 1.4283 | OD | OD | OD | OD | 0.56 | 8.6189 | 1 | OD | 6.7675 | 0.58 | OD | OD | 5.0726 | 1.15 | 1.34 | IN | 1.4143 | OD | 0.13 | OD | 0.60377 | OD | 17.44 | 19.65 | IN | IN | 29.891 | 21.271 | 0.54 | 0.06 | 1.23 | 17 | IN | 48 | IN | OD | IN | 11.5 | IN | OD | 55.2381 | 46.24 | 50 | IN | 24.493 | OD | 20 | OD | IN | OD | IN | IN | IN | IN | 4 | 29 | 43 | IN | IN | IN | IN | IN | 25 | 30 | IN | 16 | IN | IN | 2 | 136.87 | 136.94 | IN | IN | IN | IN | IN | IN | IN | RRa | RRa | IN | IN | IN | IN | RRa | RRa | RRa | 8.541 | 22.854 | RRa | IN | IN | 122.83 | IN | IN | IN | IN | IN | IN | IN | IN | FP | IN | IN | F | IN | IN | 9.684 | 1361.758 | -26.112 | -239 | 1626.87 | 61.28 | 60.05 | 0 | 0 | 0 | 0 | 0 | 0 | 0 | 0 | 0 | 0 | 9.71 | 0 | 0 | 24.59 | 0 | 10.98 | 16 | F | 0 | 0 | 0 | 0 | 0 | 0 | 0 | 0 | 0 | 0 | 0 | 0 | 60.05 | 0 | 0 | 0 | 0 | 0 | 0 | 0 | F | 0 | 0 | 0 | 4.615 | 4.6195 | 9.0377 | 6.8373 | 6.5414 | 7.084 | 7.2068 | 5.32 | 15.3094 | 15.907 | 15.827 | 10.5 | 34.6174 | 08:00 | 09:00
09:01 | 10:00 | 222.3114 | 25.9028 | 14.1671 | 5 | 5.853 | IN | 1 | 1.04 | M | OD | 2.2 | 1.119 | 3.9357 | 11.2473 | 20 | 5.6793 | 15.224 | 17.6413 | 10.0661 | OD | M | M | 12.7235 | 9.8159 | 22.09 | OD | OD | 6.25 | OD | IN | OD | 2.022 | OD | IN | 0.2 | 1.4283 | OD | OD | OD | OD | 0.58 | 8.6189 | 1 | OD | 6.7675 | 0.62 | OD | OD | 5.0726 | 1.15 | 1.34 | IN | 1.4143 | OD | 0.13 | OD | 0.58277 | OD | 17.44 | 19.65 | IN | IN | 38.4 | 24.615 | 1.22 | 0.29 | 1.58 | 17 | IN | 48 | IN | OD | IN | 11.5 | IN | OD | 55.2381 | 46.24 | 50 | IN | 24.493 | OD | 20 | OD | IN | OD | IN | IN | IN | IN | 4 | 29 | 43 | IN | IN | IN | IN | IN | 25 | 30 | IN | 16 | IN | IN | 2 | 136.87 | 136.94 | IN | IN | IN | IN | IN | IN | IN | RRa | RRa | IN | IN | IN | IN | RRa | RRa | RRa | 8.541 | 22.854 | RRa | IN | IN | 122.83 | IN | IN | IN | IN | IN | IN | IN | IN | FP | IN | IN | F | IN | IN | 9.684 | 1406.578 | -39.112 | -239 | 1684.69 | 63.3 | 61.47 | 0 | 0 | 0 | 0 | 0 | 0 | 0 | 0 | 0 | 0 | 11.73 | 0 | 0 | 24.59 | 0 | 10.98 | 16 | F | 0 | 0 | 0 | 0 | 0 | 0 | 0 | 0 | 0 | 0 | 0 | 0 | 61.47 | 0 | 0 | 0 | 0 | 0 | 0 | 0 | F | 0 | 0 | 0 | 4.615 | 4.6195 | 9.0377 | 6.8373 | 6.5414 | 7.084 | 7.2068 | 5.32 | 15.3094 | 15.907 | 15.827 | 10.5 | 34.6174 | 09:01 | 10:00
10:01 | 11:00 | 222.3114 | 51.8064 | 14.1671 | 5 | 5.853 | IN | 1 | 1.07 | M | OD | 2.2 | 1.119 | 3.9539 | 11.2473 | 20 | 5.6793 | 15.224 | 19.3747 | OD | 5.5 | M | M | 12.7235 | 9.8159 | M | 23.6668 | OD | 6.25 | OD | IN | OD | 2.022 | OD | IN | 0.2 | 1.4283 | OD | OD | OD | OD | 0.58 | 8.6189 | 1 | OD | 6.7675 | 0.71 | OD | OD | 5.0726 | 1.15 | 1.3 | IN | 1.4143 | OD | OD | OD | 0.58277 | OD | 17.44 | 19.65 | IN | IN | 41.739 | 26.2 | 3.22 | 0.63 | 2.4 | 17 | IN | 48 | IN | OD | IN | 11.5 | IN | OD | 55.2381 | 46.24 | 50 | IN | 24.493 | OD | 20 | OD | IN | OD | IN | IN | IN | IN | 4 | 29 | 43 | IN | IN | IN | IN | IN | 25 | 30 | IN | 16 | IN | IN | 2 | 136.87 | 136.94 | IN | IN | IN | IN | IN | IN | IN | RRa | RRa | IN | IN | IN | IN | RRa | RRa | RRa | 8.541 | 22.854 | RRa | IN | IN | 122.83 | IN | IN | IN | IN | IN | IN | IN | IN | FP | IN | IN | F | IN | IN | 9.684 | 1439.278 | -39.112 | -239 | 1717.39 | 64.77 | 63.04 | 0 | 0 | 0 | 0 | 0 | 0 | 0 | 0 | 0 | 0 | 0 | 0 | 0 | 24.59 | 0 | 4.48 | 16 | F | 19.7 | 0 | 0 | 0 | 0 | 0 | 0 | 0 | 0 | 0 | 0 | 0 | 63.04 | 0 | 0 | 0 | 0 | 0 | 0 | 0 | F | 0 | 0 | 0 | 4.615 | 4.6195 | 9.0377 | 6.8373 | 6.5414 | 7.084 | 7.2068 | 5.32 | 15.3094 | 15.907 | 15.827 | 10.5 | 34.6174 | 10:01 | 11:00
11:01 | 12:00 | 219.3314 | 51.8064 | 14.1671 | 5 | 5.853 | IN | 1 | 1.04 | M | OD | 2.2 | 1.119 | 3.9539 | 12.2473 | 20 | 5.6793 | 15.224 | 22.9764 | 13.9526 | OD | M | M | 12.7235 | 15.2059 | M | OD | OD | 6.25 | OD | IN | OD | 2.022 | OD | IN | 0.2 | 1.4283 | OD | OD | OD | OD | 0.55 | 8.6189 | 1 | OD | 6.7675 | 0.81 | OD | OD | 5.0726 | 1.13 | 1.35 | IN | 1.4143 | OD | OD | OD | 0.55925 | OD | 17.44 | 19.65 | IN | IN | 40.245 | 26.25 | 6.23 | 1.06 | 3.77 | 17 | IN | 48 | IN | OD | IN | 11.5 | IN | OD | 55.2381 | 46.24 | 50 | IN | 24.493 | OD | 20 | OD | IN | OD | IN | IN | IN | IN | 4 | 29 | 43 | IN | IN | IN | IN | IN | 25 | 30 | IN | 16 | IN | IN | 2 | 136.87 | 136.94 | IN | IN | IN | IN | IN | IN | IN | RRa | RRa | IN | IN | IN | IN | RRa | RRa | RRa | 8.541 | 22.854 | RRa | IN | IN | 122.83 | IN | IN | IN | IN | IN | IN | IN | IN | FP | IN | IN | F | IN | IN | 9.684 | 1434.488 | -46.112 | -239 | 1719.6 | 64.55 | 62.69 | 2.98 | 0 | 0 | 0 | 10 | 0 | 0 | 0 | 0 | 0 | 0 | 0 | 0 | 24.59 | 0 | 10.98 | 16 | F | 0 | 0 | 0 | 0 | 0 | 0 | 0 | 0 | 0 | 0 | 0 | 0 | 62.69 | 0 | 0 | 0 | 0 | 0 | 0 | 0 | F | 0 | 0 | 0 | 4.615 | 4.6195 | 9.0377 | 6.8373 | 6.5414 | 7.084 | 7.2068 | 5.32 | 15.3094 | 15.907 | 15.827 | 10.5 | 34.6174 | 11:01 | 12:00
12:01 | 13:00 | 166.49 | 51.8064 | 8 | 5 | 2.8445 | IN | 1 | 1.06 | M | OD | 2.2 | 1.119 | 2.5772 | 11.2473 | 20 | 5.6793 | 15.224 | 42.2675 | 15.2574 | 5.5 | M | M | 10.9087 | 9.049 | OD | 12.5 | OD | 3.2 | 1 | IN | 0.314 | 2.022 | OD | IN | 0.39 | OD | OD | OD | OD | 3.477 | 0.57 | 2.6113 | 1 | OD | 6.7675 | 1.05 | OD | OD | OD | 1.09 | 1.34 | IN | 0.8751 | OD | OD | OD | 0.28932 | OD | 17.44 | 19.65 | IN | IN | 42.208 | 26.361 | 8.2 | 1.75 | 5.53 | 17 | IN | 48 | IN | OD | IN | 11.5 | IN | OD | 45.0002 | 46.24 | 50 | IN | 24.493 | OD | 20 | OD | IN | OD | IN | IN | IN | IN | 4 | 29 | 43 | IN | IN | IN | IN | IN | 25 | 30 | IN | 16 | IN | IN | 2 | 136.87 | 136.94 | IN | IN | IN | IN | IN | IN | IN | RRa | RRa | IN | IN | IN | IN | RRa | RRa | RRa | 8.541 | 22.854 | RRa | IN | IN | 122.83 | IN | IN | IN | IN | IN | IN | IN | IN | FP | IN | IN | F | IN | IN | 9.684 | 1385.818 | -51.112 | -239 | 1675.93 | 62.36 | 61.53 | 0 | 0 | 0 | 0 | 0 | 0 | 0 | 0 | 0 | 0 | 0 | 0 | 0 | 24.59 | 0 | 2.07 | 16 | F | 19.7 | 0 | 0 | 0 | 0 | 0 | 0 | 0 | 0 | 0 | 0 | 0 | 61.53 | 0 | 0 | 0 | 0 | 0 | 0 | 0 | F | 0 | 0 | 0 | 4.615 | 4.6195 | 9.0377 | 6.8373 | 6.5414 | 7.084 | 7.2068 | 5.32 | 15.3094 | 15.907 | 15.827 | 10.5 | 34.6174 | 12:01 | 13:00
13:01 | 14:00 | 166.49 | 49.2133 | 8 | 5 | 2.8445 | IN | 1 | 1.01 | M | OD | 2.2 | 1.119 | 2.3039 | 11.2473 | 20 | 5.6793 | 15.224 | 26.1149 | 15.2574 | 5.5 | M | M | 10.9087 | 9.049 | OD | 12.5 | OD | 3.2 | 1 | IN | 0.314 | 2.022 | OD | IN | 0.39 | OD | OD | OD | OD | 3.477 | 0.56 | 2.6113 | 1 | OD | 6.7675 | 1.05 | OD | OD | OD | 1.15 | 1.34 | IN | 0.8751 | OD | 0.25 | OD | 0.28932 | OD | 17.44 | 19.65 | IN | IN | 39.834 | 25.434 | 8.2 | 2.37 | 7.14 | 17 | IN | 48 | IN | OD | IN | 11.5 | IN | OD | 45.0002 | 46.24 | 50 | IN | 24.493 | OD | 20 | OD | IN | OD | IN | IN | IN | IN | 4 | 29 | 43 | IN | IN | IN | IN | IN | 25 | 30 | IN | 16 | IN | IN | 2 | 136.87 | 136.94 | IN | IN | IN | IN | IN | IN | IN | RRa | RRa | IN | IN | IN | IN | RRa | RRa | RRa | 8.541 | 22.854 | RRa | IN | IN | 122.83 | IN | IN | IN | IN | IN | IN | IN | IN | FP | IN | IN | F | IN | IN | 9.684 | 1365.978 | -46.112 | -239 | 1651.09 | 61.47 | 61.2 | 0 | 0 | 0 | 0 | 0 | 0 | 0 | 0 | 0 | 0 | 0 | 0 | 0 | 24.59 | 0 | 1.18 | 16 | F | 19.7 | 0 | 0 | 0 | 0 | 0 | 0 | 0 | 0 | 0 | 0 | 0 | 61.2 | 0 | 0 | 0 | 0 | 0 | 0 | 0 | F | 0 | 0 | 0 | 4.615 | 4.6195 | 9.0377 | 6.8373 | 6.5414 | 7.084 | 7.2068 | 5.32 | 15.3094 | 15.907 | 15.827 | 10.5 | 34.6174 | 13:01 | 14:00
14:01 | 15:00 | 166.49 | 25.9028 | 8 | 4.84 | 0.5 | IN | 0.96 | 1.03 | M | OD | 2.2 | 1.119 | 1.9997 | 9.5501 | 20 | 5.6793 | 15.224 | 26.1149 | 15.2574 | OD | M | M | 10.9087 | 9.049 | 22.09 | 17.7377 | OD | 3.2 | OD | IN | 3.675 | 2.022 | OD | IN | 0.39 | OD | OD | OD | OD | OD | 0.56 | 2.6113 | 1 | OD | 6.7675 | 1.1 | OD | OD | OD | 1.15 | 1.37 | IN | 0.8751 | 1.892 | 0.25 | OD | 0.23 | OD | 17.44 | 19.65 | IN | IN | 34.64 | 20.82 | 8.2 | 2.34 | 8.18 | 17 | IN | 48 | IN | OD | IN | 11.5 | IN | OD | 45.0002 | 46.24 | 50 | IN | 24.493 | OD | 20 | OD | IN | OD | IN | IN | IN | IN | 4 | 29 | 43 | IN | IN | IN | IN | IN | 25 | 30 | IN | 16 | IN | IN | 2 | 136.87 | 136.94 | IN | IN | IN | IN | IN | IN | IN | RRa | RRa | IN | IN | IN | IN | RRa | RRa | RRa | 8.541 | 22.854 | RRa | IN | IN | 122.83 | IN | IN | IN | IN | IN | IN | IN | IN | FP | IN | IN | F | IN | IN | 9.684 | 1351.968 | -36.112 | -239 | 1627.08 | 60.84 | 59.22 | 0 | 0 | 0 | 0 | 9.27 | 0 | 0 | 0 | 0 | 0 | 0 | 0 | 0 | 24.59 | 0 | 10.98 | 16 | F | 0 | 0 | 0 | 0 | 0 | 0 | 0 | 0 | 0 | 0 | 0 | 0 | 59.22 | 0 | 0 | 0 | 0 | 0 | 0 | 0 | F | 0 | 0 | 0 | 4.615 | 4.6195 | 9.0377 | 6.8373 | 6.5414 | 7.084 | 7.2068 | 5.32 | 15.3094 | 15.907 | 15.827 | 10.5 | 34.6174 | 14:01 | 15:00
15:01 | 16:00 | 166.49 | 25.9028 | 8 | 4.85 | 5.853 | IN | 0.88 | 1.02 | M | OD | 2.2 | 1.119 | 8.9812 | 16.3868 | 20.8853 | 5.9307 | 15.311 | 26.1149 | 15.2574 | 5.5 | M | M | 10.9087 | 9.049 | OD | 28.6855 | OD | 3.2 | 6.9486 | IN | 3.675 | 2.022 | OD | IN | 0.39 | OD | OD | OD | OD | OD | 0.63 | 3.431 | 1 | OD | 6.7675 | 1.11 | OD | OD | OD | 1.15 | 2.16 | IN | 0.8751 | OD | 0.41 | OD | 1.645 | OD | 17.44 | 19.65 | IN | IN | 22.566 | 11.966 | 8.2 | 2.28 | 9.02 | 17 | IN | 48 | IN | OD | IN | 11.5 | IN | OD | 47.6943 | 46.24 | 50 | IN | 24.493 | OD | 20 | OD | IN | OD | IN | IN | IN | IN | 4 | 29 | 43 | IN | IN | IN | IN | IN | 25 | 30 | IN | 16 | IN | IN | 2 | 136.87 | 136.94 | IN | IN | IN | IN | IN | IN | IN | RRa | RRa | IN | IN | IN | IN | RRa | RRa | RRa | 8.541 | 22.854 | RRa | IN | IN | 122.83 | IN | IN | IN | IN | IN | IN | IN | IN | FP | IN | IN | F | IN | IN | 9.684 | 1357.508 | -21.112 | -239 | 1617.62 | 61.0903 | 59.19 | 0 | 0 | 0 | 0 | 0 | 0 | 0 | 0 | 0 | 0 | 0 | 0 | 0 | 23.705 | 0 | 1.6853 | 16 | F | 19.7 | 0 | 0 | 0 | 0 | 0 | 0 | 0 | 0 | 0 | 0 | 0 | 59.19 | 0 | 0 | 0 | 0 | 0 | 0 | 0 | F | 0 | 0 | 0 | 4.615 | 4.6195 | 9.0377 | 6.8373 | 6.5414 | 7.084 | 7.2068 | 5.32 | 15.3094 | 15.907 | 15.827 | 10.5 | 34.6174 | 15:01 | 16:00
16:01 | 17:00 | 166.49 | 25.9028 | 8 | 4.86 | 5.853 | IN | 0.88 | 2.83 | M | OD | 2.9 | 1.119 | 7.5079 | 12.5118 | 20.8853 | 5.9307 | 15.224 | 26.1149 | 14.1518 | 5.5 | M | M | 10.9087 | 9.049 | 22.09 | 24.4545 | OD | 3.2 | 6.9486 | IN | 3.675 | 2.022 | OD | IN | 0.39 | OD | OD | OD | OD | OD | 0.61 | 3.431 | 1 | 2.4858 | 6.7675 | 1.11 | OD | OD | OD | 1.15 | 2.44 | IN | 0.8751 | OD | 1.15 | 1.84 | 1.3467 | OD | 17.44 | 19.65 | IN | IN | 15.936 | 7.0205 | 7.91 | 1.62 | 9.82 | 17 | IN | 48 | IN | OD | IN | 11.5 | IN | OD | 47.6943 | 46.24 | 50 | IN | 24.493 | OD | 20 | OD | IN | OD | IN | IN | IN | IN | 4 | 29 | 43 | IN | IN | IN | IN | IN | 25 | 30 | IN | 16 | IN | IN | 2 | 136.87 | 136.94 | IN | IN | IN | IN | IN | IN | IN | RRa | RRa | IN | IN | IN | IN | RRa | RRa | RRa | 8.541 | 22.854 | RRa | IN | IN | 122.83 | IN | IN | IN | IN | IN | IN | IN | IN | FP | IN | IN | F | IN | IN | 9.684 | 1364.648 | -6.762 | -239 | 1610.41 | 75.0603 | 72.19 | 0 | 0 | 0 | 0 | 0 | 0 | 0 | 0 | 0 | 0 | 0 | 0 | 0 | 23.705 | 5.6763 | 9.979 | 16 | F | 19.7 | 0 | 0 | 0 | 0 | 0 | 0 | 0 | 0 | 0 | 0 | 0 | 71.189 | 0 | 0 | 0 | 0 | 0 | 1.001 | 0 | F | 0 | 0 | 0 | 4.615 | 4.6195 | 9.0377 | 6.8373 | 6.5414 | 7.084 | 7.2068 | 5.32 | 15.3094 | 15.907 | 15.827 | 10.5 | 34.6174 | 16:01 | 17:00
17:01 | 18:00 | 166.49 | 25.9028 | 8 | 13 | 5.853 | IN | 3.44 | 9.84 | M | OD | 2.98 | 1.119 | 2.4007 | 4.1382 | 20 | 5.6793 | 5 | OD | 9 | 5.5 | M | M | 10.9087 | 9.049 | 22.09 | 16.2324 | OD | OD | OD | IN | 0.73494 | 2.022 | OD | IN | 1.08 | OD | OD | 6 | OD | OD | 0.6 | 3.3215 | 1 | OD | 5.1014 | 1.06 | OD | 8.5 | OD | 1.15 | 2.33 | IN | 0.8751 | OD | 1.41 | 1.85 | 0.31205 | OD | 17.44 | 19.65 | IN | IN | 8.8556 | 3.104 | 3.22 | 0.78 | 10.26 | 17 | IN | 48 | IN | OD | IN | 11.5 | IN | OD | 47.6943 | 46.24 | 50 | IN | 24.493 | OD | 20 | OD | IN | OD | IN | IN | IN | IN | 4 | 29 | 43 | IN | IN | IN | IN | IN | 25 | 30 | IN | 16 | IN | IN | 2 | 136.87 | 136.94 | IN | IN | IN | IN | IN | IN | IN | RRa | RRa | IN | IN | IN | IN | RRa | RRa | RRa | 8.541 | 22.854 | RRa | IN | IN | 122.83 | IN | IN | IN | IN | IN | IN | IN | IN | FP | IN | IN | F | IN | IN | 9.684 | 1298.926 | -49.914 | -239 | 1587.84 | 77.93 | 61.7 | 0 | 0 | 0 | 0 | 0 | 0 | 0 | 0 | 0 | 0 | 0 | 6.66 | 0 | 24.59 | 0 | 10.98 | 16 | F | 19.7 | 0 | 0 | 0 | 0 | 0 | 0 | 0 | 0 | 0 | 0 | 0 | 61.7 | 0 | 0 | 0 | 0 | 0 | 0 | 0 | F | 0 | 0 | 0 | 4.615 | 4.6195 | 9.0377 | 6.8373 | 6.5414 | 7.084 | 7.2068 | 5.32 | 15.3094 | 15.907 | 15.827 | 10.5 | 34.6174 | 17:01 | 18:00
18:01 | 18:15 | 222.3114 | 25.9028 | 8 | 13 | 5.853 | IN | 3.46 | 9.78 | M | OD | 3.06 | 1.119 | 2.4007 | 4.1382 | 12.085 | 3.4317 | 5 | OD | 9 | 5.5 | M | M | 10.9087 | 9.049 | 22.09 | 16.2324 | OD | OD | OD | IN | 0.73494 | 2.022 | OD | IN | 1.95 | OD | 0.8 | 16.7 | 0.4 | 3.477 | 0.58 | 3.3215 | 1.72 | OD | 5.1014 | 1.09 | OD | 8.5 | OD | 1.15 | 2.11 | IN | 0.8751 | OD | 1.78 | 1.85 | 0.44348 | 1.68 | 17.44 | 19.65 | IN | IN | 0.7196 | IN | 2.27 | 0.38 | 9.54 | 17 | IN | 48 | IN | OD | IN | 11.5 | IN | OD | 56.553 | 46.24 | 50 | IN | 24.493 | OD | 20 | OD | IN | OD | IN | IN | IN | IN | 4 | 29 | 43 | IN | IN | IN | IN | IN | 25 | 30 | IN | 16 | IN | IN | 2 | 136.87 | 136.94 | IN | IN | IN | IN | IN | IN | IN | RRa | RRa | IN | IN | IN | IN | RRa | RRa | RRa | 8.541 | 22.854 | RRa | IN | IN | 122.83 | IN | IN | IN | IN | IN | IN | IN | IN | FP | IN | IN | F | IN | IN | 9.684 | 1359.112 | -18.818 | -239 | 1616.93 | 56.89 | 76.26 | 0 | 0 | 0 | 0 | 0 | 0 | 0 | 0 | 0 | 0 | 0 | 0 | 0 | 10.21 | 0 | 10.98 | 16 | F | 19.7 | 0 | 0 | 4.77 | 0 | 0 | 0 | 0 | 0 | 0 | 0 | 0 | 71.49 | 0 | 0 | 0 | 0 | 0 | 0 | 0 | F | 0 | 0 | 0 | 4.615 | 4.6195 | 9.0377 | 6.8373 | 6.5414 | 7.084 | 7.2068 | 5.32 | 15.3094 | 15.907 | 15.827 | 10.5 | 34.6174 | 18:01 | 18:15
18:16 | 18:30 | 222.3114 | 25.9028 | 8 | 13 | 5.853 | IN | 3.46 | 9.78 | M | OD | 3.06 | 1.119 | 2.4007 | 4.1382 | 12.085 | 3.4317 | 5 | OD | 14.1881 | 5.5 | M | M | 10.9087 | 10.6717 | 81.0262 | 16.9175 | 6.101 | OD | OD | IN | 0.73494 | 2.022 | OD | IN | 1.95 | OD | 0.8 | 16.7 | 0.4 | 3.477 | 0.58 | 3.3215 | 1.72 | OD | 5.1014 | 1.09 | OD | 8.5 | 5.1109 | 1.15 | 2.11 | IN | 0.8751 | 4.716 | 1.78 | 1.85 | 0.44348 | 1.68 | 17.44 | 19.65 | IN | IN | 0.7196 | IN | 2.27 | 0.38 | 9.54 | 17 | IN | 48 | IN | OD | IN | 11.5 | IN | OD | 56.553 | 46.24 | 50 | IN | 24.493 | OD | 20 | OD | IN | OD | IN | IN | IN | IN | 4 | 29 | 43 | IN | IN | IN | IN | IN | 25 | 30 | IN | 16 | IN | IN | 2 | 136.87 | 136.94 | IN | IN | IN | IN | IN | IN | IN | RRa | RRa | IN | IN | IN | IN | RRa | RRa | RRa | 8.541 | 22.854 | RRa | IN | IN | 122.83 | IN | IN | IN | IN | IN | IN | IN | IN | FP | IN | IN | F | IN | IN | 9.684 | 1441.472 | -18.818 | -239 | 1699.29 | 56.89 | 76.26 | 0 | 0 | 0 | 0 | 0 | 0 | 0 | 0 | 0 | 0 | 0 | 0 | 0 | 10.21 | 0 | 10.98 | 16 | F | 19.7 | 0 | 0 | 4.77 | 0 | 0 | 0 | 0 | 0 | 0 | 0 | 0 | 71.49 | 0 | 0 | 0 | 0 | 0 | 0 | 0 | F | 0 | 0 | 0 | 4.615 | 4.6195 | 9.0377 | 6.8373 | 6.5414 | 7.084 | 7.2068 | 5.32 | 15.3094 | 15.907 | 15.827 | 10.5 | 34.6174 | 18:16 | 18:30
18:31 | 18:45 | 222.3114 | 51.8064 | 8 | 13 | 5.853 | IN | 3.46 | 9.78 | M | OD | 3.06 | 1.119 | 2.4007 | OD | 12.085 | 3.4317 | 5 | 25.929 | 14.1881 | 5.5 | M | M | 10.9087 | 10.6717 | 81.0262 | 16.9175 | 6.101 | OD | OD | IN | 0.73494 | 2.022 | OD | IN | 1.95 | OD | 0.8 | 16.7 | 0.4 | 3.477 | 0.58 | 3.3215 | 1.72 | OD | 5.1014 | 1.09 | 9.1956 | 8.5 | 5.1109 | 1.15 | 2.11 | IN | 0.8751 | 4.716 | 1.78 | 1.85 | 0.44348 | 1.68 | 17.44 | 19.65 | IN | IN | 0.7196 | IN | 2.27 | 0.38 | 9.54 | 17 | IN | 48 | IN | OD | IN | 11.5 | IN | OD | 56.553 | 46.24 | 50 | IN | 24.493 | OD | 20 | OD | IN | OD | IN | IN | IN | IN | 4 | 29 | 43 | IN | IN | IN | IN | IN | 25 | 30 | IN | 16 | IN | IN | 2 | 136.87 | 136.94 | IN | IN | IN | IN | IN | IN | IN | RRa | RRa | IN | IN | IN | IN | RRa | RRa | RRa | 8.541 | 22.854 | RRa | IN | IN | 122.83 | IN | IN | IN | IN | IN | IN | IN | IN | FP | IN | IN | F | IN | IN | 9.684 | 1498.362 | -18.818 | -239 | 1756.18 | 56.89 | 76.26 | 0 | 0 | 0 | 0 | 0 | 0 | 0 | 0 | 0 | 0 | 0 | 0 | 0 | 10.21 | 0 | 10.98 | 16 | F | 19.7 | 0 | 0 | 4.77 | 0 | 0 | 0 | 0 | 0 | 0 | 0 | 0 | 71.49 | 0 | 0 | 0 | 0 | 0 | 0 | 0 | F | 0 | 0 | 0 | 4.615 | 4.6195 | 9.0377 | 6.8373 | 6.5414 | 7.084 | 7.2068 | 5.32 | 15.3094 | 15.907 | 15.827 | 10.5 | 34.6174 | 18:31 | 18:45
18:46 | 19:00 | 222.3114 | 51.8064 | 8 | 13 | 5.853 | IN | 3.46 | 9.78 | M | OD | 3.06 | 1.119 | 2.4007 | 10.1178 | 12.085 | 3.4317 | 5 | 30.0812 | 14.1881 | 5.5 | M | M | 10.9087 | 10.6717 | 81.0262 | 29.4175 | 6.101 | OD | OD | IN | 0.73494 | 2.022 | OD | IN | 1.95 | OD | 0.8 | 16.7 | 0.4 | 3.477 | 0.58 | 3.3215 | 1.72 | OD | 5.1014 | 1.09 | 9.1956 | 8.5 | 5.1109 | 1.15 | 2.11 | IN | 0.8751 | 4.716 | 1.78 | 1.85 | 0.44348 | 1.68 | 17.44 | 19.65 | IN | IN | 0.7196 | IN | 2.27 | 0.38 | 9.54 | 17 | IN | 48 | IN | OD | IN | 11.5 | IN | OD | 56.553 | 46.24 | 50 | IN | 24.493 | OD | 20 | OD | IN | OD | IN | IN | IN | IN | 4 | 29 | 43 | IN | IN | IN | IN | IN | 25 | 30 | IN | 16 | IN | IN | 2 | 136.87 | 136.94 | IN | IN | IN | IN | IN | IN | IN | RRa | RRa | IN | IN | IN | IN | RRa | RRa | RRa | 8.541 | 22.854 | RRa | IN | IN | 122.83 | IN | IN | IN | IN | IN | IN | IN | IN | FP | IN | IN | F | IN | IN | 9.684 | 1525.132 | -18.818 | -239 | 1782.95 | 56.89 | 76.26 | 0 | 0 | 0 | 0 | 0 | 0 | 0 | 0 | 0 | 0 | 0 | 0 | 0 | 10.21 | 0 | 10.98 | 16 | F | 19.7 | 0 | 0 | 4.77 | 0 | 0 | 0 | 0 | 0 | 0 | 0 | 0 | 71.49 | 0 | 0 | 0 | 0 | 0 | 0 | 0 | F | 0 | 0 | 0 | 4.615 | 4.6195 | 9.0377 | 6.8373 | 6.5414 | 7.084 | 7.2068 | 5.32 | 15.3094 | 15.907 | 15.827 | 10.5 | 34.6174 | 18:46 | 19:00
19:01 | 19:15 | 222.3114 | 51.8064 | 8 | 13 | 5.853 | IN | 3.46 | 9.76 | M | OD | 2.99 | 1.119 | 1.78 | 10.1178 | 17.4327 | 4.9503 | 5 | 30.0812 | 14.1881 | 5.5 | M | M | 10.9087 | 10.6717 | 81.0262 | 25.7133 | 6.101 | OD | OD | IN | 0.73494 | 2.022 | OD | IN | 1.99 | OD | 0.8 | 16.7 | 0.4 | 3.477 | 0.57 | 3.3215 | 1.7 | 2 | 5.1014 | 1.1 | 9.1956 | 8.5 | 5.1109 | 1.15 | 1.96 | IN | 0.8751 | 4.716 | 1.82 | 1.85 | 0.31766 | 1.7 | 17.44 | 19.65 | IN | IN | IN | IN | 1.35 | 0.33 | 7.59 | 17 | IN | 48 | IN | OD | IN | 11.5 | IN | OD | 56.553 | 46.24 | 50 | IN | 24.493 | OD | 20 | OD | IN | OD | IN | IN | IN | IN | 4 | 29 | 43 | IN | IN | IN | IN | IN | 25 | 30 | IN | 16 | IN | IN | 2 | 136.87 | 136.94 | IN | IN | IN | IN | IN | IN | IN | RRa | RRa | IN | IN | IN | IN | RRa | RRa | RRa | 8.541 | 22.854 | RRa | IN | IN | 122.83 | IN | IN | IN | IN | IN | IN | IN | IN | FP | IN | IN | F | IN | IN | 9.684 | 1525.748 | -15.252 | -239 | 1780 | 61.04 | 59.67 | 0 | 0 | 0 | 0 | 0 | 0 | 0 | 0 | 0 | 0 | 0 | 0 | 0 | 4.8623 | 9.4977 | 10.98 | 16 | F | 19.7 | 0 | 0 | 0 | 0 | 0 | 0 | 0 | 0 | 0 | 0 | 0 | 59.67 | 0 | 0 | 0 | 0 | 0 | 0 | 0 | F | 0 | 0 | 0 | 4.615 | 4.6195 | 9.0377 | 6.8373 | 6.5414 | 7.084 | 7.2068 | 5.32 | 15.3094 | 15.907 | 15.827 | 10.5 | 34.6174 | 19:01 | 19:15
19:16 | 19:30 | 222.3114 | 51.8064 | 8 | 13 | 5.853 | IN | 3.46 | 9.76 | M | OD | 2.99 | 1.119 | 1.78 | 10.4178 | 17.4327 | 4.9503 | 5 | 30.0812 | 14.1881 | 5.5 | M | M | 10.9087 | 10.6717 | 81.0262 | 25.7133 | 6.101 | OD | OD | IN | 0.73494 | 2.022 | OD | IN | 1.99 | OD | 0.8 | 16.7 | 0.4 | 3.477 | 0.57 | 3.3215 | 1.7 | 2 | 5.1014 | 1.1 | 9.1956 | 8.5 | 5.1109 | 1.15 | 1.96 | IN | 0.8751 | 4.716 | 1.82 | 1.85 | 0.31766 | 1.7 | 17.44 | 19.65 | IN | IN | IN | IN | 1.35 | 0.33 | 7.59 | 17 | IN | 48 | IN | OD | IN | 11.5 | IN | OD | 56.553 | 46.24 | 50 | IN | 24.493 | OD | 20 | OD | IN | OD | IN | IN | IN | IN | 4 | 29 | 43 | IN | IN | IN | IN | IN | 25 | 30 | IN | 16 | IN | IN | 2 | 136.87 | 136.94 | IN | IN | IN | IN | IN | IN | IN | RRa | RRa | IN | IN | IN | IN | RRa | RRa | RRa | 8.541 | 22.854 | RRa | IN | IN | 122.83 | IN | IN | IN | IN | IN | IN | IN | IN | FP | IN | IN | F | IN | IN | 9.684 | 1526.048 | -15.252 | -239 | 1780.3 | 61.04 | 59.67 | 0 | 0 | 0 | 0 | 0 | 0 | 0 | 0 | 0 | 0 | 0 | 0 | 0 | 4.8623 | 9.4977 | 10.98 | 16 | F | 19.7 | 0 | 0 | 0 | 0 | 0 | 0 | 0 | 0 | 0 | 0 | 0 | 59.67 | 0 | 0 | 0 | 0 | 0 | 0 | 0 | F | 0 | 0 | 0 | 4.615 | 4.6195 | 9.0377 | 6.8373 | 6.5414 | 7.084 | 7.2068 | 5.32 | 15.3094 | 15.907 | 15.827 | 10.5 | 34.6174 | 19:16 | 19:30
19:31 | 19:45 | 222.3114 | 51.8064 | 8 | 13 | 5.853 | IN | 3.46 | 9.76 | M | OD | 2.99 | 1.119 | OD | 10.4178 | 17.4327 | 4.9503 | 5 | 30.0812 | 14.1881 | 5.5 | M | M | 10.9087 | 9.3194 | 81.0262 | 25 | 6.101 | OD | OD | IN | 0.73494 | 2.022 | OD | IN | 1.99 | OD | 0.8 | 16.7 | 0.4 | 3.477 | 0.57 | 3.3215 | 1.7 | 2 | 5.1014 | 1.1 | 9.1956 | 8.5 | 0.87411 | 1.15 | 1.96 | IN | 0.8751 | 4.716 | 1.82 | 1.85 | 0.23 | 1.7 | 17.44 | 19.65 | IN | IN | IN | IN | 1.35 | 0.33 | 7.59 | 17 | IN | 48 | IN | OD | IN | 11.5 | IN | OD | 56.553 | 46.24 | 50 | IN | 24.493 | OD | 20 | OD | IN | OD | IN | IN | IN | IN | 4 | 29 | 43 | IN | IN | IN | IN | IN | 25 | 30 | IN | 16 | IN | IN | 2 | 136.87 | 136.94 | IN | IN | IN | IN | IN | IN | IN | RRa | RRa | IN | IN | IN | IN | RRa | RRa | RRa | 8.541 | 22.854 | RRa | IN | IN | 122.83 | IN | IN | IN | IN | IN | IN | IN | IN | FP | IN | IN | F | IN | IN | 9.684 | 1517.878 | -15.252 | -239 | 1772.13 | 61.04 | 59.67 | 0 | 0 | 0 | 0 | 0 | 0 | 0 | 0 | 0 | 0 | 0 | 0 | 0 | 4.8623 | 9.4977 | 10.98 | 16 | F | 19.7 | 0 | 0 | 0 | 0 | 0 | 0 | 0 | 0 | 0 | 0 | 0 | 59.67 | 0 | 0 | 0 | 0 | 0 | 0 | 0 | F | 0 | 0 | 0 | 4.615 | 4.6195 | 9.0377 | 6.8373 | 6.5414 | 7.084 | 7.2068 | 5.32 | 15.3094 | 15.907 | 15.827 | 10.5 | 34.6174 | 19:31 | 19:45
19:46 | 20:00 | 222.3114 | 51.3273 | 8 | 13 | 4.2771 | IN | 3.46 | 9.76 | M | OD | 2.99 | 1.119 | OD | 10.4178 | 17.4327 | 4.9503 | 5 | 30.0812 | 14.1881 | 5.5 | M | M | 10.9087 | 9.3194 | 78.0812 | 25 | 6.101 | OD | OD | IN | 0.73494 | 2.022 | OD | IN | 1.99 | OD | 0.8 | 16.7 | 0.4 | 3.477 | 0.57 | 3.3215 | 1.7 | 2 | 5.1014 | 1.1 | 9.1956 | 8.5 | 0.87411 | 1.15 | 1.96 | IN | 0.8751 | 4.716 | 1.82 | 1.85 | 0.23 | 1.7 | 17.44 | 19.65 | IN | IN | IN | IN | 1.35 | 0.33 | 7.59 | 17 | IN | 48 | IN | OD | IN | 11.5 | IN | OD | 56.553 | 46.24 | 50 | IN | 24.493 | OD | 20 | OD | IN | OD | IN | IN | IN | IN | 4 | 29 | 43 | IN | IN | IN | IN | IN | 25 | 30 | IN | 16 | IN | IN | 2 | 136.87 | 136.94 | IN | IN | IN | IN | IN | IN | IN | RRa | RRa | IN | IN | IN | IN | RRa | RRa | RRa | 8.541 | 22.854 | RRa | IN | IN | 122.83 | IN | IN | IN | IN | IN | IN | IN | IN | FP | IN | IN | F | IN | IN | 9.684 | 1512.878 | -15.252 | -239 | 1767.13 | 61.04 | 59.67 | 0 | 0 | 0 | 0 | 0 | 0 | 0 | 0 | 0 | 0 | 0 | 0 | 0 | 4.8623 | 9.4977 | 10.98 | 16 | F | 19.7 | 0 | 0 | 0 | 0 | 0 | 0 | 0 | 0 | 0 | 0 | 0 | 59.67 | 0 | 0 | 0 | 0 | 0 | 0 | 0 | F | 0 | 0 | 0 | 4.615 | 4.6195 | 9.0377 | 6.8373 | 6.5414 | 7.084 | 7.2068 | 5.32 | 15.3094 | 15.907 | 15.827 | 10.5 | 34.6174 | 19:46 | 20:00
20:01 | 20:15 | 222.3114 | 39.6925 | 8 | 13 | 4.2771 | IN | 3.46 | 9.82 | M | OD | 2.98 | 1.119 | OD | 10.4178 | 15.5127 | 4.4051 | 5 | 30.0812 | 14.1881 | 5.5 | M | M | 10.9087 | 9.3194 | 78.0812 | 25 | 6.101 | OD | OD | IN | 0.73494 | 2.022 | OD | IN | 1.99 | OD | 0.8 | 16.7 | 0.4 | 3.477 | 0.57 | 3.3215 | 1.14 | 2 | 5.1014 | 1.06 | 9.1956 | 8.5 | 0.87411 | 1.15 | 1.8 | IN | 0.8751 | 4.716 | 1.73 | 1.85 | 0.23 | 1.75 | 17.44 | 19.65 | IN | IN | IN | IN | 1.22 | 0.24 | 5.27 | 17 | IN | 48 | IN | OD | IN | 11.5 | IN | OD | 56.553 | 46.24 | 50 | IN | 24.493 | OD | 20 | OD | IN | OD | IN | IN | IN | IN | 4 | 29 | 43 | IN | IN | IN | IN | IN | 25 | 30 | IN | 16 | IN | IN | 2 | 136.87 | 136.94 | IN | IN | IN | IN | IN | IN | IN | RRa | RRa | IN | IN | IN | IN | RRa | RRa | RRa | 8.541 | 22.854 | RRa | IN | IN | 122.83 | IN | IN | IN | IN | IN | IN | IN | IN | FP | IN | IN | F | IN | IN | 9.684 | 1495.488 | -17.832 | -239 | 1752.32 | 62.96 | 67.3 | 0 | 0 | 0 | 0 | 0 | 0 | 0 | 0 | 0 | 0 | 0 | 0 | 0 | 6.7823 | 9.4977 | 10.98 | 16 | F | 19.7 | 0 | 0 | 0 | 0 | 0 | 0 | 0 | 0 | 0 | 0 | 0 | 67.3 | 0 | 0 | 0 | 0 | 0 | 0 | 0 | F | 0 | 0 | 0 | 4.615 | 4.6195 | 9.0377 | 6.8373 | 6.5414 | 7.084 | 7.2068 | 5.32 | 15.3094 | 15.907 | 15.827 | 10.5 | 34.6174 | 20:01 | 20:15
20:16 | 20:30 | 222.3114 | 23.4843 | 8 | 13 | 4.2771 | IN | 3.46 | 9.82 | M | OD | 2.98 | 1.119 | 1.78 | 10.4178 | 15.5127 | 4.4051 | 5 | 30.0812 | 14.1881 | 5.5 | M | M | 10.9087 | 9.3194 | 78.0812 | 25 | 6.101 | OD | OD | IN | 0.73494 | 2.022 | OD | IN | 1.99 | OD | 0.8 | 16.7 | 0.4 | 3.477 | 0.57 | 3.3215 | 1.14 | 2 | 5.1014 | 1.06 | 9.1956 | 8.5 | 0.87411 | 1.15 | 1.8 | IN | 0.8751 | 4.716 | 1.73 | 1.85 | 0.31824 | 1.75 | 17.44 | 19.65 | IN | IN | IN | IN | 1.22 | 0.24 | 5.27 | 17 | IN | 48 | IN | OD | IN | 11.5 | IN | OD | 56.553 | 46.24 | 50 | IN | 24.493 | OD | 20 | OD | IN | OD | IN | IN | IN | IN | 4 | 29 | 43 | IN | IN | IN | IN | IN | 25 | 30 | IN | 16 | IN | IN | 2 | 136.87 | 136.94 | IN | IN | IN | IN | IN | IN | IN | RRa | RRa | IN | IN | IN | IN | RRa | RRa | RRa | 8.541 | 22.854 | RRa | IN | IN | 122.83 | IN | IN | IN | IN | IN | IN | IN | IN | FP | IN | IN | F | IN | IN | 9.684 | 1481.148 | -17.832 | -239 | 1737.98 | 62.96 | 67.3 | 0 | 0 | 0 | 0 | 0 | 0 | 0 | 0 | 0 | 0 | 0 | 0 | 0 | 6.7823 | 9.4977 | 10.98 | 16 | F | 19.7 | 0 | 0 | 0 | 0 | 0 | 0 | 0 | 0 | 0 | 0 | 0 | 67.3 | 0 | 0 | 0 | 0 | 0 | 0 | 0 | F | 0 | 0 | 0 | 4.615 | 4.6195 | 9.0377 | 6.8373 | 6.5414 | 7.084 | 7.2068 | 5.32 | 15.3094 | 15.907 | 15.827 | 10.5 | 34.6174 | 20:16 | 20:30
20:31 | 20:45 | 222.3114 | OD | 8 | 13 | 4.2771 | IN | 3.46 | 9.82 | M | OD | 2.98 | 1.119 | 1.9748 | 10.4178 | 15.5127 | 4.4051 | 5 | 30.0812 | 14.1881 | 5.5 | M | M | 10.9087 | 9.3194 | 78.0812 | 25 | 6.101 | OD | OD | IN | 0.73494 | 2.022 | OD | IN | 1.99 | OD | 0.8 | 16.7 | 0.4 | 3.477 | 0.57 | 3.3215 | 1.14 | 2 | 5.1014 | 1.06 | 9.1956 | 8.5 | 0.87411 | 1.15 | 1.8 | IN | 0.8751 | 4.716 | 1.73 | 1.85 | 0.35773 | 1.75 | 17.44 | 19.65 | IN | IN | IN | IN | 1.22 | 0.24 | 5.27 | 17 | IN | 48 | IN | OD | IN | 11.5 | IN | OD | 56.553 | 46.24 | 50 | IN | 24.493 | OD | 20 | OD | IN | OD | IN | IN | IN | IN | 4 | 29 | 43 | IN | IN | IN | IN | IN | 25 | 30 | IN | 16 | IN | IN | 2 | 136.87 | 136.94 | IN | IN | IN | IN | IN | IN | IN | RRa | RRa | IN | IN | IN | IN | RRa | RRa | RRa | 8.541 | 22.854 | RRa | IN | IN | 122.83 | IN | IN | IN | IN | IN | IN | IN | IN | FP | IN | IN | F | IN | IN | 9.684 | 1457.898 | -17.832 | -239 | 1714.73 | 62.96 | 67.3 | 0 | 0 | 0 | 0 | 0 | 0 | 0 | 0 | 0 | 0 | 0 | 0 | 0 | 6.7823 | 9.4977 | 10.98 | 16 | F | 19.7 | 0 | 0 | 0 | 0 | 0 | 0 | 0 | 0 | 0 | 0 | 0 | 67.3 | 0 | 0 | 0 | 0 | 0 | 0 | 0 | F | 0 | 0 | 0 | 4.615 | 4.6195 | 9.0377 | 6.8373 | 6.5414 | 7.084 | 7.2068 | 5.32 | 15.3094 | 15.907 | 15.827 | 10.5 | 34.6174 | 20:31 | 20:45
20:46 | 21:00 | 222.3114 | OD | 8 | 13 | 4.2727 | IN | 3.46 | 9.82 | M | OD | 2.98 | 1.119 | 1.9748 | 10.4178 | 15.5127 | 4.4051 | 5 | 21.5812 | 14.1881 | 5.5 | M | M | 10.9087 | 9.3194 | 75.3747 | 12.5 | 6.101 | OD | OD | IN | 0.73494 | 2.022 | OD | IN | 1.99 | OD | 0.8 | 16.7 | 0.4 | 3.477 | 0.57 | 3.3215 | 1.14 | 2 | 5.1014 | 1.06 | 9.1956 | 8.5 | 0.855 | 1.15 | 1.8 | IN | 0.8751 | 4.716 | 1.73 | 1.85 | 0.35773 | 1.75 | 17.44 | 19.65 | IN | IN | IN | IN | 1.22 | 0.24 | 5.27 | 17 | IN | 48 | IN | OD | IN | 11.5 | IN | OD | 56.553 | 46.24 | 50 | IN | 24.493 | OD | 20 | OD | IN | OD | IN | IN | IN | IN | 4 | 29 | 43 | IN | IN | IN | IN | IN | 25 | 30 | IN | 16 | IN | IN | 2 | 136.87 | 136.94 | IN | IN | IN | IN | IN | IN | IN | RRa | RRa | IN | IN | IN | IN | RRa | RRa | RRa | 8.541 | 22.854 | RRa | IN | IN | 122.83 | IN | IN | IN | IN | IN | IN | IN | IN | FP | IN | IN | F | IN | IN | 9.684 | 1434.168 | -17.832 | -239 | 1691 | 62.96 | 67.3 | 0 | 0 | 0 | 0 | 0 | 0 | 0 | 0 | 0 | 0 | 0 | 0 | 0 | 6.7823 | 9.4977 | 10.98 | 16 | F | 19.7 | 0 | 0 | 0 | 0 | 0 | 0 | 0 | 0 | 0 | 0 | 0 | 67.3 | 0 | 0 | 0 | 0 | 0 | 0 | 0 | F | 0 | 0 | 0 | 4.615 | 4.6195 | 9.0377 | 6.8373 | 6.5414 | 7.084 | 7.2068 | 5.32 | 15.3094 | 15.907 | 15.827 | 10.5 | 34.6174 | 20:46 | 21:00
21:01 | 22:00 | 166.49 | OD | 8 | OD | 4.2553 | IN | OD | 9.82 | M | OD | 2.98 | 1.119 | 2.8668 | 15.6733 | 16.6175 | 4.7188 | 5 | 9.0225 | 9 | OD | M | M | 10.9087 | 10.6717 | 27.84 | 12.5 | 0.676 | 7.0427 | OD | IN | 1.4699 | 2.022 | OD | IN | 1.99 | OD | 0.79 | 16.62 | 0.42 | OD | 0.55 | 6.643 | 1.16 | 2 | 5.1014 | 1.01 | OD | 8.5 | 1.71 | 1.15 | 1.69 | IN | 0.8751 | 1.3784 | 1.69 | 1.85 | 0.41081 | 1.73 | 17.44 | 19.65 | IN | IN | IN | IN | 0.2 | 0.27 | 3.38 | 17 | IN | 48 | IN | OD | IN | 11.5 | IN | OD | 56.553 | 46.24 | 50 | IN | 24.493 | OD | 20 | OD | IN | OD | IN | IN | IN | IN | 4 | 29 | 43 | IN | IN | IN | IN | IN | 25 | 30 | IN | 16 | IN | IN | 2 | 136.87 | 136.94 | IN | IN | IN | IN | IN | IN | IN | RRa | RRa | IN | IN | IN | IN | RRa | RRa | RRa | 8.541 | 22.854 | RRa | IN | IN | 122.83 | IN | IN | IN | IN | IN | IN | IN | IN | FP | IN | IN | F | IN | IN | 9.684 | 1287.408 | -17.832 | -239 | 1544.24 | 57.6702 | 77.24 | 0 | 0 | 0 | 0 | 0 | 0 | 0 | 0 | 0 | 0 | 0 | 15.515 | 0 | 5.6775 | 9.4977 | 10.98 | 16 | F | 0 | 0 | 0 | 0 | 0 | 0 | 0 | 0 | 0 | 0 | 0 | 0 | 71.49 | 5.75 | 0 | 0 | 0 | 0 | 0 | 0 | F | 0 | 0 | 0 | 4.615 | 4.6195 | 9.0377 | 6.8373 | 6.5414 | 7.084 | 7.2068 | 5.32 | 15.3094 | 15.907 | 15.827 | 10.5 | 34.6174 | 21:01 | 22:00
22:01 | 23:00 | 186.617 | OD | 8 | OD | 4.239 | IN | OD | 1.05 | M | OD | 2.99 | 1.119 | 2.0659 | 7.0576 | 15.0227 | 4.266 | 5 | 8.6997 | OD | 5.5 | M | M | 10.2395 | 8.7785 | OD | 12.5 | 0.676 | 3.2 | 2.8843 | IN | 0.314 | 2.022 | OD | IN | 1.99 | OD | OD | 16.52 | 0.42 | OD | 0.58 | 2.5 | 1 | 2 | 5.1014 | 0.91 | OD | OD | 0.368 | 1.15 | 1.59 | IN | 0.8751 | 0.892 | 0.2 | OD | 0.23 | 1.7 | 17.44 | 19.65 | IN | IN | IN | IN | 0.54 | 0.64 | 2.37 | 17 | IN | 48 | IN | OD | IN | 11.5 | IN | OD | 45.0002 | 46.24 | 50 | IN | 24.493 | OD | 20 | OD | IN | OD | IN | IN | IN | IN | 4 | 29 | 43 | IN | IN | IN | IN | IN | 25 | 30 | IN | 16 | IN | IN | 2 | 136.87 | 136.94 | IN | IN | IN | IN | IN | IN | IN | RRa | RRa | IN | IN | IN | IN | RRa | RRa | RRa | 8.541 | 22.854 | RRa | IN | IN | 122.83 | IN | IN | IN | IN | IN | IN | IN | IN | FP | IN | IN | F | IN | IN | 9.684 | 1219.86 | 52.61 | -239 | 1406.25 | 79.29 | 62.09 | 0 | 0 | 0 | 0 | 0 | 0 | 0 | 0 | 0 | 0 | 0 | 15.84 | 0 | 7.2723 | 9.4977 | 10.98 | 16 | F | 19.7 | 0 | 0 | 0 | 0 | 0 | 0 | 0 | 0 | 0 | 0 | 0 | 62.09 | 0 | 0 | 0 | 0 | 0 | 0 | 0 | F | 0 | 0 | 0 | 4.615 | 4.6195 | 9.0377 | 6.8373 | 6.5414 | 7.084 | 7.2068 | 5.32 | 15.3094 | 15.907 | 15.827 | 10.5 | 34.6174 | 22:01 | 23:00
23:01 | 24:00 | 75.7945 | OD | 8 | OD | 4.229 | IN | OD | 1.09 | M | OD | 2.97 | 1.119 | 2.0698 | 6.9147 | 15.8013 | 4.487 | OD | 8.5 | 11.9967 | 5.5 | M | M | 10.9087 | 9.3194 | 44.18 | 15.7584 | 0.73691 | 3.2 | OD | IN | 0.73494 | 2.022 | OD | IN | 1.99 | OD | OD | OD | OD | 3.477 | 0.57 | 3.0848 | 1 | 2 | 5.1014 | 0.87 | OD | OD | 0.855 | 1.15 | 1.64 | IN | 0.8751 | 0.892 | 0.19 | OD | 0.23 | 1.7 | 17.44 | 19.65 | IN | IN | IN | IN | 0.8 | 1.09 | 1.89 | 17 | IN | 48 | IN | OD | IN | 11.5 | IN | OD | 45.0002 | 46.24 | 50 | IN | 24.493 | OD | 20 | OD | IN | OD | IN | IN | IN | IN | 4 | 29 | 43 | IN | IN | IN | IN | IN | 25 | 30 | IN | 16 | IN | IN | 2 | 136.87 | 136.94 | IN | IN | IN | IN | IN | IN | IN | RRa | RRa | IN | IN | IN | IN | RRa | RRa | RRa | 8.541 | 22.854 | RRa | IN | IN | 122.83 | IN | IN | IN | IN | IN | IN | IN | IN | FP | IN | IN | F | IN | IN | 9.684 | 1150.78 | 96.61 | -239 | 1293.17 | 63.0604 | 63.29 | 0 | 0 | 0 | 0 | 0 | 0 | 0 | 0 | 0 | 0 | 16.389 | 0 | 0 | 6.4937 | 9.4977 | 10.98 | 0 | F | 19.7 | 0 | 0 | 0 | 0 | 0 | 0 | 0 | 0 | 0 | 0 | 0 | 63.29 | 0 | 0 | 0 | 0 | 0 | 0 | 0 | F | 0 | 0 | 0 | 4.615 | 4.6195 | 9.0377 | 6.8373 | 6.5414 | 7.084 | 7.2068 | 5.32 | 15.3094 | 15.907 | 15.827 | 10.5 | 34.6174 | 23:01 | 24:00
UNIDADES INSTALADAS |  | 5 | 3 | 3 | 2 | 3 | 1 | 2 | 1 | 1 | 2 | 1 | 2 | 3 | 3 | 2 | 2 | 3 | 4 | 3 | 2 | 2 | 1 | 2 | 2 | 2 | 2 | 3 | 2 | 1 | 2 | 1 | 1 | 2 | 1 | 1 | 1 | 3 | 8 | 1 | 3 | 2 | 2 | 1 | 2 | 3 | 1 | 1 | 1 | 2 | 2 | 2 | 1 | 3 | 2 | 1 | 1 | 1 | 1 | 8 | 2 | 1 | 1 |  |  | 16 | 7 | 15 | 1 | 1 | 1 | 1 | 1 | 1 | 1 | 1 | 1 | 1 | 1 | 1 | 1 | 1 | 1 | 1 | 1 | 1 | 1 | 1 | 1 | [9 empty] | 1 | 1 | 1 | 1 | 1 | 2 | 1 | 1 | 1 | 1 | 1 | 1 | 1 | 1 | 1 | 1 | 1 | 1 | 1 | 1 | 1 | 1 | 1 | 1 | 1 | 4 | 3 | 3 | 2 | 10 | 7 | 10 | 2 | 2 | 4 | 2 | 1 | 3 | 2 | 1 |  | 2 | 5 |  | 5 | 10 | 4 | bar: TND-B1 to EPI-B3
UNIDADES DISPONIBLES |  | 4 | 2 | 3 | 2 | 3 | 0 | 2 | 1 | 0 | 2 | 1 | 2 | 3 | 3 | 2 | 2 | 2 | 4 | 3 | 2 | 0 | 0 | 2 | 2 | 2 | 2 | 3 | 2 | 1 | 0 | 1 | 1 | 2 | 0 | 1 | 1 | 3 | 8 | 1 | 3 | 2 | 2 | 1 | 2 | 2 | 1 | 1 | 1 | 2 | 2 | 2 | 0 | 3 | 2 | 1 | 1 | 1 | 1 | 8 | 2 | 0 | 0 |  |  | 16 | 7 | 15 | 1 | 0 | 1 | 0 | 1 | 0 | 1 | 0 | 1 | 1 | 1 | 1 | 0 | 1 | 1 | 1 | 1 | 0 | 1 | 0 | 0 | 0 | 0 | 1 | 1 | 1 | 0 | 0 | 0 |  | 0 | 1 | 1 | 0 | 1 | 0 | 0 | 1 | 1 | 1 | 1 | 1 | 0 | 0 | 0 | 0 | 0 | 1 | 1 | 0 | 0 | 0 | 0 | 1 | 1 | 4 | 3 | 3 | 2 | 0 | 0 | 10 | 2 | 2 | 0 | 0 | 0 | 3 | 2 | 0 |  | 0 | 0 |  | 0 | 0 | 3
desp. termico'!BH1
PLANIFICACIÓN Y MANTENIMIENTOS
[72 empty] | Unidades que se encuentran en estado de Indisponible, "Indisponibilidad Forzada". | [70 empty] | TELEFONO 23273900 Ext: 1151-1152-1153-1154-1155-1156-1157
|  | ABREVIATURAS |  |  |  |  | CÓDIGO DE COLORES | [64 empty] | Desde | Planta | Unidad | Desde | Planta | Unidad | Desde | Planta | Unidad | Desde | Planta | Unidad
|  | M | MANTENIMIENTO |  |  |  |  | GENERACIÓN FORZADA | [63 empty] | 2005-01-01 | LAG-V | LAG-V4 | 2009-05-10 | LAG-G | LAG-G1 | 2011-12-06 | ARI-V | ARI-V1 | 2020-03-01 | LPA-B | LPA-B1
|  | OD | OFERTA DISPONIBLE |  |  |  |  | POTENCIA DE NO ZAFRA | [63 empty] | 2005-06-28 | LAG-G | LAG-G4 | 2010-03-25 | SDI-B | SDI-B1 | 2011-10-12 | ZUN-G | ZUN-G5 | 2020-03-01 | LPA-B | LPA-B2
|  | IN | OFERTA INDISPONIBLE |  |  |  |  | RRO | [63 empty] | 2005-11-27 | MAG-B | MAG-B2 | 2010-11-16 | GEC-B | GEC-B2 | 2014-05-01 | CGP-B | CGP-B | 2020-03-01 | LPA-B | LPA-B3
|  | RRa | RESERVA RÁPIDA |  |  |  |  | FASE DE PRUEBAS | [63 empty] | 2005-12-05 | TUL-B | TUL-B2 | 2010-11-16 | GEC-B | GEC-B4 | 2014-11-09 | PQP-B A requerimiento del agente según nota GG-RG-018-14 | PQP-B11 a PQP-20 | 2020-03-05 | S&S-D | S&S-D1
|  | FP | FASE DE PRUEBAS |  |  |  |  | EN LÍNEA PARA EVITAR VERTIMIENTO | [63 empty] | 2006-02-12 | TDL-B | TDL-B5 | 2010-11-16 | GEC-B | GEC-B1 | 2015-06-01 | INT-B e INT-D | INT-B1, INT-D1 a INT-D5. | 2021-02-28 | CON-B | CON-B1
|  | CE | RAZÓN NO ATRIBUIBLE AL PARTICIPANTE |  |  |  |  | PRUEBA DE POTENCIA MÍNIMA | [63 empty] | 2005-12-05 | TUL-B | TUL-B3 | 2011-10-12 | ZUN-G | ZUN-G5 | 2016-03-06 | LAG-G | LAG-G2 | 2021-02-28 | PQP-B | PQP-B
|  | F | FUTURA |  |  |  |  | PRUEBA DE POTENCIA MÁXIMA | [63 empty] | 2006-11-29 | CAL-G | CAL-G1 | 2010-09-30 | ECR-B | ECR-B2 | 2015-12-03 | POR-H | POR-H1
[8 empty] | GENERACIÓN POR TRANSACCIONES INTERNACIONALES | [63 empty] | 2006-11-29 | CAL-G | CAL-G1 | 2010-11-16 | GEC-B | GEC-B3 | 2018-05-21 | LPA-C | LPA-C1
[8 empty] | PRUEBAS PARA SERVICIO DE RRO | [63 empty] | 2007-09-09 | LVA-H | LVA-H3 | 2011-03-11 | LUN-B | LUN-B2 | 2018-05-21 | LPA-C | LPA-C2
[72 empty] | 2007-10-01 | DAR-B | DAR-B1 | 2011-02-03 | ESC-G | ESC-G3 | 2018-10-11 | PQP-B | PQP-B2
0

## INTERCAMBIO
TRANSACCIONES PROGRAMADAS CON EL MER
| r | r | r | r | r | r | r | i | i | i | i | i | i | i | i | i | r | r | r | i | r | i | i | i | i | r | r | r | r | r | r | r | r | r | r | r | r | r | r | r | r | r | r | r | r | r | r | r | r | r | r | r | r | r | r | r | r | r | r | r | r | r | r | r | r | r | r | r | r | r | r | r | r | r | r | r | r | r | r | r | r | r | r | r | r | r | r | r | r | r | r | r | r | r | r | r | r | r | r | r | r | r | r | r | r | r | r | r | r | r | r | r | r | r | r | r | r | r | r | r | r | r | r | r | r | r | r | r | r | r | r | r | r | r | r | r | r | r | r | r | r | r | r | r | r | r | r | r | r | r | r | r | r | r | r | r | r | r | r | r | r | r | r | r | r | r | r | r | r | r | r | r | r | r | r | r | r | r | r | r | r | r | r | r | r | r | r | r | r | r | r | r | r | r | r | r | r | r | r | r | r | r | r | r | r | r | r | r | r | r | r | r | r | r | r | r | r | r | r | r | r | r | r | r | r | r | r | r | r | r | r | r | r | r | r | r | r | r | r | r | r | r | r | r | r | r | r | r | r | r | r | r | r | r | r | r | r | r | r | r | r | r | r | r | r | r | r | r | r | r | r | r | r | r | r | r | r | r | r | r | r | r | r | r | r | r | r | r | r | r | r | r | r | r | r | r | r | r | r | r | r | r | r | r | r | r | r | r | r | r | r | r | r | r | r | r | r | r | r | r | r | r | r | r | r | r | r | r | r | r | r | r | r | r | r | r | r | r | r | r | r | r | r | r | r | r | r | r | r | r | r | r | r | r | r | r | r | r | r | r | r | r | r | r | r | r | r | r | r | r | r | r | r | r | r | r | r | r | r | r | r | r | r | r | r | r | r | r | r | r | r | r | r | r | r | r | r | r | r | r | r | r | r | r | r | r | r | r | r | r | r | r | r | r | r | r | r | r | r | r | r | r | r | r | r | r | r | r | r | r | r | r | r | r | r | r | r | r | r | r | r | r | r | r | r | r | r | r | r | r | r | r | r | r | r | r | r | r | r | r | r | r | r | r | r | r | r | r | r | r | r | r | r | r | r | r | r | r | r | r | r | r | r | r | r | r | r | r | r | r | r | r | r | r | r | r | r | r | r | r | r | r | r | r | r | r | r | r | r | r | r | r | r | r | r | r | r | r | r | r | r | r | r | r | r | r | r | r | r | r | r | r | r | r | r | r | r | r | r | r | r | r | r | r | r | r | r | r | r | r | r | r | r | r | r | r | r | r | r | r | r | r | r | r | r | r | r | r | r | r | r | r | r | r | r | r | r | r | r | r | r | r | r | r | r | r | r | r | r | r | r | r | r | r | r | r | r | r | r | r | r | r | r | r | r | r | r | r | r | r | r | r | r | r | r | r | r | r | r | r | r | r | r | r | r | r | r | r | r | r | r | r | r | r | r | r | r | r | r | r | r | r | r | r | r | r | r | r | r | r | r | r | r | r | r | r | r | r | r | r | r | r | r | r | r | r | r | r | r | r | r | r | r | r | r | r | r | r | r | r | r | r | r | r | r | r | r | r | r | r | r | r | r | r | r | r | r | r | r | r | r | r | r | r | r | r | r | r | r | r | r | r | r | r | r | r | r | r | r | r | r | r | r | r | r | r | r | r | r | r | r | r | r | r | r | r | r | r | r | r | r | r | r | r | r | r | r | r | r | r | r | r | r | r | r | r | r | r | r | r | r | r | r | r | r | r | r | r | r | r | r | r | r | r | r | r | r | r | r | r | r | r | r | r | r | r | r | r | r | r | r | r | r | r | r | r | r | r | r | r | r | r | r | r | r | r | r | r | r | r | r | r | r | r | r | r | r | r | r | r | r | r | r | r | r | r | r | r | r | r | r | r | r | r | r | r | r | r | r | r | r | r | r | r | r | r | r | r | r | r | r | r | r | r | r | r | r | r | r | r | r | r | r | r | r | r | r | r | r | r | r | r | r | r | r | r | r | r | r | r | r | r | r | r | r | r | r
-61.082 | 1_1126_2358 | 1_1126_2867 | 1_1710_2055 | 1_1124_1239 | 1_1126_2220 | 1_1124_843 | 1_1126_1396 | 1_1126_457 | 1_1710_817 | 1_1124_305 | 1_1126_678 | 1_1126_1172 | 1_1124_1864 | 1_1124_885 | 1_1124_2093 | 1_1124_2094 | 1_1124_2101 | 1_1124_2102 | 1_1124_2103 | 1_1126_2296 | 1_1126_2290 | 1_1124_307 | 1_1126_1544 | 1_1710_1313 | 1_1124_1644 | 1_1124_1919 | 1_1124_1923 | 1_1124_2127 | 1_1124_2128 | 1_1124_2129 | 1_1124_2130 | 1_1124_2134 | 1_1124_2136 | 1_1124_2279 | 1_1124_2280 | 1_1124_2281 | 1_1124_2282 | 1_1124_2283 | 1_1124_2285 | 1_1124_2286 | 1_1124_2676 | 1_1124_2679 | 1_1124_2680 | 1_1124_2681 | 1_1124_2683 | 1_1124_2685 | 1_1124_2710 | 1_1126_2101 | 1_1126_2102 | 1_1126_2103 | 1_1126_2104 | 1_1126_2105 | 1_1126_2333 | 1_1126_2334 | 1_1126_2335 | 1_1126_2336 | 1_1126_2337 | 1_1126_2338 | 1_1126_2339 | 1_1126_2340 | 1_1126_2341 | 1_1126_2483 | 1_1126_2484 | 1_1126_2485 | 1_1126_2486 | 1_1126_2487 | 1_1126_2489 | 1_1126_2490 | 1_1126_2491 | 1_1126_2492 | 1_1126_3041 | 1_1126_3042 | 1_1126_3043 | 1_1126_3044 | 1_1126_3045 | 1_1126_3046 | 1_1126_3047 | 1_1126_3048 | 1_1126_3049 | 1_1126_3050 | 1_1126_3051 | 1_1126_3052 | 1_1126_3053 | 1_1126_3054 | 1_1126_3055 | 1_1126_3056 | 1_1126_3057 | 1_1126_3058 | 1_1126_3059 | 1_1126_3060 | 1_1126_3061 | 1_1126_3062 | 1_1126_3063 | 1_1126_3064 | 1_1126_3065 | 1_1126_3066 | 1_1126_3067 | 1_1126_3068 | 1_1126_3069 | 1_1126_3070 | 1_1126_3071 | 1_1126_3072 | 1_1126_3073 | 1_1126_3075 | 1_1126_3076 | 1_1126_3077 | 1_1126_3078 | 1_1126_3079 | 1_1126_3080 | 1_1710_1863 | 1_1710_1864 | 1_1710_1865 | 1_1710_1866 | 1_1710_1867 | 1_1710_2082 | 1_1710_2083 | 1_1710_2084 | 1_1710_2085 | 1_1710_2086 | 1_1710_2087 | 1_1710_2088 | 1_1710_2089 | 1_1710_2090 | 1_1710_2091 | 1_1710_2222 | 1_1710_2223 | 1_1710_2224 | 1_1710_2225 | 1_1710_2226 | 1_1710_2227 | 1_1710_2228 | 1_1710_2229 | 1_1710_2230 | 1_1710_2231 | 1_1710_2740 | 1_1710_2741 | 1_1710_2742 | 1_1710_2743 | 1_1710_2744 | 1_1710_2745 | 1_1710_2746 | 1_1710_2747 | 1_1710_2748 | 1_1710_2749 | 1_1710_2750 | 1_1710_2751 | 1_1710_2752 | 1_1710_2753 | 1_1710_2754 | 1_1710_2755 | 1_1710_2756 | 1_1710_2757 | 1_1710_2758 | 1_1710_2759 | 1_1710_2760 | 1_1710_2761 | 1_1710_2762 | 1_1710_2763 | 1_1710_2764 | 1_1710_2765 | 1_1710_2766 | 1_1710_2767 | 1_1710_2768 | 1_1710_2769 | 1_1710_2770 | 1_1710_2771 | 1_1710_2772 | 1_1710_2773 | 1_1710_2774 | 1_1710_2775 | 1_1710_2776 | 1_1710_2777 | 1_1710_2778 | 1_1710_2779 | 1_1124_1945 | 1_1126_2128 | 1_1126_2137 | 1_1126_714 | 1_1124_2041 | 1_1124_2042 | 1_1124_2043 | 1_1124_2044 | 1_1124_2045 | 1_1124_2066 | 1_1124_2067 | 1_1124_2068 | 1_1124_2069 | 1_1124_2070 | 1_1124_2071 | 1_1124_2072 | 1_1124_2073 | 1_1124_2074 | 1_1124_2075 | 1_1124_2076 | 1_1124_2077 | 1_1124_2078 | 1_1124_2079 | 1_1124_2080 | 1_1124_2111 | 1_1124_2112 | 1_1124_2113 | 1_1124_2114 | 1_1124_2115 | 1_1124_2116 | 1_1124_2117 | 1_1124_2118 | 1_1124_2119 | 1_1124_2120 | 1_1124_2121 | 1_1124_2122 | 1_1124_2123 | 1_1124_2124 | 1_1124_2125 | 1_1124_2126 | 1_1124_2212 | 1_1124_2213 | 1_1124_2214 | 1_1124_2215 | 1_1124_2216 | 1_1124_2217 | 1_1124_2218 | 1_1124_2219 | 1_1124_2220 | 1_1124_2221 | 1_1124_2222 | 1_1124_2223 | 1_1124_2224 | 1_1124_2225 | 1_1124_2226 | 1_1124_2227 | 1_1124_2228 | 1_1124_2229 | 1_1124_2230 | 1_1124_2231 | 1_1124_2232 | 1_1124_2233 | 1_1124_2234 | 1_1124_2235 | 1_1124_2236 | 1_1124_2237 | 1_1124_2238 | 1_1124_2239 | 1_1124_2240 | 1_1124_2241 | 1_1124_2617 | 1_1124_2618 | 1_1124_2619 | 1_1124_2620 | 1_1124_2621 | 1_1124_2622 | 1_1124_2623 | 1_1124_2624 | 1_1124_2625 | 1_1124_2626 | 1_1124_2627 | 1_1124_2628 | 1_1124_2629 | 1_1124_2630 | 1_1124_2631 | 1_1124_2632 | 1_1124_2633 | 1_1124_2634 | 1_1124_2635 | 1_1124_2636 | 1_1124_2637 | 1_1124_2638 | 1_1124_2639 | 1_1124_2640 | 1_1124_2641 | 1_1124_2642 | 1_1124_2643 | 1_1124_2644 | 1_1124_2645 | 1_1124_2646 | 1_1124_2647 | 1_1124_2648 | 1_1124_2649 | 1_1124_2650 | 1_1126_2244 | 1_1126_2265 | 1_1126_2266 | 1_1126_2267 | 1_1126_2268 | 1_1126_2269 | 1_1126_2270 | 1_1126_2271 | 1_1126_2272 | 1_1126_2273 | 1_1126_2274 | 1_1126_2275 | 1_1126_2276 | 1_1126_2277 | 1_1126_2278 | 1_1126_2279 | 1_1126_2313 | 1_1126_2314 | 1_1126_2315 | 1_1126_2316 | 1_1126_2317 | 1_1126_2318 | 1_1126_2319 | 1_1126_2320 | 1_1126_2321 | 1_1126_2322 | 1_1126_2323 | 1_1126_2324 | 1_1126_2325 | 1_1126_2326 | 1_1126_2327 | 1_1126_2328 | 1_1126_2329 | 1_1126_2330 | 1_1126_2331 | 1_1126_2332 | 1_1126_2418 | 1_1126_2419 | 1_1126_2420 | 1_1126_2421 | 1_1126_2422 | 1_1126_2423 | 1_1126_2424 | 1_1126_2425 | 1_1126_2426 | 1_1126_2427 | 1_1126_2428 | 1_1126_2429 | 1_1126_2430 | 1_1126_2431 | 1_1126_2432 | 1_1126_2433 | 1_1126_2434 | 1_1126_2435 | 1_1126_2436 | 1_1126_2437 | 1_1126_2438 | 1_1126_2439 | 1_1126_2440 | 1_1126_2441 | 1_1126_2442 | 1_1126_2443 | 1_1126_2444 | 1_1126_2445 | 1_1126_2446 | 1_1126_2447 | 1_1126_2779 | 1_1126_2780 | 1_1126_2781 | 1_1126_2782 | 1_1126_2838 | 1_1126_2839 | 1_1126_2840 | 1_1126_2841 | 1_1126_2842 | 1_1126_2843 | 1_1126_2844 | 1_1126_2845 | 1_1126_2846 | 1_1126_2847 | 1_1126_2848 | 1_1126_2849 | 1_1126_2850 | 1_1126_2851 | 1_1126_2852 | 1_1126_2853 | 1_1126_2854 | 1_1126_2855 | 1_1126_2856 | 1_1126_2857 | 1_1126_2858 | 1_1126_2859 | 1_1126_2860 | 1_1126_2861 | 1_1126_2862 | 1_1126_2863 | 1_1126_2864 | 1_1126_2865 | 1_1126_2866 | 1_1710_1990 | 1_1710_1992 | 1_1710_1993 | 1_1710_1994 | 1_1710_2015 | 1_1710_2016 | 1_1710_2017 | 1_1710_2018 | 1_1710_2019 | 1_1710_2020 | 1_1710_2021 | 1_1710_2022 | 1_1710_2023 | 1_1710_2024 | 1_1710_2025 | 1_1710_2026 | 1_1710_2027 | 1_1710_2028 | 1_1710_2029 | 1_1710_2063 | 1_1710_2064 | 1_1710_2065 | 1_1710_2066 | 1_1710_2067 | 1_1710_2068 | 1_1710_2069 | 1_1710_2070 | 1_1710_2071 | 1_1710_2072 | 1_1710_2073 | 1_1710_2074 | 1_1710_2075 | 1_1710_2076 | 1_1710_2077 | 1_1710_2078 | 1_1710_2079 | 1_1710_2080 | 1_1710_2081 | 1_1710_2157 | 1_1710_2158 | 1_1710_2159 | 1_1710_2160 | 1_1710_2161 | 1_1710_2162 | 1_1710_2163 | 1_1710_2164 | 1_1710_2165 | 1_1710_2166 | 1_1710_2167 | 1_1710_2168 | 1_1710_2169 | 1_1710_2170 | 1_1710_2171 | 1_1710_2172 | 1_1710_2173 | 1_1710_2174 | 1_1710_2175 | 1_1710_2176 | 1_1710_2177 | 1_1710_2178 | 1_1710_2179 | 1_1710_2180 | 1_1710_2181 | 1_1710_2182 | 1_1710_2183 | 1_1710_2184 | 1_1710_2185 | 1_1710_2186 | 1_1710_2537 | 1_1710_2538 | 1_1710_2539 | 1_1710_2540 | 1_1710_2541 | 1_1710_2542 | 1_1710_2543 | 1_1710_2544 | 1_1710_2545 | 1_1710_2546 | 1_1710_2547 | 1_1710_2548 | 1_1710_2549 | 1_1710_2550 | 1_1710_2551 | 1_1710_2552 | 1_1710_2553 | 1_1710_2554 | 1_1710_2555 | 1_1710_2556 | 1_1710_2557 | 1_1710_2558 | 1_1710_2559 | 1_1710_2560 | 1_1710_2561 | 1_1710_2562 | 1_1710_2563 | 1_1710_2564 | 1_1710_2565 | 1_1710_2566 | 1_1710_2567 | 1_1710_2568 | 1_1710_2569 | 1_1124_1830 | 1_1124_1831 | 1_1124_1833 | 1_1124_2081 | 1_1124_2082 | 1_1124_2083 | 1_1124_2084 | 1_1124_2085 | 1_1124_2086 | 1_1124_2087 | 1_1124_2088 | 1_1124_2089 | 1_1124_2157 | 1_1124_2158 | 1_1124_2159 | 1_1124_2160 | 1_1124_2161 | 1_1124_2162 | 1_1124_2163 | 1_1124_2164 | 1_1124_2165 | 1_1124_2166 | 1_1124_2167 | 1_1124_2168 | 1_1124_2169 | 1_1124_2170 | 1_1124_2171 | 1_1124_2172 | 1_1124_2173 | 1_1124_2174 | 1_1124_2175 | 1_1124_2176 | 1_1124_2177 | 1_1124_2178 | 1_1124_2179 | 1_1124_2180 | 1_1124_2181 | 1_1124_2287 | 1_1124_2288 | 1_1124_2289 | 1_1124_2290 | 1_1124_2291 | 1_1124_2292 | 1_1124_2293 | 1_1124_2294 | 1_1124_2295 | 1_1124_2296 | 1_1124_562 | 1_1126_1418 | 1_1126_1419 | 1_1126_1420 | 1_1126_1421 | 1_1126_2280 | 1_1126_2281 | 1_1126_2282 | 1_1126_2283 | 1_1126_2284 | 1_1126_2285 | 1_1126_2286 | 1_1126_2287 | 1_1126_2288 | 1_1126_2289 | 1_1126_2363 | 1_1126_2364 | 1_1126_2365 | 1_1126_2366 | 1_1126_2367 | 1_1126_2369 | 1_1126_2370 | 1_1126_2371 | 1_1126_2372 | 1_1126_2373 | 1_1126_2374 | 1_1126_2375 | 1_1126_2376 | 1_1126_2377 | 1_1126_2378 | 1_1126_2379 | 1_1126_2380 | 1_1126_2381 | 1_1126_2382 | 1_1126_2383 | 1_1126_2384 | 1_1126_2385 | 1_1126_2386 | 1_1126_2387 | 1_1126_2493 | 1_1126_2494 | 1_1126_2495 | 1_1126_2496 | 1_1126_2497 | 1_1126_2498 | 1_1126_2499 | 1_1126_2500 | 1_1126_2501 | 1_1126_2502 | 1_1126_2503 | 1_1126_2504 | 1_1126_2505 | 1_1126_2506 | 1_1126_764 | 1_1710_1775 | 1_1710_1776 | 1_1710_1777 | 1_1710_2031 | 1_1710_2032 | 1_1710_2033 | 1_1710_2034 | 1_1710_2035 | 1_1710_2036 | 1_1710_2037 | 1_1710_2038 | 1_1710_2039 | 1_1710_2040 | 1_1710_2041 | 1_1710_2042 | 1_1710_2102 | 1_1710_2103 | 1_1710_2104 | 1_1710_2105 | 1_1710_2106 | 1_1710_2107 | 1_1710_2108 | 1_1710_2109 | 1_1710_2110 | 1_1710_2111 | 1_1710_2112 | 1_1710_2113 | 1_1710_2114 | 1_1710_2115 | 1_1710_2116 | 1_1710_2117 | 1_1710_2118 | 1_1710_2119 | 1_1710_2120 | 1_1710_2121 | 1_1710_2122 | 1_1710_2123 | 1_1710_2124 | 1_1710_2125 | 1_1710_2126 | 1_1710_2232 | 1_1710_2233 | 1_1710_2234 | 1_1710_2235 | 1_1710_2236 | 1_1710_2237 | 1_1710_2238 | 1_1710_2239 | 1_1710_2240 | 1_1710_2241 | 1_1710_2242 | 1_1710_2243 | 1_1710_2244 | 1_1710_2245 | 1_1710_2246 | 1_1710_2367 | 1_1710_2368 | 1_1710_2369 | 1_1710_2370 | 1_1710_2371 | 1_1710_2372 | 1_1710_2373 | 1_1710_2374 | 1_1710_523 | 1_1124_1328 | 1_1124_1329 | 1_1124_1330 | 1_1124_1331 | 1_1124_1332 | 1_1124_2182 | 1_1124_2183 | 1_1124_2184 | 1_1124_2185 | 1_1124_2186 | 1_1124_2187 | 1_1124_2188 | 1_1124_2189 | 1_1124_2190 | 1_1124_2242 | 1_1124_2243 | 1_1124_2244 | 1_1124_2245 | 1_1124_2246 | 1_1124_2247 | 1_1124_2248 | 1_1124_2249 | 1_1124_2252 | 1_1124_2253 | 1_1124_2254 | 1_1124_2255 | 1_1124_565 | 1_1124_566 | 1_1124_567 | 1_1124_568 | 1_1126_1508 | 1_1126_1509 | 1_1126_1510 | 1_1126_1511 | 1_1126_1512 | 1_1126_2393 | 1_1126_2394 | 1_1126_2395 | 1_1126_2397 | 1_1126_2450 | 1_1126_2451 | 1_1126_2452 | 1_1126_2453 | 1_1126_2454 | 1_1126_2455 | 1_1126_2456 | 1_1126_2457 | 1_1126_2458 | 1_1126_2459 | 1_1126_2460 | 1_1126_2461 | 1_1126_839 | 1_1126_840 | 1_1126_842 | 1_1126_843 | 1_1124_2009 | 1_1124_2022 | 1_1124_2023 | 1_1124_2024 | 1_1124_2027 | 1_1124_2662 | 1_1124_2663 | 1_1124_2664 | 1_1124_2665 | 1_1124_2666 | 1_1124_2667 | 1_1124_2668 | 1_1124_2669 | 1_1124_2670 | 1_1126_2209 | 1_1126_2221 | 1_1126_2222 | 1_1126_2224 | 1_1126_2225 | 1_1126_2226 | 1_1126_2227 | 1_1126_2228 | 1_1126_2229 | 1_1126_2291 | 1_1126_2292 | 1_1126_2343 | 1_1126_2344 | 1_1126_2345 | 1_1126_2346 | 1_1126_2347 | 1_1126_2348 | 1_1126_2349 | 1_1126_2350 | 1_1126_2351 | 1_1126_2352 | 1_1126_2463 | 1_1126_2464 | 1_1126_2468 | 1_1126_2469 | 1_1126_2470 | 1_1126_2471 | 1_1126_2871 | 1_1126_2872 | 1_1126_2873 | 1_1126_2874 | 1_1126_2875 | 1_1126_2876 | 1_1126_2878 | 1_1126_2879 | 1_1126_2880 | 1_1126_2881 | 1_1126_2882 | 1_1126_2883 | 1_1126_2884 | 1_1126_2885 | 1_1126_2886 | 1_1126_2887 | 1_1126_2888 | 1_1124_1615 | 1_1124_1616 | 1_1124_1618 | 1_1124_1619 | 1_1124_1989 | 1_1124_1991 | 1_1124_1992 | 1_1124_1993 | 1_1124_1994 | 1_1124_1995 | 1_1124_1996 | 1_1124_1997 | 1_1124_1998 | 1_1124_2192 | 1_1124_2193 | 1_1124_2194 | 1_1124_2195 | 1_1124_2196 | 1_1124_2197 | 1_1124_2198 | 1_1124_2199 | 1_1124_2200 | 1_1124_2268 | 1_1124_2269 | 1_1124_2270 | 1_1124_2271 | 1_1124_2272 | 1_1124_2273 | 1_1124_2274 | 1_1124_2275 | 1_1124_2276 | 1_1124_2462 | 1_1124_2463 | 1_1124_2464 | 1_1124_2465 | 1_1124_2466 | 1_1124_2467 | 1_1124_2468 | 1_1124_2469 | 1_1124_2470 | 1_1124_2471 | 1_1124_2602 | 1_1124_2603 | 1_1124_2604 | 1_1124_2605 | 1_1124_2606 | 1_1124_2607 | 1_1124_2608 | 1_1124_2609 | 1_1124_2610 | 1_1124_2611 | 1_1124_2612 | 1_1124_2613 | 1_1124_2614 | 1_1124_2615 | 1_1124_2616 | 1_1126_1795 | 1_1126_1796 | 1_1126_1797 | 1_1126_1798 | 1_1126_1799 | 1_1126_2188 | 1_1126_2189 | 1_1126_2190 | 1_1126_2191 | 1_1126_2192 | 1_1126_2193 | 1_1126_2195 | 1_1126_2196 | 1_1126_2197 | 1_1126_2398 | 1_1126_2399 | 1_1126_2400 | 1_1126_2401 | 1_1126_2402 | 1_1126_2403 | 1_1126_2404 | 1_1126_2405 | 1_1126_2406 | 1_1126_2407 | 1_1126_2473 | 1_1126_2474 | 1_1126_2475 | 1_1126_2476 | 1_1126_2477 | 1_1126_2478 | 1_1126_2479 | 1_1126_2480 | 1_1126_2481 | 1_1126_2482 | 1_1126_2668 | 1_1126_2669 | 1_1126_2670 | 1_1126_2671 | 1_1126_2672 | 1_1126_2673 | 1_1126_2674 | 1_1126_2675 | 1_1126_2676 | 1_1126_2677 | 1_1126_2813 | 1_1126_2814 | 1_1126_2815 | 1_1126_2816 | 1_1126_2817 | 1_1126_2818 | 1_1126_2819 | 1_1126_2820 | 1_1126_2821 | 1_1126_2822 | 1_1126_2823 | 1_1126_2824 | 1_1126_2825 | 1_1126_2826 | 1_1126_2827 | 1_1126_988 | 1_1126_989 | 1_1710_1564 | 1_1710_1565 | 1_1710_1566 | 1_1710_1567 | 1_1710_1568 | 1_1710_1939 | 1_1710_1942 | 1_1710_1943 | 1_1710_1944 | 1_1710_1945 | 1_1710_1946 | 1_1710_1947 | 1_1710_1948 | 1_1710_2138
| 1CCOMELPOM | 1CCOMELPOM | 1CCOMENEGU | 1CCOMMERGU | 1CCOMWATTS | 1GGENALENR | 1GGENLUFEG | 1CCOMMERGU | 1GGENBIOEN | 1GGENENSAJ | 1GGENENSAJ | 1GGENHIXAC | 1GGENRNACE | 1GGENRNACE | 1CCOMENEGU | 1CCOMENEGU | 1CCOMENEGU | 1CCOMENEGU | 1CCOMENEGU | 1CCOMENEGU | 1CCOMWATTS | 1GGENENSAJ | 1GGENENSAJ | 1GGENENSAJ | 1GGENTERMI | 1CCOMBORAX | 1CCOMBORAX | 1CCOMBORAX | 1CCOMBORAX | 1CCOMBORAX | 1CCOMBORAX | 1CCOMBORAX | 1CCOMBORAX | 1CCOMBORAX | 1CCOMBORAX | 1CCOMBORAX | 1CCOMBORAX | 1CCOMBORAX | 1CCOMBORAX | 1CCOMBORAX | 1CCOMBORAX | 1CCOMBORAX | 1CCOMBORAX | 1CCOMBORAX | 1CCOMBORAX | 1CCOMBORAX | 1CCOMBORAX | 1CCOMBORAX | 1CCOMBORAX | 1CCOMBORAX | 1CCOMBORAX | 1CCOMBORAX | 1CCOMBORAX | 1CCOMBORAX | 1CCOMBORAX | 1CCOMBORAX | 1CCOMBORAX | 1CCOMBORAX | 1CCOMBORAX | 1CCOMBORAX | 1CCOMBORAX | 1CCOMBORAX | 1CCOMBORAX | 1CCOMBORAX | 1CCOMBORAX | 1CCOMBORAX | 1CCOMBORAX | 1CCOMBORAX | 1CCOMBORAX | 1CCOMBORAX | 1CCOMBORAX | 1CCOMBORAX | 1CCOMBORAX | 1CCOMBORAX | 1CCOMBORAX | 1CCOMBORAX | 1CCOMBORAX | 1CCOMBORAX | 1CCOMBORAX | 1CCOMBORAX | 1CCOMBORAX | 1CCOMBORAX | 1CCOMBORAX | 1CCOMBORAX | 1CCOMBORAX | 1CCOMBORAX | 1CCOMBORAX | 1CCOMBORAX | 1CCOMBORAX | 1CCOMBORAX | 1CCOMBORAX | 1CCOMBORAX | 1CCOMBORAX | 1CCOMBORAX | 1CCOMBORAX | 1CCOMBORAX | 1CCOMBORAX | 1CCOMBORAX | 1CCOMBORAX | 1CCOMBORAX | 1CCOMBORAX | 1CCOMBORAX | 1CCOMBORAX | 1CCOMBORAX | 1CCOMBORAX | 1CCOMBORAX | 1CCOMBORAX | 1CCOMBORAX | 1CCOMBORAX | 1CCOMBORAX | 1CCOMBORAX | 1CCOMBORAX | 1CCOMBORAX | 1CCOMBORAX | 1CCOMBORAX | 1CCOMBORAX | 1CCOMBORAX | 1CCOMBORAX | 1CCOMBORAX | 1CCOMBORAX | 1CCOMBORAX | 1CCOMBORAX | 1CCOMBORAX | 1CCOMBORAX | 1CCOMBORAX | 1CCOMBORAX | 1CCOMBORAX | 1CCOMBORAX | 1CCOMBORAX | 1CCOMBORAX | 1CCOMBORAX | 1CCOMBORAX | 1CCOMBORAX | 1CCOMBORAX | 1CCOMBORAX | 1CCOMBORAX | 1CCOMBORAX | 1CCOMBORAX | 1CCOMBORAX | 1CCOMBORAX | 1CCOMBORAX | 1CCOMBORAX | 1CCOMBORAX | 1CCOMBORAX | 1CCOMBORAX | 1CCOMBORAX | 1CCOMBORAX | 1CCOMBORAX | 1CCOMBORAX | 1CCOMBORAX | 1CCOMBORAX | 1CCOMBORAX | 1CCOMBORAX | 1CCOMBORAX | 1CCOMBORAX | 1CCOMBORAX | 1CCOMBORAX | 1CCOMBORAX | 1CCOMBORAX | 1CCOMBORAX | 1CCOMBORAX | 1CCOMBORAX | 1CCOMBORAX | 1CCOMBORAX | 1CCOMBORAX | 1CCOMBORAX | 1CCOMBORAX | 1CCOMBORAX | 1CCOMBORAX | 1CCOMBORAX | 1CCOMBORAX | 1CCOMBORAX | 1CCOMBORAX | 1CCOMBORAX | 1CCOMCOELG | 1CCOMCOELG | 1CCOMCOELG | 1CCOMCOELG | 1CCOMELPOM | 1CCOMELPOM | 1CCOMELPOM | 1CCOMELPOM | 1CCOMELPOM | 1CCOMELPOM | 1CCOMELPOM | 1CCOMELPOM | 1CCOMELPOM | 1CCOMELPOM | 1CCOMELPOM | 1CCOMELPOM | 1CCOMELPOM | 1CCOMELPOM | 1CCOMELPOM | 1CCOMELPOM | 1CCOMELPOM | 1CCOMELPOM | 1CCOMELPOM | 1CCOMELPOM | 1CCOMELPOM | 1CCOMELPOM | 1CCOMELPOM | 1CCOMELPOM | 1CCOMELPOM | 1CCOMELPOM | 1CCOMELPOM | 1CCOMELPOM | 1CCOMELPOM | 1CCOMELPOM | 1CCOMELPOM | 1CCOMELPOM | 1CCOMELPOM | 1CCOMELPOM | 1CCOMELPOM | 1CCOMELPOM | 1CCOMELPOM | 1CCOMELPOM | 1CCOMELPOM | 1CCOMELPOM | 1CCOMELPOM | 1CCOMELPOM | 1CCOMELPOM | 1CCOMELPOM | 1CCOMELPOM | 1CCOMELPOM | 1CCOMELPOM | 1CCOMELPOM | 1CCOMELPOM | 1CCOMELPOM | 1CCOMELPOM | 1CCOMELPOM | 1CCOMELPOM | 1CCOMELPOM | 1CCOMELPOM | 1CCOMELPOM | 1CCOMELPOM | 1CCOMELPOM | 1CCOMELPOM | 1CCOMELPOM | 1CCOMELPOM | 1CCOMELPOM | 1CCOMELPOM | 1CCOMELPOM | 1CCOMELPOM | 1CCOMELPOM | 1CCOMELPOM | 1CCOMELPOM | 1CCOMELPOM | 1CCOMELPOM | 1CCOMELPOM | 1CCOMELPOM | 1CCOMELPOM | 1CCOMELPOM | 1CCOMELPOM | 1CCOMELPOM | 1CCOMELPOM | 1CCOMELPOM | 1CCOMELPOM | 1CCOMELPOM | 1CCOMELPOM | 1CCOMELPOM | 1CCOMELPOM | 1CCOMELPOM | 1CCOMELPOM | 1CCOMELPOM | 1CCOMELPOM | 1CCOMELPOM | 1CCOMELPOM | 1CCOMELPOM | 1CCOMELPOM | 1CCOMELPOM | 1CCOMELPOM | 1CCOMELPOM | 1CCOMELPOM | 1CCOMELPOM | 1CCOMELPOM | 1CCOMELPOM | 1CCOMELPOM | 1CCOMELPOM | 1CCOMELPOM | 1CCOMELPOM | 1CCOMELPOM | 1CCOMELPOM | 1CCOMELPOM | 1CCOMELPOM | 1CCOMELPOM | 1CCOMELPOM | 1CCOMELPOM | 1CCOMELPOM | 1CCOMELPOM | 1CCOMELPOM | 1CCOMELPOM | 1CCOMELPOM | 1CCOMELPOM | 1CCOMELPOM | 1CCOMELPOM | 1CCOMELPOM | 1CCOMELPOM | 1CCOMELPOM | 1CCOMELPOM | 1CCOMELPOM | 1CCOMELPOM | 1CCOMELPOM | 1CCOMELPOM | 1CCOMELPOM | 1CCOMELPOM | 1CCOMELPOM | 1CCOMELPOM | 1CCOMELPOM | 1CCOMELPOM | 1CCOMELPOM | 1CCOMELPOM | 1CCOMELPOM | 1CCOMELPOM | 1CCOMELPOM | 1CCOMELPOM | 1CCOMELPOM | 1CCOMELPOM | 1CCOMELPOM | 1CCOMELPOM | 1CCOMELPOM | 1CCOMELPOM | 1CCOMELPOM | 1CCOMELPOM | 1CCOMELPOM | 1CCOMELPOM | 1CCOMELPOM | 1CCOMELPOM | 1CCOMELPOM | 1CCOMELPOM | 1CCOMELPOM | 1CCOMELPOM | 1CCOMELPOM | 1CCOMELPOM | 1CCOMELPOM | 1CCOMELPOM | 1CCOMELPOM | 1CCOMELPOM | 1CCOMELPOM | 1CCOMELPOM | 1CCOMELPOM | 1CCOMELPOM | 1CCOMELPOM | 1CCOMELPOM | 1CCOMELPOM | 1CCOMELPOM | 1CCOMELPOM | 1CCOMELPOM | 1CCOMELPOM | 1CCOMELPOM | 1CCOMELPOM | 1CCOMELPOM | 1CCOMELPOM | 1CCOMELPOM | 1CCOMELPOM | 1CCOMELPOM | 1CCOMELPOM | 1CCOMELPOM | 1CCOMELPOM | 1CCOMELPOM | 1CCOMELPOM | 1CCOMELPOM | 1CCOMELPOM | 1CCOMELPOM | 1CCOMELPOM | 1CCOMELPOM | 1CCOMELPOM | 1CCOMELPOM | 1CCOMELPOM | 1CCOMELPOM | 1CCOMELPOM | 1CCOMELPOM | 1CCOMELPOM | 1CCOMELPOM | 1CCOMELPOM | 1CCOMELPOM | 1CCOMELPOM | 1CCOMELPOM | 1CCOMELPOM | 1CCOMELPOM | 1CCOMELPOM | 1CCOMELPOM | 1CCOMELPOM | 1CCOMELPOM | 1CCOMELPOM | 1CCOMELPOM | 1CCOMELPOM | 1CCOMELPOM | 1CCOMELPOM | 1CCOMELPOM | 1CCOMELPOM | 1CCOMELPOM | 1CCOMELPOM | 1CCOMELPOM | 1CCOMELPOM | 1CCOMELPOM | 1CCOMELPOM | 1CCOMELPOM | 1CCOMELPOM | 1CCOMELPOM | 1CCOMELPOM | 1CCOMELPOM | 1CCOMELPOM | 1CCOMELPOM | 1CCOMELPOM | 1CCOMELPOM | 1CCOMELPOM | 1CCOMELPOM | 1CCOMELPOM | 1CCOMELPOM | 1CCOMELPOM | 1CCOMELPOM | 1CCOMELPOM | 1CCOMELPOM | 1CCOMELPOM | 1CCOMELPOM | 1CCOMELPOM | 1CCOMELPOM | 1CCOMELPOM | 1CCOMELPOM | 1CCOMELPOM | 1CCOMELPOM | 1CCOMELPOM | 1CCOMELPOM | 1CCOMELPOM | 1CCOMELPOM | 1CCOMELPOM | 1CCOMELPOM | 1CCOMELPOM | 1CCOMELPOM | 1CCOMELPOM | 1CCOMELPOM | 1CCOMELPOM | 1CCOMELPOM | 1CCOMELPOM | 1CCOMELPOM | 1CCOMELPOM | 1CCOMELPOM | 1CCOMELPOM | 1CCOMELPOM | 1CCOMELPOM | 1CCOMELPOM | 1CCOMELPOM | 1CCOMELPOM | 1CCOMELPOM | 1CCOMELPOM | 1CCOMELPOM | 1CCOMELPOM | 1CCOMELPOM | 1CCOMELPOM | 1CCOMELPOM | 1CCOMELPOM | 1CCOMELPOM | 1CCOMELPOM | 1CCOMELPOM | 1CCOMELPOM | 1CCOMELPOM | 1CCOMELPOM | 1CCOMELPOM | 1CCOMELPOM | 1CCOMELPOM | 1CCOMELPOM | 1CCOMELPOM | 1CCOMELPOM | 1CCOMELPOM | 1CCOMELPOM | 1CCOMELPOM | 1CCOMELPOM | 1CCOMELPOM | 1CCOMELPOM | 1CCOMELPOM | 1CCOMELPOM | 1CCOMELPOM | 1CCOMELPOM | 1CCOMELPOM | 1CCOMELPOM | 1CCOMELPOM | 1CCOMELPOM | 1CCOMELPOM | 1CCOMMERGU | 1CCOMMERGU | 1CCOMMERGU | 1CCOMMERGU | 1CCOMMERGU | 1CCOMMERGU | 1CCOMMERGU | 1CCOMMERGU | 1CCOMMERGU | 1CCOMMERGU | 1CCOMMERGU | 1CCOMMERGU | 1CCOMMERGU | 1CCOMMERGU | 1CCOMMERGU | 1CCOMMERGU | 1CCOMMERGU | 1CCOMMERGU | 1CCOMMERGU | 1CCOMMERGU | 1CCOMMERGU | 1CCOMMERGU | 1CCOMMERGU | 1CCOMMERGU | 1CCOMMERGU | 1CCOMMERGU | 1CCOMMERGU | 1CCOMMERGU | 1CCOMMERGU | 1CCOMMERGU | 1CCOMMERGU | 1CCOMMERGU | 1CCOMMERGU | 1CCOMMERGU | 1CCOMMERGU | 1CCOMMERGU | 1CCOMMERGU | 1CCOMMERGU | 1CCOMMERGU | 1CCOMMERGU | 1CCOMMERGU | 1CCOMMERGU | 1CCOMMERGU | 1CCOMMERGU | 1CCOMMERGU | 1CCOMMERGU | 1CCOMMERGU | 1CCOMMERGU | 1CCOMMERGU | 1CCOMMERGU | 1CCOMMERGU | 1CCOMMERGU | 1CCOMMERGU | 1CCOMMERGU | 1CCOMMERGU | 1CCOMMERGU | 1CCOMMERGU | 1CCOMMERGU | 1CCOMMERGU | 1CCOMMERGU | 1CCOMMERGU | 1CCOMMERGU | 1CCOMMERGU | 1CCOMMERGU | 1CCOMMERGU | 1CCOMMERGU | 1CCOMMERGU | 1CCOMMERGU | 1CCOMMERGU | 1CCOMMERGU | 1CCOMMERGU | 1CCOMMERGU | 1CCOMMERGU | 1CCOMMERGU | 1CCOMMERGU | 1CCOMMERGU | 1CCOMMERGU | 1CCOMMERGU | 1CCOMMERGU | 1CCOMMERGU | 1CCOMMERGU | 1CCOMMERGU | 1CCOMMERGU | 1CCOMMERGU | 1CCOMMERGU | 1CCOMMERGU | 1CCOMMERGU | 1CCOMMERGU | 1CCOMMERGU | 1CCOMMERGU | 1CCOMMERGU | 1CCOMMERGU | 1CCOMMERGU | 1CCOMMERGU | 1CCOMMERGU | 1CCOMMERGU | 1CCOMMERGU | 1CCOMMERGU | 1CCOMMERGU | 1CCOMMERGU | 1CCOMMERGU | 1CCOMMERGU | 1CCOMMERGU | 1CCOMMERGU | 1CCOMMERGU | 1CCOMMERGU | 1CCOMMERGU | 1CCOMMERGU | 1CCOMMERGU | 1CCOMMERGU | 1CCOMMERGU | 1CCOMMERGU | 1CCOMMERGU | 1CCOMMERGU | 1CCOMMERGU | 1CCOMMERGU | 1CCOMMERGU | 1CCOMMERGU | 1CCOMMERGU | 1CCOMMERGU | 1CCOMMERGU | 1CCOMMERGU | 1CCOMMERGU | 1CCOMMERGU | 1CCOMMERGU | 1CCOMMERGU | 1CCOMMERGU | 1CCOMMERGU | 1CCOMMERGU | 1CCOMMERGU | 1CCOMMERGU | 1CCOMMERGU | 1CCOMMERGU | 1CCOMMERGU | 1CCOMMERGU | 1CCOMMERGU | 1CCOMMERGU | 1CCOMMERGU | 1CCOMMERGU | 1CCOMMERGU | 1CCOMMERGU | 1CCOMMERGU | 1CCOMMERGU | 1CCOMMERGU | 1CCOMMERGU | 1CCOMMERGU | 1CCOMMERGU | 1CCOMMERGU | 1CCOMMERGU | 1CCOMMERGU | 1CCOMMERGU | 1CCOMMERGU | 1CCOMMERGU | 1CCOMMERGU | 1CCOMMERGU | 1CCOMMERGU | 1CCOMMERGU | 1CCOMMERGU | 1CCOMMERGU | 1CCOMMERGU | 1CCOMMERGU | 1CCOMMERGU | 1CCOMMERGU | 1CCOMMERGU | 1CCOMMERGU | 1CCOMSOLGU | 1CCOMSOLGU | 1CCOMSOLGU | 1CCOMSOLGU | 1CCOMSOLGU | 1CCOMSOLGU | 1CCOMSOLGU | 1CCOMSOLGU | 1CCOMSOLGU | 1CCOMSOLGU | 1CCOMSOLGU | 1CCOMSOLGU | 1CCOMSOLGU | 1CCOMSOLGU | 1CCOMSOLGU | 1CCOMSOLGU | 1CCOMSOLGU | 1CCOMSOLGU | 1CCOMSOLGU | 1CCOMSOLGU | 1CCOMSOLGU | 1CCOMSOLGU | 1CCOMSOLGU | 1CCOMSOLGU | 1CCOMSOLGU | 1CCOMSOLGU | 1CCOMSOLGU | 1CCOMSOLGU | 1CCOMSOLGU | 1CCOMSOLGU | 1CCOMSOLGU | 1CCOMSOLGU | 1CCOMSOLGU | 1CCOMSOLGU | 1CCOMSOLGU | 1CCOMSOLGU | 1CCOMSOLGU | 1CCOMSOLGU | 1CCOMSOLGU | 1CCOMSOLGU | 1CCOMSOLGU | 1CCOMSOLGU | 1CCOMSOLGU | 1CCOMSOLGU | 1CCOMSOLGU | 1CCOMSOLGU | 1CCOMSOLGU | 1CCOMSOLGU | 1CCOMSOLGU | 1CCOMSOLGU | 1CCOMSOLGU | 1CCOMSOLGU | 1CCOMSOLGU | 1CCOMSOLGU | 1CCOMSOLGU | 1CCOMWATTS | 1CCOMWATTS | 1CCOMWATTS | 1CCOMWATTS | 1CCOMWATTS | 1CCOMWATTS | 1CCOMWATTS | 1CCOMWATTS | 1CCOMWATTS | 1CCOMWATTS | 1CCOMWATTS | 1CCOMWATTS | 1CCOMWATTS | 1CCOMWATTS | 1CCOMWATTS | 1CCOMWATTS | 1CCOMWATTS | 1CCOMWATTS | 1CCOMWATTS | 1CCOMWATTS | 1CCOMWATTS | 1CCOMWATTS | 1CCOMWATTS | 1CCOMWATTS | 1CCOMWATTS | 1CCOMWATTS | 1CCOMWATTS | 1CCOMWATTS | 1CCOMWATTS | 1CCOMWATTS | 1CCOMWATTS | 1CCOMWATTS | 1CCOMWATTS | 1CCOMWATTS | 1CCOMWATTS | 1CCOMWATTS | 1CCOMWATTS | 1CCOMWATTS | 1CCOMWATTS | 1CCOMWATTS | 1CCOMWATTS | 1CCOMWATTS | 1CCOMWATTS | 1CCOMWATTS | 1CCOMWATTS | 1CCOMWATTS | 1CCOMWATTS | 1CCOMWATTS | 1CCOMWATTS | 1CCOMWATTS | 1CCOMWATTS | 1CCOMWATTS | 1CCOMWATTS | 1CCOMWATTS | 1CCOMWATTS | 1CCOMWATTS | 1CCOMWATTS | 1CCOMWATTS | 1GGENALENR | 1GGENALENR | 1GGENALENR | 1GGENALENR | 1GGENALENR | 1GGENALENR | 1GGENALENR | 1GGENALENR | 1GGENALENR | 1GGENALENR | 1GGENALENR | 1GGENALENR | 1GGENALENR | 1GGENALENR | 1GGENALENR | 1GGENALENR | 1GGENALENR | 1GGENALENR | 1GGENALENR | 1GGENALENR | 1GGENALENR | 1GGENALENR | 1GGENALENR | 1GGENALENR | 1GGENALENR | 1GGENALENR | 1GGENALENR | 1GGENALENR | 1GGENALENR | 1GGENALENR | 1GGENALENR | 1GGENALENR | 1GGENALENR | 1GGENALENR | 1GGENALENR | 1GGENALENR | 1GGENALENR | 1GGENALENR | 1GGENALENR | 1GGENALENR | 1GGENALENR | 1GGENALENR | 1GGENALENR | 1GGENALENR | 1GGENALENR | 1GGENALENR | 1GGENALENR | 1GGENALENR | 1GGENALENR | 1GGENALENR | 1GGENALENR | 1GGENALENR | 1GGENALENR | 1GGENALENR | 1GGENALENR | 1GGENALENR | 1GGENALENR | 1GGENALENR | 1GGENALENR | 1GGENALENR | 1GGENALENR | 1GGENALENR | 1GGENALENR | 1GGENALENR | 1GGENALENR | 1GGENALENR | 1GGENALENR | 1GGENALENR | 1GGENALENR | 1GGENALENR | 1GGENALENR | 1GGENALENR | 1GGENALENR | 1GGENALENR | 1GGENALENR | 1GGENALENR | 1GGENALENR | 1GGENALENR | 1GGENALENR | 1GGENALENR | 1GGENALENR | 1GGENALENR | 1GGENALENR | 1GGENALENR | 1GGENALENR | 1GGENALENR | 1GGENALENR | 1GGENALENR | 1GGENALENR | 1GGENALENR | 1GGENALENR | 1GGENALENR | 1GGENALENR | 1GGENALENR | 1GGENALENR | 1GGENALENR | 1GGENALENR | 1GGENALENR | 1GGENALENR | 1GGENALENR | 1GGENALENR | 1GGENALENR | 1GGENALENR | 1GGENALENR | 1GGENALENR | 1GGENALENR | 1GGENALENR | 1GGENALENR | 1GGENALENR | 1GGENALENR | 1GGENALENR | 1GGENALENR | 1GGENALENR | 1GGENALENR | 1GGENALENR | 1GGENALENR | 1GGENALENR | 1GGENALENR | 1GGENALENR | 1GGENALENR | 1GGENALENR | 1GGENALENR | 1GGENALENR | 1GGENALENR | 1GGENALENR | 1GGENALENR | 1GGENALENR | 1GGENALENR | 1GGENALENR | 1GGENALENR | 1GGENALENR
2023-04-29 | CONTRATO CNFFF | CONTRATO CNFFF | CONTRATO CNFFF | CONTRATO CNFFF | CONTRATO CNFFF | CONTRATO CNFFF | CONTRATO CNFFF | CONTRATO CNFFF | CONTRATO CNFFF | CONTRATO CNFFF | CONTRATO CNFFF | CONTRATO CNFFF | CONTRATO CNFFF | CONTRATO CNFFF | CONTRATO CF | CONTRATO CF | CONTRATO CF | CONTRATO CF | CONTRATO CF | CONTRATO CF | CONTRATO CF | CONTRATO CF | CONTRATO CF | CONTRATO CF | CONTRATO CF | OPORTUNIDAD | OPORTUNIDAD | OPORTUNIDAD | OPORTUNIDAD | OPORTUNIDAD | OPORTUNIDAD | OPORTUNIDAD | OPORTUNIDAD | OPORTUNIDAD | OPORTUNIDAD | OPORTUNIDAD | OPORTUNIDAD | OPORTUNIDAD | OPORTUNIDAD | OPORTUNIDAD | OPORTUNIDAD | OPORTUNIDAD | OPORTUNIDAD | OPORTUNIDAD | OPORTUNIDAD | OPORTUNIDAD | OPORTUNIDAD | OPORTUNIDAD | OPORTUNIDAD | OPORTUNIDAD | OPORTUNIDAD | OPORTUNIDAD | OPORTUNIDAD | OPORTUNIDAD | OPORTUNIDAD | OPORTUNIDAD | OPORTUNIDAD | OPORTUNIDAD | OPORTUNIDAD | OPORTUNIDAD | OPORTUNIDAD | OPORTUNIDAD | OPORTUNIDAD | OPORTUNIDAD | OPORTUNIDAD | OPORTUNIDAD | OPORTUNIDAD | OPORTUNIDAD | OPORTUNIDAD | OPORTUNIDAD | OPORTUNIDAD | OPORTUNIDAD | OPORTUNIDAD | OPORTUNIDAD | OPORTUNIDAD | OPORTUNIDAD | OPORTUNIDAD | OPORTUNIDAD | OPORTUNIDAD | OPORTUNIDAD | OPORTUNIDAD | OPORTUNIDAD | OPORTUNIDAD | OPORTUNIDAD | OPORTUNIDAD | OPORTUNIDAD | OPORTUNIDAD | OPORTUNIDAD | OPORTUNIDAD | OPORTUNIDAD | OPORTUNIDAD | OPORTUNIDAD | OPORTUNIDAD | OPORTUNIDAD | OPORTUNIDAD | OPORTUNIDAD | OPORTUNIDAD | OPORTUNIDAD | OPORTUNIDAD | OPORTUNIDAD | OPORTUNIDAD | OPORTUNIDAD | OPORTUNIDAD | OPORTUNIDAD | OPORTUNIDAD | OPORTUNIDAD | OPORTUNIDAD | OPORTUNIDAD | OPORTUNIDAD | OPORTUNIDAD | OPORTUNIDAD | OPORTUNIDAD | OPORTUNIDAD | OPORTUNIDAD | OPORTUNIDAD | OPORTUNIDAD | OPORTUNIDAD | OPORTUNIDAD | OPORTUNIDAD | OPORTUNIDAD | OPORTUNIDAD | OPORTUNIDAD | OPORTUNIDAD | OPORTUNIDAD | OPORTUNIDAD | OPORTUNIDAD | OPORTUNIDAD | OPORTUNIDAD | OPORTUNIDAD | OPORTUNIDAD | OPORTUNIDAD | OPORTUNIDAD | OPORTUNIDAD | OPORTUNIDAD | OPORTUNIDAD | OPORTUNIDAD | OPORTUNIDAD | OPORTUNIDAD | OPORTUNIDAD | OPORTUNIDAD | OPORTUNIDAD | OPORTUNIDAD | OPORTUNIDAD | OPORTUNIDAD | OPORTUNIDAD | OPORTUNIDAD | OPORTUNIDAD | OPORTUNIDAD | OPORTUNIDAD | OPORTUNIDAD | OPORTUNIDAD | OPORTUNIDAD | OPORTUNIDAD | OPORTUNIDAD | OPORTUNIDAD | OPORTUNIDAD | OPORTUNIDAD | OPORTUNIDAD | OPORTUNIDAD | OPORTUNIDAD | OPORTUNIDAD | OPORTUNIDAD | OPORTUNIDAD | OPORTUNIDAD | OPORTUNIDAD | OPORTUNIDAD | OPORTUNIDAD | OPORTUNIDAD | OPORTUNIDAD | OPORTUNIDAD | OPORTUNIDAD | OPORTUNIDAD | OPORTUNIDAD | OPORTUNIDAD | OPORTUNIDAD | OPORTUNIDAD | OPORTUNIDAD | OPORTUNIDAD | OPORTUNIDAD | OPORTUNIDAD | OPORTUNIDAD | OPORTUNIDAD | OPORTUNIDAD | OPORTUNIDAD | OPORTUNIDAD | OPORTUNIDAD | OPORTUNIDAD | OPORTUNIDAD | OPORTUNIDAD | OPORTUNIDAD | OPORTUNIDAD | OPORTUNIDAD | OPORTUNIDAD | OPORTUNIDAD | OPORTUNIDAD | OPORTUNIDAD | OPORTUNIDAD | OPORTUNIDAD | OPORTUNIDAD | OPORTUNIDAD | OPORTUNIDAD | OPORTUNIDAD | OPORTUNIDAD | OPORTUNIDAD | OPORTUNIDAD | OPORTUNIDAD | OPORTUNIDAD | OPORTUNIDAD | OPORTUNIDAD | OPORTUNIDAD | OPORTUNIDAD | OPORTUNIDAD | OPORTUNIDAD | OPORTUNIDAD | OPORTUNIDAD | OPORTUNIDAD | OPORTUNIDAD | OPORTUNIDAD | OPORTUNIDAD | OPORTUNIDAD | OPORTUNIDAD | OPORTUNIDAD | OPORTUNIDAD | OPORTUNIDAD | OPORTUNIDAD | OPORTUNIDAD | OPORTUNIDAD | OPORTUNIDAD | OPORTUNIDAD | OPORTUNIDAD | OPORTUNIDAD | OPORTUNIDAD | OPORTUNIDAD | OPORTUNIDAD | OPORTUNIDAD | OPORTUNIDAD | OPORTUNIDAD | OPORTUNIDAD | OPORTUNIDAD | OPORTUNIDAD | OPORTUNIDAD | OPORTUNIDAD | OPORTUNIDAD | OPORTUNIDAD | OPORTUNIDAD | OPORTUNIDAD | OPORTUNIDAD | OPORTUNIDAD | OPORTUNIDAD | OPORTUNIDAD | OPORTUNIDAD | OPORTUNIDAD | OPORTUNIDAD | OPORTUNIDAD | OPORTUNIDAD | OPORTUNIDAD | OPORTUNIDAD | OPORTUNIDAD | OPORTUNIDAD | OPORTUNIDAD | OPORTUNIDAD | OPORTUNIDAD | OPORTUNIDAD | OPORTUNIDAD | OPORTUNIDAD | OPORTUNIDAD | OPORTUNIDAD | OPORTUNIDAD | OPORTUNIDAD | OPORTUNIDAD | OPORTUNIDAD | OPORTUNIDAD | OPORTUNIDAD | OPORTUNIDAD | OPORTUNIDAD | OPORTUNIDAD | OPORTUNIDAD | OPORTUNIDAD | OPORTUNIDAD | OPORTUNIDAD | OPORTUNIDAD | OPORTUNIDAD | OPORTUNIDAD | OPORTUNIDAD | OPORTUNIDAD | OPORTUNIDAD | OPORTUNIDAD | OPORTUNIDAD | OPORTUNIDAD | OPORTUNIDAD | OPORTUNIDAD | OPORTUNIDAD | OPORTUNIDAD | OPORTUNIDAD | OPORTUNIDAD | OPORTUNIDAD | OPORTUNIDAD | OPORTUNIDAD | OPORTUNIDAD | OPORTUNIDAD | OPORTUNIDAD | OPORTUNIDAD | OPORTUNIDAD | OPORTUNIDAD | OPORTUNIDAD | OPORTUNIDAD | OPORTUNIDAD | OPORTUNIDAD | OPORTUNIDAD | OPORTUNIDAD | OPORTUNIDAD | OPORTUNIDAD | OPORTUNIDAD | OPORTUNIDAD | OPORTUNIDAD | OPORTUNIDAD | OPORTUNIDAD | OPORTUNIDAD | OPORTUNIDAD | OPORTUNIDAD | OPORTUNIDAD | OPORTUNIDAD | OPORTUNIDAD | OPORTUNIDAD | OPORTUNIDAD | OPORTUNIDAD | OPORTUNIDAD | OPORTUNIDAD | OPORTUNIDAD | OPORTUNIDAD | OPORTUNIDAD | OPORTUNIDAD | OPORTUNIDAD | OPORTUNIDAD | OPORTUNIDAD | OPORTUNIDAD | OPORTUNIDAD | OPORTUNIDAD | OPORTUNIDAD | OPORTUNIDAD | OPORTUNIDAD | OPORTUNIDAD | OPORTUNIDAD | OPORTUNIDAD | OPORTUNIDAD | OPORTUNIDAD | OPORTUNIDAD | OPORTUNIDAD | OPORTUNIDAD | OPORTUNIDAD | OPORTUNIDAD | OPORTUNIDAD | OPORTUNIDAD | OPORTUNIDAD | OPORTUNIDAD | OPORTUNIDAD | OPORTUNIDAD | OPORTUNIDAD | OPORTUNIDAD | OPORTUNIDAD | OPORTUNIDAD | OPORTUNIDAD | OPORTUNIDAD | OPORTUNIDAD | OPORTUNIDAD | OPORTUNIDAD | OPORTUNIDAD | OPORTUNIDAD | OPORTUNIDAD | OPORTUNIDAD | OPORTUNIDAD | OPORTUNIDAD | OPORTUNIDAD | OPORTUNIDAD | OPORTUNIDAD | OPORTUNIDAD | OPORTUNIDAD | OPORTUNIDAD | OPORTUNIDAD | OPORTUNIDAD | OPORTUNIDAD | OPORTUNIDAD | OPORTUNIDAD | OPORTUNIDAD | OPORTUNIDAD | OPORTUNIDAD | OPORTUNIDAD | OPORTUNIDAD | OPORTUNIDAD | OPORTUNIDAD | OPORTUNIDAD | OPORTUNIDAD | OPORTUNIDAD | OPORTUNIDAD | OPORTUNIDAD | OPORTUNIDAD | OPORTUNIDAD | OPORTUNIDAD | OPORTUNIDAD | OPORTUNIDAD | OPORTUNIDAD | OPORTUNIDAD | OPORTUNIDAD | OPORTUNIDAD | OPORTUNIDAD | OPORTUNIDAD | OPORTUNIDAD | OPORTUNIDAD | OPORTUNIDAD | OPORTUNIDAD | OPORTUNIDAD | OPORTUNIDAD | OPORTUNIDAD | OPORTUNIDAD | OPORTUNIDAD | OPORTUNIDAD | OPORTUNIDAD | OPORTUNIDAD | OPORTUNIDAD | OPORTUNIDAD | OPORTUNIDAD | OPORTUNIDAD | OPORTUNIDAD | OPORTUNIDAD | OPORTUNIDAD | OPORTUNIDAD | OPORTUNIDAD | OPORTUNIDAD | OPORTUNIDAD | OPORTUNIDAD | OPORTUNIDAD | OPORTUNIDAD | OPORTUNIDAD | OPORTUNIDAD | OPORTUNIDAD | OPORTUNIDAD | OPORTUNIDAD | OPORTUNIDAD | OPORTUNIDAD | OPORTUNIDAD | OPORTUNIDAD | OPORTUNIDAD | OPORTUNIDAD | OPORTUNIDAD | OPORTUNIDAD | OPORTUNIDAD | OPORTUNIDAD | OPORTUNIDAD | OPORTUNIDAD | OPORTUNIDAD | OPORTUNIDAD | OPORTUNIDAD | OPORTUNIDAD | OPORTUNIDAD | OPORTUNIDAD | OPORTUNIDAD | OPORTUNIDAD | OPORTUNIDAD | OPORTUNIDAD | OPORTUNIDAD | OPORTUNIDAD | OPORTUNIDAD | OPORTUNIDAD | OPORTUNIDAD | OPORTUNIDAD | OPORTUNIDAD | OPORTUNIDAD | OPORTUNIDAD | OPORTUNIDAD | OPORTUNIDAD | OPORTUNIDAD | OPORTUNIDAD | OPORTUNIDAD | OPORTUNIDAD | OPORTUNIDAD | OPORTUNIDAD | OPORTUNIDAD | OPORTUNIDAD | OPORTUNIDAD | OPORTUNIDAD | OPORTUNIDAD | OPORTUNIDAD | OPORTUNIDAD | OPORTUNIDAD | OPORTUNIDAD | OPORTUNIDAD | OPORTUNIDAD | OPORTUNIDAD | OPORTUNIDAD | OPORTUNIDAD | OPORTUNIDAD | OPORTUNIDAD | OPORTUNIDAD | OPORTUNIDAD | OPORTUNIDAD | OPORTUNIDAD | OPORTUNIDAD | OPORTUNIDAD | OPORTUNIDAD | OPORTUNIDAD | OPORTUNIDAD | OPORTUNIDAD | OPORTUNIDAD | OPORTUNIDAD | OPORTUNIDAD | OPORTUNIDAD | OPORTUNIDAD | OPORTUNIDAD | OPORTUNIDAD | OPORTUNIDAD | OPORTUNIDAD | OPORTUNIDAD | OPORTUNIDAD | OPORTUNIDAD | OPORTUNIDAD | OPORTUNIDAD | OPORTUNIDAD | OPORTUNIDAD | OPORTUNIDAD | OPORTUNIDAD | OPORTUNIDAD | OPORTUNIDAD | OPORTUNIDAD | OPORTUNIDAD | OPORTUNIDAD | OPORTUNIDAD | OPORTUNIDAD | OPORTUNIDAD | OPORTUNIDAD | OPORTUNIDAD | OPORTUNIDAD | OPORTUNIDAD | OPORTUNIDAD | OPORTUNIDAD | OPORTUNIDAD | OPORTUNIDAD | OPORTUNIDAD | OPORTUNIDAD | OPORTUNIDAD | OPORTUNIDAD | OPORTUNIDAD | OPORTUNIDAD | OPORTUNIDAD | OPORTUNIDAD | OPORTUNIDAD | OPORTUNIDAD | OPORTUNIDAD | OPORTUNIDAD | OPORTUNIDAD | OPORTUNIDAD | OPORTUNIDAD | OPORTUNIDAD | OPORTUNIDAD | OPORTUNIDAD | OPORTUNIDAD | OPORTUNIDAD | OPORTUNIDAD | OPORTUNIDAD | OPORTUNIDAD | OPORTUNIDAD | OPORTUNIDAD | OPORTUNIDAD | OPORTUNIDAD | OPORTUNIDAD | OPORTUNIDAD | OPORTUNIDAD | OPORTUNIDAD | OPORTUNIDAD | OPORTUNIDAD | OPORTUNIDAD | OPORTUNIDAD | OPORTUNIDAD | OPORTUNIDAD | OPORTUNIDAD | OPORTUNIDAD | OPORTUNIDAD | OPORTUNIDAD | OPORTUNIDAD | OPORTUNIDAD | OPORTUNIDAD | OPORTUNIDAD | OPORTUNIDAD | OPORTUNIDAD | OPORTUNIDAD | OPORTUNIDAD | OPORTUNIDAD | OPORTUNIDAD | OPORTUNIDAD | OPORTUNIDAD | OPORTUNIDAD | OPORTUNIDAD | OPORTUNIDAD | OPORTUNIDAD | OPORTUNIDAD | OPORTUNIDAD | OPORTUNIDAD | OPORTUNIDAD | OPORTUNIDAD | OPORTUNIDAD | OPORTUNIDAD | OPORTUNIDAD | OPORTUNIDAD | OPORTUNIDAD | OPORTUNIDAD | OPORTUNIDAD | OPORTUNIDAD | OPORTUNIDAD | OPORTUNIDAD | OPORTUNIDAD | OPORTUNIDAD | OPORTUNIDAD | OPORTUNIDAD | OPORTUNIDAD | OPORTUNIDAD | OPORTUNIDAD | OPORTUNIDAD | OPORTUNIDAD | OPORTUNIDAD | OPORTUNIDAD | OPORTUNIDAD | OPORTUNIDAD | OPORTUNIDAD | OPORTUNIDAD | OPORTUNIDAD | OPORTUNIDAD | OPORTUNIDAD | OPORTUNIDAD | OPORTUNIDAD | OPORTUNIDAD | OPORTUNIDAD | OPORTUNIDAD | OPORTUNIDAD | OPORTUNIDAD | OPORTUNIDAD | OPORTUNIDAD | OPORTUNIDAD | OPORTUNIDAD | OPORTUNIDAD | OPORTUNIDAD | OPORTUNIDAD | OPORTUNIDAD | OPORTUNIDAD | OPORTUNIDAD | OPORTUNIDAD | OPORTUNIDAD | OPORTUNIDAD | OPORTUNIDAD | OPORTUNIDAD | OPORTUNIDAD | OPORTUNIDAD | OPORTUNIDAD | OPORTUNIDAD | OPORTUNIDAD | OPORTUNIDAD | OPORTUNIDAD | OPORTUNIDAD | OPORTUNIDAD | OPORTUNIDAD | OPORTUNIDAD | OPORTUNIDAD | OPORTUNIDAD | OPORTUNIDAD | OPORTUNIDAD | OPORTUNIDAD | OPORTUNIDAD | OPORTUNIDAD | OPORTUNIDAD | OPORTUNIDAD | OPORTUNIDAD | OPORTUNIDAD | OPORTUNIDAD | OPORTUNIDAD | OPORTUNIDAD | OPORTUNIDAD | OPORTUNIDAD | OPORTUNIDAD | OPORTUNIDAD | OPORTUNIDAD | OPORTUNIDAD | OPORTUNIDAD | OPORTUNIDAD | OPORTUNIDAD | OPORTUNIDAD | OPORTUNIDAD | OPORTUNIDAD | OPORTUNIDAD | OPORTUNIDAD | OPORTUNIDAD | OPORTUNIDAD | OPORTUNIDAD | OPORTUNIDAD | OPORTUNIDAD | OPORTUNIDAD | OPORTUNIDAD | OPORTUNIDAD | OPORTUNIDAD | OPORTUNIDAD | OPORTUNIDAD | OPORTUNIDAD | OPORTUNIDAD | OPORTUNIDAD | OPORTUNIDAD | OPORTUNIDAD | OPORTUNIDAD | OPORTUNIDAD | OPORTUNIDAD | OPORTUNIDAD | OPORTUNIDAD | OPORTUNIDAD | OPORTUNIDAD | OPORTUNIDAD | OPORTUNIDAD | OPORTUNIDAD | OPORTUNIDAD | OPORTUNIDAD | OPORTUNIDAD | OPORTUNIDAD | OPORTUNIDAD | OPORTUNIDAD | OPORTUNIDAD | OPORTUNIDAD | OPORTUNIDAD | OPORTUNIDAD | OPORTUNIDAD | OPORTUNIDAD | OPORTUNIDAD | OPORTUNIDAD | OPORTUNIDAD | OPORTUNIDAD | OPORTUNIDAD | OPORTUNIDAD | OPORTUNIDAD | OPORTUNIDAD | OPORTUNIDAD | OPORTUNIDAD | OPORTUNIDAD | OPORTUNIDAD | OPORTUNIDAD | OPORTUNIDAD | OPORTUNIDAD | OPORTUNIDAD | OPORTUNIDAD | OPORTUNIDAD | OPORTUNIDAD | OPORTUNIDAD | OPORTUNIDAD | OPORTUNIDAD | OPORTUNIDAD | OPORTUNIDAD | OPORTUNIDAD | OPORTUNIDAD | OPORTUNIDAD | OPORTUNIDAD | OPORTUNIDAD | OPORTUNIDAD | OPORTUNIDAD | OPORTUNIDAD | OPORTUNIDAD | OPORTUNIDAD | OPORTUNIDAD | OPORTUNIDAD | OPORTUNIDAD | OPORTUNIDAD | OPORTUNIDAD | OPORTUNIDAD | OPORTUNIDAD | OPORTUNIDAD | OPORTUNIDAD | OPORTUNIDAD | OPORTUNIDAD | OPORTUNIDAD | OPORTUNIDAD | OPORTUNIDAD | OPORTUNIDAD | OPORTUNIDAD | OPORTUNIDAD | OPORTUNIDAD | OPORTUNIDAD | OPORTUNIDAD | OPORTUNIDAD | OPORTUNIDAD | OPORTUNIDAD | OPORTUNIDAD | OPORTUNIDAD | OPORTUNIDAD | OPORTUNIDAD | OPORTUNIDAD | OPORTUNIDAD | OPORTUNIDAD | OPORTUNIDAD | OPORTUNIDAD | OPORTUNIDAD | OPORTUNIDAD | OPORTUNIDAD | OPORTUNIDAD | OPORTUNIDAD | OPORTUNIDAD | OPORTUNIDAD | OPORTUNIDAD | OPORTUNIDAD | OPORTUNIDAD | OPORTUNIDAD | OPORTUNIDAD | OPORTUNIDAD | OPORTUNIDAD | OPORTUNIDAD | OPORTUNIDAD | OPORTUNIDAD | OPORTUNIDAD | OPORTUNIDAD | OPORTUNIDAD | OPORTUNIDAD | OPORTUNIDAD | OPORTUNIDAD | OPORTUNIDAD | OPORTUNIDAD | OPORTUNIDAD | OPORTUNIDAD | OPORTUNIDAD | OPORTUNIDAD | OPORTUNIDAD | OPORTUNIDAD | OPORTUNIDAD | OPORTUNIDAD | OPORTUNIDAD | OPORTUNIDAD | OPORTUNIDAD | OPORTUNIDAD | OPORTUNIDAD | OPORTUNIDAD | OPORTUNIDAD | OPORTUNIDAD | OPORTUNIDAD | OPORTUNIDAD | OPORTUNIDAD | OPORTUNIDAD | OPORTUNIDAD | OPORTUNIDAD | OPORTUNIDAD | OPORTUNIDAD | OPORTUNIDAD | OPORTUNIDAD | OPORTUNIDAD | OPORTUNIDAD | OPORTUNIDAD | OPORTUNIDAD | OPORTUNIDAD | OPORTUNIDAD | OPORTUNIDAD | OPORTUNIDAD | OPORTUNIDAD | OPORTUNIDAD | OPORTUNIDAD | OPORTUNIDAD | OPORTUNIDAD | OPORTUNIDAD | OPORTUNIDAD | OPORTUNIDAD | OPORTUNIDAD | OPORTUNIDAD | OPORTUNIDAD | OPORTUNIDAD | OPORTUNIDAD | OPORTUNIDAD | OPORTUNIDAD | OPORTUNIDAD | OPORTUNIDAD | OPORTUNIDAD | OPORTUNIDAD | OPORTUNIDAD | OPORTUNIDAD | OPORTUNIDAD | OPORTUNIDAD | OPORTUNIDAD | OPORTUNIDAD | OPORTUNIDAD | OPORTUNIDAD | OPORTUNIDAD | OPORTUNIDAD | OPORTUNIDAD | OPORTUNIDAD | OPORTUNIDAD | OPORTUNIDAD | OPORTUNIDAD | OPORTUNIDAD | OPORTUNIDAD | OPORTUNIDAD
00:00 - 01:00 | 0 |  |  |  | 0 |  |  | 0 | -8 | -20 |  | -3.61 | -11 | [12 empty] | 0.01 | 0.01 | 0.01 | 0.01 | 0.01 | 0.01 | 0.01 | 0.01 | 0.01 | 0.01 | 0.01 | 0.01 | 0.01 | 0.01 | 0.01 | 0.01 | 0.01 | 0.01 | 0.01 | 0.01 | 0.01 | 0.01 | 0.01 | 0.01 | 0.01 | 0.01 | 0.01 | 0.01 | 0.01 | 0.01 | 0.01 | 0.01 | 0.01 | 0.01 | 0.01 | 0.01 | 0.01 | 0.01 | 0.01 | 0.01 | 0.01 | 0.01 | 0.01 | 0.01 | 0.01 | 0.01 | 0.01 | 0.01 | 0.01 | 0.01 | 0.01 | 0.01 | 0.01 | 0.01 | 0.01 | 0.01 | 0.01 | 0.01 | 0.01 | 0.01 | 0.01 | 0.01 | 0.01 | 0.01 | 0.01 | 0.01 | 0.01 | 0.01 | 0.01 | 0.01 | 0.01 | 0.01 | 0.01 | 0.01 | 0.01 | 0.01 | 0.01 | 0.01 | 0.01 | 0.01 | 0.01 | 0.01 | 0.01 | 0.01 | 0.01 | 0.01 | 0.01 | 0.01 | 0.01 | 0.01 | 0.01 | 0.01 | 0.01 | 0.01 | 0.01 | 0.01 | 0.01 | 0.01 | 0.01 | 0.01 | 0.01 | 0.01 | 0.01 | 0.01 | 0.01 | 0.01 | 0.01 | 0.01 | 0.01 | 0.01 | 0.01 | 0.01 | 0.01 | 0.01 | 0.01 | 0.01 | 0.01 | 0.01 | 0.01 | 0.01 | 0.01 | 0.01 | 0.01 | 0.01 | 0.01 | 0.01 | 0.01 | 0.01 | 0.01 | 0.01 | 0.01 | 0.01 | 0.01 | 0.01 | 0.01 | 0.01 | 0.01 | 0.01 | 0.01 | 0.01 | 0.01 | 0.01 | 0.01 | 0.01 | 0.01 | 0.01 | 0.01 | 0.01 | 0.01 | 0.004 | 0.004 | 0.004 | 0.004 | 0.01 | 0.01 | 0.01 | 0.01 | 0.01 | 0.01 | 0.01 | 0.01 | 0.01 | 0.01 | 0.01 | 0.01 | 0.01 | 0.01 | 0.01 | 0.01 | 0.01 | 0.01 | 0.01 | 0.01 | 0.01 | 0.01 | 0.01 | 0.01 | 0.01 | 0.01 | 0.01 | 0.01 | 0.01 | 0.01 | 0.01 | 0.01 | 0.01 | 0.01 | 0.01 | 0.01 | 0.01 | 0.01 | 0.01 | 0.01 | 0.01 | 0.01 | 0.01 | 0.01 | 0.01 | 0.01 | 0.01 | 0.01 | 0.01 | 0.01 | 0.01 | 0.01 | 0.01 | 0.01 | 0.01 | 0.01 | 0.01 | 0.01 | 0.01 | 0.01 | 0.01 | 0.01 | 0.01 | 0.01 | 0.01 | 0.01 | 0.01 | 0.01 | 0.01 | 0.01 | 0.01 | 0.01 | 0.01 | 0.01 | 0.01 | 0.01 | 0.01 | 0.01 | 0.01 | 0.01 | 0.01 | 0.01 | 0.01 | 0.01 | 0.01 | 0.01 | 0.01 | 0.01 | 0.01 | 0.01 | 0.01 | 0.01 | 0.01 | 0.01 | 0.01 | 0.01 | 0.01 | 0.01 | 0.01 | 0.01 | 0.01 | 0.01 | 0.01 | 0.01 | 0.01 | 0.01 | 0.01 | 0.01 | 0.01 | 0.01 | 0.01 | 0.01 | 0.01 | 0.01 | 0.01 | 0.01 | 0.01 | 0.01 | 0.01 | 0.01 | 0.01 | 0.01 | 0.01 | 0.01 | 0.01 | 0.01 | 0.01 | 0.01 | 0.01 | 0.01 | 0.01 | 0.01 | 0.01 | 0.01 | 0.01 | 0.01 | 0.01 | 0.01 | 0.01 | 0.01 | 0.01 | 0.01 | 0.01 | 0.01 | 0.01 | 0.01 | 0.01 | 0.01 | 0.01 | 0.01 | 0.01 | 0.01 | 0.01 | 0.01 | 0.01 | 0.01 | 0.01 | 0.01 | 0.01 | 0.01 | 0.01 | 0.01 | 0.01 | 0.01 | 0.01 | 0.01 | 0.01 | 0.01 | 0.01 | 0.01 | 0.01 | 0.01 | 0.01 | 0.01 | 0.01 | 0.01 | 0.01 | 0.01 | 0.01 | 0.01 | 0.01 | 0.01 | 0.01 | 0.01 | 0.01 | 0.01 | 0.01 | 0.01 | 0.01 | 0.01 | 0.01 | 0.01 | 0.01 | 0.01 | 0.01 | 0.01 | 0.01 | 0.01 | 0.01 | 0.01 | 0.01 | 0.01 | 0.01 | 0.01 | 0.01 | 0.01 | 0.01 | 0.01 | 0.01 | 0.01 | 0.01 | 0.01 | 0.01 | 0.01 | 0.01 | 0.01 | 0.01 | 0.01 | 0.01 | 0.01 | 0.01 | 0.01 | 0.01 | 0.01 | 0.01 | 0.01 | 0.01 | 0.01 | 0.01 | 0.01 | 0.01 | 0.01 | 0.01 | 0.01 | 0.01 | 0.01 | 0.01 | 0.01 | 0.01 | 0.01 | 0.01 | 0.01 | 0.01 | 0.01 | 0.01 | 0.01 | 0.01 | 0.01 | 0.01 | 0.01 | 0.01 | 0.01 | 0.01 | 0.01 | 0.01 | 0.01 | 0.01 | 0.01 | 0.01 | 0.01 | 0.01 | 0.01 | 0.01 | 0.01 | 0.01 | 0.01 | 0.01 | 0.01 | 0.01 | 0.01 | 0.01 | 0.01 | 0.01 | 0.01 | 0.01 | 0.01 | 0.01 | 0.01 | 0.01 | 0.01 | 0.01 | 0.01 | 0.01 | 0.01 | 0.01 | 0.01 | 0.01 | 0.01 | 0.01 | 0.01 | 0.01 | 0.01 | 0.01 | 0.01 | 0.01 | 0.01 | 0.01 | 0.01 | 0.01 | 0.01 | 0.01 | 0.01 | 0.01 | 0.01 | 0.01 | 0.01 | 0.01 | 0.01 | 0.01 | 0.01 | 0.01 | 0.01 | 0.01 | 0.01 | 0.01 | 0.01 | 0.01 | 0.01 | 0.01 | 0.01 | 0.01 | 0.01 | 0.01 | 0.01 | 0.01 | 0.01 | 0.01 | 0.01 | 0.01 | 0.01 | 0.01 | 0.01 | 0.01 | 0.01 | 0.01 | 0.01 | 0.01 | 0.01 | 0.01 | 0.01 | 0.01 | 0.01 | 0.01 | 0.01 | 0.01 | 0.01 | 0.01 | 0.01 | 0.01 | 0.01 | 0.01 | 0.01 | 0.01 | 0.01 | 0.01 | 0.01 | 0.01 | 0.01 | 0.01 | 0.01 | 0.01 | 0.01 | 0.01 | 0.01 | 0.01 | 0.01 | 0.01 | 0.01 | 0.01 | 0.01 | 0.01 | 0.01 | 0.01 | 0.01 | 0.01 | 0.01 | 0.01 | 0.01 | 0.01 | 0.01 | 0.01 | 0.01 | 0.01 | 0.01 | 0.01 | 0.01 | 0.01 | 0.01 | 0.01 | 0.01 | 0.01 | 0.01 | 0.01 | 0.01 | 0.01 | 0.01 | 0.01 | 0.01 | 0.01 | 0.01 | 0.01 | 0.01 | 0.01 | 0.01 | 0.01 | 0.01 | 0.01 | 0.01 | 0.01 | 0.01 | 0.01 | 0.01 | 0.01 | 0.01 | 0.01 | 0.01 | 0.01 | 0.01 | 0.01 | 0.01 | 0.01 | 0.01 | 0.01 | 0.01 | 0.01 | 0.01 | 0.01 | 0.01 | 0.01 | 0.01 | 0.01 | 0.01 | 0.01 | 0.01 | 0.01 | 0.01 | 0.01 | 0.01 | 0.01 | 0.01 | 0.01 | 0.01 | 0.01 | 0.01 | 0.01 | 0.01 | 0.01 | 0.01 | 0.01 | 0.01 | 0.01 | 0.01 | 0.01 | 0.01 | 0.01 | 0.01 | 0.01 | 0.01 | 0.01 | 0.01 | 0.01 | 0.01 | 0.01 | 0.01 | 0.01 | 0.01 | 0.01 | 0.01 | 0.01 | 0.01 | 0.01 | 0.01 | 0.01 | 0.01 | 0.01 | 0.01 | 0.01 | 0.01 | 0.01 | 0.01 | 0.01 | 0.01 | 0.01 | 0.01 | 0.01 | 0.01 | 0.01 | 0.01 | 0.01 | 0.01 | 0.01 | 0.01 | 0.01 | 0.01 | 0.01 | 0.01 | 0.01 | 0.01 | 0.01 | 0.01 | 0.01 | 0.01 | 0.01 | 0.01 | 0.01 | 0.01 | 0.01 | 0.01 | 0.01 | 0.01 | 0.01 | 0.01 | 0.01 | 0.01 | 0.01 | 0.01 | 0.01 | 0.01 | 0.01 | 0.01 | 0.01 | 0.01 | 0.01 | 0.01 | 0.01 | 0.01 | 0.01 | 0.01 | 0.01 | 0.01 | 0.01 | 0.01 | 0.01 | 0.01 | 0.01 | 0.01 | 0.01 | 0.01 | 0.01 | 0.01 | 0.01 | 0.01 | 0.01 | 0.01 | 0.01 | 0.01 | 0.01 | 0.01 | 0.01 | 0.01 | 0.01 | 0.01 | 0.01 | 0.01 | 0.01 | 0.01 | 0.01 | 0.01 | 0.01 | 0.01 | 0.01 | 0.01 | 0.01 | 0.01 | 0.01 | 0.01 | 0.01 | 0.01 | 0.01 | 0.01 | 0.01 | 0.01 | 0.01 | 0.01 | 0.01 | 0.01 | 0.01 | 0.01
01:00 - 02:00 | 0 |  | 0 |  | 0 |  |  | 0 | -8 | -20 | -20 | -3.61 | -11 |  | -0.67 | -2 | [5 empty] | -10 |  | -8 |  | 0.201 | 0.201 | 0.201 | 0.201 | 0.201 | 0.201 | 0.201 | 0.201 | 0.201 | 0.201 | 0.201 | 0.201 | 0.201 | 0.201 | 0.201 | 0.201 | 0.201 | 0.201 | 0.201 | 0.201 | 0.201 | 0.201 | 0.201 | 0.201 | 0.201 | 0.201 | 0.201 | 0.201 | 0.201 | 0.201 | 0.201 | 0.201 | 0.201 | 0.201 | 0.201 | 0.201 | 0.201 | 0.201 | 0.201 | 0.201 | 0.201 | 0.201 | 0.201 | 0.201 | 0.201 | 0.201 | 0.201 | 0.201 | 0.201 | 0.201 | 0.201 | 0.201 | 0.201 | 0.201 | 0.201 | 0.201 | 0.201 | 0.201 | 0.201 | 0.201 | 0.201 | 0.201 | 0.201 | 0.201 | 0.201 | 0.201 | 0.201 | 0.201 | 0.201 | 0.201 | 0.201 | 0.201 | 0.201 | 0.201 | 0.201 | 0.201 | 0.201 | 0.201 | 0.201 | 0.201 | 0.201 | 0.201 | 0.201 | 0.201 | 0.201 | 0.201 | 0.201 | 0.201 | 0.201 | 0.201 | 0.201 | 0.201 | 0.201 | 0.201 | 0.201 | 0.201 | 0.201 | 0.201 | 0.201 | 0.201 | 0.201 | 0.201 | 0.201 | 0.201 | 0.201 | 0.201 | 0.201 | 0.201 | 0.201 | 0.201 | 0.201 | 0.201 | 0.201 | 0.201 | 0.201 | 0.201 | 0.201 | 0.201 | 0.201 | 0.201 | 0.201 | 0.201 | 0.201 | 0.201 | 0.201 | 0.201 | 0.201 | 0.201 | 0.201 | 0.201 | 0.201 | 0.201 | 0.201 | 0.201 | 0.201 | 0.201 | 0.201 | 0.201 | 0.201 | 0.201 | 0.201 | 0.201 | 0.201 | 0.201 | 0.201 | 0.201 | 0.201 | 0.201 | 0.201 | 0.093 | 0.093 | 0.093 | 0.093 | 0.201 | 0.201 | 0.201 | 0.201 | 0.201 | 0.201 | 0.201 | 0.201 | 0.201 | 0.201 | 0.201 | 0.201 | 0.201 | 0.201 | 0.201 | 0.201 | 0.201 | 0.201 | 0.201 | 0.201 | 0.201 | 0.201 | 0.201 | 0.201 | 0.201 | 0.201 | 0.201 | 0.201 | 0.201 | 0.201 | 0.201 | 0.201 | 0.201 | 0.201 | 0.201 | 0.201 | 0.201 | 0.201 | 0.201 | 0.201 | 0.201 | 0.201 | 0.201 | 0.201 | 0.201 | 0.201 | 0.201 | 0.201 | 0.201 | 0.201 | 0.201 | 0.201 | 0.201 | 0.201 | 0.201 | 0.201 | 0.201 | 0.201 | 0.201 | 0.201 | 0.201 | 0.201 | 0.201 | 0.201 | 0.201 | 0.201 | 0.201 | 0.201 | 0.201 | 0.201 | 0.201 | 0.201 | 0.201 | 0.201 | 0.201 | 0.201 | 0.201 | 0.201 | 0.201 | 0.201 | 0.201 | 0.201 | 0.201 | 0.201 | 0.201 | 0.201 | 0.201 | 0.201 | 0.201 | 0.201 | 0.201 | 0.201 | 0.201 | 0.201 | 0.201 | 0.201 | 0.201 | 0.201 | 0.201 | 0.201 | 0.201 | 0.201 | 0.201 | 0.201 | 0.201 | 0.201 | 0.201 | 0.201 | 0.201 | 0.201 | 0.201 | 0.201 | 0.201 | 0.201 | 0.201 | 0.201 | 0.201 | 0.201 | 0.201 | 0.201 | 0.201 | 0.201 | 0.201 | 0.201 | 0.201 | 0.201 | 0.201 | 0.201 | 0.201 | 0.201 | 0.201 | 0.201 | 0.201 | 0.201 | 0.201 | 0.201 | 0.201 | 0.201 | 0.201 | 0.201 | 0.201 | 0.201 | 0.201 | 0.201 | 0.201 | 0.201 | 0.201 | 0.201 | 0.201 | 0.201 | 0.201 | 0.201 | 0.201 | 0.201 | 0.201 | 0.201 | 0.201 | 0.201 | 0.201 | 0.201 | 0.201 | 0.201 | 0.201 | 0.201 | 0.201 | 0.201 | 0.201 | 0.201 | 0.201 | 0.201 | 0.201 | 0.201 | 0.201 | 0.201 | 0.201 | 0.201 | 0.201 | 0.201 | 0.201 | 0.201 | 0.201 | 0.201 | 0.201 | 0.201 | 0.201 | 0.201 | 0.201 | 0.201 | 0.201 | 0.201 | 0.201 | 0.201 | 0.201 | 0.201 | 0.201 | 0.201 | 0.201 | 0.201 | 0.201 | 0.201 | 0.201 | 0.201 | 0.201 | 0.201 | 0.201 | 0.201 | 0.201 | 0.201 | 0.201 | 0.201 | 0.201 | 0.201 | 0.201 | 0.201 | 0.201 | 0.201 | 0.201 | 0.201 | 0.201 | 0.201 | 0.201 | 0.201 | 0.201 | 0.201 | 0.201 | 0.201 | 0.201 | 0.201 | 0.201 | 0.201 | 0.201 | 0.201 | 0.201 | 0.201 | 0.201 | 0.201 | 0.201 | 0.201 | 0.201 | 0.201 | 0.201 | 0.201 | 0.201 | 0.201 | 0.201 | 0.201 | 0.201 | 0.201 | 0.201 | 0.201 | 0.201 | 0.201 | 0.201 | 0.201 | 0.201 | 0.201 | 0.201 | 0.201 | 0.201 | 0.201 | 0.201 | 0.201 | 0.201 | 0.201 | 0.201 | 0.201 | 0.201 | 0.201 | 0.201 | 0.201 | 0.201 | 0.201 | 0.201 | 0.201 | 0.201 | 0.201 | 0.201 | 0.201 | 0.201 | 0.201 | 0.201 | 0.201 | 0.201 | 0.201 | 0.201 | 0.201 | 0.201 | 0.201 | 0.201 | 0.201 | 0.201 | 0.201 | 0.201 | 0.201 | 0.201 | 0.201 | 0.201 | 0.201 | 0.201 | 0.201 | 0.201 | 0.201 | 0.201 | 0.201 | 0.201 | 0.201 | 0.201 | 0.201 | 0.201 | 0.201 | 0.201 | 0.201 | 0.201 | 0.201 | 0.201 | 0.201 | 0.201 | 0.201 | 0.201 | 0.201 | 0.201 | 0.201 | 0.201 | 0.201 | 0.201 | 0.201 | 0.201 | 0.201 | 0.201 | 0.201 | 0.201 | 0.201 | 0.201 | 0.201 | 0.201 | 0.201 | 0.201 | 0.201 | 0.201 | 0.201 | 0.201 | 0.201 | 0.201 | 0.201 | 0.201 | 0.201 | 0.201 | 0.201 | 0.201 | 0.201 | 0.201 | 0.201 | 0.201 | 0.201 | 0.201 | 0.201 | 0.201 | 0.201 | 0.201 | 0.201 | 0.201 | 0.201 | 0.201 | 0.201 | 0.201 | 0.201 | 0.201 | 0.201 | 0.201 | 0.201 | 0.201 | 0.201 | 0.201 | 0.201 | 0.201 | 0.201 | 0.201 | 0.201 | 0.201 | 0.201 | 0.201 | 0.201 | 0.201 | 0.201 | 0.201 | 0.201 | 0.201 | 0.201 | 0.201 | 0.201 | 0.201 | 0.201 | 0.201 | 0.201 | 0.201 | 0.201 | 0.201 | 0.201 | 0.201 | 0.201 | 0.201 | 0.201 | 0.201 | 0.201 | 0.201 | 0.201 | 0.201 | 0.201 | 0.201 | 0.201 | 0.201 | 0.201 | 0.201 | 0.201 | 0.201 | 0.201 | 0.201 | 0.201 | 0.201 | 0.201 | 0.201 | 0.201 | 0.201 | 0.201 | 0.201 | 0.201 | 0.201 | 0.201 | 0.201 | 0.201 | 0.201 | 0.201 | 0.201 | 0.201 | 0.201 | 0.201 | 0.201 | 0.201 | 0.201 | 0.201 | 0.201 | 0.201 | 0.201 | 0.201 | 0.201 | 0.201 | 0.201 | 0.201 | 0.201 | 0.201 | 0.201 | 0.201 | 0.201 | 0.201 | 0.201 | 0.201 | 0.201 | 0.201 | 0.201 | 0.201 | 0.201 | 0.201 | 0.201 | 0.201 | 0.201 | 0.201 | 0.201 | 0.201 | 0.201 | 0.201 | 0.201 | 0.201 | 0.201 | 0.201 | 0.201 | 0.201 | 0.201 | 0.201 | 0.201 | 0.201 | 0.201 | 0.201 | 0.201 | 0.201 | 0.201 | 0.201 | 0.201 | 0.201 | 0.201 | 0.201 | 0.201 | 0.201 | 0.201 | 0.201 | 0.201 | 0.201 | 0.201 | 0.201 | 0.201 | 0.201 | 0.201 | 0.201 | 0.201 | 0.201 | 0.201 | 0.201 | 0.201 | 0.201 | 0.201 | 0.201 | 0.201 | 0.201 | 0.201 | 0.201 | 0.201 | 0.201 | 0.201 | 0.201 | 0.201 | 0.201 | 0.201 | 0.201 | 0.201 | 0.201 | 0.201 | 0.201 | 0.201 | 0.201 | 0.201 | 0.201 | 0.201 | 0.201 | 0.201 | 0.201 | 0.201 | 0.201 | 0.201 | 0.201 | 0.201 | 0.201 | 0.201 | 0.201 | 0.201 | 0.201 | 0.201 | 0.201 | 0.201 | 0.201 | 0.201 | 0.201 | 0.201 | 0.201 | 0.201 | 0.201 | 0.201 | 0.201 | 0.201 | 0.201 | 0.201 | 0.201 | 0.201 | 0.201 | 0.201 | 0.201 | 0.201 | 0.201 | 0.201 | 0.201 | 0.201 | 0.201 | 0.201 | 0.201 | 0.201 | 0.201 | 0.201 | 0.201 | 0.201 | 0.201
02:00 - 03:00 | 0 |  | 0 |  | 0 |  |  | 0 |  | -20 | -20 | -3.61 | -11 |  | -0.67 | -2 | [5 empty] | -10 |  | -8 |  | 0.189 | 0.189 | 0.189 | 0.189 | 0.189 | 0.189 | 0.189 | 0.189 | 0.189 | 0.189 | 0.189 | 0.189 | 0.189 | 0.189 | 0.189 | 0.189 | 0.189 | 0.189 | 0.189 | 0.189 | 0.189 | 0.189 | 0.189 | 0.189 | 0.189 | 0.189 | 0.189 | 0.189 | 0.189 | 0.189 | 0.189 | 0.189 | 0.189 | 0.189 | 0.189 | 0.189 | 0.189 | 0.189 | 0.189 | 0.189 | 0.189 | 0.189 | 0.189 | 0.189 | 0.189 | 0.189 | 0.189 | 0.189 | 0.189 | 0.189 | 0.189 | 0.189 | 0.189 | 0.189 | 0.189 | 0.189 | 0.189 | 0.189 | 0.189 | 0.189 | 0.189 | 0.189 | 0.189 | 0.189 | 0.189 | 0.189 | 0.189 | 0.189 | 0.189 | 0.189 | 0.189 | 0.189 | 0.189 | 0.189 | 0.189 | 0.189 | 0.189 | 0.189 | 0.189 | 0.189 | 0.189 | 0.189 | 0.189 | 0.189 | 0.189 | 0.189 | 0.189 | 0.189 | 0.189 | 0.189 | 0.189 | 0.189 | 0.189 | 0.189 | 0.189 | 0.189 | 0.189 | 0.189 | 0.189 | 0.189 | 0.189 | 0.189 | 0.189 | 0.189 | 0.189 | 0.189 | 0.189 | 0.189 | 0.189 | 0.189 | 0.189 | 0.189 | 0.189 | 0.189 | 0.189 | 0.189 | 0.189 | 0.189 | 0.189 | 0.189 | 0.189 | 0.189 | 0.189 | 0.189 | 0.189 | 0.189 | 0.189 | 0.189 | 0.189 | 0.189 | 0.189 | 0.189 | 0.189 | 0.189 | 0.189 | 0.189 | 0.189 | 0.189 | 0.189 | 0.189 | 0.189 | 0.189 | 0.189 | 0.189 | 0.189 | 0.189 | 0.189 | 0.189 | 0.189 | 0.087 | 0.087 | 0.087 | 0.087 | 0.189 | 0.189 | 0.189 | 0.189 | 0.189 | 0.189 | 0.189 | 0.189 | 0.189 | 0.189 | 0.189 | 0.189 | 0.189 | 0.189 | 0.189 | 0.189 | 0.189 | 0.189 | 0.189 | 0.189 | 0.189 | 0.189 | 0.189 | 0.189 | 0.189 | 0.189 | 0.189 | 0.189 | 0.189 | 0.189 | 0.189 | 0.189 | 0.189 | 0.189 | 0.189 | 0.189 | 0.189 | 0.189 | 0.189 | 0.189 | 0.189 | 0.189 | 0.189 | 0.189 | 0.189 | 0.189 | 0.189 | 0.189 | 0.189 | 0.189 | 0.189 | 0.189 | 0.189 | 0.189 | 0.189 | 0.189 | 0.189 | 0.189 | 0.189 | 0.189 | 0.189 | 0.189 | 0.189 | 0.189 | 0.189 | 0.189 | 0.189 | 0.189 | 0.189 | 0.189 | 0.189 | 0.189 | 0.189 | 0.189 | 0.189 | 0.189 | 0.189 | 0.189 | 0.189 | 0.189 | 0.189 | 0.189 | 0.189 | 0.189 | 0.189 | 0.189 | 0.189 | 0.189 | 0.189 | 0.189 | 0.189 | 0.189 | 0.189 | 0.189 | 0.189 | 0.189 | 0.189 | 0.189 | 0.189 | 0.189 | 0.189 | 0.189 | 0.189 | 0.189 | 0.189 | 0.189 | 0.189 | 0.189 | 0.189 | 0.189 | 0.189 | 0.189 | 0.189 | 0.189 | 0.189 | 0.189 | 0.189 | 0.189 | 0.189 | 0.189 | 0.189 | 0.189 | 0.189 | 0.189 | 0.189 | 0.189 | 0.189 | 0.189 | 0.189 | 0.189 | 0.189 | 0.189 | 0.189 | 0.189 | 0.189 | 0.189 | 0.189 | 0.189 | 0.189 | 0.189 | 0.189 | 0.189 | 0.189 | 0.189 | 0.189 | 0.189 | 0.189 | 0.189 | 0.189 | 0.189 | 0.189 | 0.189 | 0.189 | 0.189 | 0.189 | 0.189 | 0.189 | 0.189 | 0.189 | 0.189 | 0.189 | 0.189 | 0.189 | 0.189 | 0.189 | 0.189 | 0.189 | 0.189 | 0.189 | 0.189 | 0.189 | 0.189 | 0.189 | 0.189 | 0.189 | 0.189 | 0.189 | 0.189 | 0.189 | 0.189 | 0.189 | 0.189 | 0.189 | 0.189 | 0.189 | 0.189 | 0.189 | 0.189 | 0.189 | 0.189 | 0.189 | 0.189 | 0.189 | 0.189 | 0.189 | 0.189 | 0.189 | 0.189 | 0.189 | 0.189 | 0.189 | 0.189 | 0.189 | 0.189 | 0.189 | 0.189 | 0.189 | 0.189 | 0.189 | 0.189 | 0.189 | 0.189 | 0.189 | 0.189 | 0.189 | 0.189 | 0.189 | 0.189 | 0.189 | 0.189 | 0.189 | 0.189 | 0.189 | 0.189 | 0.189 | 0.189 | 0.189 | 0.189 | 0.189 | 0.189 | 0.189 | 0.189 | 0.189 | 0.189 | 0.189 | 0.189 | 0.189 | 0.189 | 0.189 | 0.189 | 0.189 | 0.189 | 0.189 | 0.189 | 0.189 | 0.189 | 0.189 | 0.189 | 0.189 | 0.189 | 0.189 | 0.189 | 0.189 | 0.189 | 0.189 | 0.189 | 0.189 | 0.189 | 0.189 | 0.189 | 0.189 | 0.189 | 0.189 | 0.189 | 0.189 | 0.189 | 0.189 | 0.189 | 0.189 | 0.189 | 0.189 | 0.189 | 0.189 | 0.189 | 0.189 | 0.189 | 0.189 | 0.189 | 0.189 | 0.189 | 0.189 | 0.189 | 0.189 | 0.189 | 0.189 | 0.189 | 0.189 | 0.189 | 0.189 | 0.189 | 0.189 | 0.189 | 0.189 | 0.189 | 0.189 | 0.189 | 0.189 | 0.189 | 0.189 | 0.189 | 0.189 | 0.189 | 0.189 | 0.189 | 0.189 | 0.189 | 0.189 | 0.189 | 0.189 | 0.189 | 0.189 | 0.189 | 0.189 | 0.189 | 0.189 | 0.189 | 0.189 | 0.189 | 0.189 | 0.189 | 0.189 | 0.189 | 0.189 | 0.189 | 0.189 | 0.189 | 0.189 | 0.189 | 0.189 | 0.189 | 0.189 | 0.189 | 0.189 | 0.189 | 0.189 | 0.189 | 0.189 | 0.189 | 0.189 | 0.189 | 0.189 | 0.189 | 0.189 | 0.189 | 0.189 | 0.189 | 0.189 | 0.189 | 0.189 | 0.189 | 0.189 | 0.189 | 0.189 | 0.189 | 0.189 | 0.189 | 0.189 | 0.189 | 0.189 | 0.189 | 0.189 | 0.189 | 0.189 | 0.189 | 0.189 | 0.189 | 0.189 | 0.189 | 0.189 | 0.189 | 0.189 | 0.189 | 0.189 | 0.189 | 0.189 | 0.189 | 0.189 | 0.189 | 0.189 | 0.189 | 0.189 | 0.189 | 0.189 | 0.189 | 0.189 | 0.189 | 0.189 | 0.189 | 0.189 | 0.189 | 0.189 | 0.189 | 0.189 | 0.189 | 0.189 | 0.189 | 0.189 | 0.189 | 0.189 | 0.189 | 0.189 | 0.189 | 0.189 | 0.189 | 0.189 | 0.189 | 0.189 | 0.189 | 0.189 | 0.189 | 0.189 | 0.189 | 0.189 | 0.189 | 0.189 | 0.189 | 0.189 | 0.189 | 0.189 | 0.189 | 0.189 | 0.189 | 0.189 | 0.189 | 0.189 | 0.189 | 0.189 | 0.189 | 0.189 | 0.189 | 0.189 | 0.189 | 0.189 | 0.189 | 0.189 | 0.189 | 0.189 | 0.189 | 0.189 | 0.189 | 0.189 | 0.189 | 0.189 | 0.189 | 0.189 | 0.189 | 0.189 | 0.189 | 0.189 | 0.189 | 0.189 | 0.189 | 0.189 | 0.189 | 0.189 | 0.189 | 0.189 | 0.189 | 0.189 | 0.189 | 0.189 | 0.189 | 0.189 | 0.189 | 0.189 | 0.189 | 0.189 | 0.189 | 0.189 | 0.189 | 0.189 | 0.189 | 0.189 | 0.189 | 0.189 | 0.189 | 0.189 | 0.189 | 0.189 | 0.189 | 0.189 | 0.189 | 0.189 | 0.189 | 0.189 | 0.189 | 0.189 | 0.189 | 0.189 | 0.189 | 0.189 | 0.189 | 0.189 | 0.189 | 0.189 | 0.189 | 0.189 | 0.189 | 0.189 | 0.189 | 0.189 | 0.189 | 0.189 | 0.189 | 0.189 | 0.189 | 0.189 | 0.189 | 0.189 | 0.189 | 0.189 | 0.189 | 0.189 | 0.189 | 0.189 | 0.189 | 0.189 | 0.189 | 0.189 | 0.189 | 0.189 | 0.189 | 0.189 | 0.189 | 0.189 | 0.189 | 0.189 | 0.189 | 0.189 | 0.189 | 0.189 | 0.189 | 0.189 | 0.189 | 0.189 | 0.189 | 0.189 | 0.189 | 0.189 | 0.189 | 0.189 | 0.189 | 0.189 | 0.189 | 0.189 | 0.189 | 0.189 | 0.189 | 0.189 | 0.189 | 0.189 | 0.189 | 0.189 | 0.189 | 0.189 | 0.189 | 0.189 | 0.189 | 0.189 | 0.189 | 0.189 | 0.189 | 0.189 | 0.189 | 0.189 | 0.189 | 0.189 | 0.189 | 0.189 | 0.189 | 0.189 | 0.189 | 0.189 | 0.189 | 0.189 | 0.189 | 0.189 | 0.189
03:00 - 04:00 | 0 |  | 0 |  | 0 |  |  |  |  | -20 | -20 | -3.61 | -5 |  | -0.67 | -2 | [5 empty] | -10 |  | -8 |  | 0.188 | 0.188 | 0.188 | 0.188 | 0.188 | 0.188 | 0.188 | 0.188 | 0.188 | 0.188 | 0.188 | 0.188 | 0.188 | 0.188 | 0.188 | 0.188 | 0.188 | 0.188 | 0.188 | 0.188 | 0.188 | 0.188 | 0.188 | 0.188 | 0.188 | 0.188 | 0.188 | 0.188 | 0.188 | 0.188 | 0.188 | 0.188 | 0.188 | 0.188 | 0.188 | 0.188 | 0.188 | 0.188 | 0.188 | 0.188 | 0.188 | 0.188 | 0.188 | 0.188 | 0.188 | 0.188 | 0.188 | 0.188 | 0.188 | 0.188 | 0.188 | 0.188 | 0.188 | 0.188 | 0.188 | 0.188 | 0.188 | 0.188 | 0.188 | 0.188 | 0.188 | 0.188 | 0.188 | 0.188 | 0.188 | 0.188 | 0.188 | 0.188 | 0.188 | 0.188 | 0.188 | 0.188 | 0.188 | 0.188 | 0.188 | 0.188 | 0.188 | 0.188 | 0.188 | 0.188 | 0.188 | 0.188 | 0.188 | 0.188 | 0.188 | 0.188 | 0.188 | 0.188 | 0.188 | 0.188 | 0.188 | 0.188 | 0.188 | 0.188 | 0.188 | 0.188 | 0.188 | 0.188 | 0.188 | 0.188 | 0.188 | 0.188 | 0.188 | 0.188 | 0.188 | 0.188 | 0.188 | 0.188 | 0.188 | 0.188 | 0.188 | 0.188 | 0.188 | 0.188 | 0.188 | 0.188 | 0.188 | 0.188 | 0.188 | 0.188 | 0.188 | 0.188 | 0.188 | 0.188 | 0.188 | 0.188 | 0.188 | 0.188 | 0.188 | 0.188 | 0.188 | 0.188 | 0.188 | 0.188 | 0.188 | 0.188 | 0.188 | 0.188 | 0.188 | 0.188 | 0.188 | 0.188 | 0.188 | 0.188 | 0.188 | 0.188 | 0.188 | 0.188 | 0.188 | 0.087 | 0.087 | 0.087 | 0.087 | 0.188 | 0.188 | 0.188 | 0.188 | 0.188 | 0.188 | 0.188 | 0.188 | 0.188 | 0.188 | 0.188 | 0.188 | 0.188 | 0.188 | 0.188 | 0.188 | 0.188 | 0.188 | 0.188 | 0.188 | 0.188 | 0.188 | 0.188 | 0.188 | 0.188 | 0.188 | 0.188 | 0.188 | 0.188 | 0.188 | 0.188 | 0.188 | 0.188 | 0.188 | 0.188 | 0.188 | 0.188 | 0.188 | 0.188 | 0.188 | 0.188 | 0.188 | 0.188 | 0.188 | 0.188 | 0.188 | 0.188 | 0.188 | 0.188 | 0.188 | 0.188 | 0.188 | 0.188 | 0.188 | 0.188 | 0.188 | 0.188 | 0.188 | 0.188 | 0.188 | 0.188 | 0.188 | 0.188 | 0.188 | 0.188 | 0.188 | 0.188 | 0.188 | 0.188 | 0.188 | 0.188 | 0.188 | 0.188 | 0.188 | 0.188 | 0.188 | 0.188 | 0.188 | 0.188 | 0.188 | 0.188 | 0.188 | 0.188 | 0.188 | 0.188 | 0.188 | 0.188 | 0.188 | 0.188 | 0.188 | 0.188 | 0.188 | 0.188 | 0.188 | 0.188 | 0.188 | 0.188 | 0.188 | 0.188 | 0.188 | 0.188 | 0.188 | 0.188 | 0.188 | 0.188 | 0.188 | 0.188 | 0.188 | 0.188 | 0.188 | 0.188 | 0.188 | 0.188 | 0.188 | 0.188 | 0.188 | 0.188 | 0.188 | 0.188 | 0.188 | 0.188 | 0.188 | 0.188 | 0.188 | 0.188 | 0.188 | 0.188 | 0.188 | 0.188 | 0.188 | 0.188 | 0.188 | 0.188 | 0.188 | 0.188 | 0.188 | 0.188 | 0.188 | 0.188 | 0.188 | 0.188 | 0.188 | 0.188 | 0.188 | 0.188 | 0.188 | 0.188 | 0.188 | 0.188 | 0.188 | 0.188 | 0.188 | 0.188 | 0.188 | 0.188 | 0.188 | 0.188 | 0.188 | 0.188 | 0.188 | 0.188 | 0.188 | 0.188 | 0.188 | 0.188 | 0.188 | 0.188 | 0.188 | 0.188 | 0.188 | 0.188 | 0.188 | 0.188 | 0.188 | 0.188 | 0.188 | 0.188 | 0.188 | 0.188 | 0.188 | 0.188 | 0.188 | 0.188 | 0.188 | 0.188 | 0.188 | 0.188 | 0.188 | 0.188 | 0.188 | 0.188 | 0.188 | 0.188 | 0.188 | 0.188 | 0.188 | 0.188 | 0.188 | 0.188 | 0.188 | 0.188 | 0.188 | 0.188 | 0.188 | 0.188 | 0.188 | 0.188 | 0.188 | 0.188 | 0.188 | 0.188 | 0.188 | 0.188 | 0.188 | 0.188 | 0.188 | 0.188 | 0.188 | 0.188 | 0.188 | 0.188 | 0.188 | 0.188 | 0.188 | 0.188 | 0.188 | 0.188 | 0.188 | 0.188 | 0.188 | 0.188 | 0.188 | 0.188 | 0.188 | 0.188 | 0.188 | 0.188 | 0.188 | 0.188 | 0.188 | 0.188 | 0.188 | 0.188 | 0.188 | 0.188 | 0.188 | 0.188 | 0.188 | 0.188 | 0.188 | 0.188 | 0.188 | 0.188 | 0.188 | 0.188 | 0.188 | 0.188 | 0.188 | 0.188 | 0.188 | 0.188 | 0.188 | 0.188 | 0.188 | 0.188 | 0.188 | 0.188 | 0.188 | 0.188 | 0.188 | 0.188 | 0.188 | 0.188 | 0.188 | 0.188 | 0.188 | 0.188 | 0.188 | 0.188 | 0.188 | 0.188 | 0.188 | 0.188 | 0.188 | 0.188 | 0.188 | 0.188 | 0.188 | 0.188 | 0.188 | 0.188 | 0.188 | 0.188 | 0.188 | 0.188 | 0.188 | 0.188 | 0.188 | 0.188 | 0.188 | 0.188 | 0.188 | 0.188 | 0.188 | 0.188 | 0.188 | 0.188 | 0.188 | 0.188 | 0.188 | 0.188 | 0.188 | 0.188 | 0.188 | 0.188 | 0.188 | 0.188 | 0.188 | 0.188 | 0.188 | 0.188 | 0.188 | 0.188 | 0.188 | 0.188 | 0.188 | 0.188 | 0.188 | 0.188 | 0.188 | 0.188 | 0.188 | 0.188 | 0.188 | 0.188 | 0.188 | 0.188 | 0.188 | 0.188 | 0.188 | 0.188 | 0.188 | 0.188 | 0.188 | 0.188 | 0.188 | 0.188 | 0.188 | 0.188 | 0.188 | 0.188 | 0.188 | 0.188 | 0.188 | 0.188 | 0.188 | 0.188 | 0.188 | 0.188 | 0.188 | 0.188 | 0.188 | 0.188 | 0.188 | 0.188 | 0.188 | 0.188 | 0.188 | 0.188 | 0.188 | 0.188 | 0.188 | 0.188 | 0.188 | 0.188 | 0.188 | 0.188 | 0.188 | 0.188 | 0.188 | 0.188 | 0.188 | 0.188 | 0.188 | 0.188 | 0.188 | 0.188 | 0.188 | 0.188 | 0.188 | 0.188 | 0.188 | 0.188 | 0.188 | 0.188 | 0.188 | 0.188 | 0.188 | 0.188 | 0.188 | 0.188 | 0.188 | 0.188 | 0.188 | 0.188 | 0.188 | 0.188 | 0.188 | 0.188 | 0.188 | 0.188 | 0.188 | 0.188 | 0.188 | 0.188 | 0.188 | 0.188 | 0.188 | 0.188 | 0.188 | 0.188 | 0.188 | 0.188 | 0.188 | 0.188 | 0.188 | 0.188 | 0.188 | 0.188 | 0.188 | 0.188 | 0.188 | 0.188 | 0.188 | 0.188 | 0.188 | 0.188 | 0.188 | 0.188 | 0.188 | 0.188 | 0.188 | 0.188 | 0.188 | 0.188 | 0.188 | 0.188 | 0.188 | 0.188 | 0.188 | 0.188 | 0.188 | 0.188 | 0.188 | 0.188 | 0.188 | 0.188 | 0.188 | 0.188 | 0.188 | 0.188 | 0.188 | 0.188 | 0.188 | 0.188 | 0.188 | 0.188 | 0.188 | 0.188 | 0.188 | 0.188 | 0.188 | 0.188 | 0.188 | 0.188 | 0.188 | 0.188 | 0.188 | 0.188 | 0.188 | 0.188 | 0.188 | 0.188 | 0.188 | 0.188 | 0.188 | 0.188 | 0.188 | 0.188 | 0.188 | 0.188 | 0.188 | 0.188 | 0.188 | 0.188 | 0.188 | 0.188 | 0.188 | 0.188 | 0.188 | 0.188 | 0.188 | 0.188 | 0.188 | 0.188 | 0.188 | 0.188 | 0.188 | 0.188 | 0.188 | 0.188 | 0.188 | 0.188 | 0.188 | 0.188 | 0.188 | 0.188 | 0.188 | 0.188 | 0.188 | 0.188 | 0.188 | 0.188 | 0.188 | 0.188 | 0.188 | 0.188 | 0.188 | 0.188 | 0.188 | 0.188 | 0.188 | 0.188 | 0.188 | 0.188 | 0.188 | 0.188 | 0.188 | 0.188 | 0.188 | 0.188 | 0.188 | 0.188 | 0.188 | 0.188 | 0.188 | 0.188 | 0.188 | 0.188 | 0.188 | 0.188 | 0.188 | 0.188 | 0.188 | 0.188 | 0.188 | 0.188 | 0.188 | 0.188 | 0.188 | 0.188 | 0.188 | 0.188 | 0.188 | 0.188 | 0.188 | 0.188 | 0.188 | 0.188 | 0.188 | 0.188 | 0.188 | 0.188 | 0.188 | 0.188 | 0.188 | 0.188 | 0.188
04:00 - 05:00 | 0 |  | 0 |  | 0 | [5 empty] | -20 | -3.61 | -5 |  | -0.67 | -2 | [5 empty] | -10 |  |  |  | 0.189 | 0.189 | 0.189 | 0.189 | 0.189 | 0.189 | 0.189 | 0.189 | 0.189 | 0.189 | 0.189 | 0.189 | 0.189 | 0.189 | 0.189 | 0.189 | 0.189 | 0.189 | 0.189 | 0.189 | 0.189 | 0.189 | 0.189 | 0.189 | 0.189 | 0.189 | 0.189 | 0.189 | 0.189 | 0.189 | 0.189 | 0.189 | 0.189 | 0.189 | 0.189 | 0.189 | 0.189 | 0.189 | 0.189 | 0.189 | 0.189 | 0.189 | 0.189 | 0.189 | 0.189 | 0.189 | 0.189 | 0.189 | 0.189 | 0.189 | 0.189 | 0.189 | 0.189 | 0.189 | 0.189 | 0.189 | 0.189 | 0.189 | 0.189 | 0.189 | 0.189 | 0.189 | 0.189 | 0.189 | 0.189 | 0.189 | 0.189 | 0.189 | 0.189 | 0.189 | 0.189 | 0.189 | 0.189 | 0.189 | 0.189 | 0.189 | 0.189 | 0.189 | 0.189 | 0.189 | 0.189 | 0.189 | 0.189 | 0.189 | 0.189 | 0.189 | 0.189 | 0.189 | 0.189 | 0.189 | 0.189 | 0.189 | 0.189 | 0.189 | 0.189 | 0.189 | 0.189 | 0.189 | 0.189 | 0.189 | 0.189 | 0.189 | 0.189 | 0.189 | 0.189 | 0.189 | 0.189 | 0.189 | 0.189 | 0.189 | 0.189 | 0.189 | 0.189 | 0.189 | 0.189 | 0.189 | 0.189 | 0.189 | 0.189 | 0.189 | 0.189 | 0.189 | 0.189 | 0.189 | 0.189 | 0.189 | 0.189 | 0.189 | 0.189 | 0.189 | 0.189 | 0.189 | 0.189 | 0.189 | 0.189 | 0.189 | 0.189 | 0.189 | 0.189 | 0.189 | 0.189 | 0.189 | 0.189 | 0.189 | 0.189 | 0.189 | 0.189 | 0.189 | 0.189 | 0.087 | 0.087 | 0.087 | 0.087 | 0.189 | 0.189 | 0.189 | 0.189 | 0.189 | 0.189 | 0.189 | 0.189 | 0.189 | 0.189 | 0.189 | 0.189 | 0.189 | 0.189 | 0.189 | 0.189 | 0.189 | 0.189 | 0.189 | 0.189 | 0.189 | 0.189 | 0.189 | 0.189 | 0.189 | 0.189 | 0.189 | 0.189 | 0.189 | 0.189 | 0.189 | 0.189 | 0.189 | 0.189 | 0.189 | 0.189 | 0.189 | 0.189 | 0.189 | 0.189 | 0.189 | 0.189 | 0.189 | 0.189 | 0.189 | 0.189 | 0.189 | 0.189 | 0.189 | 0.189 | 0.189 | 0.189 | 0.189 | 0.189 | 0.189 | 0.189 | 0.189 | 0.189 | 0.189 | 0.189 | 0.189 | 0.189 | 0.189 | 0.189 | 0.189 | 0.189 | 0.189 | 0.189 | 0.189 | 0.189 | 0.189 | 0.189 | 0.189 | 0.189 | 0.189 | 0.189 | 0.189 | 0.189 | 0.189 | 0.189 | 0.189 | 0.189 | 0.189 | 0.189 | 0.189 | 0.189 | 0.189 | 0.189 | 0.189 | 0.189 | 0.189 | 0.189 | 0.189 | 0.189 | 0.189 | 0.189 | 0.189 | 0.189 | 0.189 | 0.189 | 0.189 | 0.189 | 0.189 | 0.189 | 0.189 | 0.189 | 0.189 | 0.189 | 0.189 | 0.189 | 0.189 | 0.189 | 0.189 | 0.189 | 0.189 | 0.189 | 0.189 | 0.189 | 0.189 | 0.189 | 0.189 | 0.189 | 0.189 | 0.189 | 0.189 | 0.189 | 0.189 | 0.189 | 0.189 | 0.189 | 0.189 | 0.189 | 0.189 | 0.189 | 0.189 | 0.189 | 0.189 | 0.189 | 0.189 | 0.189 | 0.189 | 0.189 | 0.189 | 0.189 | 0.189 | 0.189 | 0.189 | 0.189 | 0.189 | 0.189 | 0.189 | 0.189 | 0.189 | 0.189 | 0.189 | 0.189 | 0.189 | 0.189 | 0.189 | 0.189 | 0.189 | 0.189 | 0.189 | 0.189 | 0.189 | 0.189 | 0.189 | 0.189 | 0.189 | 0.189 | 0.189 | 0.189 | 0.189 | 0.189 | 0.189 | 0.189 | 0.189 | 0.189 | 0.189 | 0.189 | 0.189 | 0.189 | 0.189 | 0.189 | 0.189 | 0.189 | 0.189 | 0.189 | 0.189 | 0.189 | 0.189 | 0.189 | 0.189 | 0.189 | 0.189 | 0.189 | 0.189 | 0.189 | 0.189 | 0.109 | 0.109 | 0.109 | 0.109 | 0.109 | 0.109 | 0.109 | 0.109 | 0.109 | 0.109 | 0.109 | 0.109 | 0.109 | 0.109 | 0.109 | 0.109 | 0.109 | 0.109 | 0.109 | 0.109 | 0.109 | 0.109 | 0.109 | 0.109 | 0.109 | 0.109 | 0.109 | 0.109 | 0.109 | 0.109 | 0.109 | 0.109 | 0.109 | 0.109 | 0.109 | 0.109 | 0.109 | 0.109 | 0.109 | 0.109 | 0.109 | 0.109 | 0.109 | 0.109 | 0.109 | 0.109 | 0.109 | 0.109 | 0.109 | 0.109 | 0.109 | 0.109 | 0.109 | 0.109 | 0.109 | 0.109 | 0.109 | 0.109 | 0.109 | 0.109 | 0.109 | 0.109 | 0.109 | 0.109 | 0.109 | 0.109 | 0.109 | 0.109 | 0.109 | 0.109 | 0.109 | 0.109 | 0.109 | 0.109 | 0.109 | 0.109 | 0.109 | 0.109 | 0.109 | 0.109 | 0.109 | 0.109 | 0.109 | 0.109 | 0.109 | 0.109 | 0.109 | 0.109 | 0.109 | 0.109 | 0.109 | 0.109 | 0.109 | 0.109 | 0.109 | 0.109 | 0.109 | 0.109 | 0.109 | 0.109 | 0.109 | 0.189 | 0.189 | 0.189 | 0.189 | 0.189 | 0.189 | 0.189 | 0.189 | 0.189 | 0.189 | 0.189 | 0.189 | 0.189 | 0.189 | 0.189 | 0.189 | 0.189 | 0.189 | 0.189 | 0.189 | 0.189 | 0.189 | 0.189 | 0.189 | 0.189 | 0.189 | 0.189 | 0.189 | 0.189 | 0.189 | 0.189 | 0.189 | 0.189 | 0.189 | 0.189 | 0.189 | 0.189 | 0.189 | 0.189 | 0.189 | 0.189 | 0.189 | 0.189 | 0.189 | 0.189 | 0.189 | 0.189 | 0.189 | 0.189 | 0.189 | 0.189 | 0.189 | 0.189 | 0.189 | 0.189 | 0.189 | 0.189 | 0.189 | 0.189 | 0.189 | 0.189 | 0.189 | 0.189 | 0.189 | 0.189 | 0.189 | 0.189 | 0.189 | 0.189 | 0.189 | 0.189 | 0.189 | 0.189 | 0.189 | 0.189 | 0.189 | 0.189 | 0.189 | 0.189 | 0.189 | 0.189 | 0.189 | 0.189 | 0.189 | 0.189 | 0.189 | 0.189 | 0.189 | 0.189 | 0.189 | 0.189 | 0.189 | 0.189 | 0.189 | 0.189 | 0.189 | 0.189 | 0.189 | 0.189 | 0.189 | 0.189 | 0.189 | 0.189 | 0.189 | 0.189 | 0.189 | 0.189 | 0.189 | 0.189 | 0.189 | 0.189 | 0.189 | 0.189 | 0.189 | 0.189 | 0.189 | 0.189 | 0.189 | 0.189 | 0.189 | 0.189 | 0.189 | 0.189 | 0.189 | 0.189 | 0.189 | 0.189 | 0.189 | 0.189 | 0.189 | 0.189 | 0.189 | 0.189 | 0.189 | 0.189 | 0.189 | 0.189 | 0.189 | 0.189 | 0.189 | 0.189 | 0.189 | 0.189 | 0.189 | 0.189 | 0.189 | 0.189 | 0.189 | 0.189 | 0.189 | 0.189 | 0.189 | 0.189 | 0.189 | 0.189 | 0.189 | 0.189 | 0.189 | 0.189 | 0.189 | 0.189 | 0.189 | 0.189 | 0.189 | 0.189 | 0.189 | 0.189 | 0.189 | 0.189 | 0.189 | 0.189 | 0.189 | 0.189 | 0.189 | 0.189 | 0.189 | 0.189 | 0.189 | 0.189 | 0.189 | 0.189 | 0.189 | 0.189 | 0.189 | 0.189 | 0.189 | 0.189 | 0.189 | 0.189 | 0.189 | 0.189 | 0.189 | 0.189 | 0.189 | 0.189 | 0.189 | 0.189 | 0.189 | 0.189 | 0.189 | 0.189 | 0.189 | 0.189 | 0.189 | 0.189 | 0.189 | 0.189 | 0.189 | 0.189 | 0.189 | 0.189 | 0.189 | 0.189 | 0.189 | 0.189 | 0.189 | 0.189 | 0.189 | 0.189 | 0.189 | 0.189 | 0.189 | 0.189 | 0.189 | 0.189 | 0.189 | 0.189 | 0.189 | 0.189 | 0.189 | 0.189 | 0.189 | 0.189 | 0.189 | 0.189 | 0.189 | 0.189 | 0.189 | 0.189 | 0.189 | 0.189 | 0.189 | 0.189 | 0.189 | 0.189 | 0.189 | 0.189 | 0.189 | 0.189 | 0.189 | 0.189 | 0.189 | 0.189 | 0.189 | 0.189 | 0.189 | 0.189 | 0.189 | 0.189 | 0.189 | 0.189 | 0.189 | 0.189 | 0.189 | 0.189 | 0.189 | 0.189 | 0.189 | 0.189 | 0.189 | 0.189 | 0.189 | 0.189 | 0.189 | 0.189 | 0.189 | 0.189 | 0.189
05:00 - 06:00 | 0 |  | 0 |  | 0 | [5 empty] | -20 | -3.61 | -5 |  | -0.67 | -2 | [5 empty] | -10 |  |  |  | 0.216 | 0.216 | 0.216 | 0.216 | 0.216 | 0.216 | 0.216 | 0.216 | 0.216 | 0.216 | 0.216 | 0.216 | 0.216 | 0.216 | 0.216 | 0.216 | 0.216 | 0.216 | 0.216 | 0.216 | 0.216 | 0.216 | 0.216 | 0.216 | 0.216 | 0.216 | 0.216 | 0.216 | 0.216 | 0.216 | 0.216 | 0.216 | 0.216 | 0.216 | 0.216 | 0.216 | 0.216 | 0.216 | 0.216 | 0.216 | 0.216 | 0.216 | 0.216 | 0.216 | 0.216 | 0.216 | 0.216 | 0.216 | 0.216 | 0.216 | 0.216 | 0.216 | 0.216 | 0.216 | 0.216 | 0.216 | 0.216 | 0.216 | 0.216 | 0.216 | 0.216 | 0.216 | 0.216 | 0.216 | 0.216 | 0.216 | 0.216 | 0.216 | 0.216 | 0.216 | 0.216 | 0.216 | 0.216 | 0.216 | 0.216 | 0.216 | 0.216 | 0.216 | 0.216 | 0.216 | 0.216 | 0.216 | 0.216 | 0.216 | 0.216 | 0.216 | 0.216 | 0.216 | 0.216 | 0.216 | 0.216 | 0.216 | 0.216 | 0.216 | 0.216 | 0.216 | 0.216 | 0.216 | 0.216 | 0.216 | 0.216 | 0.216 | 0.216 | 0.216 | 0.216 | 0.216 | 0.216 | 0.216 | 0.216 | 0.216 | 0.216 | 0.216 | 0.216 | 0.216 | 0.216 | 0.216 | 0.216 | 0.216 | 0.216 | 0.216 | 0.216 | 0.216 | 0.216 | 0.216 | 0.216 | 0.216 | 0.216 | 0.216 | 0.216 | 0.216 | 0.216 | 0.216 | 0.216 | 0.216 | 0.216 | 0.216 | 0.216 | 0.216 | 0.216 | 0.216 | 0.216 | 0.216 | 0.216 | 0.216 | 0.216 | 0.216 | 0.216 | 0.216 | 0.216 | 0.099 | 0.099 | 0.099 | 0.099 | 0.216 | 0.216 | 0.216 | 0.216 | 0.216 | 0.216 | 0.216 | 0.216 | 0.216 | 0.216 | 0.216 | 0.216 | 0.216 | 0.216 | 0.216 | 0.216 | 0.216 | 0.216 | 0.216 | 0.216 | 0.216 | 0.216 | 0.216 | 0.216 | 0.216 | 0.216 | 0.216 | 0.216 | 0.216 | 0.216 | 0.216 | 0.216 | 0.216 | 0.216 | 0.216 | 0.216 | 0.216 | 0.216 | 0.216 | 0.216 | 0.216 | 0.216 | 0.216 | 0.216 | 0.216 | 0.216 | 0.216 | 0.216 | 0.216 | 0.216 | 0.216 | 0.216 | 0.216 | 0.216 | 0.216 | 0.216 | 0.216 | 0.216 | 0.216 | 0.216 | 0.216 | 0.216 | 0.216 | 0.216 | 0.216 | 0.216 | 0.216 | 0.216 | 0.216 | 0.216 | 0.216 | 0.216 | 0.216 | 0.216 | 0.216 | 0.216 | 0.216 | 0.216 | 0.216 | 0.216 | 0.216 | 0.216 | 0.216 | 0.216 | 0.216 | 0.216 | 0.216 | 0.216 | 0.216 | 0.216 | 0.216 | 0.216 | 0.216 | 0.216 | 0.216 | 0.216 | 0.216 | 0.216 | 0.216 | 0.216 | 0.216 | 0.216 | 0.216 | 0.216 | 0.216 | 0.216 | 0.216 | 0.216 | 0.216 | 0.216 | 0.216 | 0.216 | 0.216 | 0.216 | 0.216 | 0.216 | 0.216 | 0.216 | 0.216 | 0.216 | 0.216 | 0.216 | 0.216 | 0.216 | 0.216 | 0.216 | 0.216 | 0.216 | 0.216 | 0.216 | 0.216 | 0.216 | 0.216 | 0.216 | 0.216 | 0.216 | 0.216 | 0.216 | 0.216 | 0.216 | 0.216 | 0.216 | 0.216 | 0.216 | 0.216 | 0.216 | 0.216 | 0.216 | 0.216 | 0.216 | 0.216 | 0.216 | 0.216 | 0.216 | 0.216 | 0.216 | 0.216 | 0.216 | 0.216 | 0.216 | 0.216 | 0.216 | 0.216 | 0.216 | 0.216 | 0.216 | 0.216 | 0.216 | 0.216 | 0.216 | 0.216 | 0.216 | 0.216 | 0.216 | 0.216 | 0.216 | 0.216 | 0.216 | 0.216 | 0.216 | 0.216 | 0.216 | 0.216 | 0.216 | 0.216 | 0.216 | 0.216 | 0.216 | 0.216 | 0.216 | 0.216 | 0.216 | 0.216 | 0.216 | 0.216 | 0.216 | 0.216 | 0.216 | 0.216 | 0 | 0 | 0 | 0 | 0 | 0 | 0 | 0 | 0 | 0 | 0 | 0 | 0 | 0 | 0 | 0 | 0 | 0 | 0 | 0 | 0 | 0 | 0 | 0 | 0 | 0 | 0 | 0 | 0 | 0 | 0 | 0 | 0 | 0 | 0 | 0 | 0 | 0 | 0 | 0 | 0 | 0 | 0 | 0 | 0 | 0 | 0 | 0 | 0 | 0 | 0 | 0 | 0 | 0 | 0 | 0 | 0 | 0 | 0 | 0 | 0 | 0 | 0 | 0 | 0 | 0 | 0 | 0 | 0 | 0 | 0 | 0 | 0 | 0 | 0 | 0 | 0 | 0 | 0 | 0 | 0 | 0 | 0 | 0 | 0 | 0 | 0 | 0 | 0 | 0 | 0 | 0 | 0 | 0 | 0 | 0 | 0 | 0 | 0 | 0 | 0 | 0.216 | 0.216 | 0.216 | 0.216 | 0.216 | 0.216 | 0.216 | 0.216 | 0.216 | 0.216 | 0.216 | 0.216 | 0.216 | 0.216 | 0.216 | 0.216 | 0.216 | 0.216 | 0.216 | 0.216 | 0.216 | 0.216 | 0.216 | 0.216 | 0.216 | 0.216 | 0.216 | 0.216 | 0.216 | 0.216 | 0.216 | 0.216 | 0.216 | 0.216 | 0.216 | 0.216 | 0.216 | 0.216 | 0.216 | 0.216 | 0.216 | 0.216 | 0.216 | 0.216 | 0.216 | 0.216 | 0.216 | 0.216 | 0.216 | 0.216 | 0.216 | 0.216 | 0.216 | 0.216 | 0.216 | 0.216 | 0.216 | 0.216 | 0.216 | 0.216 | 0.216 | 0.216 | 0.216 | 0.216 | 0.216 | 0.216 | 0.216 | 0.216 | 0.216 | 0.216 | 0.216 | 0.216 | 0.216 | 0.216 | 0.216 | 0.216 | 0.216 | 0.216 | 0.216 | 0.216 | 0.216 | 0.216 | 0.216 | 0.216 | 0.216 | 0.216 | 0.216 | 0.216 | 0.216 | 0.216 | 0.216 | 0.216 | 0.216 | 0.216 | 0.216 | 0.216 | 0.216 | 0.216 | 0.216 | 0.216 | 0.216 | 0.216 | 0.216 | 0.216 | 0.216 | 0.216 | 0.216 | 0.216 | 0.216 | 0.216 | 0.216 | 0.216 | 0.216 | 0.216 | 0.216 | 0.216 | 0.216 | 0.216 | 0.216 | 0.216 | 0.216 | 0.216 | 0.216 | 0.216 | 0.216 | 0.216 | 0.216 | 0.216 | 0.216 | 0.216 | 0.216 | 0.216 | 0.216 | 0.216 | 0.216 | 0.216 | 0.216 | 0.216 | 0.216 | 0.216 | 0.216 | 0.216 | 0.216 | 0.216 | 0.216 | 0.216 | 0.216 | 0.216 | 0.216 | 0.216 | 0.216 | 0.216 | 0.216 | 0.216 | 0.216 | 0.216 | 0.216 | 0.216 | 0.216 | 0.216 | 0.216 | 0.216 | 0.216 | 0.216 | 0.216 | 0.216 | 0.216 | 0.216 | 0.216 | 0.216 | 0.216 | 0.216 | 0.216 | 0.216 | 0.216 | 0.216 | 0.216 | 0.216 | 0.216 | 0.216 | 0.216 | 0.216 | 0.216 | 0.216 | 0.216 | 0.216 | 0.216 | 0.216 | 0.216 | 0.216 | 0.216 | 0.216 | 0.216 | 0.216 | 0.216 | 0.216 | 0.216 | 0.216 | 0.216 | 0.216 | 0.216 | 0.216 | 0.216 | 0.216 | 0.216 | 0.216 | 0.216 | 0.216 | 0.216 | 0.216 | 0.216 | 0.216 | 0.216 | 0.216 | 0.216 | 0.216 | 0.216 | 0.216 | 0.216 | 0.216 | 0.216 | 0.216 | 0.216 | 0.216 | 0.216 | 0.216 | 0.216 | 0.216 | 0.216 | 0.216 | 0.216 | 0.216 | 0.216 | 0.216 | 0.216 | 0.216 | 0.216 | 0.216 | 0.216 | 0.216 | 0.216 | 0.216 | 0.216 | 0.216 | 0.216 | 0.216 | 0.216 | 0.216 | 0.216 | 0.216 | 0.216 | 0.216 | 0.216 | 0.216 | 0.216 | 0.216 | 0.216 | 0.216 | 0.216 | 0.216 | 0.216 | 0.216 | 0.216 | 0.216 | 0.216 | 0.216 | 0.216 | 0.216 | 0.216 | 0.216 | 0.216 | 0.216 | 0.216 | 0.216 | 0.216 | 0.216 | 0.216 | 0.216
06:00 - 07:00 | 0.231 | 0 | 0 |  |  |  |  | -20 |  |  |  | -3.61 |  |  |  |  | 2.82 | 2.35 | 2.81 | [6 empty] | 0.042 | 0.042 | 0.042 | 0.042 | 0.042 | 0.042 | 0.042 | 0.042 | 0.042 | 0.042 | 0.042 | 0.042 | 0.042 | 0.042 | 0.042 | 0.042 | 0.042 | 0.042 | 0.042 | 0.042 | 0.042 | 0.042 | 0.042 | 0.042 | 0.042 | 0.042 | 0.042 | 0.042 | 0.042 | 0.042 | 0.042 | 0.042 | 0.042 | 0.042 | 0.042 | 0.042 | 0.042 | 0.042 | 0.042 | 0.042 | 0.042 | 0.042 | 0.042 | 0.042 | 0.042 | 0.042 | 0.042 | 0.042 | 0.042 | 0.042 | 0.042 | 0.042 | 0.042 | 0.042 | 0.042 | 0.042 | 0.042 | 0.042 | 0.042 | 0.042 | 0.042 | 0.042 | 0.042 | 0.042 | 0.042 | 0.042 | 0.042 | 0.042 | 0.042 | 0.042 | 0.042 | 0.042 | 0.042 | 0.042 | 0.042 | 0.042 | 0.042 | 0.042 | 0.042 | 0.042 | 0.042 | 0.042 | 0.042 | 0.042 | 0.042 | 0.042 | 0.042 | 0.042 | 0.042 | 0.042 | 0.042 | 0.042 | 0.042 | 0.042 | 0.042 | 0.042 | 0.042 | 0.042 | 0.042 | 0.042 | 0.042 | 0.042 | 0.042 | 0.042 | 0.042 | 0.042 | 0.042 | 0.042 | 0.042 | 0.042 | 0.042 | 0.042 | 0.042 | 0.042 | 0.042 | 0.042 | 0.042 | 0.042 | 0.042 | 0.042 | 0.042 | 0.042 | 0.042 | 0.042 | 0.042 | 0.042 | 0.042 | 0.042 | 0.042 | 0.042 | 0.042 | 0.042 | 0.042 | 0.042 | 0.042 | 0.042 | 0.042 | 0.042 | 0.042 | 0.042 | 0.042 | 0.042 | 0.042 | 0.042 | 0.042 | 0.042 | 0.042 | 0.042 | 0.042 | 0.019 | 0.019 | 0.019 | 0.019 | 0.042 | 0.042 | 0.042 | 0.042 | 0.042 | 0.042 | 0.042 | 0.042 | 0.042 | 0.042 | 0.042 | 0.042 | 0.042 | 0.042 | 0.042 | 0.042 | 0.042 | 0.042 | 0.042 | 0.042 | 0.042 | 0.042 | 0.042 | 0.042 | 0.042 | 0.042 | 0.042 | 0.042 | 0.042 | 0.042 | 0.042 | 0.042 | 0.042 | 0.042 | 0.042 | 0.042 | 0.042 | 0.042 | 0.042 | 0.042 | 0.042 | 0.042 | 0.042 | 0.042 | 0.042 | 0.042 | 0.042 | 0.042 | 0.042 | 0.042 | 0.042 | 0.042 | 0.042 | 0.042 | 0.042 | 0.042 | 0.042 | 0.042 | 0.042 | 0.042 | 0.042 | 0.042 | 0.042 | 0.042 | 0.042 | 0.042 | 0.042 | 0.042 | 0.042 | 0.042 | 0.042 | 0.042 | 0.042 | 0.042 | 0.042 | 0.042 | 0.042 | 0.042 | 0.042 | 0.042 | 0.042 | 0.042 | 0.042 | 0.042 | 0.042 | 0.042 | 0.042 | 0.042 | 0.042 | 0.042 | 0.042 | 0.042 | 0.042 | 0.042 | 0.042 | 0.042 | 0.042 | 0.042 | 0.042 | 0.042 | 0.042 | 0.042 | 0.042 | 0.042 | 0.042 | 0.042 | 0.042 | 0.042 | 0.042 | 0.042 | 0.042 | 0.042 | 0.042 | 0.042 | 0.042 | 0.042 | 0.042 | 0.042 | 0.042 | 0.042 | 0.042 | 0.042 | 0.042 | 0.042 | 0.042 | 0.042 | 0.042 | 0.042 | 0.042 | 0.042 | 0.042 | 0.042 | 0.042 | 0.042 | 0.042 | 0.042 | 0.042 | 0.042 | 0.042 | 0.042 | 0.042 | 0.042 | 0.042 | 0.042 | 0.042 | 0.042 | 0.042 | 0.042 | 0.042 | 0.042 | 0.042 | 0.042 | 0.042 | 0.042 | 0.042 | 0.042 | 0.042 | 0.042 | 0.042 | 0.042 | 0.042 | 0.042 | 0.042 | 0.042 | 0.042 | 0.042 | 0.042 | 0.042 | 0.042 | 0.042 | 0.042 | 0.042 | 0.042 | 0.042 | 0.042 | 0.042 | 0.042 | 0.042 | 0.042 | 0.042 | 0.042 | 0.042 | 0.042 | 0.042 | 0.042 | 0.042 | 0.042 | 0.042 | 0.042 | 0.042 | 0.042 | 0.042 | 0.042 | 0.042 | 0.042 | 0.042 | 0.042 | 0.042 | 0.042 | 0.042 | 0.042 | 0.042 | 0.042 | 0.042 | 0.042 | 0.042 | 0.042 | 0.042 | 0.042 | 0.042 | 0.042 | 0.042 | 0.042 | 0.042 | 0.042 | 0.042 | 0.042 | 0.042 | 0.042 | 0.042 | 0.042 | 0.042 | 0.042 | 0.042 | 0.042 | 0.042 | 0.042 | 0.042 | 0.042 | 0.042 | 0.042 | 0.042 | 0.042 | 0.042 | 0.042 | 0.042 | 0.042 | 0.042 | 0.042 | 0.042 | 0.042 | 0.042 | 0.042 | 0.042 | 0.042 | 0.042 | 0.042 | 0.042 | 0.042 | 0.042 | 0.042 | 0.042 | 0.042 | 0.042 | 0.042 | 0.042 | 0.042 | 0.042 | 0.042 | 0.042 | 0.042 | 0.042 | 0.042 | 0.042 | 0.042 | 0.042 | 0.042 | 0.042 | 0.042 | 0.042 | 0.042 | 0.042 | 0.042 | 0.042 | 0.042 | 0.042 | 0.042 | 0.042 | 0.042 | 0.042 | 0.042 | 0.042 | 0.042 | 0.042 | 0.042 | 0.042 | 0.042 | 0.042 | 0.042 | 0.042 | 0.042 | 0.042 | 0.042 | 0.042 | 0.042 | 0.042 | 0.042 | 0.042 | 0.042 | 0.042 | 0.042 | 0.042 | 0.042 | 0.042 | 0.042 | 0.042 | 0.042 | 0.042 | 0.042 | 0.042 | 0.042 | 0.042 | 0.042 | 0.042 | 0.042 | 0.042 | 0.042 | 0.042 | 0.042 | 0.042 | 0.042 | 0.042 | 0.042 | 0.042 | 0.042 | 0.042 | 0.042 | 0.042 | 0.042 | 0.042 | 0.042 | 0.042 | 0.042 | 0.042 | 0.042 | 0.042 | 0.042 | 0.042 | 0.042 | 0.042 | 0.042 | 0.042 | 0.042 | 0.042 | 0.042 | 0.042 | 0.042 | 0.042 | 0.042 | 0.042 | 0.042 | 0.042 | 0.042 | 0.042 | 0.042 | 0.042 | 0.042 | 0.042 | 0.042 | 0.042 | 0.042 | 0.042 | 0.042 | 0.042 | 0.042 | 0.042 | 0.042 | 0.042 | 0.042 | 0.042 | 0.042 | 0.042 | 0.042 | 0.042 | 0.042 | 0.042 | 0.042 | 0.042 | 0.042 | 0.042 | 0.042 | 0.042 | 0.042 | 0.042 | 0.042 | 0.042 | 0.042 | 0.042 | 0.042 | 0.042 | 0.042 | 0.042 | 0.042 | 0.042 | 0.042 | 0.042 | 0.042 | 0.042 | 0.042 | 0.042 | 0.042 | 0.042 | 0.042 | 0.042 | 0.042 | 0.042 | 0.042 | 0.042 | 0.042 | 0.042 | 0.042 | 0.042 | 0.042 | 0.042 | 0.042 | 0.042 | 0.042 | 0.042 | 0.042 | 0.042 | 0.042 | 0.042 | 0.042 | 0.042 | 0.042 | 0.042 | 0.042 | 0.042 | 0.042 | 0.042 | 0.042 | 0.042 | 0.042 | 0.042 | 0.042 | 0.042 | 0.042 | 0.042 | 0.042 | 0.042 | 0.042 | 0.042 | 0.042 | 0.042 | 0.042 | 0.042 | 0.042 | 0.042 | 0.042 | 0.042 | 0.042 | 0.042 | 0.042 | 0.042 | 0.042 | 0.042 | 0.042 | 0.042 | 0.042 | 0.042 | 0.042 | 0.042 | 0.042 | 0.042 | 0.042 | 0.042 | 0.042 | 0.042 | 0.042 | 0.042 | 0.042 | 0.042 | 0.042 | 0.042 | 0.042 | 0.042 | 0.042 | 0.042 | 0.042 | 0.042 | 0.042 | 0.042 | 0.042 | 0.042 | 0.042 | 0.042 | 0.042 | 0.042 | 0.042 | 0.042 | 0.042 | 0.042 | 0.042 | 0.042 | 0.042 | 0.042 | 0.042 | 0.042 | 0.042 | 0.042 | 0.042 | 0.042 | 0.042 | 0.042 | 0.042 | 0.042 | 0.042 | 0.042 | 0.042 | 0.042 | 0.042 | 0.042 | 0.042 | 0.042 | 0.042 | 0.042 | 0.042 | 0.042 | 0.042 | 0.042 | 0.042 | 0.042 | 0.042 | 0.042 | 0.042 | 0.042 | 0.042 | 0.042 | 0.042 | 0.042 | 0.042 | 0.042 | 0.042 | 0.042 | 0.042 | 0.042 | 0.042 | 0.042 | 0.042 | 0.042 | 0.042 | 0.042 | 0.042 | 0.042 | 0.042 | 0.042 | 0.042 | 0.042 | 0.042 | 0.042 | 0.042 | 0.042 | 0.042 | 0.042 | 0.042 | 0.042 | 0.042 | 0.042 | 0.042 | 0.042 | 0.042 | 0.042 | 0.042 | 0.042 | 0.042 | 0.042 | 0.042 | 0.042 | 0.042 | 0.042 | 0.042 | 0.042 | 0.042 | 0.042 | 0.042 | 0.042 | 0.042 | 0.042 | 0.042 | 0.042 | 0.042 | 0.042 | 0.042 | 0.042 | 0.042 | 0.042 | 0.042 | 0.042 | 0.042 | 0.042 | 0.042 | 0.042 | 0.042 | 0.042 | 0.042 | 0.042 | 0.042 | 0.042 | 0.042 | 0.042 | 0.042 | 0.042 | 0.042 | 0.042 | 0.042 | 0.042 | 0.042 | 0.042 | 0.042 | 0.042 | 0.042 | 0.042 | 0.042 | 0.042 | 0.042 | 0.042 | 0.042 | 0.042 | 0.042 | 0.042 | 0.042 | 0.042 | 0.042 | 0.042 | 0.042 | 0.042 | 0.042 | 0.042 | 0.042 | 0.042 | 0.042 | 0.042 | 0.042 | 0.042 | 0.042 | 0.042 | 0.042 | 0.042 | 0.042 | 0.042 | 0.042 | 0.042 | 0.042 | 0.042 | 0.042 | 0.042 | 0.042 | 0.042 | 0.042 | 0.042 | 0.042 | 0.042 | 0.042 | 0.042 | 0.042 | 0.042 | 0.042 | 0.042 | 0.042 | 0.042 | 0.042 | 0.042 | 0.042 | 0.042 | 0.042 | 0.042 | 0.042 | 0.042 | 0.042 | 0.042 | 0.042 | 0.042 | 0.042 | 0.042 | 0.042 | 0.042 | 0.042 | 0.042 | 0.042 | 0.042 | 0.042 | 0.042 | 0.042 | 0.042 | 0.042 | 0.042 | 0.042 | 0.042 | 0.042 | 0.042 | 0.042 | 0.042 | 0.042 | 0.042 | 0.042 | 0.042 | 0.042 | 0.042 | 0.042 | 0.042 | 0.042 | 0.042 | 0.042 | 0.042 | 0.042 | 0.042 | 0.042 | 0.042 | 0.042
07:00 - 08:00 | 0 | 0 | 0 |  |  |  |  | -20 |  |  |  | -3.61 |  |  |  |  | 2.82 | 2.35 | 2.81 | [6 empty] | 0.042 | 0.042 | 0.042 | 0.042 | 0.042 | 0.042 | 0.042 | 0.042 | 0.042 | 0.042 | 0.042 | 0.042 | 0.042 | 0.042 | 0.042 | 0.042 | 0.042 | 0.042 | 0.042 | 0.042 | 0.042 | 0.042 | 0.042 | 0.042 | 0.042 | 0.042 | 0.042 | 0.042 | 0.042 | 0.042 | 0.042 | 0.042 | 0.042 | 0.042 | 0.042 | 0.042 | 0.042 | 0.042 | 0.042 | 0.042 | 0.042 | 0.042 | 0.042 | 0.042 | 0.042 | 0.042 | 0.042 | 0.042 | 0.042 | 0.042 | 0.042 | 0.042 | 0.042 | 0.042 | 0.042 | 0.042 | 0.042 | 0.042 | 0.042 | 0.042 | 0.042 | 0.042 | 0.042 | 0.042 | 0.042 | 0.042 | 0.042 | 0.042 | 0.042 | 0.042 | 0.042 | 0.042 | 0.042 | 0.042 | 0.042 | 0.042 | 0.042 | 0.042 | 0.042 | 0.042 | 0.042 | 0.042 | 0.042 | 0.042 | 0.042 | 0.042 | 0.042 | 0.042 | 0.042 | 0.042 | 0.042 | 0.042 | 0.042 | 0.042 | 0.042 | 0.042 | 0.042 | 0.042 | 0.042 | 0.042 | 0.042 | 0.042 | 0.042 | 0.042 | 0.042 | 0.042 | 0.042 | 0.042 | 0.042 | 0.042 | 0.042 | 0.042 | 0.042 | 0.042 | 0.042 | 0.042 | 0.042 | 0.042 | 0.042 | 0.042 | 0.042 | 0.042 | 0.042 | 0.042 | 0.042 | 0.042 | 0.042 | 0.042 | 0.042 | 0.042 | 0.042 | 0.042 | 0.042 | 0.042 | 0.042 | 0.042 | 0.042 | 0.042 | 0.042 | 0.042 | 0.042 | 0.042 | 0.042 | 0.042 | 0.042 | 0.042 | 0.042 | 0.042 | 0.042 | 0.019 | 0.019 | 0.019 | 0.019 | 0.042 | 0.042 | 0.042 | 0.042 | 0.042 | 0.042 | 0.042 | 0.042 | 0.042 | 0.042 | 0.042 | 0.042 | 0.042 | 0.042 | 0.042 | 0.042 | 0.042 | 0.042 | 0.042 | 0.042 | 0.042 | 0.042 | 0.042 | 0.042 | 0.042 | 0.042 | 0.042 | 0.042 | 0.042 | 0.042 | 0.042 | 0.042 | 0.042 | 0.042 | 0.042 | 0.042 | 0.042 | 0.042 | 0.042 | 0.042 | 0.042 | 0.042 | 0.042 | 0.042 | 0.042 | 0.042 | 0.042 | 0.042 | 0.042 | 0.042 | 0.042 | 0.042 | 0.042 | 0.042 | 0.042 | 0.042 | 0.042 | 0.042 | 0.042 | 0.042 | 0.042 | 0.042 | 0.042 | 0.042 | 0.042 | 0.042 | 0.042 | 0.042 | 0.042 | 0.042 | 0.042 | 0.042 | 0.042 | 0.042 | 0.042 | 0.042 | 0.042 | 0.042 | 0.042 | 0.042 | 0.042 | 0.042 | 0.042 | 0.042 | 0.042 | 0.042 | 0.042 | 0.042 | 0.042 | 0.042 | 0.042 | 0.042 | 0.042 | 0.042 | 0.042 | 0.042 | 0.042 | 0.042 | 0.042 | 0.042 | 0.042 | 0.042 | 0.042 | 0.042 | 0.042 | 0.042 | 0.042 | 0.042 | 0.042 | 0.042 | 0.042 | 0.042 | 0.042 | 0.042 | 0.042 | 0.042 | 0.042 | 0.042 | 0.042 | 0.042 | 0.042 | 0.042 | 0.042 | 0.042 | 0.042 | 0.042 | 0.042 | 0.042 | 0.042 | 0.042 | 0.042 | 0.042 | 0.042 | 0.042 | 0.042 | 0.042 | 0.042 | 0.042 | 0.042 | 0.042 | 0.042 | 0.042 | 0.042 | 0.042 | 0.042 | 0.042 | 0.042 | 0.042 | 0.042 | 0.042 | 0.042 | 0.042 | 0.042 | 0.042 | 0.042 | 0.042 | 0.042 | 0.042 | 0.042 | 0.042 | 0.042 | 0.042 | 0.042 | 0.042 | 0.042 | 0.042 | 0.042 | 0.042 | 0.042 | 0.042 | 0.042 | 0.042 | 0.042 | 0.042 | 0.042 | 0.042 | 0.042 | 0.042 | 0.042 | 0.042 | 0.042 | 0.042 | 0.042 | 0.042 | 0.042 | 0.042 | 0.042 | 0.042 | 0.042 | 0.042 | 0.042 | 0.042 | 0.042 | 0.042 | 0.042 | 0.042 | 0.042 | 0.042 | 0.042 | 0.042 | 0.042 | 0.042 | 0.042 | 0.042 | 0.042 | 0.042 | 0.042 | 0.042 | 0.042 | 0.042 | 0.042 | 0.042 | 0.042 | 0.042 | 0.042 | 0.042 | 0.042 | 0.042 | 0.042 | 0.042 | 0.042 | 0.042 | 0.042 | 0.042 | 0.042 | 0.042 | 0.042 | 0.042 | 0.042 | 0.042 | 0.042 | 0.042 | 0.042 | 0.042 | 0.042 | 0.042 | 0.042 | 0.042 | 0.042 | 0.042 | 0.042 | 0.042 | 0.042 | 0.042 | 0.042 | 0.042 | 0.042 | 0.042 | 0.042 | 0.042 | 0.042 | 0.042 | 0.042 | 0.042 | 0.042 | 0.042 | 0.042 | 0.042 | 0.042 | 0.042 | 0.042 | 0.042 | 0.042 | 0.042 | 0.042 | 0.042 | 0.042 | 0.042 | 0.042 | 0.042 | 0.042 | 0.042 | 0.042 | 0.042 | 0.042 | 0.042 | 0.042 | 0.042 | 0.042 | 0.042 | 0.042 | 0.042 | 0.042 | 0.042 | 0.042 | 0.042 | 0.042 | 0.042 | 0.042 | 0.042 | 0.042 | 0.042 | 0.042 | 0.042 | 0.042 | 0.042 | 0.042 | 0.042 | 0.042 | 0.042 | 0.042 | 0.042 | 0.042 | 0.042 | 0.042 | 0.042 | 0.042 | 0.042 | 0.042 | 0.042 | 0.042 | 0.042 | 0.042 | 0.042 | 0.042 | 0.042 | 0.042 | 0.042 | 0.042 | 0.042 | 0.042 | 0.042 | 0.042 | 0.042 | 0.042 | 0.042 | 0.042 | 0.042 | 0.042 | 0.042 | 0.042 | 0.042 | 0.042 | 0.042 | 0.042 | 0.042 | 0.042 | 0.042 | 0.042 | 0.042 | 0.042 | 0.042 | 0.042 | 0.042 | 0.042 | 0.042 | 0.042 | 0.042 | 0.042 | 0.042 | 0.042 | 0.042 | 0.042 | 0.042 | 0.042 | 0.042 | 0.042 | 0.042 | 0.042 | 0.042 | 0.042 | 0.042 | 0.042 | 0.042 | 0.042 | 0.042 | 0.042 | 0.042 | 0.042 | 0.042 | 0.042 | 0.042 | 0.042 | 0.042 | 0.042 | 0.042 | 0.042 | 0.042 | 0.042 | 0.042 | 0.042 | 0.042 | 0.042 | 0.042 | 0.042 | 0.042 | 0.042 | 0.042 | 0.042 | 0.042 | 0.042 | 0.042 | 0.042 | 0.042 | 0.042 | 0.042 | 0.042 | 0.042 | 0.042 | 0.042 | 0.042 | 0.042 | 0.042 | 0.042 | 0.042 | 0.042 | 0.042 | 0.042 | 0.042 | 0.042 | 0.042 | 0.042 | 0.042 | 0.042 | 0.042 | 0.042 | 0.042 | 0.042 | 0.042 | 0.042 | 0.042 | 0.042 | 0.042 | 0.042 | 0.042 | 0.042 | 0.042 | 0.042 | 0.042 | 0.042 | 0.042 | 0.042 | 0.042 | 0.042 | 0.042 | 0.042 | 0.042 | 0.042 | 0.042 | 0.042 | 0.042 | 0.042 | 0.042 | 0.042 | 0.042 | 0.042 | 0.042 | 0.042 | 0.042 | 0.042 | 0.042 | 0.042 | 0.042 | 0.042 | 0.042 | 0.042 | 0.042 | 0.042 | 0.042 | 0.042 | 0.042 | 0.042 | 0.042 | 0.042 | 0.042 | 0.042 | 0.042 | 0.042 | 0.042 | 0.042 | 0.042 | 0.042 | 0.042 | 0.042 | 0.042 | 0.042 | 0.042 | 0.042 | 0.042 | 0.042 | 0.042 | 0.042 | 0.042 | 0.042 | 0.042 | 0.042 | 0.042 | 0.042 | 0.042 | 0.042 | 0.042 | 0.042 | 0.042 | 0.042 | 0.042 | 0.042 | 0.042 | 0.042 | 0.042 | 0.042 | 0.042 | 0.042 | 0.042 | 0.042 | 0.042 | 0.042 | 0.042 | 0.042 | 0.042 | 0.042 | 0.042 | 0.042 | 0.042 | 0.042 | 0.042 | 0.042 | 0.042 | 0.042 | 0.042 | 0.042 | 0.042 | 0.042 | 0.042 | 0.042 | 0.042 | 0.042 | 0.042 | 0.042 | 0.042 | 0.042 | 0.042 | 0.042 | 0.042 | 0.042 | 0.042 | 0.042 | 0.042 | 0.042 | 0.042 | 0.042 | 0.042 | 0.042 | 0.042 | 0.042 | 0.042 | 0.042 | 0.042 | 0.042 | 0.042 | 0.042 | 0.042 | 0.042 | 0.042 | 0.042 | 0.042 | 0.042 | 0.042 | 0.042 | 0.042 | 0.042 | 0.042 | 0.042 | 0.042 | 0.042 | 0.042 | 0.042 | 0.042 | 0.042 | 0.042 | 0.042 | 0.042 | 0.042 | 0.042 | 0.042 | 0.042 | 0.042 | 0.042 | 0.042 | 0.042 | 0.042 | 0.042 | 0.042 | 0.042 | 0.042 | 0.042 | 0.042 | 0.042 | 0.042 | 0.042 | 0.042 | 0.042 | 0.042 | 0.042 | 0.042 | 0.042 | 0.042 | 0.042 | 0.042 | 0.042 | 0.042 | 0.042 | 0.042 | 0.042 | 0.042 | 0.042 | 0.042 | 0.042 | 0.042 | 0.042 | 0.042 | 0.042 | 0.042 | 0.042 | 0.042 | 0.042 | 0.042 | 0.042 | 0.042 | 0.042 | 0.042 | 0.042 | 0.042 | 0.042 | 0.042 | 0.042 | 0.042 | 0.042 | 0.042 | 0.042 | 0.042 | 0.042 | 0.042 | 0.042 | 0.042 | 0.042 | 0.042 | 0.042 | 0.042 | 0.042 | 0.042 | 0.042 | 0.042 | 0.042 | 0.042 | 0.042 | 0.042 | 0.042 | 0.042 | 0.042 | 0.042 | 0.042 | 0.042 | 0.042 | 0.042 | 0.042 | 0.042 | 0.042 | 0.042 | 0.042 | 0.042 | 0.042 | 0.042 | 0.042 | 0.042 | 0.042 | 0.042 | 0.042 | 0.042 | 0.042 | 0.042 | 0.042 | 0.042 | 0.042 | 0.042 | 0.042 | 0.042 | 0.042 | 0.042 | 0.042 | 0.042 | 0.042 | 0.042 | 0.042 | 0.042 | 0.042 | 0.042 | 0.042 | 0.042 | 0.042 | 0.042 | 0.042 | 0.042 | 0.042 | 0.042 | 0.042 | 0.042 | 0.042 | 0.042 | 0.042 | 0.042 | 0.042 | 0.042 | 0.042 | 0.042 | 0.042 | 0.042 | 0.042 | 0.042 | 0.042
08:00 - 09:00 | 0 | 0 | 0 |  |  |  | 0 | -20 |  |  |  | -3.61 |  |  |  |  | 2.82 | 2.35 | 2.81 |  | 5.63 |  |  |  |  | 0.042 | 0.042 | 0.042 | 0.042 | 0.042 | 0.042 | 0.042 | 0.042 | 0.042 | 0.042 | 0.042 | 0.042 | 0.042 | 0.042 | 0.042 | 0.042 | 0.042 | 0.042 | 0.042 | 0.042 | 0.042 | 0.042 | 0.042 | 0.042 | 0.042 | 0.042 | 0.042 | 0.042 | 0.042 | 0.042 | 0.042 | 0.042 | 0.042 | 0.042 | 0.042 | 0.042 | 0.042 | 0.042 | 0.042 | 0.042 | 0.042 | 0.042 | 0.042 | 0.042 | 0.042 | 0.042 | 0.042 | 0.042 | 0.042 | 0.042 | 0.042 | 0.042 | 0.042 | 0.042 | 0.042 | 0.042 | 0.042 | 0.042 | 0.042 | 0.042 | 0.042 | 0.042 | 0.042 | 0.042 | 0.042 | 0.042 | 0.042 | 0.042 | 0.042 | 0.042 | 0.042 | 0.042 | 0.042 | 0.042 | 0.042 | 0.042 | 0.042 | 0.042 | 0.042 | 0.042 | 0.042 | 0.042 | 0.042 | 0.042 | 0.042 | 0.042 | 0.042 | 0.042 | 0.042 | 0.042 | 0.042 | 0.042 | 0.042 | 0.042 | 0.042 | 0.042 | 0.042 | 0.042 | 0.042 | 0.042 | 0.042 | 0.042 | 0.042 | 0.042 | 0.042 | 0.042 | 0.042 | 0.042 | 0.042 | 0.042 | 0.042 | 0.042 | 0.042 | 0.042 | 0.042 | 0.042 | 0.042 | 0.042 | 0.042 | 0.042 | 0.042 | 0.042 | 0.042 | 0.042 | 0.042 | 0.042 | 0.042 | 0.042 | 0.042 | 0.042 | 0.042 | 0.042 | 0.042 | 0.042 | 0.042 | 0.042 | 0.042 | 0.042 | 0.042 | 0.042 | 0.042 | 0.042 | 0.042 | 0.042 | 0.042 | 0.042 | 0.042 | 0.042 | 0.042 | 0.019 | 0.019 | 0.019 | 0.019 | 0.042 | 0.042 | 0.042 | 0.042 | 0.042 | 0.042 | 0.042 | 0.042 | 0.042 | 0.042 | 0.042 | 0.042 | 0.042 | 0.042 | 0.042 | 0.042 | 0.042 | 0.042 | 0.042 | 0.042 | 0.042 | 0.042 | 0.042 | 0.042 | 0.042 | 0.042 | 0.042 | 0.042 | 0.042 | 0.042 | 0.042 | 0.042 | 0.042 | 0.042 | 0.042 | 0.042 | 0.042 | 0.042 | 0.042 | 0.042 | 0.042 | 0.042 | 0.042 | 0.042 | 0.042 | 0.042 | 0.042 | 0.042 | 0.042 | 0.042 | 0.042 | 0.042 | 0.042 | 0.042 | 0.042 | 0.042 | 0.042 | 0.042 | 0.042 | 0.042 | 0.042 | 0.042 | 0.042 | 0.042 | 0.042 | 0.042 | 0.042 | 0.042 | 0.042 | 0.042 | 0.042 | 0.042 | 0.042 | 0.042 | 0.042 | 0.042 | 0.042 | 0.042 | 0.042 | 0.042 | 0.042 | 0.042 | 0.042 | 0.042 | 0.042 | 0.042 | 0.042 | 0.042 | 0.042 | 0.042 | 0.042 | 0.042 | 0.042 | 0.042 | 0.042 | 0.042 | 0.042 | 0.042 | 0.042 | 0.042 | 0.042 | 0.042 | 0.042 | 0.042 | 0.042 | 0.042 | 0.042 | 0.042 | 0.042 | 0.042 | 0.042 | 0.042 | 0.042 | 0.042 | 0.042 | 0.042 | 0.042 | 0.042 | 0.042 | 0.042 | 0.042 | 0.042 | 0.042 | 0.042 | 0.042 | 0.042 | 0.042 | 0.042 | 0.042 | 0.042 | 0.042 | 0.042 | 0.042 | 0.042 | 0.042 | 0.042 | 0.042 | 0.042 | 0.042 | 0.042 | 0.042 | 0.042 | 0.042 | 0.042 | 0.042 | 0.042 | 0.042 | 0.042 | 0.042 | 0.042 | 0.042 | 0.042 | 0.042 | 0.042 | 0.042 | 0.042 | 0.042 | 0.042 | 0.042 | 0.042 | 0.042 | 0.042 | 0.042 | 0.042 | 0.042 | 0.042 | 0.042 | 0.042 | 0.042 | 0.042 | 0.042 | 0.042 | 0.042 | 0.042 | 0.042 | 0.042 | 0.042 | 0.042 | 0.042 | 0.042 | 0.042 | 0.042 | 0.042 | 0.042 | 0.042 | 0.042 | 0.042 | 0.042 | 0.042 | 0.042 | 0.042 | 0.042 | 0.042 | 0.042 | 0.042 | 0.042 | 0.042 | 0.042 | 0.042 | 0.042 | 0.042 | 0.042 | 0.042 | 0.042 | 0.042 | 0.042 | 0.042 | 0.042 | 0.042 | 0.042 | 0.042 | 0.042 | 0.042 | 0.042 | 0.042 | 0.042 | 0.042 | 0.042 | 0.042 | 0.042 | 0.042 | 0.042 | 0.042 | 0.042 | 0.042 | 0.042 | 0.042 | 0.042 | 0.042 | 0.042 | 0.042 | 0.042 | 0.042 | 0.042 | 0.042 | 0.042 | 0.042 | 0.042 | 0.042 | 0.042 | 0.042 | 0.042 | 0.042 | 0.042 | 0.042 | 0.042 | 0.042 | 0.042 | 0.042 | 0.042 | 0.042 | 0.042 | 0.042 | 0.042 | 0.042 | 0.042 | 0.042 | 0.042 | 0.042 | 0.042 | 0.042 | 0.042 | 0.042 | 0.042 | 0.042 | 0.042 | 0.042 | 0.042 | 0.042 | 0.042 | 0.042 | 0.042 | 0.042 | 0.042 | 0.042 | 0.042 | 0.042 | 0.042 | 0.042 | 0.042 | 0.042 | 0.042 | 0.042 | 0.042 | 0.042 | 0.042 | 0.042 | 0.042 | 0.042 | 0.042 | 0.042 | 0.042 | 0.042 | 0.042 | 0.042 | 0.042 | 0.042 | 0.042 | 0.042 | 0.042 | 0.042 | 0.042 | 0.042 | 0.042 | 0.042 | 0.042 | 0.042 | 0.042 | 0.042 | 0.042 | 0.042 | 0.042 | 0.042 | 0.042 | 0.042 | 0.042 | 0.042 | 0.042 | 0.042 | 0.042 | 0.042 | 0.042 | 0.042 | 0.042 | 0.042 | 0.042 | 0.042 | 0.042 | 0.042 | 0.042 | 0.042 | 0.042 | 0.042 | 0.042 | 0.042 | 0.042 | 0.042 | 0.042 | 0.042 | 0.042 | 0.042 | 0.042 | 0.042 | 0.042 | 0.042 | 0.042 | 0.042 | 0.042 | 0.042 | 0.042 | 0.042 | 0.042 | 0.042 | 0.042 | 0.042 | 0.042 | 0.042 | 0.042 | 0.042 | 0.042 | 0.042 | 0.042 | 0.042 | 0.042 | 0.042 | 0.042 | 0.042 | 0.042 | 0.042 | 0.042 | 0.042 | 0.042 | 0.042 | 0.042 | 0.042 | 0.042 | 0.042 | 0.042 | 0.042 | 0.042 | 0.042 | 0.042 | 0.042 | 0.042 | 0.042 | 0.042 | 0.042 | 0.042 | 0.042 | 0.042 | 0.042 | 0.042 | 0.042 | 0.042 | 0.042 | 0.042 | 0.042 | 0.042 | 0.042 | 0.042 | 0.042 | 0.042 | 0.042 | 0.042 | 0.042 | 0.042 | 0.042 | 0.042 | 0.042 | 0.042 | 0.042 | 0.042 | 0.042 | 0.042 | 0.042 | 0.042 | 0.042 | 0.042 | 0.042 | 0.042 | 0.042 | 0.042 | 0.042 | 0.042 | 0.042 | 0.042 | 0.042 | 0.042 | 0.042 | 0.042 | 0.042 | 0.042 | 0.042 | 0.042 | 0.042 | 0.042 | 0.042 | 0.042 | 0.042 | 0.042 | 0.042 | 0.042 | 0.042 | 0.042 | 0.042 | 0.042 | 0.042 | 0.042 | 0.042 | 0.042 | 0.042 | 0.042 | 0.042 | 0.042 | 0.042 | 0.042 | 0.042 | 0.042 | 0.042 | 0.042 | 0.042 | 0.042 | 0.042 | 0.042 | 0.042 | 0.042 | 0.042 | 0.042 | 0.042 | 0.042 | 0.042 | 0.042 | 0.042 | 0.042 | 0.042 | 0.042 | 0.042 | 0.042 | 0.042 | 0.042 | 0.042 | 0.042 | 0.042 | 0.042 | 0.042 | 0.042 | 0.042 | 0.042 | 0.042 | 0.042 | 0.042 | 0.042 | 0.042 | 0.042 | 0.042 | 0.042 | 0.042 | 0.042 | 0.042 | 0.042 | 0.042 | 0.042 | 0.042 | 0.042 | 0.042 | 0.042 | 0.042 | 0.042 | 0.042 | 0.042 | 0.042 | 0.042 | 0.042 | 0.042 | 0.042 | 0.042 | 0.042 | 0.042 | 0.042 | 0.042 | 0.042 | 0.042 | 0.042 | 0.042 | 0.042 | 0.042 | 0.042 | 0.042 | 0.042 | 0.042 | 0.042 | 0.042 | 0.042 | 0.042 | 0.042 | 0.042 | 0.042 | 0.042 | 0.042 | 0.042 | 0.042 | 0.042 | 0.042 | 0.042 | 0.042 | 0.042 | 0.042 | 0.042 | 0.042 | 0.042 | 0.042 | 0.042 | 0.042 | 0.042 | 0.042 | 0.042 | 0.042 | 0.042 | 0.042 | 0.042 | 0.042 | 0.042 | 0.042 | 0.042 | 0.042 | 0.042 | 0.042 | 0.042 | 0.042 | 0.042 | 0.042 | 0.042 | 0.042 | 0.042 | 0.042 | 0.042 | 0.042 | 0.042 | 0.042 | 0.042 | 0.042 | 0.042 | 0.042 | 0.042 | 0.042 | 0.042 | 0.042 | 0.042 | 0.042 | 0.042 | 0.042 | 0.042 | 0.042 | 0.042 | 0.042 | 0.042 | 0.042 | 0.042 | 0.042 | 0.042 | 0.042 | 0.042 | 0.042 | 0.042 | 0.042 | 0.042 | 0.042 | 0.042 | 0.042 | 0.042 | 0.042 | 0.042 | 0.042 | 0.042 | 0.042 | 0.042 | 0.042 | 0.042 | 0.042 | 0.042 | 0.042 | 0.042 | 0.042 | 0.042 | 0.042 | 0.042 | 0.042 | 0.042 | 0.042 | 0.042 | 0.042 | 0.042 | 0.042 | 0.042 | 0.042 | 0.042 | 0.042 | 0.042 | 0.042 | 0.042 | 0.042 | 0.042 | 0.042 | 0.042 | 0.042 | 0.042 | 0.042 | 0.042 | 0.042 | 0.042 | 0.042 | 0.042 | 0.042 | 0.042 | 0.042 | 0.042 | 0.042 | 0.042 | 0.042 | 0.042 | 0.042 | 0.042 | 0.042 | 0.042 | 0.042 | 0.042 | 0.042 | 0.042 | 0.042 | 0.042 | 0.042 | 0.042 | 0.042 | 0.042 | 0.042 | 0.042 | 0.042 | 0.042 | 0.042 | 0.042 | 0.042 | 0.042 | 0.042 | 0.042 | 0.042 | 0.042 | 0.042 | 0.042 | 0.042 | 0.042 | 0.042 | 0.042 | 0.042 | 0.042 | 0.042 | 0.042 | 0.042 | 0.042 | 0.042 | 0.042 | 0.042 | 0.042 | 0.042 | 0.042 | 0.042 | 0.042 | 0.042 | 0.042 | 0.042
09:00 - 10:00 | 0 | 0 | 0 |  |  |  | 0 | -7 |  |  |  | -3.61 |  |  |  |  | 2.82 | 2.35 | 2.81 |  | 5.63 |  |  |  |  | 0.042 | 0.042 | 0.042 | 0.042 | 0.042 | 0.042 | 0.042 | 0.042 | 0.042 | 0.042 | 0.042 | 0.042 | 0.042 | 0.042 | 0.042 | 0.042 | 0.042 | 0.042 | 0.042 | 0.042 | 0.042 | 0.042 | 0.042 | 0.042 | 0.042 | 0.042 | 0.042 | 0.042 | 0.042 | 0.042 | 0.042 | 0.042 | 0.042 | 0.042 | 0.042 | 0.042 | 0.042 | 0.042 | 0.042 | 0.042 | 0.042 | 0.042 | 0.042 | 0.042 | 0.042 | 0.042 | 0.042 | 0.042 | 0.042 | 0.042 | 0.042 | 0.042 | 0.042 | 0.042 | 0.042 | 0.042 | 0.042 | 0.042 | 0.042 | 0.042 | 0.042 | 0.042 | 0.042 | 0.042 | 0.042 | 0.042 | 0.042 | 0.042 | 0.042 | 0.042 | 0.042 | 0.042 | 0.042 | 0.042 | 0.042 | 0.042 | 0.042 | 0.042 | 0.042 | 0.042 | 0.042 | 0.042 | 0.042 | 0.042 | 0.042 | 0.042 | 0.042 | 0.042 | 0.042 | 0.042 | 0.042 | 0.042 | 0.042 | 0.042 | 0.042 | 0.042 | 0.042 | 0.042 | 0.042 | 0.042 | 0.042 | 0.042 | 0.042 | 0.042 | 0.042 | 0.042 | 0.042 | 0.042 | 0.042 | 0.042 | 0.042 | 0.042 | 0.042 | 0.042 | 0.042 | 0.042 | 0.042 | 0.042 | 0.042 | 0.042 | 0.042 | 0.042 | 0.042 | 0.042 | 0.042 | 0.042 | 0.042 | 0.042 | 0.042 | 0.042 | 0.042 | 0.042 | 0.042 | 0.042 | 0.042 | 0.042 | 0.042 | 0.042 | 0.042 | 0.042 | 0.042 | 0.042 | 0.042 | 0.042 | 0.042 | 0.042 | 0.042 | 0.042 | 0.042 | 0.019 | 0.019 | 0.019 | 0.019 | 0.042 | 0.042 | 0.042 | 0.042 | 0.042 | 0.042 | 0.042 | 0.042 | 0.042 | 0.042 | 0.042 | 0.042 | 0.042 | 0.042 | 0.042 | 0.042 | 0.042 | 0.042 | 0.042 | 0.042 | 0.042 | 0.042 | 0.042 | 0.042 | 0.042 | 0.042 | 0.042 | 0.042 | 0.042 | 0.042 | 0.042 | 0.042 | 0.042 | 0.042 | 0.042 | 0.042 | 0.042 | 0.042 | 0.042 | 0.042 | 0.042 | 0.042 | 0.042 | 0.042 | 0.042 | 0.042 | 0.042 | 0.042 | 0.042 | 0.042 | 0.042 | 0.042 | 0.042 | 0.042 | 0.042 | 0.042 | 0.042 | 0.042 | 0.042 | 0.042 | 0.042 | 0.042 | 0.042 | 0.042 | 0.042 | 0.042 | 0.042 | 0.042 | 0.042 | 0.042 | 0.042 | 0.042 | 0.042 | 0.042 | 0.042 | 0.042 | 0.042 | 0.042 | 0.042 | 0.042 | 0.042 | 0.042 | 0.042 | 0.042 | 0.042 | 0.042 | 0.042 | 0.042 | 0.042 | 0.042 | 0.042 | 0.042 | 0.042 | 0.042 | 0.042 | 0.042 | 0.042 | 0.042 | 0.042 | 0.042 | 0.042 | 0.042 | 0.042 | 0.042 | 0.042 | 0.042 | 0.042 | 0.042 | 0.042 | 0.042 | 0.042 | 0.042 | 0.042 | 0.042 | 0.042 | 0.042 | 0.042 | 0.042 | 0.042 | 0.042 | 0.042 | 0.042 | 0.042 | 0.042 | 0.042 | 0.042 | 0.042 | 0.042 | 0.042 | 0.042 | 0.042 | 0.042 | 0.042 | 0.042 | 0.042 | 0.042 | 0.042 | 0.042 | 0.042 | 0.042 | 0.042 | 0.042 | 0.042 | 0.042 | 0.042 | 0.042 | 0.042 | 0.042 | 0.042 | 0.042 | 0.042 | 0.042 | 0.042 | 0.042 | 0.042 | 0.042 | 0.042 | 0.042 | 0.042 | 0.042 | 0.042 | 0.042 | 0.042 | 0.042 | 0.042 | 0.042 | 0.042 | 0.042 | 0.042 | 0.042 | 0.042 | 0.042 | 0.042 | 0.042 | 0.042 | 0.042 | 0.042 | 0.042 | 0.042 | 0.042 | 0.042 | 0.042 | 0.042 | 0.042 | 0.042 | 0.042 | 0.042 | 0.042 | 0.042 | 0.042 | 0.042 | 0.042 | 0.042 | 0.042 | 0.042 | 0.042 | 0.042 | 0.042 | 0.042 | 0.042 | 0.042 | 0.042 | 0.042 | 0.042 | 0.042 | 0.042 | 0.042 | 0.042 | 0.042 | 0.042 | 0.042 | 0.042 | 0.042 | 0.042 | 0.042 | 0.042 | 0.042 | 0.042 | 0.042 | 0.042 | 0.042 | 0.042 | 0.042 | 0.042 | 0.042 | 0.042 | 0.042 | 0.042 | 0.042 | 0.042 | 0.042 | 0.042 | 0.042 | 0.042 | 0.042 | 0.042 | 0.042 | 0.042 | 0.042 | 0.042 | 0.042 | 0.042 | 0.042 | 0.042 | 0.042 | 0.042 | 0.042 | 0.042 | 0.042 | 0.042 | 0.042 | 0.042 | 0.042 | 0.042 | 0.042 | 0.042 | 0.042 | 0.042 | 0.042 | 0.042 | 0.042 | 0.042 | 0.042 | 0.042 | 0.042 | 0.042 | 0.042 | 0.042 | 0.042 | 0.042 | 0.042 | 0.042 | 0.042 | 0.042 | 0.042 | 0.042 | 0.042 | 0.042 | 0.042 | 0.042 | 0.042 | 0.042 | 0.042 | 0.042 | 0.042 | 0.042 | 0.042 | 0.042 | 0.042 | 0.042 | 0.042 | 0.042 | 0.042 | 0.042 | 0.042 | 0.042 | 0.042 | 0.042 | 0.042 | 0.042 | 0.042 | 0.042 | 0.042 | 0.042 | 0.042 | 0.042 | 0.042 | 0.042 | 0.042 | 0.042 | 0.042 | 0.042 | 0.042 | 0.042 | 0.042 | 0.042 | 0.042 | 0.042 | 0.042 | 0.042 | 0.042 | 0.042 | 0.042 | 0.042 | 0.042 | 0.042 | 0.042 | 0.042 | 0.042 | 0.042 | 0.042 | 0.042 | 0.042 | 0.042 | 0.042 | 0.042 | 0.042 | 0.042 | 0.042 | 0.042 | 0.042 | 0.042 | 0.042 | 0.042 | 0.042 | 0.042 | 0.042 | 0.042 | 0.042 | 0.042 | 0.042 | 0.042 | 0.042 | 0.042 | 0.042 | 0.042 | 0.042 | 0.042 | 0.042 | 0.042 | 0.042 | 0.042 | 0.042 | 0.042 | 0.042 | 0.042 | 0.042 | 0.042 | 0.042 | 0.042 | 0.042 | 0.042 | 0.042 | 0.042 | 0.042 | 0.042 | 0.042 | 0.042 | 0.042 | 0.042 | 0.042 | 0.042 | 0.042 | 0.042 | 0.042 | 0.042 | 0.042 | 0.042 | 0.042 | 0.042 | 0.042 | 0.042 | 0.042 | 0.042 | 0.042 | 0.042 | 0.042 | 0.042 | 0.042 | 0.042 | 0.042 | 0.042 | 0.042 | 0.042 | 0.042 | 0.042 | 0.042 | 0.042 | 0.042 | 0.042 | 0.042 | 0.042 | 0.042 | 0.042 | 0.042 | 0.042 | 0.042 | 0.042 | 0.042 | 0.042 | 0.042 | 0.042 | 0.042 | 0.042 | 0.042 | 0.042 | 0.042 | 0.042 | 0.042 | 0.042 | 0.042 | 0.042 | 0.042 | 0.042 | 0.042 | 0.042 | 0.042 | 0.042 | 0.042 | 0.042 | 0.042 | 0.042 | 0.042 | 0.042 | 0.042 | 0.042 | 0.042 | 0.042 | 0.042 | 0.042 | 0.042 | 0.042 | 0.042 | 0.042 | 0.042 | 0.042 | 0.042 | 0.042 | 0.042 | 0.042 | 0.042 | 0.042 | 0.042 | 0.042 | 0.042 | 0.042 | 0.042 | 0.042 | 0.042 | 0.042 | 0.042 | 0.042 | 0.042 | 0.042 | 0.042 | 0.042 | 0.042 | 0.042 | 0.042 | 0.042 | 0.042 | 0.042 | 0.042 | 0.042 | 0.042 | 0.042 | 0.042 | 0.042 | 0.042 | 0.042 | 0.042 | 0.042 | 0.042 | 0.042 | 0.042 | 0.042 | 0.042 | 0.042 | 0.042 | 0.042 | 0.042 | 0.042 | 0.042 | 0.042 | 0.042 | 0.042 | 0.042 | 0.042 | 0.042 | 0.042 | 0.042 | 0.042 | 0.042 | 0.042 | 0.042 | 0.042 | 0.042 | 0.042 | 0.042 | 0.042 | 0.042 | 0.042 | 0.042 | 0.042 | 0.042 | 0.042 | 0.042 | 0.042 | 0.042 | 0.042 | 0.042 | 0.042 | 0.042 | 0.042 | 0.042 | 0.042 | 0.042 | 0.042 | 0.042 | 0.042 | 0.042 | 0.042 | 0.042 | 0.042 | 0.042 | 0.042 | 0.042 | 0.042 | 0.042 | 0.042 | 0.042 | 0.042 | 0.042 | 0.042 | 0.042 | 0.042 | 0.042 | 0.042 | 0.042 | 0.042 | 0.042 | 0.042 | 0.042 | 0.042 | 0.042 | 0.042 | 0.042 | 0.042 | 0.042 | 0.042 | 0.042 | 0.042 | 0.042 | 0.042 | 0.042 | 0.042 | 0.042 | 0.042 | 0.042 | 0.042 | 0.042 | 0.042 | 0.042 | 0.042 | 0.042 | 0.042 | 0.042 | 0.042 | 0.042 | 0.042 | 0.042 | 0.042 | 0.042 | 0.042 | 0.042 | 0.042 | 0.042 | 0.042 | 0.042 | 0.042 | 0.042 | 0.042 | 0.042 | 0.042 | 0.042 | 0.042 | 0.042 | 0.042 | 0.042 | 0.042 | 0.042 | 0.042 | 0.042 | 0.042 | 0.042 | 0.042 | 0.042 | 0.042 | 0.042 | 0.042 | 0.042 | 0.042 | 0.042 | 0.042 | 0.042 | 0.042 | 0.042 | 0.042 | 0.042 | 0.042 | 0.042 | 0.042 | 0.042 | 0.042 | 0.042 | 0.042 | 0.042 | 0.042 | 0.042 | 0.042 | 0.042 | 0.042 | 0.042 | 0.042 | 0.042 | 0.042 | 0.042 | 0.042 | 0.042 | 0.042 | 0.042 | 0.042 | 0.042 | 0.042 | 0.042 | 0.042 | 0.042 | 0.042 | 0.042 | 0.042 | 0.042 | 0.042 | 0.042 | 0.042 | 0.042 | 0.042 | 0.042 | 0.042 | 0.042 | 0.042 | 0.042 | 0.042 | 0.042 | 0.042 | 0.042 | 0.042 | 0.042 | 0.042 | 0.042 | 0.042 | 0.042 | 0.042 | 0.042 | 0.042 | 0.042 | 0.042 | 0.042 | 0.042 | 0.042 | 0.042 | 0.042 | 0.042 | 0.042 | 0.042 | 0.042 | 0.042 | 0.042 | 0.042 | 0.042 | 0.042 | 0.042 | 0.042 | 0.042 | 0.042 | 0.042 | 0.042 | 0.042 | 0.042 | 0.042
10:00 - 11:00 | 0 | 0 | 0 |  |  |  | 0 | -7 |  |  |  | -3.61 |  |  |  |  | 2.82 | 2.35 | 2.81 |  | 5.63 |  |  |  |  | 0.042 | 0.042 | 0.042 | 0.042 | 0.042 | 0.042 | 0.042 | 0.042 | 0.042 | 0.042 | 0.042 | 0.042 | 0.042 | 0.042 | 0.042 | 0.042 | 0.042 | 0.042 | 0.042 | 0.042 | 0.042 | 0.042 | 0.042 | 0.042 | 0.042 | 0.042 | 0.042 | 0.042 | 0.042 | 0.042 | 0.042 | 0.042 | 0.042 | 0.042 | 0.042 | 0.042 | 0.042 | 0.042 | 0.042 | 0.042 | 0.042 | 0.042 | 0.042 | 0.042 | 0.042 | 0.042 | 0.042 | 0.042 | 0.042 | 0.042 | 0.042 | 0.042 | 0.042 | 0.042 | 0.042 | 0.042 | 0.042 | 0.042 | 0.042 | 0.042 | 0.042 | 0.042 | 0.042 | 0.042 | 0.042 | 0.042 | 0.042 | 0.042 | 0.042 | 0.042 | 0.042 | 0.042 | 0.042 | 0.042 | 0.042 | 0.042 | 0.042 | 0.042 | 0.042 | 0.042 | 0.042 | 0.042 | 0.042 | 0.042 | 0.042 | 0.042 | 0.042 | 0.042 | 0.042 | 0.042 | 0.042 | 0.042 | 0.042 | 0.042 | 0.042 | 0.042 | 0.042 | 0.042 | 0.042 | 0.042 | 0.042 | 0.042 | 0.042 | 0.042 | 0.042 | 0.042 | 0.042 | 0.042 | 0.042 | 0.042 | 0.042 | 0.042 | 0.042 | 0.042 | 0.042 | 0.042 | 0.042 | 0.042 | 0.042 | 0.042 | 0.042 | 0.042 | 0.042 | 0.042 | 0.042 | 0.042 | 0.042 | 0.042 | 0.042 | 0.042 | 0.042 | 0.042 | 0.042 | 0.042 | 0.042 | 0.042 | 0.042 | 0.042 | 0.042 | 0.042 | 0.042 | 0.042 | 0.042 | 0.042 | 0.042 | 0.042 | 0.042 | 0.042 | 0.042 | 0.019 | 0.019 | 0.019 | 0.019 | 0.042 | 0.042 | 0.042 | 0.042 | 0.042 | 0.042 | 0.042 | 0.042 | 0.042 | 0.042 | 0.042 | 0.042 | 0.042 | 0.042 | 0.042 | 0.042 | 0.042 | 0.042 | 0.042 | 0.042 | 0.042 | 0.042 | 0.042 | 0.042 | 0.042 | 0.042 | 0.042 | 0.042 | 0.042 | 0.042 | 0.042 | 0.042 | 0.042 | 0.042 | 0.042 | 0.042 | 0.042 | 0.042 | 0.042 | 0.042 | 0.042 | 0.042 | 0.042 | 0.042 | 0.042 | 0.042 | 0.042 | 0.042 | 0.042 | 0.042 | 0.042 | 0.042 | 0.042 | 0.042 | 0.042 | 0.042 | 0.042 | 0.042 | 0.042 | 0.042 | 0.042 | 0.042 | 0.042 | 0.042 | 0.042 | 0.042 | 0.042 | 0.042 | 0.042 | 0.042 | 0.042 | 0.042 | 0.042 | 0.042 | 0.042 | 0.042 | 0.042 | 0.042 | 0.042 | 0.042 | 0.042 | 0.042 | 0.042 | 0.042 | 0.042 | 0.042 | 0.042 | 0.042 | 0.042 | 0.042 | 0.042 | 0.042 | 0.042 | 0.042 | 0.042 | 0.042 | 0.042 | 0.042 | 0.042 | 0.042 | 0.042 | 0.042 | 0.042 | 0.042 | 0.042 | 0.042 | 0.042 | 0.042 | 0.042 | 0.042 | 0.042 | 0.042 | 0.042 | 0.042 | 0.042 | 0.042 | 0.042 | 0.042 | 0.042 | 0.042 | 0.042 | 0.042 | 0.042 | 0.042 | 0.042 | 0.042 | 0.042 | 0.042 | 0.042 | 0.042 | 0.042 | 0.042 | 0.042 | 0.042 | 0.042 | 0.042 | 0.042 | 0.042 | 0.042 | 0.042 | 0.042 | 0.042 | 0.042 | 0.042 | 0.042 | 0.042 | 0.042 | 0.042 | 0.042 | 0.042 | 0.042 | 0.042 | 0.042 | 0.042 | 0.042 | 0.042 | 0.042 | 0.042 | 0.042 | 0.042 | 0.042 | 0.042 | 0.042 | 0.042 | 0.042 | 0.042 | 0.042 | 0.042 | 0.042 | 0.042 | 0.042 | 0.042 | 0.042 | 0.042 | 0.042 | 0.042 | 0.042 | 0.042 | 0.042 | 0.042 | 0.042 | 0.042 | 0.042 | 0.042 | 0.042 | 0.042 | 0.042 | 0.042 | 0.042 | 0.042 | 0.042 | 0.042 | 0.042 | 0.042 | 0.042 | 0.042 | 0.042 | 0.042 | 0.042 | 0.042 | 0.042 | 0.042 | 0.042 | 0.042 | 0.042 | 0.042 | 0.042 | 0.042 | 0.042 | 0.042 | 0.042 | 0.042 | 0.042 | 0.042 | 0.042 | 0.042 | 0.042 | 0.042 | 0.042 | 0.042 | 0.042 | 0.042 | 0.042 | 0.042 | 0.042 | 0.042 | 0.042 | 0.042 | 0.042 | 0.042 | 0.042 | 0.042 | 0.042 | 0.042 | 0.042 | 0.042 | 0.042 | 0.042 | 0.042 | 0.042 | 0.042 | 0.042 | 0.042 | 0.042 | 0.042 | 0.042 | 0.042 | 0.042 | 0.042 | 0.042 | 0.042 | 0.042 | 0.042 | 0.042 | 0.042 | 0.042 | 0.042 | 0.042 | 0.042 | 0.042 | 0.042 | 0.042 | 0.042 | 0.042 | 0.042 | 0.042 | 0.042 | 0.042 | 0.042 | 0.042 | 0.042 | 0.042 | 0.042 | 0.042 | 0.042 | 0.042 | 0.042 | 0.042 | 0.042 | 0.042 | 0.042 | 0.042 | 0.042 | 0.042 | 0.042 | 0.042 | 0.042 | 0.042 | 0.042 | 0.042 | 0.042 | 0.042 | 0.042 | 0.042 | 0.042 | 0.042 | 0.042 | 0.042 | 0.042 | 0.042 | 0.042 | 0.042 | 0.042 | 0.042 | 0.042 | 0.042 | 0.042 | 0.042 | 0.042 | 0.042 | 0.042 | 0.042 | 0.042 | 0.042 | 0.042 | 0.042 | 0.042 | 0.042 | 0.042 | 0.042 | 0.042 | 0.042 | 0.042 | 0.042 | 0.042 | 0.042 | 0.042 | 0.042 | 0.042 | 0.042 | 0.042 | 0.042 | 0.042 | 0.042 | 0.042 | 0.042 | 0.042 | 0.042 | 0.042 | 0.042 | 0.042 | 0.042 | 0.042 | 0.042 | 0.042 | 0.042 | 0.042 | 0.042 | 0.042 | 0.042 | 0.042 | 0.042 | 0.042 | 0.042 | 0.042 | 0.042 | 0.042 | 0.042 | 0.042 | 0.042 | 0.042 | 0.042 | 0.042 | 0.042 | 0.042 | 0.042 | 0.042 | 0.042 | 0.042 | 0.042 | 0.042 | 0.042 | 0.042 | 0.042 | 0.042 | 0.042 | 0.042 | 0.042 | 0.042 | 0.042 | 0.042 | 0.042 | 0.042 | 0.042 | 0.042 | 0.042 | 0.042 | 0.042 | 0.042 | 0.042 | 0.042 | 0.042 | 0.042 | 0.042 | 0.042 | 0.042 | 0.042 | 0.042 | 0.042 | 0.042 | 0.042 | 0.042 | 0.042 | 0.042 | 0.042 | 0.042 | 0.042 | 0.042 | 0.042 | 0.042 | 0.042 | 0.042 | 0.042 | 0.042 | 0.042 | 0.042 | 0.042 | 0.042 | 0.042 | 0.042 | 0.042 | 0.042 | 0.042 | 0.042 | 0.042 | 0.042 | 0.042 | 0.042 | 0.042 | 0.042 | 0.042 | 0.042 | 0.042 | 0.042 | 0.042 | 0.042 | 0.042 | 0.042 | 0.042 | 0.042 | 0.042 | 0.042 | 0.042 | 0.042 | 0.042 | 0.042 | 0.042 | 0.042 | 0.042 | 0.042 | 0.042 | 0.042 | 0.042 | 0.042 | 0.042 | 0.042 | 0.042 | 0.042 | 0.042 | 0.042 | 0.042 | 0.042 | 0.042 | 0.042 | 0.042 | 0.042 | 0.042 | 0.042 | 0.042 | 0.042 | 0.042 | 0.042 | 0.042 | 0.042 | 0.042 | 0.042 | 0.042 | 0.042 | 0.042 | 0.042 | 0.042 | 0.042 | 0.042 | 0.042 | 0.042 | 0.042 | 0.042 | 0.042 | 0.042 | 0.042 | 0.042 | 0.042 | 0.042 | 0.042 | 0.042 | 0.042 | 0.042 | 0.042 | 0.042 | 0.042 | 0.042 | 0.042 | 0.042 | 0.042 | 0.042 | 0.042 | 0.042 | 0.042 | 0.042 | 0.042 | 0.042 | 0.042 | 0.042 | 0.042 | 0.042 | 0.042 | 0.042 | 0.042 | 0.042 | 0.042 | 0.042 | 0.042 | 0.042 | 0.042 | 0.042 | 0.042 | 0.042 | 0.042 | 0.042 | 0.042 | 0.042 | 0.042 | 0.042 | 0.042 | 0.042 | 0.042 | 0.042 | 0.042 | 0.042 | 0.042 | 0.042 | 0.042 | 0.042 | 0.042 | 0.042 | 0.042 | 0.042 | 0.042 | 0.042 | 0.042 | 0.042 | 0.042 | 0.042 | 0.042 | 0.042 | 0.042 | 0.042 | 0.042 | 0.042 | 0.042 | 0.042 | 0.042 | 0.042 | 0.042 | 0.042 | 0.042 | 0.042 | 0.042 | 0.042 | 0.042 | 0.042 | 0.042 | 0.042 | 0.042 | 0.042 | 0.042 | 0.042 | 0.042 | 0.042 | 0.042 | 0.042 | 0.042 | 0.042 | 0.042 | 0.042 | 0.042 | 0.042 | 0.042 | 0.042 | 0.042 | 0.042 | 0.042 | 0.042 | 0.042 | 0.042 | 0.042 | 0.042 | 0.042 | 0.042 | 0.042 | 0.042 | 0.042 | 0.042 | 0.042 | 0.042 | 0.042 | 0.042 | 0.042 | 0.042 | 0.042 | 0.042 | 0.042 | 0.042 | 0.042 | 0.042 | 0.042 | 0.042 | 0.042 | 0.042 | 0.042 | 0.042 | 0.042 | 0.042 | 0.042 | 0.042 | 0.042 | 0.042 | 0.042 | 0.042 | 0.042 | 0.042 | 0.042 | 0.042 | 0.042 | 0.042 | 0.042 | 0.042 | 0.042 | 0.042 | 0.042 | 0.042 | 0.042 | 0.042 | 0.042 | 0.042 | 0.042 | 0.042 | 0.042 | 0.042 | 0.042 | 0.042 | 0.042 | 0.042 | 0.042 | 0.042 | 0.042 | 0.042 | 0.042 | 0.042 | 0.042 | 0.042 | 0.042 | 0.042 | 0.042 | 0.042 | 0.042 | 0.042 | 0.042 | 0.042 | 0.042 | 0.042 | 0.042 | 0.042 | 0.042 | 0.042 | 0.042 | 0.042 | 0.042 | 0.042 | 0.042 | 0.042 | 0.042 | 0.042 | 0.042 | 0.042 | 0.042 | 0.042 | 0.042 | 0.042 | 0.042 | 0.042 | 0.042 | 0.042 | 0.042 | 0.042 | 0.042 | 0.042 | 0.042 | 0.042 | 0.042 | 0.042 | 0.042 | 0.042 | 0.042 | 0.042 | 0.042 | 0.042 | 0.042 | 0.042
11:00 - 12:00 | 0 | 0 | 0 |  |  |  | 0 |  |  |  |  | -3.61 |  |  |  |  | 2.82 | 2.35 | 2.81 |  | 5.63 |  |  |  |  | 0.042 | 0.042 | 0.042 | 0.042 | 0.042 | 0.042 | 0.042 | 0.042 | 0.042 | 0.042 | 0.042 | 0.042 | 0.042 | 0.042 | 0.042 | 0.042 | 0.042 | 0.042 | 0.042 | 0.042 | 0.042 | 0.042 | 0.042 | 0.042 | 0.042 | 0.042 | 0.042 | 0.042 | 0.042 | 0.042 | 0.042 | 0.042 | 0.042 | 0.042 | 0.042 | 0.042 | 0.042 | 0.042 | 0.042 | 0.042 | 0.042 | 0.042 | 0.042 | 0.042 | 0.042 | 0.042 | 0.042 | 0.042 | 0.042 | 0.042 | 0.042 | 0.042 | 0.042 | 0.042 | 0.042 | 0.042 | 0.042 | 0.042 | 0.042 | 0.042 | 0.042 | 0.042 | 0.042 | 0.042 | 0.042 | 0.042 | 0.042 | 0.042 | 0.042 | 0.042 | 0.042 | 0.042 | 0.042 | 0.042 | 0.042 | 0.042 | 0.042 | 0.042 | 0.042 | 0.042 | 0.042 | 0.042 | 0.042 | 0.042 | 0.042 | 0.042 | 0.042 | 0.042 | 0.042 | 0.042 | 0.042 | 0.042 | 0.042 | 0.042 | 0.042 | 0.042 | 0.042 | 0.042 | 0.042 | 0.042 | 0.042 | 0.042 | 0.042 | 0.042 | 0.042 | 0.042 | 0.042 | 0.042 | 0.042 | 0.042 | 0.042 | 0.042 | 0.042 | 0.042 | 0.042 | 0.042 | 0.042 | 0.042 | 0.042 | 0.042 | 0.042 | 0.042 | 0.042 | 0.042 | 0.042 | 0.042 | 0.042 | 0.042 | 0.042 | 0.042 | 0.042 | 0.042 | 0.042 | 0.042 | 0.042 | 0.042 | 0.042 | 0.042 | 0.042 | 0.042 | 0.042 | 0.042 | 0.042 | 0.042 | 0.042 | 0.042 | 0.042 | 0.042 | 0.042 | 0.019 | 0.019 | 0.019 | 0.019 | 0.042 | 0.042 | 0.042 | 0.042 | 0.042 | 0.042 | 0.042 | 0.042 | 0.042 | 0.042 | 0.042 | 0.042 | 0.042 | 0.042 | 0.042 | 0.042 | 0.042 | 0.042 | 0.042 | 0.042 | 0.042 | 0.042 | 0.042 | 0.042 | 0.042 | 0.042 | 0.042 | 0.042 | 0.042 | 0.042 | 0.042 | 0.042 | 0.042 | 0.042 | 0.042 | 0.042 | 0.042 | 0.042 | 0.042 | 0.042 | 0.042 | 0.042 | 0.042 | 0.042 | 0.042 | 0.042 | 0.042 | 0.042 | 0.042 | 0.042 | 0.042 | 0.042 | 0.042 | 0.042 | 0.042 | 0.042 | 0.042 | 0.042 | 0.042 | 0.042 | 0.042 | 0.042 | 0.042 | 0.042 | 0.042 | 0.042 | 0.042 | 0.042 | 0.042 | 0.042 | 0.042 | 0.042 | 0.042 | 0.042 | 0.042 | 0.042 | 0.042 | 0.042 | 0.042 | 0.042 | 0.042 | 0.042 | 0.042 | 0.042 | 0.042 | 0.042 | 0.042 | 0.042 | 0.042 | 0.042 | 0.042 | 0.042 | 0.042 | 0.042 | 0.042 | 0.042 | 0.042 | 0.042 | 0.042 | 0.042 | 0.042 | 0.042 | 0.042 | 0.042 | 0.042 | 0.042 | 0.042 | 0.042 | 0.042 | 0.042 | 0.042 | 0.042 | 0.042 | 0.042 | 0.042 | 0.042 | 0.042 | 0.042 | 0.042 | 0.042 | 0.042 | 0.042 | 0.042 | 0.042 | 0.042 | 0.042 | 0.042 | 0.042 | 0.042 | 0.042 | 0.042 | 0.042 | 0.042 | 0.042 | 0.042 | 0.042 | 0.042 | 0.042 | 0.042 | 0.042 | 0.042 | 0.042 | 0.042 | 0.042 | 0.042 | 0.042 | 0.042 | 0.042 | 0.042 | 0.042 | 0.042 | 0.042 | 0.042 | 0.042 | 0.042 | 0.042 | 0.042 | 0.042 | 0.042 | 0.042 | 0.042 | 0.042 | 0.042 | 0.042 | 0.042 | 0.042 | 0.042 | 0.042 | 0.042 | 0.042 | 0.042 | 0.042 | 0.042 | 0.042 | 0.042 | 0.042 | 0.042 | 0.042 | 0.042 | 0.042 | 0.042 | 0.042 | 0.042 | 0.042 | 0.042 | 0.042 | 0.042 | 0.042 | 0.042 | 0.042 | 0.042 | 0.042 | 0.042 | 0.042 | 0.042 | 0.042 | 0.042 | 0.042 | 0.042 | 0.042 | 0.042 | 0.042 | 0.042 | 0.042 | 0.042 | 0.042 | 0.042 | 0.042 | 0.042 | 0.042 | 0.042 | 0.042 | 0.042 | 0.042 | 0.042 | 0.042 | 0.042 | 0.042 | 0.042 | 0.042 | 0.042 | 0.042 | 0.042 | 0.042 | 0.042 | 0.042 | 0.042 | 0.042 | 0.042 | 0.042 | 0.042 | 0.042 | 0.042 | 0.042 | 0.042 | 0.042 | 0.042 | 0.042 | 0.042 | 0.042 | 0.042 | 0.042 | 0.042 | 0.042 | 0.042 | 0.042 | 0.042 | 0.042 | 0.042 | 0.042 | 0.042 | 0.042 | 0.042 | 0.042 | 0.042 | 0.042 | 0.042 | 0.042 | 0.042 | 0.042 | 0.042 | 0.042 | 0.042 | 0.042 | 0.042 | 0.042 | 0.042 | 0.042 | 0.042 | 0.042 | 0.042 | 0.042 | 0.042 | 0.042 | 0.042 | 0.042 | 0.042 | 0.042 | 0.042 | 0.042 | 0.042 | 0.042 | 0.042 | 0.042 | 0.042 | 0.042 | 0.042 | 0.042 | 0.042 | 0.042 | 0.042 | 0.042 | 0.042 | 0.042 | 0.042 | 0.042 | 0.042 | 0.042 | 0.042 | 0.042 | 0.042 | 0.042 | 0.042 | 0.042 | 0.042 | 0.042 | 0.042 | 0.042 | 0.042 | 0.042 | 0.042 | 0.042 | 0.042 | 0.042 | 0.042 | 0.042 | 0.042 | 0.042 | 0.042 | 0.042 | 0.042 | 0.042 | 0.042 | 0.042 | 0.042 | 0.042 | 0.042 | 0.042 | 0.042 | 0.042 | 0.042 | 0.042 | 0.042 | 0.042 | 0.042 | 0.042 | 0.042 | 0.042 | 0.042 | 0.042 | 0.042 | 0.042 | 0.042 | 0.042 | 0.042 | 0.042 | 0.042 | 0.042 | 0.042 | 0.042 | 0.042 | 0.042 | 0.042 | 0.042 | 0.042 | 0.042 | 0.042 | 0.042 | 0.042 | 0.042 | 0.042 | 0.042 | 0.042 | 0.042 | 0.042 | 0.042 | 0.042 | 0.042 | 0.042 | 0.042 | 0.042 | 0.042 | 0.042 | 0.042 | 0.042 | 0.042 | 0.042 | 0.042 | 0.042 | 0.042 | 0.042 | 0.042 | 0.042 | 0.042 | 0.042 | 0.042 | 0.042 | 0.042 | 0.042 | 0.042 | 0.042 | 0.042 | 0.042 | 0.042 | 0.042 | 0.042 | 0.042 | 0.042 | 0.042 | 0.042 | 0.042 | 0.042 | 0.042 | 0.042 | 0.042 | 0.042 | 0.042 | 0.042 | 0.042 | 0.042 | 0.042 | 0.042 | 0.042 | 0.042 | 0.042 | 0.042 | 0.042 | 0.042 | 0.042 | 0.042 | 0.042 | 0.042 | 0.042 | 0.042 | 0.042 | 0.042 | 0.042 | 0.042 | 0.042 | 0.042 | 0.042 | 0.042 | 0.042 | 0.042 | 0.042 | 0.042 | 0.042 | 0.042 | 0.042 | 0.042 | 0.042 | 0.042 | 0.042 | 0.042 | 0.042 | 0.042 | 0.042 | 0.042 | 0.042 | 0.042 | 0.042 | 0.042 | 0.042 | 0.042 | 0.042 | 0.042 | 0.042 | 0.042 | 0.042 | 0.042 | 0.042 | 0.042 | 0.042 | 0.042 | 0.042 | 0.042 | 0.042 | 0.042 | 0.042 | 0.042 | 0.042 | 0.042 | 0.042 | 0.042 | 0.042 | 0.042 | 0.042 | 0.042 | 0.042 | 0.042 | 0.042 | 0.042 | 0.042 | 0.042 | 0.042 | 0.042 | 0.042 | 0.042 | 0.042 | 0.042 | 0.042 | 0.042 | 0.042 | 0.042 | 0.042 | 0.042 | 0.042 | 0.042 | 0.042 | 0.042 | 0.042 | 0.042 | 0.042 | 0.042 | 0.042 | 0.042 | 0.042 | 0.042 | 0.042 | 0.042 | 0.042 | 0.042 | 0.042 | 0.042 | 0.042 | 0.042 | 0.042 | 0.042 | 0.042 | 0.042 | 0.042 | 0.042 | 0.042 | 0.042 | 0.042 | 0.042 | 0.042 | 0.042 | 0.042 | 0.042 | 0.042 | 0.042 | 0.042 | 0.042 | 0.042 | 0.042 | 0.042 | 0.042 | 0.042 | 0.042 | 0.042 | 0.042 | 0.042 | 0.042 | 0.042 | 0.042 | 0.042 | 0.042 | 0.042 | 0.042 | 0.042 | 0.042 | 0.042 | 0.042 | 0.042 | 0.042 | 0.042 | 0.042 | 0.042 | 0.042 | 0.042 | 0.042 | 0.042 | 0.042 | 0.042 | 0.042 | 0.042 | 0.042 | 0.042 | 0.042 | 0.042 | 0.042 | 0.042 | 0.042 | 0.042 | 0.042 | 0.042 | 0.042 | 0.042 | 0.042 | 0.042 | 0.042 | 0.042 | 0.042 | 0.042 | 0.042 | 0.042 | 0.042 | 0.042 | 0.042 | 0.042 | 0.042 | 0.042 | 0.042 | 0.042 | 0.042 | 0.042 | 0.042 | 0.042 | 0.042 | 0.042 | 0.042 | 0.042 | 0.042 | 0.042 | 0.042 | 0.042 | 0.042 | 0.042 | 0.042 | 0.042 | 0.042 | 0.042 | 0.042 | 0.042 | 0.042 | 0.042 | 0.042 | 0.042 | 0.042 | 0.042 | 0.042 | 0.042 | 0.042 | 0.042 | 0.042 | 0.042 | 0.042 | 0.042 | 0.042 | 0.042 | 0.042 | 0.042 | 0.042 | 0.042 | 0.042 | 0.042 | 0.042 | 0.042 | 0.042 | 0.042 | 0.042 | 0.042 | 0.042 | 0.042 | 0.042 | 0.042 | 0.042 | 0.042 | 0.042 | 0.042 | 0.042 | 0.042 | 0.042 | 0.042 | 0.042 | 0.042 | 0.042 | 0.042 | 0.042 | 0.042 | 0.042 | 0.042 | 0.042 | 0.042 | 0.042 | 0.042 | 0.042 | 0.042 | 0.042 | 0.042 | 0.042 | 0.042 | 0.042 | 0.042 | 0.042 | 0.042 | 0.042 | 0.042 | 0.042 | 0.042 | 0.042 | 0.042 | 0.042 | 0.042 | 0.042 | 0.042 | 0.042 | 0.042 | 0.042 | 0.042 | 0.042 | 0.042 | 0.042 | 0.042 | 0.042 | 0.042 | 0.042 | 0.042 | 0.042 | 0.042 | 0.042 | 0.042 | 0.042 | 0.042 | 0.042 | 0.042 | 0.042 | 0.042
12:00 - 13:00 | 0 | 0 | 0 |  |  | 5 | 0 |  |  |  |  | -3.61 |  |  |  |  | 2.82 | 2.35 | 2.81 |  | 5.63 |  |  |  |  | 0.042 | 0.042 | 0.042 | 0.042 | 0.042 | 0.042 | 0.042 | 0.042 | 0.042 | 0.042 | 0.042 | 0.042 | 0.042 | 0.042 | 0.042 | 0.042 | 0.042 | 0.042 | 0.042 | 0.042 | 0.042 | 0.042 | 0.042 | 0.042 | 0.042 | 0.042 | 0.042 | 0.042 | 0.042 | 0.042 | 0.042 | 0.042 | 0.042 | 0.042 | 0.042 | 0.042 | 0.042 | 0.042 | 0.042 | 0.042 | 0.042 | 0.042 | 0.042 | 0.042 | 0.042 | 0.042 | 0.042 | 0.042 | 0.042 | 0.042 | 0.042 | 0.042 | 0.042 | 0.042 | 0.042 | 0.042 | 0.042 | 0.042 | 0.042 | 0.042 | 0.042 | 0.042 | 0.042 | 0.042 | 0.042 | 0.042 | 0.042 | 0.042 | 0.042 | 0.042 | 0.042 | 0.042 | 0.042 | 0.042 | 0.042 | 0.042 | 0.042 | 0.042 | 0.042 | 0.042 | 0.042 | 0.042 | 0.042 | 0.042 | 0.042 | 0.042 | 0.042 | 0.042 | 0.042 | 0.042 | 0.042 | 0.042 | 0.042 | 0.042 | 0.042 | 0.042 | 0.042 | 0.042 | 0.042 | 0.042 | 0.042 | 0.042 | 0.042 | 0.042 | 0.042 | 0.042 | 0.042 | 0.042 | 0.042 | 0.042 | 0.042 | 0.042 | 0.042 | 0.042 | 0.042 | 0.042 | 0.042 | 0.042 | 0.042 | 0.042 | 0.042 | 0.042 | 0.042 | 0.042 | 0.042 | 0.042 | 0.042 | 0.042 | 0.042 | 0.042 | 0.042 | 0.042 | 0.042 | 0.042 | 0.042 | 0.042 | 0.042 | 0.042 | 0.042 | 0.042 | 0.042 | 0.042 | 0.042 | 0.042 | 0.042 | 0.042 | 0.042 | 0.042 | 0.042 | 0.019 | 0.019 | 0.019 | 0.019 | 0.042 | 0.042 | 0.042 | 0.042 | 0.042 | 0.042 | 0.042 | 0.042 | 0.042 | 0.042 | 0.042 | 0.042 | 0.042 | 0.042 | 0.042 | 0.042 | 0.042 | 0.042 | 0.042 | 0.042 | 0.042 | 0.042 | 0.042 | 0.042 | 0.042 | 0.042 | 0.042 | 0.042 | 0.042 | 0.042 | 0.042 | 0.042 | 0.042 | 0.042 | 0.042 | 0.042 | 0.042 | 0.042 | 0.042 | 0.042 | 0.042 | 0.042 | 0.042 | 0.042 | 0.042 | 0.042 | 0.042 | 0.042 | 0.042 | 0.042 | 0.042 | 0.042 | 0.042 | 0.042 | 0.042 | 0.042 | 0.042 | 0.042 | 0.042 | 0.042 | 0.042 | 0.042 | 0.042 | 0.042 | 0.042 | 0.042 | 0.042 | 0.042 | 0.042 | 0.042 | 0.042 | 0.042 | 0.042 | 0.042 | 0.042 | 0.042 | 0.042 | 0.042 | 0.042 | 0.042 | 0.042 | 0.042 | 0.042 | 0.042 | 0.042 | 0.042 | 0.042 | 0.042 | 0.042 | 0.042 | 0.042 | 0.042 | 0.042 | 0.042 | 0.042 | 0.042 | 0.042 | 0.042 | 0.042 | 0.042 | 0.042 | 0.042 | 0.042 | 0.042 | 0.042 | 0.042 | 0.042 | 0.042 | 0.042 | 0.042 | 0.042 | 0.042 | 0.042 | 0.042 | 0.042 | 0.042 | 0.042 | 0.042 | 0.042 | 0.042 | 0.042 | 0.042 | 0.042 | 0.042 | 0.042 | 0.042 | 0.042 | 0.042 | 0.042 | 0.042 | 0.042 | 0.042 | 0.042 | 0.042 | 0.042 | 0.042 | 0.042 | 0.042 | 0.042 | 0.042 | 0.042 | 0.042 | 0.042 | 0.042 | 0.042 | 0.042 | 0.042 | 0.042 | 0.042 | 0.042 | 0.042 | 0.042 | 0.042 | 0.042 | 0.042 | 0.042 | 0.042 | 0.042 | 0.042 | 0.042 | 0.042 | 0.042 | 0.042 | 0.042 | 0.042 | 0.042 | 0.042 | 0.042 | 0.042 | 0.042 | 0.042 | 0.042 | 0.042 | 0.042 | 0.042 | 0.042 | 0.042 | 0.042 | 0.042 | 0.042 | 0.042 | 0.042 | 0.042 | 0.042 | 0.042 | 0.042 | 0.042 | 0.042 | 0.042 | 0.042 | 0.042 | 0.042 | 0.042 | 0.042 | 0.042 | 0.042 | 0.042 | 0.042 | 0.042 | 0.042 | 0.042 | 0.042 | 0.042 | 0.042 | 0.042 | 0.042 | 0.042 | 0.042 | 0.042 | 0.042 | 0.042 | 0.042 | 0.042 | 0.042 | 0.042 | 0.042 | 0.042 | 0.042 | 0.042 | 0.042 | 0.042 | 0.042 | 0.042 | 0.042 | 0.042 | 0.042 | 0.042 | 0.042 | 0.042 | 0.042 | 0.042 | 0.042 | 0.042 | 0.042 | 0.042 | 0.042 | 0.042 | 0.042 | 0.042 | 0.042 | 0.042 | 0.042 | 0.042 | 0.042 | 0.042 | 0.042 | 0.042 | 0.042 | 0.042 | 0.042 | 0.042 | 0.042 | 0.042 | 0.042 | 0.042 | 0.042 | 0.042 | 0.042 | 0.042 | 0.042 | 0.042 | 0.042 | 0.042 | 0.042 | 0.042 | 0.042 | 0.042 | 0.042 | 0.042 | 0.042 | 0.042 | 0.042 | 0.042 | 0.042 | 0.042 | 0.042 | 0.042 | 0.042 | 0.042 | 0.042 | 0.042 | 0.042 | 0.042 | 0.042 | 0.042 | 0.042 | 0.042 | 0.042 | 0.042 | 0.042 | 0.042 | 0.042 | 0.042 | 0.042 | 0.042 | 0.042 | 0.042 | 0.042 | 0.042 | 0.042 | 0.042 | 0.042 | 0.042 | 0.042 | 0.042 | 0.042 | 0.042 | 0.042 | 0.042 | 0.042 | 0.042 | 0.042 | 0.042 | 0.042 | 0.042 | 0.042 | 0.042 | 0.042 | 0.042 | 0.042 | 0.042 | 0.042 | 0.042 | 0.042 | 0.042 | 0.042 | 0.042 | 0.042 | 0.042 | 0.042 | 0.042 | 0.042 | 0.042 | 0.042 | 0.042 | 0.042 | 0.042 | 0.042 | 0.042 | 0.042 | 0.042 | 0.042 | 0.042 | 0.042 | 0.042 | 0.042 | 0.042 | 0.042 | 0.042 | 0.042 | 0.042 | 0.042 | 0.042 | 0.042 | 0.042 | 0.042 | 0.042 | 0.042 | 0.042 | 0.042 | 0.042 | 0.042 | 0.042 | 0.042 | 0.042 | 0.042 | 0.042 | 0.042 | 0.042 | 0.042 | 0.042 | 0.042 | 0.042 | 0.042 | 0.042 | 0.042 | 0.042 | 0.042 | 0.042 | 0.042 | 0.042 | 0.042 | 0.042 | 0.042 | 0.042 | 0.042 | 0.042 | 0.042 | 0.042 | 0.042 | 0.042 | 0.042 | 0.042 | 0.042 | 0.042 | 0.042 | 0.042 | 0.042 | 0.042 | 0.042 | 0.042 | 0.042 | 0.042 | 0.042 | 0.042 | 0.042 | 0.042 | 0.042 | 0.042 | 0.042 | 0.042 | 0.042 | 0.042 | 0.042 | 0.042 | 0.042 | 0.042 | 0.042 | 0.042 | 0.042 | 0.042 | 0.042 | 0.042 | 0.042 | 0.042 | 0.042 | 0.042 | 0.042 | 0.042 | 0.042 | 0.042 | 0.042 | 0.042 | 0.042 | 0.042 | 0.042 | 0.042 | 0.042 | 0.042 | 0.042 | 0.042 | 0.042 | 0.042 | 0.042 | 0.042 | 0.042 | 0.042 | 0.042 | 0.042 | 0.042 | 0.042 | 0.042 | 0.042 | 0.042 | 0.042 | 0.042 | 0.042 | 0.042 | 0.042 | 0.042 | 0.042 | 0.042 | 0.042 | 0.042 | 0.042 | 0.042 | 0.042 | 0.042 | 0.042 | 0.042 | 0.042 | 0.042 | 0.042 | 0.042 | 0.042 | 0.042 | 0.042 | 0.042 | 0.042 | 0.042 | 0.042 | 0.042 | 0.042 | 0.042 | 0.042 | 0.042 | 0.042 | 0.042 | 0.042 | 0.042 | 0.042 | 0.042 | 0.042 | 0.042 | 0.042 | 0.042 | 0.042 | 0.042 | 0.042 | 0.042 | 0.042 | 0.042 | 0.042 | 0.042 | 0.042 | 0.042 | 0.042 | 0.042 | 0.042 | 0.042 | 0.042 | 0.042 | 0.042 | 0.042 | 0.042 | 0.042 | 0.042 | 0.042 | 0.042 | 0.042 | 0.042 | 0.042 | 0.042 | 0.042 | 0.042 | 0.042 | 0.042 | 0.042 | 0.042 | 0.042 | 0.042 | 0.042 | 0.042 | 0.042 | 0.042 | 0.042 | 0.042 | 0.042 | 0.042 | 0.042 | 0.042 | 0.042 | 0.042 | 0.042 | 0.042 | 0.042 | 0.042 | 0.042 | 0.042 | 0.042 | 0.042 | 0.042 | 0.042 | 0.042 | 0.042 | 0.042 | 0.042 | 0.042 | 0.042 | 0.042 | 0.042 | 0.042 | 0.042 | 0.042 | 0.042 | 0.042 | 0.042 | 0.042 | 0.042 | 0.042 | 0.042 | 0.042 | 0.042 | 0.042 | 0.042 | 0.042 | 0.042 | 0.042 | 0.042 | 0.042 | 0.042 | 0.042 | 0.042 | 0.042 | 0.042 | 0.042 | 0.042 | 0.042 | 0.042 | 0.042 | 0.042 | 0.042 | 0.042 | 0.042 | 0.042 | 0.042 | 0.042 | 0.042 | 0.042 | 0.042 | 0.042 | 0.042 | 0.042 | 0.042 | 0.042 | 0.042 | 0.042 | 0.042 | 0.042 | 0.042 | 0.042 | 0.042 | 0.042 | 0.042 | 0.042 | 0.042 | 0.042 | 0.042 | 0.042 | 0.042 | 0.042 | 0.042 | 0.042 | 0.042 | 0.042 | 0.042 | 0.042 | 0.042 | 0.042 | 0.042 | 0.042 | 0.042 | 0.042 | 0.042 | 0.042 | 0.042 | 0.042 | 0.042 | 0.042 | 0.042 | 0.042 | 0.042 | 0.042 | 0.042 | 0.042 | 0.042 | 0.042 | 0.042 | 0.042 | 0.042 | 0.042 | 0.042 | 0.042 | 0.042 | 0.042 | 0.042 | 0.042 | 0.042 | 0.042 | 0.042 | 0.042 | 0.042 | 0.042 | 0.042 | 0.042 | 0.042 | 0.042 | 0.042 | 0.042 | 0.042 | 0.042 | 0.042 | 0.042 | 0.042 | 0.042 | 0.042 | 0.042 | 0.042 | 0.042 | 0.042 | 0.042 | 0.042 | 0.042 | 0.042 | 0.042 | 0.042 | 0.042 | 0.042 | 0.042 | 0.042 | 0.042 | 0.042 | 0.042 | 0.042 | 0.042 | 0.042 | 0.042 | 0.042 | 0.042 | 0.042 | 0.042 | 0.042 | 0.042 | 0.042 | 0.042 | 0.042 | 0.042 | 0.042 | 0.042
13:00 - 14:00 | 0 | 0 | 0 |  |  | 5 | 0 |  |  |  |  | -3.61 | -5 |  |  |  | 2.82 | 2.35 | 2.81 |  | 5.63 |  |  |  |  | 0.042 | 0.042 | 0.042 | 0.042 | 0.042 | 0.042 | 0.042 | 0.042 | 0.042 | 0.042 | 0.042 | 0.042 | 0.042 | 0.042 | 0.042 | 0.042 | 0.042 | 0.042 | 0.042 | 0.042 | 0.042 | 0.042 | 0.042 | 0.042 | 0.042 | 0.042 | 0.042 | 0.042 | 0.042 | 0.042 | 0.042 | 0.042 | 0.042 | 0.042 | 0.042 | 0.042 | 0.042 | 0.042 | 0.042 | 0.042 | 0.042 | 0.042 | 0.042 | 0.042 | 0.042 | 0.042 | 0.042 | 0.042 | 0.042 | 0.042 | 0.042 | 0.042 | 0.042 | 0.042 | 0.042 | 0.042 | 0.042 | 0.042 | 0.042 | 0.042 | 0.042 | 0.042 | 0.042 | 0.042 | 0.042 | 0.042 | 0.042 | 0.042 | 0.042 | 0.042 | 0.042 | 0.042 | 0.042 | 0.042 | 0.042 | 0.042 | 0.042 | 0.042 | 0.042 | 0.042 | 0.042 | 0.042 | 0.042 | 0.042 | 0.042 | 0.042 | 0.042 | 0.042 | 0.042 | 0.042 | 0.042 | 0.042 | 0.042 | 0.042 | 0.042 | 0.042 | 0.042 | 0.042 | 0.042 | 0.042 | 0.042 | 0.042 | 0.042 | 0.042 | 0.042 | 0.042 | 0.042 | 0.042 | 0.042 | 0.042 | 0.042 | 0.042 | 0.042 | 0.042 | 0.042 | 0.042 | 0.042 | 0.042 | 0.042 | 0.042 | 0.042 | 0.042 | 0.042 | 0.042 | 0.042 | 0.042 | 0.042 | 0.042 | 0.042 | 0.042 | 0.042 | 0.042 | 0.042 | 0.042 | 0.042 | 0.042 | 0.042 | 0.042 | 0.042 | 0.042 | 0.042 | 0.042 | 0.042 | 0.042 | 0.042 | 0.042 | 0.042 | 0.042 | 0.042 | 0.019 | 0.019 | 0.019 | 0.019 | 0.042 | 0.042 | 0.042 | 0.042 | 0.042 | 0.042 | 0.042 | 0.042 | 0.042 | 0.042 | 0.042 | 0.042 | 0.042 | 0.042 | 0.042 | 0.042 | 0.042 | 0.042 | 0.042 | 0.042 | 0.042 | 0.042 | 0.042 | 0.042 | 0.042 | 0.042 | 0.042 | 0.042 | 0.042 | 0.042 | 0.042 | 0.042 | 0.042 | 0.042 | 0.042 | 0.042 | 0.042 | 0.042 | 0.042 | 0.042 | 0.042 | 0.042 | 0.042 | 0.042 | 0.042 | 0.042 | 0.042 | 0.042 | 0.042 | 0.042 | 0.042 | 0.042 | 0.042 | 0.042 | 0.042 | 0.042 | 0.042 | 0.042 | 0.042 | 0.042 | 0.042 | 0.042 | 0.042 | 0.042 | 0.042 | 0.042 | 0.042 | 0.042 | 0.042 | 0.042 | 0.042 | 0.042 | 0.042 | 0.042 | 0.042 | 0.042 | 0.042 | 0.042 | 0.042 | 0.042 | 0.042 | 0.042 | 0.042 | 0.042 | 0.042 | 0.042 | 0.042 | 0.042 | 0.042 | 0.042 | 0.042 | 0.042 | 0.042 | 0.042 | 0.042 | 0.042 | 0.042 | 0.042 | 0.042 | 0.042 | 0.042 | 0.042 | 0.042 | 0.042 | 0.042 | 0.042 | 0.042 | 0.042 | 0.042 | 0.042 | 0.042 | 0.042 | 0.042 | 0.042 | 0.042 | 0.042 | 0.042 | 0.042 | 0.042 | 0.042 | 0.042 | 0.042 | 0.042 | 0.042 | 0.042 | 0.042 | 0.042 | 0.042 | 0.042 | 0.042 | 0.042 | 0.042 | 0.042 | 0.042 | 0.042 | 0.042 | 0.042 | 0.042 | 0.042 | 0.042 | 0.042 | 0.042 | 0.042 | 0.042 | 0.042 | 0.042 | 0.042 | 0.042 | 0.042 | 0.042 | 0.042 | 0.042 | 0.042 | 0.042 | 0.042 | 0.042 | 0.042 | 0.042 | 0.042 | 0.042 | 0.042 | 0.042 | 0.042 | 0.042 | 0.042 | 0.042 | 0.042 | 0.042 | 0.042 | 0.042 | 0.042 | 0.042 | 0.042 | 0.042 | 0.042 | 0.042 | 0.042 | 0.042 | 0.042 | 0.042 | 0.042 | 0.042 | 0.042 | 0.042 | 0.042 | 0.042 | 0.042 | 0.042 | 0.042 | 0.042 | 0.042 | 0.042 | 0.042 | 0.042 | 0.042 | 0.042 | 0.042 | 0.042 | 0.042 | 0.042 | 0.042 | 0.042 | 0.042 | 0.042 | 0.042 | 0.042 | 0.042 | 0.042 | 0.042 | 0.042 | 0.042 | 0.042 | 0.042 | 0.042 | 0.042 | 0.042 | 0.042 | 0.042 | 0.042 | 0.042 | 0.042 | 0.042 | 0.042 | 0.042 | 0.042 | 0.042 | 0.042 | 0.042 | 0.042 | 0.042 | 0.042 | 0.042 | 0.042 | 0.042 | 0.042 | 0.042 | 0.042 | 0.042 | 0.042 | 0.042 | 0.042 | 0.042 | 0.042 | 0.042 | 0.042 | 0.042 | 0.042 | 0.042 | 0.042 | 0.042 | 0.042 | 0.042 | 0.042 | 0.042 | 0.042 | 0.042 | 0.042 | 0.042 | 0.042 | 0.042 | 0.042 | 0.042 | 0.042 | 0.042 | 0.042 | 0.042 | 0.042 | 0.042 | 0.042 | 0.042 | 0.042 | 0.042 | 0.042 | 0.042 | 0.042 | 0.042 | 0.042 | 0.042 | 0.042 | 0.042 | 0.042 | 0.042 | 0.042 | 0.042 | 0.042 | 0.042 | 0.042 | 0.042 | 0.042 | 0.042 | 0.042 | 0.042 | 0.042 | 0.042 | 0.042 | 0.042 | 0.042 | 0.042 | 0.042 | 0.042 | 0.042 | 0.042 | 0.042 | 0.042 | 0.042 | 0.042 | 0.042 | 0.042 | 0.042 | 0.042 | 0.042 | 0.042 | 0.042 | 0.042 | 0.042 | 0.042 | 0.042 | 0.042 | 0.042 | 0.042 | 0.042 | 0.042 | 0.042 | 0.042 | 0.042 | 0.042 | 0.042 | 0.042 | 0.042 | 0.042 | 0.042 | 0.042 | 0.042 | 0.042 | 0.042 | 0.042 | 0.042 | 0.042 | 0.042 | 0.042 | 0.042 | 0.042 | 0.042 | 0.042 | 0.042 | 0.042 | 0.042 | 0.042 | 0.042 | 0.042 | 0.042 | 0.042 | 0.042 | 0.042 | 0.042 | 0.042 | 0.042 | 0.042 | 0.042 | 0.042 | 0.042 | 0.042 | 0.042 | 0.042 | 0.042 | 0.042 | 0.042 | 0.042 | 0.042 | 0.042 | 0.042 | 0.042 | 0.042 | 0.042 | 0.042 | 0.042 | 0.042 | 0.042 | 0.042 | 0.042 | 0.042 | 0.042 | 0.042 | 0.042 | 0.042 | 0.042 | 0.042 | 0.042 | 0.042 | 0.042 | 0.042 | 0.042 | 0.042 | 0.042 | 0.042 | 0.042 | 0.042 | 0.042 | 0.042 | 0.042 | 0.042 | 0.042 | 0.042 | 0.042 | 0.042 | 0.042 | 0.042 | 0.042 | 0.042 | 0.042 | 0.042 | 0.042 | 0.042 | 0.042 | 0.042 | 0.042 | 0.042 | 0.042 | 0.042 | 0.042 | 0.042 | 0.042 | 0.042 | 0.042 | 0.042 | 0.042 | 0.042 | 0.042 | 0.042 | 0.042 | 0.042 | 0.042 | 0.042 | 0.042 | 0.042 | 0.042 | 0.042 | 0.042 | 0.042 | 0.042 | 0.042 | 0.042 | 0.042 | 0.042 | 0.042 | 0.042 | 0.042 | 0.042 | 0.042 | 0.042 | 0.042 | 0.042 | 0.042 | 0.042 | 0.042 | 0.042 | 0.042 | 0.042 | 0.042 | 0.042 | 0.042 | 0.042 | 0.042 | 0.042 | 0.042 | 0.042 | 0.042 | 0.042 | 0.042 | 0.042 | 0.042 | 0.042 | 0.042 | 0.042 | 0.042 | 0.042 | 0.042 | 0.042 | 0.042 | 0.042 | 0.042 | 0.042 | 0.042 | 0.042 | 0.042 | 0.042 | 0.042 | 0.042 | 0.042 | 0.042 | 0.042 | 0.042 | 0.042 | 0.042 | 0.042 | 0.042 | 0.042 | 0.042 | 0.042 | 0.042 | 0.042 | 0.042 | 0.042 | 0.042 | 0.042 | 0.042 | 0.042 | 0.042 | 0.042 | 0.042 | 0.042 | 0.042 | 0.042 | 0.042 | 0.042 | 0.042 | 0.042 | 0.042 | 0.042 | 0.042 | 0.042 | 0.042 | 0.042 | 0.042 | 0.042 | 0.042 | 0.042 | 0.042 | 0.042 | 0.042 | 0.042 | 0.042 | 0.042 | 0.042 | 0.042 | 0.042 | 0.042 | 0.042 | 0.042 | 0.042 | 0.042 | 0.042 | 0.042 | 0.042 | 0.042 | 0.042 | 0.042 | 0.042 | 0.042 | 0.042 | 0.042 | 0.042 | 0.042 | 0.042 | 0.042 | 0.042 | 0.042 | 0.042 | 0.042 | 0.042 | 0.042 | 0.042 | 0.042 | 0.042 | 0.042 | 0.042 | 0.042 | 0.042 | 0.042 | 0.042 | 0.042 | 0.042 | 0.042 | 0.042 | 0.042 | 0.042 | 0.042 | 0.042 | 0.042 | 0.042 | 0.042 | 0.042 | 0.042 | 0.042 | 0.042 | 0.042 | 0.042 | 0.042 | 0.042 | 0.042 | 0.042 | 0.042 | 0.042 | 0.042 | 0.042 | 0.042 | 0.042 | 0.042 | 0.042 | 0.042 | 0.042 | 0.042 | 0.042 | 0.042 | 0.042 | 0.042 | 0.042 | 0.042 | 0.042 | 0.042 | 0.042 | 0.042 | 0.042 | 0.042 | 0.042 | 0.042 | 0.042 | 0.042 | 0.042 | 0.042 | 0.042 | 0.042 | 0.042 | 0.042 | 0.042 | 0.042 | 0.042 | 0.042 | 0.042 | 0.042 | 0.042 | 0.042 | 0.042 | 0.042 | 0.042 | 0.042 | 0.042 | 0.042 | 0.042 | 0.042 | 0.042 | 0.042 | 0.042 | 0.042 | 0.042 | 0.042 | 0.042 | 0.042 | 0.042 | 0.042 | 0.042 | 0.042 | 0.042 | 0.042 | 0.042 | 0.042 | 0.042 | 0.042 | 0.042 | 0.042 | 0.042 | 0.042 | 0.042 | 0.042 | 0.042 | 0.042 | 0.042 | 0.042 | 0.042 | 0.042 | 0.042 | 0.042 | 0.042 | 0.042 | 0.042 | 0.042 | 0.042 | 0.042 | 0.042 | 0.042 | 0.042 | 0.042 | 0.042 | 0.042 | 0.042 | 0.042 | 0.042 | 0.042 | 0.042 | 0.042 | 0.042 | 0.042 | 0.042 | 0.042 | 0.042 | 0.042 | 0.042 | 0.042 | 0.042 | 0.042 | 0.042 | 0.042 | 0.042 | 0.042 | 0.042 | 0.042 | 0.042 | 0.042 | 0.042
14:00 - 15:00 | 0 | 0 | 0 | 0 |  | 5 | 0 |  |  |  |  | -3.61 | -15 |  |  |  | 2.82 | 2.35 | 2.81 |  | 5.63 |  |  |  |  | 0.042 | 0.042 | 0.042 | 0.042 | 0.042 | 0.042 | 0.042 | 0.042 | 0.042 | 0.042 | 0.042 | 0.042 | 0.042 | 0.042 | 0.042 | 0.042 | 0.042 | 0.042 | 0.042 | 0.042 | 0.042 | 0.042 | 0.042 | 0.042 | 0.042 | 0.042 | 0.042 | 0.042 | 0.042 | 0.042 | 0.042 | 0.042 | 0.042 | 0.042 | 0.042 | 0.042 | 0.042 | 0.042 | 0.042 | 0.042 | 0.042 | 0.042 | 0.042 | 0.042 | 0.042 | 0.042 | 0.042 | 0.042 | 0.042 | 0.042 | 0.042 | 0.042 | 0.042 | 0.042 | 0.042 | 0.042 | 0.042 | 0.042 | 0.042 | 0.042 | 0.042 | 0.042 | 0.042 | 0.042 | 0.042 | 0.042 | 0.042 | 0.042 | 0.042 | 0.042 | 0.042 | 0.042 | 0.042 | 0.042 | 0.042 | 0.042 | 0.042 | 0.042 | 0.042 | 0.042 | 0.042 | 0.042 | 0.042 | 0.042 | 0.042 | 0.042 | 0.042 | 0.042 | 0.042 | 0.042 | 0.042 | 0.042 | 0.042 | 0.042 | 0.042 | 0.042 | 0.042 | 0.042 | 0.042 | 0.042 | 0.042 | 0.042 | 0.042 | 0.042 | 0.042 | 0.042 | 0.042 | 0.042 | 0.042 | 0.042 | 0.042 | 0.042 | 0.042 | 0.042 | 0.042 | 0.042 | 0.042 | 0.042 | 0.042 | 0.042 | 0.042 | 0.042 | 0.042 | 0.042 | 0.042 | 0.042 | 0.042 | 0.042 | 0.042 | 0.042 | 0.042 | 0.042 | 0.042 | 0.042 | 0.042 | 0.042 | 0.042 | 0.042 | 0.042 | 0.042 | 0.042 | 0.042 | 0.042 | 0.042 | 0.042 | 0.042 | 0.042 | 0.042 | 0.042 | 0.019 | 0.019 | 0.019 | 0.019 | 0.042 | 0.042 | 0.042 | 0.042 | 0.042 | 0.042 | 0.042 | 0.042 | 0.042 | 0.042 | 0.042 | 0.042 | 0.042 | 0.042 | 0.042 | 0.042 | 0.042 | 0.042 | 0.042 | 0.042 | 0.042 | 0.042 | 0.042 | 0.042 | 0.042 | 0.042 | 0.042 | 0.042 | 0.042 | 0.042 | 0.042 | 0.042 | 0.042 | 0.042 | 0.042 | 0.042 | 0.042 | 0.042 | 0.042 | 0.042 | 0.042 | 0.042 | 0.042 | 0.042 | 0.042 | 0.042 | 0.042 | 0.042 | 0.042 | 0.042 | 0.042 | 0.042 | 0.042 | 0.042 | 0.042 | 0.042 | 0.042 | 0.042 | 0.042 | 0.042 | 0.042 | 0.042 | 0.042 | 0.042 | 0.042 | 0.042 | 0.042 | 0.042 | 0.042 | 0.042 | 0.042 | 0.042 | 0.042 | 0.042 | 0.042 | 0.042 | 0.042 | 0.042 | 0.042 | 0.042 | 0.042 | 0.042 | 0.042 | 0.042 | 0.042 | 0.042 | 0.042 | 0.042 | 0.042 | 0.042 | 0.042 | 0.042 | 0.042 | 0.042 | 0.042 | 0.042 | 0.042 | 0.042 | 0.042 | 0.042 | 0.042 | 0.042 | 0.042 | 0.042 | 0.042 | 0.042 | 0.042 | 0.042 | 0.042 | 0.042 | 0.042 | 0.042 | 0.042 | 0.042 | 0.042 | 0.042 | 0.042 | 0.042 | 0.042 | 0.042 | 0.042 | 0.042 | 0.042 | 0.042 | 0.042 | 0.042 | 0.042 | 0.042 | 0.042 | 0.042 | 0.042 | 0.042 | 0.042 | 0.042 | 0.042 | 0.042 | 0.042 | 0.042 | 0.042 | 0.042 | 0.042 | 0.042 | 0.042 | 0.042 | 0.042 | 0.042 | 0.042 | 0.042 | 0.042 | 0.042 | 0.042 | 0.042 | 0.042 | 0.042 | 0.042 | 0.042 | 0.042 | 0.042 | 0.042 | 0.042 | 0.042 | 0.042 | 0.042 | 0.042 | 0.042 | 0.042 | 0.042 | 0.042 | 0.042 | 0.042 | 0.042 | 0.042 | 0.042 | 0.042 | 0.042 | 0.042 | 0.042 | 0.042 | 0.042 | 0.042 | 0.042 | 0.042 | 0.042 | 0.042 | 0.042 | 0.042 | 0.042 | 0.042 | 0.042 | 0.042 | 0.042 | 0.042 | 0.042 | 0.042 | 0.042 | 0.042 | 0.042 | 0.042 | 0.042 | 0.042 | 0.042 | 0.042 | 0.042 | 0.042 | 0.042 | 0.042 | 0.042 | 0.042 | 0.042 | 0.042 | 0.042 | 0.042 | 0.042 | 0.042 | 0.042 | 0.042 | 0.042 | 0.042 | 0.042 | 0.042 | 0.042 | 0.042 | 0.042 | 0.042 | 0.042 | 0.042 | 0.042 | 0.042 | 0.042 | 0.042 | 0.042 | 0.042 | 0.042 | 0.042 | 0.042 | 0.042 | 0.042 | 0.042 | 0.042 | 0.042 | 0.042 | 0.042 | 0.042 | 0.042 | 0.042 | 0.042 | 0.042 | 0.042 | 0.042 | 0.042 | 0.042 | 0.042 | 0.042 | 0.042 | 0.042 | 0.042 | 0.042 | 0.042 | 0.042 | 0.042 | 0.042 | 0.042 | 0.042 | 0.042 | 0.042 | 0.042 | 0.042 | 0.042 | 0.042 | 0.042 | 0.042 | 0.042 | 0.042 | 0.042 | 0.042 | 0.042 | 0.042 | 0.042 | 0.042 | 0.042 | 0.042 | 0.042 | 0.042 | 0.042 | 0.042 | 0.042 | 0.042 | 0.042 | 0.042 | 0.042 | 0.042 | 0.042 | 0.042 | 0.042 | 0.042 | 0.042 | 0.042 | 0.042 | 0.042 | 0.042 | 0.042 | 0.042 | 0.042 | 0.042 | 0.042 | 0.042 | 0.042 | 0.042 | 0.042 | 0.042 | 0.042 | 0.042 | 0.042 | 0.042 | 0.042 | 0.042 | 0.042 | 0.042 | 0.042 | 0.042 | 0.042 | 0.042 | 0.042 | 0.042 | 0.042 | 0.042 | 0.042 | 0.042 | 0.042 | 0.042 | 0.042 | 0.042 | 0.042 | 0.042 | 0.042 | 0.042 | 0.042 | 0.042 | 0.042 | 0.042 | 0.042 | 0.042 | 0.042 | 0.042 | 0.042 | 0.042 | 0.042 | 0.042 | 0.042 | 0.042 | 0.042 | 0.042 | 0.042 | 0.042 | 0.042 | 0.042 | 0.042 | 0.042 | 0.042 | 0.042 | 0.042 | 0.042 | 0.042 | 0.042 | 0.042 | 0.042 | 0.042 | 0.042 | 0.042 | 0.042 | 0.042 | 0.042 | 0.042 | 0.042 | 0.042 | 0.042 | 0.042 | 0.042 | 0.042 | 0.042 | 0.042 | 0.042 | 0.042 | 0.042 | 0.042 | 0.042 | 0.042 | 0.042 | 0.042 | 0.042 | 0.042 | 0.042 | 0.042 | 0.042 | 0.042 | 0.042 | 0.042 | 0.042 | 0.042 | 0.042 | 0.042 | 0.042 | 0.042 | 0.042 | 0.042 | 0.042 | 0.042 | 0.042 | 0.042 | 0.042 | 0.042 | 0.042 | 0.042 | 0.042 | 0.042 | 0.042 | 0.042 | 0.042 | 0.042 | 0.042 | 0.042 | 0.042 | 0.042 | 0.042 | 0.042 | 0.042 | 0.042 | 0.042 | 0.042 | 0.042 | 0.042 | 0.042 | 0.042 | 0.042 | 0.042 | 0.042 | 0.042 | 0.042 | 0.042 | 0.042 | 0.042 | 0.042 | 0.042 | 0.042 | 0.042 | 0.042 | 0.042 | 0.042 | 0.042 | 0.042 | 0.042 | 0.042 | 0.042 | 0.042 | 0.042 | 0.042 | 0.042 | 0.042 | 0.042 | 0.042 | 0.042 | 0.042 | 0.042 | 0.042 | 0.042 | 0.042 | 0.042 | 0.042 | 0.042 | 0.042 | 0.042 | 0.042 | 0.042 | 0.042 | 0.042 | 0.042 | 0.042 | 0.042 | 0.042 | 0.042 | 0.042 | 0.042 | 0.042 | 0.042 | 0.042 | 0.042 | 0.042 | 0.042 | 0.042 | 0.042 | 0.042 | 0.042 | 0.042 | 0.042 | 0.042 | 0.042 | 0.042 | 0.042 | 0.042 | 0.042 | 0.042 | 0.042 | 0.042 | 0.042 | 0.042 | 0.042 | 0.042 | 0.042 | 0.042 | 0.042 | 0.042 | 0.042 | 0.042 | 0.042 | 0.042 | 0.042 | 0.042 | 0.042 | 0.042 | 0.042 | 0.042 | 0.042 | 0.042 | 0.042 | 0.042 | 0.042 | 0.042 | 0.042 | 0.042 | 0.042 | 0.042 | 0.042 | 0.042 | 0.042 | 0.042 | 0.042 | 0.042 | 0.042 | 0.042 | 0.042 | 0.042 | 0.042 | 0.042 | 0.042 | 0.042 | 0.042 | 0.042 | 0.042 | 0.042 | 0.042 | 0.042 | 0.042 | 0.042 | 0.042 | 0.042 | 0.042 | 0.042 | 0.042 | 0.042 | 0.042 | 0.042 | 0.042 | 0.042 | 0.042 | 0.042 | 0.042 | 0.042 | 0.042 | 0.042 | 0.042 | 0.042 | 0.042 | 0.042 | 0.042 | 0.042 | 0.042 | 0.042 | 0.042 | 0.042 | 0.042 | 0.042 | 0.042 | 0.042 | 0.042 | 0.042 | 0.042 | 0.042 | 0.042 | 0.042 | 0.042 | 0.042 | 0.042 | 0.042 | 0.042 | 0.042 | 0.042 | 0.042 | 0.042 | 0.042 | 0.042 | 0.042 | 0.042 | 0.042 | 0.042 | 0.042 | 0.042 | 0.042 | 0.042 | 0.042 | 0.042 | 0.042 | 0.042 | 0.042 | 0.042 | 0.042 | 0.042 | 0.042 | 0.042 | 0.042 | 0.042 | 0.042 | 0.042 | 0.042 | 0.042 | 0.042 | 0.042 | 0.042 | 0.042 | 0.042 | 0.042 | 0.042 | 0.042 | 0.042 | 0.042 | 0.042 | 0.042 | 0.042 | 0.042 | 0.042 | 0.042 | 0.042 | 0.042 | 0.042 | 0.042 | 0.042 | 0.042 | 0.042 | 0.042 | 0.042 | 0.042 | 0.042 | 0.042 | 0.042 | 0.042 | 0.042 | 0.042 | 0.042 | 0.042 | 0.042 | 0.042 | 0.042 | 0.042 | 0.042 | 0.042 | 0.042 | 0.042 | 0.042 | 0.042 | 0.042 | 0.042 | 0.042 | 0.042 | 0.042 | 0.042 | 0.042 | 0.042 | 0.042 | 0.042 | 0.042 | 0.042 | 0.042 | 0.042 | 0.042 | 0.042 | 0.042 | 0.042 | 0.042 | 0.042 | 0.042 | 0.042 | 0.042 | 0.042 | 0.042 | 0.042 | 0.042 | 0.042 | 0.042 | 0.042 | 0.042 | 0.042 | 0.042 | 0.042 | 0.042 | 0.042 | 0.042 | 0.042 | 0.042 | 0.042 | 0.042
15:00 - 16:00 | 0 | 0 | 0 | 0 |  | 5 | 0 |  |  | -20 |  | -3.61 | -10 |  |  |  | 2.82 | 2.35 | 2.81 |  | 5.63 |  |  |  |  | 0.042 | 0.042 | 0.042 | 0.042 | 0.042 | 0.042 | 0.042 | 0.042 | 0.042 | 0.042 | 0.042 | 0.042 | 0.042 | 0.042 | 0.042 | 0.042 | 0.042 | 0.042 | 0.042 | 0.042 | 0.042 | 0.042 | 0.042 | 0.042 | 0.042 | 0.042 | 0.042 | 0.042 | 0.042 | 0.042 | 0.042 | 0.042 | 0.042 | 0.042 | 0.042 | 0.042 | 0.042 | 0.042 | 0.042 | 0.042 | 0.042 | 0.042 | 0.042 | 0.042 | 0.042 | 0.042 | 0.042 | 0.042 | 0.042 | 0.042 | 0.042 | 0.042 | 0.042 | 0.042 | 0.042 | 0.042 | 0.042 | 0.042 | 0.042 | 0.042 | 0.042 | 0.042 | 0.042 | 0.042 | 0.042 | 0.042 | 0.042 | 0.042 | 0.042 | 0.042 | 0.042 | 0.042 | 0.042 | 0.042 | 0.042 | 0.042 | 0.042 | 0.042 | 0.042 | 0.042 | 0.042 | 0.042 | 0.042 | 0.042 | 0.042 | 0.042 | 0.042 | 0.042 | 0.042 | 0.042 | 0.042 | 0.042 | 0.042 | 0.042 | 0.042 | 0.042 | 0.042 | 0.042 | 0.042 | 0.042 | 0.042 | 0.042 | 0.042 | 0.042 | 0.042 | 0.042 | 0.042 | 0.042 | 0.042 | 0.042 | 0.042 | 0.042 | 0.042 | 0.042 | 0.042 | 0.042 | 0.042 | 0.042 | 0.042 | 0.042 | 0.042 | 0.042 | 0.042 | 0.042 | 0.042 | 0.042 | 0.042 | 0.042 | 0.042 | 0.042 | 0.042 | 0.042 | 0.042 | 0.042 | 0.042 | 0.042 | 0.042 | 0.042 | 0.042 | 0.042 | 0.042 | 0.042 | 0.042 | 0.042 | 0.042 | 0.042 | 0.042 | 0.042 | 0.042 | 0.019 | 0.019 | 0.019 | 0.019 | 0.042 | 0.042 | 0.042 | 0.042 | 0.042 | 0.042 | 0.042 | 0.042 | 0.042 | 0.042 | 0.042 | 0.042 | 0.042 | 0.042 | 0.042 | 0.042 | 0.042 | 0.042 | 0.042 | 0.042 | 0.042 | 0.042 | 0.042 | 0.042 | 0.042 | 0.042 | 0.042 | 0.042 | 0.042 | 0.042 | 0.042 | 0.042 | 0.042 | 0.042 | 0.042 | 0.042 | 0.042 | 0.042 | 0.042 | 0.042 | 0.042 | 0.042 | 0.042 | 0.042 | 0.042 | 0.042 | 0.042 | 0.042 | 0.042 | 0.042 | 0.042 | 0.042 | 0.042 | 0.042 | 0.042 | 0.042 | 0.042 | 0.042 | 0.042 | 0.042 | 0.042 | 0.042 | 0.042 | 0.042 | 0.042 | 0.042 | 0.042 | 0.042 | 0.042 | 0.042 | 0.042 | 0.042 | 0.042 | 0.042 | 0.042 | 0.042 | 0.042 | 0.042 | 0.042 | 0.042 | 0.042 | 0.042 | 0.042 | 0.042 | 0.042 | 0.042 | 0.042 | 0.042 | 0.042 | 0.042 | 0.042 | 0.042 | 0.042 | 0.042 | 0.042 | 0.042 | 0.042 | 0.042 | 0.042 | 0.042 | 0.042 | 0.042 | 0.042 | 0.042 | 0.042 | 0.042 | 0.042 | 0.042 | 0.042 | 0.042 | 0.042 | 0.042 | 0.042 | 0.042 | 0.042 | 0.042 | 0.042 | 0.042 | 0.042 | 0.042 | 0.042 | 0.042 | 0.042 | 0.042 | 0.042 | 0.042 | 0.042 | 0.042 | 0.042 | 0.042 | 0.042 | 0.042 | 0.042 | 0.042 | 0.042 | 0.042 | 0.042 | 0.042 | 0.042 | 0.042 | 0.042 | 0.042 | 0.042 | 0.042 | 0.042 | 0.042 | 0.042 | 0.042 | 0.042 | 0.042 | 0.042 | 0.042 | 0.042 | 0.042 | 0.042 | 0.042 | 0.042 | 0.042 | 0.042 | 0.042 | 0.042 | 0.042 | 0.042 | 0.042 | 0.042 | 0.042 | 0.042 | 0.042 | 0.042 | 0.042 | 0.042 | 0.042 | 0.042 | 0.042 | 0.042 | 0.042 | 0.042 | 0.042 | 0.042 | 0.042 | 0.042 | 0.042 | 0.042 | 0.042 | 0.042 | 0.042 | 0.042 | 0.042 | 0.042 | 0.042 | 0.042 | 0.042 | 0.042 | 0.042 | 0.042 | 0.042 | 0.042 | 0.042 | 0.042 | 0.042 | 0.042 | 0.042 | 0.042 | 0.042 | 0.042 | 0.042 | 0.042 | 0.042 | 0.042 | 0.042 | 0.042 | 0.042 | 0.042 | 0.042 | 0.042 | 0.042 | 0.042 | 0.042 | 0.042 | 0.042 | 0.042 | 0.042 | 0.042 | 0.042 | 0.042 | 0.042 | 0.042 | 0.042 | 0.042 | 0.042 | 0.042 | 0.042 | 0.042 | 0.042 | 0.042 | 0.042 | 0.042 | 0.042 | 0.042 | 0.042 | 0.042 | 0.042 | 0.042 | 0.042 | 0.042 | 0.042 | 0.042 | 0.042 | 0.042 | 0.042 | 0.042 | 0.042 | 0.042 | 0.042 | 0.042 | 0.042 | 0.042 | 0.042 | 0.042 | 0.042 | 0.042 | 0.042 | 0.042 | 0.042 | 0.042 | 0.042 | 0.042 | 0.042 | 0.042 | 0.042 | 0.042 | 0.042 | 0.042 | 0.042 | 0.042 | 0.042 | 0.042 | 0.042 | 0.042 | 0.042 | 0.042 | 0.042 | 0.042 | 0.042 | 0.042 | 0.042 | 0.042 | 0.042 | 0.042 | 0.042 | 0.042 | 0.042 | 0.042 | 0.042 | 0.042 | 0.042 | 0.042 | 0.042 | 0.042 | 0.042 | 0.042 | 0.042 | 0.042 | 0.042 | 0.042 | 0.042 | 0.042 | 0.042 | 0.042 | 0.042 | 0.042 | 0.042 | 0.042 | 0.042 | 0.042 | 0.042 | 0.042 | 0.042 | 0.042 | 0.042 | 0.042 | 0.042 | 0.042 | 0.042 | 0.042 | 0.042 | 0.042 | 0.042 | 0.042 | 0.042 | 0.042 | 0.042 | 0.042 | 0.042 | 0.042 | 0.042 | 0.042 | 0.042 | 0.042 | 0.042 | 0.042 | 0.042 | 0.042 | 0.042 | 0.042 | 0.042 | 0.042 | 0.042 | 0.042 | 0.042 | 0.042 | 0.042 | 0.042 | 0.042 | 0.042 | 0.042 | 0.042 | 0.042 | 0.042 | 0.042 | 0.042 | 0.042 | 0.042 | 0.042 | 0.042 | 0.042 | 0.042 | 0.042 | 0.042 | 0.042 | 0.042 | 0.042 | 0.042 | 0.042 | 0.042 | 0.042 | 0.042 | 0.042 | 0.042 | 0.042 | 0.042 | 0.042 | 0.042 | 0.042 | 0.042 | 0.042 | 0.042 | 0.042 | 0.042 | 0.042 | 0.042 | 0.042 | 0.042 | 0.042 | 0.042 | 0.042 | 0.042 | 0.042 | 0.042 | 0.042 | 0.042 | 0.042 | 0.042 | 0.042 | 0.042 | 0.042 | 0.042 | 0.042 | 0.042 | 0.042 | 0.042 | 0.042 | 0.042 | 0.042 | 0.042 | 0.042 | 0.042 | 0.042 | 0.042 | 0.042 | 0.042 | 0.042 | 0.042 | 0.042 | 0.042 | 0.042 | 0.042 | 0.042 | 0.042 | 0.042 | 0.042 | 0.042 | 0.042 | 0.042 | 0.042 | 0.042 | 0.042 | 0.042 | 0.042 | 0.042 | 0.042 | 0.042 | 0.042 | 0.042 | 0.042 | 0.042 | 0.042 | 0.042 | 0.042 | 0.042 | 0.042 | 0.042 | 0.042 | 0.042 | 0.042 | 0.042 | 0.042 | 0.042 | 0.042 | 0.042 | 0.042 | 0.042 | 0.042 | 0.042 | 0.042 | 0.042 | 0.042 | 0.042 | 0.042 | 0.042 | 0.042 | 0.042 | 0.042 | 0.042 | 0.042 | 0.042 | 0.042 | 0.042 | 0.042 | 0.042 | 0.042 | 0.042 | 0.042 | 0.042 | 0.042 | 0.042 | 0.042 | 0.042 | 0.042 | 0.042 | 0.042 | 0.042 | 0.042 | 0.042 | 0.042 | 0.042 | 0.042 | 0.042 | 0.042 | 0.042 | 0.042 | 0.042 | 0.042 | 0.042 | 0.042 | 0.042 | 0.042 | 0.042 | 0.042 | 0.042 | 0.042 | 0.042 | 0.042 | 0.042 | 0.042 | 0.042 | 0.042 | 0.042 | 0.042 | 0.042 | 0.042 | 0.042 | 0.042 | 0.042 | 0.042 | 0.042 | 0.042 | 0.042 | 0.042 | 0.042 | 0.042 | 0.042 | 0.042 | 0.042 | 0.042 | 0.042 | 0.042 | 0.042 | 0.042 | 0.042 | 0.042 | 0.042 | 0.042 | 0.042 | 0.042 | 0.042 | 0.042 | 0.042 | 0.042 | 0.042 | 0.042 | 0.042 | 0.042 | 0.042 | 0.042 | 0.042 | 0.042 | 0.042 | 0.042 | 0.042 | 0.042 | 0.042 | 0.042 | 0.042 | 0.042 | 0.042 | 0.042 | 0.042 | 0.042 | 0.042 | 0.042 | 0.042 | 0.042 | 0.042 | 0.042 | 0.042 | 0.042 | 0.042 | 0.042 | 0.042 | 0.042 | 0.042 | 0.042 | 0.042 | 0.042 | 0.042 | 0.042 | 0.042 | 0.042 | 0.042 | 0.042 | 0.042 | 0.042 | 0.042 | 0.042 | 0.042 | 0.042 | 0.042 | 0.042 | 0.042 | 0.042 | 0.042 | 0.042 | 0.042 | 0.042 | 0.042 | 0.042 | 0.042 | 0.042 | 0.042 | 0.042 | 0.042 | 0.042 | 0.042 | 0.042 | 0.042 | 0.042 | 0.042 | 0.042 | 0.042 | 0.042 | 0.042 | 0.042 | 0.042 | 0.042 | 0.042 | 0.042 | 0.042 | 0.042 | 0.042 | 0.042 | 0.042 | 0.042 | 0.042 | 0.042 | 0.042 | 0.042 | 0.042 | 0.042 | 0.042 | 0.042 | 0.042 | 0.042 | 0.042 | 0.042 | 0.042 | 0.042 | 0.042 | 0.042 | 0.042 | 0.042 | 0.042 | 0.042 | 0.042 | 0.042 | 0.042 | 0.042 | 0.042 | 0.042 | 0.042 | 0.042 | 0.042 | 0.042 | 0.042 | 0.042 | 0.042 | 0.042 | 0.042 | 0.042 | 0.042 | 0.042 | 0.042 | 0.042 | 0.042 | 0.042 | 0.042 | 0.042 | 0.042 | 0.042 | 0.042 | 0.042 | 0.042 | 0.042 | 0.042 | 0.042 | 0.042 | 0.042 | 0.042 | 0.042 | 0.042 | 0.042 | 0.042 | 0.042 | 0.042 | 0.042 | 0.042 | 0.042 | 0.042 | 0.042 | 0.042 | 0.042 | 0.042 | 0.042 | 0.042 | 0.042 | 0.042 | 0.042 | 0.042 | 0.042
16:00 - 17:00 | 0 | 0 | 0 | 0 |  | 5 | 0 | -7 |  | -20 |  | -3.61 | -15 |  |  |  | 2.82 |  | 2.81 |  | 5.63 |  |  |  |  | 0.042 | 0.042 | 0.042 | 0.042 | 0.042 | 0.042 | 0.042 | 0.042 | 0.042 | 0.042 | 0.042 | 0.042 | 0.042 | 0.042 | 0.042 | 0.042 | 0.042 | 0.042 | 0.042 | 0.042 | 0.042 | 0.042 | 0.042 | 0.042 | 0.042 | 0.042 | 0.042 | 0.042 | 0.042 | 0.042 | 0.042 | 0.042 | 0.042 | 0.042 | 0.042 | 0.042 | 0.042 | 0.042 | 0.042 | 0.042 | 0.042 | 0.042 | 0.042 | 0.042 | 0.042 | 0.042 | 0.042 | 0.042 | 0.042 | 0.042 | 0.042 | 0.042 | 0.042 | 0.042 | 0.042 | 0.042 | 0.042 | 0.042 | 0.042 | 0.042 | 0.042 | 0.042 | 0.042 | 0.042 | 0.042 | 0.042 | 0.042 | 0.042 | 0.042 | 0.042 | 0.042 | 0.042 | 0.042 | 0.042 | 0.042 | 0.042 | 0.042 | 0.042 | 0.042 | 0.042 | 0.042 | 0.042 | 0.042 | 0.042 | 0.042 | 0.042 | 0.042 | 0.042 | 0.042 | 0.042 | 0.042 | 0.042 | 0.042 | 0.042 | 0.042 | 0.042 | 0.042 | 0.042 | 0.042 | 0.042 | 0.042 | 0.042 | 0.042 | 0.042 | 0.042 | 0.042 | 0.042 | 0.042 | 0.042 | 0.042 | 0.042 | 0.042 | 0.042 | 0.042 | 0.042 | 0.042 | 0.042 | 0.042 | 0.042 | 0.042 | 0.042 | 0.042 | 0.042 | 0.042 | 0.042 | 0.042 | 0.042 | 0.042 | 0.042 | 0.042 | 0.042 | 0.042 | 0.042 | 0.042 | 0.042 | 0.042 | 0.042 | 0.042 | 0.042 | 0.042 | 0.042 | 0.042 | 0.042 | 0.042 | 0.042 | 0.042 | 0.042 | 0.042 | 0.042 | 0.019 | 0.019 | 0.019 | 0.019 | 0.042 | 0.042 | 0.042 | 0.042 | 0.042 | 0.042 | 0.042 | 0.042 | 0.042 | 0.042 | 0.042 | 0.042 | 0.042 | 0.042 | 0.042 | 0.042 | 0.042 | 0.042 | 0.042 | 0.042 | 0.042 | 0.042 | 0.042 | 0.042 | 0.042 | 0.042 | 0.042 | 0.042 | 0.042 | 0.042 | 0.042 | 0.042 | 0.042 | 0.042 | 0.042 | 0.042 | 0.042 | 0.042 | 0.042 | 0.042 | 0.042 | 0.042 | 0.042 | 0.042 | 0.042 | 0.042 | 0.042 | 0.042 | 0.042 | 0.042 | 0.042 | 0.042 | 0.042 | 0.042 | 0.042 | 0.042 | 0.042 | 0.042 | 0.042 | 0.042 | 0.042 | 0.042 | 0.042 | 0.042 | 0.042 | 0.042 | 0.042 | 0.042 | 0.042 | 0.042 | 0.042 | 0.042 | 0.042 | 0.042 | 0.042 | 0.042 | 0.042 | 0.042 | 0.042 | 0.042 | 0.042 | 0.042 | 0.042 | 0.042 | 0.042 | 0.042 | 0.042 | 0.042 | 0.042 | 0.042 | 0.042 | 0.042 | 0.042 | 0.042 | 0.042 | 0.042 | 0.042 | 0.042 | 0.042 | 0.042 | 0.042 | 0.042 | 0.042 | 0.042 | 0.042 | 0.042 | 0.042 | 0.042 | 0.042 | 0.042 | 0.042 | 0.042 | 0.042 | 0.042 | 0.042 | 0.042 | 0.042 | 0.042 | 0.042 | 0.042 | 0.042 | 0.042 | 0.042 | 0.042 | 0.042 | 0.042 | 0.042 | 0.042 | 0.042 | 0.042 | 0.042 | 0.042 | 0.042 | 0.042 | 0.042 | 0.042 | 0.042 | 0.042 | 0.042 | 0.042 | 0.042 | 0.042 | 0.042 | 0.042 | 0.042 | 0.042 | 0.042 | 0.042 | 0.042 | 0.042 | 0.042 | 0.042 | 0.042 | 0.042 | 0.042 | 0.042 | 0.042 | 0.042 | 0.042 | 0.042 | 0.042 | 0.042 | 0.042 | 0.042 | 0.042 | 0.042 | 0.042 | 0.042 | 0.042 | 0.042 | 0.042 | 0.042 | 0.042 | 0.042 | 0.042 | 0.042 | 0.042 | 0.042 | 0.042 | 0.042 | 0.042 | 0.042 | 0.042 | 0.042 | 0.042 | 0.042 | 0.042 | 0.042 | 0.042 | 0.042 | 0.042 | 0.042 | 0.042 | 0.042 | 0.042 | 0.042 | 0.042 | 0.042 | 0.042 | 0.042 | 0.042 | 0.042 | 0.042 | 0.042 | 0.042 | 0.042 | 0.042 | 0.042 | 0.042 | 0.042 | 0.042 | 0.042 | 0.042 | 0.042 | 0.042 | 0.042 | 0.042 | 0.042 | 0.042 | 0.042 | 0.042 | 0.042 | 0.042 | 0.042 | 0.042 | 0.042 | 0.042 | 0.042 | 0.042 | 0.042 | 0.042 | 0.042 | 0.042 | 0.042 | 0.042 | 0.042 | 0.042 | 0.042 | 0.042 | 0.042 | 0.042 | 0.042 | 0.042 | 0.042 | 0.042 | 0.042 | 0.042 | 0.042 | 0.042 | 0.042 | 0.042 | 0.042 | 0.042 | 0.042 | 0.042 | 0.042 | 0.042 | 0.042 | 0.042 | 0.042 | 0.042 | 0.042 | 0.042 | 0.042 | 0.042 | 0.042 | 0.042 | 0.042 | 0.042 | 0.042 | 0.042 | 0.042 | 0.042 | 0.042 | 0.042 | 0.042 | 0.042 | 0.042 | 0.042 | 0.042 | 0.042 | 0.042 | 0.042 | 0.042 | 0.042 | 0.042 | 0.042 | 0.042 | 0.042 | 0.042 | 0.042 | 0.042 | 0.042 | 0.042 | 0.042 | 0.042 | 0.042 | 0.042 | 0.042 | 0.042 | 0.042 | 0.042 | 0.042 | 0.042 | 0.042 | 0.042 | 0.042 | 0.042 | 0.042 | 0.042 | 0.042 | 0.042 | 0.042 | 0.042 | 0.042 | 0.042 | 0.042 | 0.042 | 0.042 | 0.042 | 0.042 | 0.042 | 0.042 | 0.042 | 0.042 | 0.042 | 0.042 | 0.042 | 0.042 | 0.042 | 0.042 | 0.042 | 0.042 | 0.042 | 0.042 | 0.042 | 0.042 | 0.042 | 0.042 | 0.042 | 0.042 | 0.042 | 0.042 | 0.042 | 0.042 | 0.042 | 0.042 | 0.042 | 0.042 | 0.042 | 0.042 | 0.042 | 0.042 | 0.042 | 0.042 | 0.042 | 0.042 | 0.042 | 0.042 | 0.042 | 0.042 | 0.042 | 0.042 | 0.042 | 0.042 | 0.042 | 0.042 | 0.042 | 0.042 | 0.042 | 0.042 | 0.042 | 0.042 | 0.042 | 0.042 | 0.042 | 0.042 | 0.042 | 0.042 | 0.042 | 0.042 | 0.042 | 0.042 | 0.042 | 0.042 | 0.042 | 0.042 | 0.042 | 0.042 | 0.042 | 0.042 | 0.042 | 0.042 | 0.042 | 0.042 | 0.042 | 0.042 | 0.042 | 0.042 | 0.042 | 0.042 | 0.042 | 0.042 | 0.042 | 0.042 | 0.042 | 0.042 | 0.042 | 0.042 | 0.042 | 0.042 | 0.042 | 0.042 | 0.042 | 0.042 | 0.042 | 0.042 | 0.042 | 0.042 | 0.042 | 0.042 | 0.042 | 0.042 | 0.042 | 0.042 | 0.042 | 0.042 | 0.042 | 0.042 | 0.042 | 0.042 | 0.042 | 0.042 | 0.042 | 0.042 | 0.042 | 0.042 | 0.042 | 0.042 | 0.042 | 0.042 | 0.042 | 0.042 | 0.042 | 0.042 | 0.042 | 0.042 | 0.042 | 0.042 | 0.042 | 0.042 | 0.042 | 0.042 | 0.042 | 0.042 | 0.042 | 0.042 | 0.042 | 0.042 | 0.042 | 0.042 | 0.042 | 0.042 | 0.042 | 0.042 | 0.042 | 0.042 | 0.042 | 0.042 | 0.042 | 0.042 | 0.042 | 0.042 | 0.042 | 0.042 | 0.042 | 0.042 | 0.042 | 0.042 | 0.042 | 0.042 | 0.042 | 0.042 | 0.042 | 0.042 | 0.042 | 0.042 | 0.042 | 0.042 | 0.042 | 0.042 | 0.042 | 0.042 | 0.042 | 0.042 | 0.042 | 0.042 | 0.042 | 0.042 | 0.042 | 0.042 | 0.042 | 0.042 | 0.042 | 0.042 | 0.042 | 0.042 | 0.042 | 0.042 | 0.042 | 0.042 | 0.042 | 0.042 | 0.042 | 0.042 | 0.042 | 0.042 | 0.042 | 0.042 | 0.042 | 0.042 | 0.042 | 0.042 | 0.042 | 0.042 | 0.042 | 0.042 | 0.042 | 0.042 | 0.042 | 0.042 | 0.042 | 0.042 | 0.042 | 0.042 | 0.042 | 0.042 | 0.042 | 0.042 | 0.042 | 0.042 | 0.042 | 0.042 | 0.042 | 0.042 | 0.042 | 0.042 | 0.042 | 0.042 | 0.042 | 0.042 | 0.042 | 0.042 | 0.042 | 0.042 | 0.042 | 0.042 | 0.042 | 0.042 | 0.042 | 0.042 | 0.042 | 0.042 | 0.042 | 0.042 | 0.042 | 0.042 | 0.042 | 0.042 | 0.042 | 0.042 | 0.042 | 0.042 | 0.042 | 0.042 | 0.042 | 0.042 | 0.042 | 0.042 | 0.042 | 0.042 | 0.042 | 0.042 | 0.042 | 0.042 | 0.042 | 0.042 | 0.042 | 0.042 | 0.042 | 0.042 | 0.042 | 0.042 | 0.042 | 0.042 | 0.042 | 0.042 | 0.042 | 0.042 | 0.042 | 0.042 | 0.042 | 0.042 | 0.042 | 0.042 | 0.042 | 0.042 | 0.042 | 0.042 | 0.042 | 0.042 | 0.042 | 0.042 | 0.042 | 0.042 | 0.042 | 0.042 | 0.042 | 0.042 | 0.042 | 0.042 | 0.042 | 0.042 | 0.042 | 0.042 | 0.042 | 0.042 | 0.042 | 0.042 | 0.042 | 0.042 | 0.042 | 0.042 | 0.042 | 0.042 | 0.042 | 0.042 | 0.042 | 0.042 | 0.042 | 0.042 | 0.042 | 0.042 | 0.042 | 0.042 | 0.042 | 0.042 | 0.042 | 0.042 | 0.042 | 0.042 | 0.042 | 0.042 | 0.042 | 0.042 | 0.042 | 0.042 | 0.042 | 0.042 | 0.042 | 0.042 | 0.042 | 0.042 | 0.042 | 0.042 | 0.042 | 0.042 | 0.042 | 0.042 | 0.042 | 0.042 | 0.042 | 0.042 | 0.042 | 0.042 | 0.042 | 0.042 | 0.042 | 0.042 | 0.042 | 0.042 | 0.042 | 0.042 | 0.042 | 0.042 | 0.042 | 0.042 | 0.042 | 0.042 | 0.042 | 0.042 | 0.042 | 0.042 | 0.042 | 0.042 | 0.042 | 0.042 | 0.042 | 0.042 | 0.042 | 0.042 | 0.042 | 0.042 | 0.042 | 0.042 | 0.042 | 0.042 | 0.042 | 0.042
17:00 - 18:00 | 0 | 0 | 0 | 6.782 |  | 5 | 0 | 0 |  |  |  | -3.61 | [8 empty] | 5.63 |  |  |  |  | 0.042 | 0.042 | 0.042 | 0.042 | 0.042 | 0.042 | 0.042 | 0.042 | 0.042 | 0.042 | 0.042 | 0.042 | 0.042 | 0.042 | 0.042 | 0.042 | 0.042 | 0.042 | 0.042 | 0.042 | 0.042 | 0.042 | 0.042 | 0.042 | 0.042 | 0.042 | 0.042 | 0.042 | 0.042 | 0.042 | 0.042 | 0.042 | 0.042 | 0.042 | 0.042 | 0.042 | 0.042 | 0.042 | 0.042 | 0.042 | 0.042 | 0.042 | 0.042 | 0.042 | 0.042 | 0.042 | 0.042 | 0.042 | 0.042 | 0.042 | 0.042 | 0.042 | 0.042 | 0.042 | 0.042 | 0.042 | 0.042 | 0.042 | 0.042 | 0.042 | 0.042 | 0.042 | 0.042 | 0.042 | 0.042 | 0.042 | 0.042 | 0.042 | 0.042 | 0.042 | 0.042 | 0.042 | 0.042 | 0.042 | 0.042 | 0.042 | 0.042 | 0.042 | 0.042 | 0.042 | 0.042 | 0.042 | 0.042 | 0.042 | 0.042 | 0.042 | 0.042 | 0.042 | 0.042 | 0.042 | 0.042 | 0.042 | 0.042 | 0.042 | 0.042 | 0.042 | 0.042 | 0.042 | 0.042 | 0.042 | 0.042 | 0.042 | 0.042 | 0.042 | 0.042 | 0.042 | 0.042 | 0.042 | 0.042 | 0.042 | 0.042 | 0.042 | 0.042 | 0.042 | 0.042 | 0.042 | 0.042 | 0.042 | 0.042 | 0.042 | 0.042 | 0.042 | 0.042 | 0.042 | 0.042 | 0.042 | 0.042 | 0.042 | 0.042 | 0.042 | 0.042 | 0.042 | 0.042 | 0.042 | 0.042 | 0.042 | 0.042 | 0.042 | 0.042 | 0.042 | 0.042 | 0.042 | 0.042 | 0.042 | 0.042 | 0.042 | 0.042 | 0.042 | 0.042 | 0.019 | 0.019 | 0.019 | 0.019 | 0.042 | 0.042 | 0.042 | 0.042 | 0.042 | 0.042 | 0.042 | 0.042 | 0.042 | 0.042 | 0.042 | 0.042 | 0.042 | 0.042 | 0.042 | 0.042 | 0.042 | 0.042 | 0.042 | 0.042 | 0.042 | 0.042 | 0.042 | 0.042 | 0.042 | 0.042 | 0.042 | 0.042 | 0.042 | 0.042 | 0.042 | 0.042 | 0.042 | 0.042 | 0.042 | 0.042 | 0.042 | 0.042 | 0.042 | 0.042 | 0.042 | 0.042 | 0.042 | 0.042 | 0.042 | 0.042 | 0.042 | 0.042 | 0.042 | 0.042 | 0.042 | 0.042 | 0.042 | 0.042 | 0.042 | 0.042 | 0.042 | 0.042 | 0.042 | 0.042 | 0.042 | 0.042 | 0.042 | 0.042 | 0.042 | 0.042 | 0.042 | 0.042 | 0.042 | 0.042 | 0.042 | 0.042 | 0.042 | 0.042 | 0.042 | 0.042 | 0.042 | 0.042 | 0.042 | 0.042 | 0.042 | 0.042 | 0.042 | 0.042 | 0.042 | 0.042 | 0.042 | 0.042 | 0.042 | 0.042 | 0.042 | 0.042 | 0.042 | 0.042 | 0.042 | 0.042 | 0.042 | 0.042 | 0.042 | 0.042 | 0.042 | 0.042 | 0.042 | 0.042 | 0.042 | 0.042 | 0.042 | 0.042 | 0.042 | 0.042 | 0.042 | 0.042 | 0.042 | 0.042 | 0.042 | 0.042 | 0.042 | 0.042 | 0.042 | 0.042 | 0.042 | 0.042 | 0.042 | 0.042 | 0.042 | 0.042 | 0.042 | 0.042 | 0.042 | 0.042 | 0.042 | 0.042 | 0.042 | 0.042 | 0.042 | 0.042 | 0.042 | 0.042 | 0.042 | 0.042 | 0.042 | 0.042 | 0.042 | 0.042 | 0.042 | 0.042 | 0.042 | 0.042 | 0.042 | 0.042 | 0.042 | 0.042 | 0.042 | 0.042 | 0.042 | 0.042 | 0.042 | 0.042 | 0.042 | 0.042 | 0.042 | 0.042 | 0.042 | 0.042 | 0.042 | 0.042 | 0.042 | 0.042 | 0.042 | 0.042 | 0.042 | 0.042 | 0.042 | 0.042 | 0.042 | 0.042 | 0.042 | 0.042 | 0.042 | 0.042 | 0.042 | 0.042 | 0.042 | 0.042 | 0.042 | 0.042 | 0.042 | 0.042 | 0.042 | 0.042 | 0.042 | 0.042 | 0.042 | 0.042 | 0.042 | 0.042 | 0.042 | 0.042 | 0.042 | 0.042 | 0.042 | 0.042 | 0.042 | 0.042 | 0.042 | 0.042 | 0.042 | 0.042 | 0.042 | 0.042 | 0.042 | 0.042 | 0.042 | 0.042 | 0.042 | 0.042 | 0.042 | 0.042 | 0.042 | 0.042 | 0.042 | 0.042 | 0.042 | 0.042 | 0.042 | 0.042 | 0.042 | 0.042 | 0.042 | 0.042 | 0.042 | 0.042 | 0.042 | 0.042 | 0.042 | 0.042 | 0.042 | 0.042 | 0.042 | 0.042 | 0.042 | 0.042 | 0.042 | 0.042 | 0.042 | 0.042 | 0.042 | 0.042 | 0.042 | 0.042 | 0.042 | 0.042 | 0.042 | 0.042 | 0.042 | 0.042 | 0.042 | 0.042 | 0.042 | 0.042 | 0.042 | 0.042 | 0.042 | 0.042 | 0.042 | 0.042 | 0.042 | 0.042 | 0.042 | 0.042 | 0.042 | 0.042 | 0.042 | 0.042 | 0.042 | 0.042 | 0.042 | 0.042 | 0.042 | 0.042 | 0.042 | 0.042 | 0.042 | 0.042 | 0.042 | 0.042 | 0.042 | 0.042 | 0.042 | 0.042 | 0.042 | 0.042 | 0.042 | 0.042 | 0.042 | 0.042 | 0.042 | 0.042 | 0.042 | 0.042 | 0.042 | 0.042 | 0.042 | 0.042 | 0.042 | 0.042 | 0.042 | 0.042 | 0.042 | 0.042 | 0.042 | 0.042 | 0.042 | 0.042 | 0.042 | 0.042 | 0.042 | 0.042 | 0.042 | 0.042 | 0.042 | 0.042 | 0.042 | 0.042 | 0.042 | 0.042 | 0.042 | 0.042 | 0.042 | 0.042 | 0.042 | 0.042 | 0.042 | 0.042 | 0.042 | 0.042 | 0.042 | 0.042 | 0.042 | 0.042 | 0.042 | 0.042 | 0.042 | 0.042 | 0.042 | 0.042 | 0.042 | 0.042 | 0.042 | 0.042 | 0.042 | 0.042 | 0.042 | 0.042 | 0.042 | 0.042 | 0.042 | 0.042 | 0.042 | 0.042 | 0.042 | 0.042 | 0.042 | 0.042 | 0.042 | 0.042 | 0.042 | 0.042 | 0.042 | 0.042 | 0.042 | 0.042 | 0.042 | 0.042 | 0.042 | 0.042 | 0.042 | 0.042 | 0.042 | 0.042 | 0.042 | 0.042 | 0.042 | 0.042 | 0.042 | 0.042 | 0.042 | 0.042 | 0.042 | 0.042 | 0.042 | 0.042 | 0.042 | 0.042 | 0.042 | 0.042 | 0.042 | 0.042 | 0.042 | 0.042 | 0.042 | 0.042 | 0.042 | 0.042 | 0.042 | 0.042 | 0.042 | 0.042 | 0.042 | 0.042 | 0.042 | 0.042 | 0.042 | 0.042 | 0.042 | 0.042 | 0.042 | 0.042 | 0.042 | 0.042 | 0.042 | 0.042 | 0.042 | 0.042 | 0.042 | 0.042 | 0.042 | 0.042 | 0.042 | 0.042 | 0.042 | 0.042 | 0.042 | 0.042 | 0.042 | 0.042 | 0.042 | 0.042 | 0.042 | 0.042 | 0.042 | 0.042 | 0.042 | 0.042 | 0.042 | 0.042 | 0.042 | 0.042 | 0.042 | 0.042 | 0.042 | 0.042 | 0.042 | 0.042 | 0.042 | 0.042 | 0.042 | 0.042 | 0.042 | 0.042 | 0.042 | 0.042 | 0.042 | 0.042 | 0.042 | 0.042 | 0.042 | 0.042 | 0.042 | 0.042 | 0.042 | 0.042 | 0.042 | 0.042 | 0.042 | 0.042 | 0.042 | 0.042 | 0.042 | 0.042 | 0.042 | 0.042 | 0.042 | 0.042 | 0.042 | 0.042 | 0.042 | 0.042 | 0.042 | 0.042 | 0.042 | 0.042 | 0.042 | 0.042 | 0.042 | 0.042 | 0.042 | 0.042 | 0.042 | 0.042 | 0.042 | 0.042 | 0.042 | 0.042 | 0.042 | 0.042 | 0.042 | 0.042 | 0.042 | 0.042 | 0.042 | 0.042 | 0.042 | 0.042 | 0.042 | 0.042 | 0.042 | 0.042 | 0.042 | 0.042 | 0.042 | 0.042 | 0.042 | 0.042 | 0.042 | 0.042 | 0.042 | 0.042 | 0.042 | 0.042 | 0.042 | 0.042 | 0.042 | 0.042 | 0.042 | 0.042 | 0.042 | 0.042 | 0.042 | 0.042 | 0.042 | 0.042 | 0.042 | 0.042 | 0.042 | 0.042 | 0.042 | 0.042 | 0.042 | 0.042 | 0.042 | 0.042 | 0.042 | 0.042 | 0.042 | 0.042 | 0.042 | 0.042 | 0.042 | 0.042 | 0.042 | 0.042 | 0.042 | 0.042 | 0.042 | 0.042 | 0.042 | 0.042 | 0.042 | 0.042 | 0.042 | 0.042 | 0.042 | 0.042 | 0.042 | 0.042 | 0.042 | 0.042 | 0.042 | 0.042 | 0.042 | 0.042 | 0.042 | 0.042 | 0.042 | 0.042 | 0.042 | 0.042 | 0.042 | 0.042 | 0.042 | 0.042 | 0.042 | 0.042 | 0.042 | 0.042 | 0.042 | 0.042 | 0.042 | 0.042 | 0.042 | 0.042 | 0.042 | 0.042 | 0.042 | 0.042 | 0.042 | 0.042 | 0.042 | 0.042 | 0.042 | 0.042 | 0.042 | 0.042 | 0.042 | 0.042 | 0.042 | 0.042 | 0.042 | 0.042 | 0.042 | 0.042 | 0.042 | 0.042 | 0.042 | 0.042 | 0.042 | 0.042 | 0.042 | 0.042 | 0.042 | 0.042 | 0.042 | 0.042 | 0.042 | 0.042 | 0.042 | 0.042 | 0.042 | 0.042 | 0.042 | 0.042 | 0.042 | 0.042 | 0.042 | 0.042 | 0.042 | 0.042 | 0.042 | 0.042 | 0.042 | 0.042 | 0.042 | 0.042 | 0.042 | 0.042 | 0.042 | 0.042 | 0.042 | 0.042 | 0.042 | 0.042 | 0.042 | 0.042 | 0.042 | 0.042 | 0.042 | 0.042 | 0.042 | 0.042 | 0.042 | 0.042 | 0.042 | 0.042 | 0.042 | 0.042 | 0.042 | 0.042 | 0.042 | 0.042 | 0.042 | 0.042 | 0.042 | 0.042 | 0.042 | 0.042 | 0.042 | 0.042 | 0.042 | 0.042 | 0.042 | 0.042 | 0.042 | 0.042 | 0.042 | 0.042 | 0.042 | 0.042 | 0.042 | 0.042 | 0.042 | 0.042 | 0.042 | 0.042 | 0.042 | 0.042 | 0.042 | 0.042 | 0.042
18:00 - 19:00 | 0 | 0 | 0 | 0 | [7 empty] | -3.61 | [8 empty] | 5.63 |  |  |  |  | 0.05 | 0.05 | 0.05 | 0.05 | 0.05 | 0.05 | 0.05 | 0.05 | 0.05 | 0.05 | 0.05 | 0.05 | 0.05 | 0.05 | 0.05 | 0.05 | 0.05 | 0.05 | 0.05 | 0.05 | 0.05 | 0.05 | 0.05 | 0.05 | 0.05 | 0.05 | 0.05 | 0.05 | 0.05 | 0.05 | 0.05 | 0.05 | 0.05 | 0.05 | 0.05 | 0.05 | 0.05 | 0.05 | 0.05 | 0.05 | 0.05 | 0.05 | 0.05 | 0.05 | 0.05 | 0.05 | 0.05 | 0.05 | 0.05 | 0.05 | 0.05 | 0.05 | 0.05 | 0.05 | 0.05 | 0.05 | 0.05 | 0.05 | 0.05 | 0.05 | 0.05 | 0.05 | 0.05 | 0.05 | 0.05 | 0.05 | 0.05 | 0.05 | 0.05 | 0.05 | 0.05 | 0.05 | 0.05 | 0.05 | 0.05 | 0.05 | 0.05 | 0.05 | 0.05 | 0.05 | 0.05 | 0.05 | 0.05 | 0.05 | 0.014 | 0.014 | 0.014 | 0.014 | 0.014 | 0.014 | 0.014 | 0.014 | 0.014 | 0.014 | 0.014 | 0.014 | 0.014 | 0.014 | 0.014 | 0.014 | 0.014 | 0.014 | 0.014 | 0.014 | 0.014 | 0.014 | 0.014 | 0.014 | 0.014 | 0.014 | 0.014 | 0.014 | 0.014 | 0.014 | 0.014 | 0.014 | 0.014 | 0.014 | 0.014 | 0.014 | 0.014 | 0.014 | 0.014 | 0.014 | 0.014 | 0.014 | 0.014 | 0.014 | 0.014 | 0.014 | 0.014 | 0.014 | 0.014 | 0.014 | 0.014 | 0.014 | 0.014 | 0.014 | 0.014 | 0.014 | 0.014 | 0.014 | 0.014 | 0.014 | 0.014 | 0.014 | 0.014 | 0.014 | 0.014 | 0.023 | 0.023 | 0.023 | 0.023 | 0 | 0 | 0 | 0 | 0 | 0 | 0 | 0 | 0 | 0 | 0 | 0 | 0 | 0 | 0 | 0 | 0 | 0 | 0 | 0 | 0 | 0 | 0 | 0 | 0 | 0 | 0 | 0 | 0 | 0 | 0 | 0 | 0 | 0 | 0 | 0 | 0 | 0 | 0 | 0 | 0 | 0 | 0 | 0 | 0 | 0 | 0 | 0 | 0 | 0 | 0 | 0 | 0 | 0 | 0 | 0 | 0 | 0 | 0 | 0 | 0 | 0 | 0 | 0 | 0 | 0 | 0 | 0 | 0 | 0 | 0 | 0 | 0 | 0 | 0 | 0 | 0 | 0 | 0 | 0 | 0 | 0 | 0 | 0 | 0 | 0 | 0 | 0 | 0 | 0 | 0 | 0 | 0 | 0 | 0 | 0 | 0 | 0 | 0 | 0 | 0 | 0 | 0 | 0 | 0 | 0 | 0 | 0 | 0 | 0 | 0 | 0 | 0 | 0 | 0 | 0 | 0 | 0 | 0 | 0 | 0 | 0 | 0 | 0 | 0 | 0 | 0 | 0 | 0 | 0 | 0 | 0 | 0 | 0 | 0 | 0 | 0 | 0 | 0 | 0 | 0 | 0 | 0 | 0 | 0 | 0 | 0 | 0 | 0 | 0 | 0 | 0 | 0 | 0 | 0 | 0 | 0 | 0 | 0 | 0 | 0 | 0 | 0 | 0 | 0 | 0 | 0 | 0 | 0 | 0 | 0 | 0 | 0 | 0 | 0 | 0 | 0 | 0 | 0 | 0 | 0 | 0 | 0 | 0 | 0 | 0 | 0 | 0 | 0 | 0 | 0 | 0 | 0 | 0 | 0 | 0 | 0 | 0 | 0 | 0 | 0 | 0 | 0 | 0 | 0 | 0 | 0 | 0 | 0 | 0 | 0 | 0 | 0 | 0 | 0 | 0 | 0 | 0 | 0 | 0 | 0 | 0 | 0 | 0 | 0 | 0 | 0 | 0 | 0 | 0 | 0 | 0 | 0 | 0 | 0 | 0 | 0 | 0 | 0 | 0 | 0 | 0 | 0 | 0 | 0 | 0 | 0 | 0 | 0 | 0 | 0 | 0 | 0 | 0 | 0 | 0 | 0 | 0 | 0 | 0 | 0 | 0 | 0 | 0 | 0 | 0 | 0 | 0 | 0 | 0 | 0 | 0 | 0 | 0 | 0 | 0 | 0 | 0 | 0 | 0 | 0 | 0 | 0 | 0 | 0 | 0 | 0 | 0 | 0 | 0 | 0 | 0 | 0 | 0 | 0 | 0 | 0 | 0 | 0 | 0 | 0.05 | 0.05 | 0.05 | 0.05 | 0.05 | 0.05 | 0.05 | 0.05 | 0.05 | 0.05 | 0.05 | 0.05 | 0.05 | 0.05 | 0.05 | 0.05 | 0.05 | 0.05 | 0.05 | 0.05 | 0.05 | 0.05 | 0.05 | 0.05 | 0.05 | 0.05 | 0.05 | 0.05 | 0.05 | 0.05 | 0.05 | 0.05 | 0.05 | 0.05 | 0.05 | 0.05 | 0.05 | 0.05 | 0.05 | 0.05 | 0.05 | 0.05 | 0.05 | 0.05 | 0.05 | 0.05 | 0.05 | 0.05 | 0.05 | 0.05 | 0.05 | 0.05 | 0.05 | 0.05 | 0.05 | 0.05 | 0.05 | 0.05 | 0.05 | 0.05 | 0.05 | 0.05 | 0.05 | 0.05 | 0.05 | 0.05 | 0.05 | 0.05 | 0.05 | 0.05 | 0.05 | 0.05 | 0.05 | 0.05 | 0.05 | 0.05 | 0.05 | 0.05 | 0.05 | 0.05 | 0.05 | 0.05 | 0.05 | 0.05 | 0.05 | 0.05 | 0.05 | 0.05 | 0.05 | 0.05 | 0.05 | 0.05 | 0.05 | 0.05 | 0.05 | 0.05 | 0.05 | 0.05 | 0.05 | 0.05 | 0.05 | 0.014 | 0.014 | 0.014 | 0.014 | 0.014 | 0.014 | 0.014 | 0.014 | 0.014 | 0.014 | 0.014 | 0.014 | 0.014 | 0.014 | 0.014 | 0.014 | 0.014 | 0.014 | 0.014 | 0.014 | 0.014 | 0.014 | 0.014 | 0.014 | 0.014 | 0.014 | 0.014 | 0.014 | 0.014 | 0.014 | 0.014 | 0.014 | 0.014 | 0.014 | 0.014 | 0.014 | 0.014 | 0.014 | 0.014 | 0.014 | 0.014 | 0.014 | 0.014 | 0.014 | 0.014 | 0.014 | 0.014 | 0.014 | 0.014 | 0.014 | 0.014 | 0.014 | 0.014 | 0.014 | 0.014 | 0.014 | 0.014 | 0.014 | 0.014 | 0.014 | 0.014 | 0.014 | 0.014 | 0.014 | 0.05 | 0.05 | 0.05 | 0.05 | 0.05 | 0.05 | 0.05 | 0.05 | 0.05 | 0.05 | 0.05 | 0.05 | 0.05 | 0.05 | 0.05 | 0.05 | 0.05 | 0.05 | 0.05 | 0.05 | 0.05 | 0.05 | 0.05 | 0.05 | 0.05 | 0.05 | 0.05 | 0.05 | 0.05 | 0.05 | 0.05 | 0.05 | 0.05 | 0.05 | 0.05 | 0.05 | 0.05 | 0.05 | 0.05 | 0.05 | 0.05 | 0.05 | 0.05 | 0.05 | 0.05 | 0.05 | 0.05 | 0.05 | 0.05 | 0.05 | 0.05 | 0.05 | 0.05 | 0.05 | 0.05 | 0.05 | 0.05 | 0.05 | 0.05 | 0.05 | 0.05 | 0.05 | 0.05 | 0.05 | 0.05 | 0.05 | 0.05 | 0.05 | 0.05 | 0.05 | 0.05 | 0.05 | 0.05 | 0.05 | 0.05 | 0.05 | 0.05 | 0.05 | 0.05 | 0.05 | 0.05 | 0.05 | 0.05 | 0.05 | 0.05 | 0.05 | 0.05 | 0.05 | 0.05 | 0.05 | 0.05 | 0.05 | 0.05 | 0.05 | 0.05 | 0.05 | 0.05 | 0.05 | 0.05 | 0.05 | 0.05 | 0.05 | 0.05 | 0.05 | 0.05 | 0.05 | 0.05 | 0.05 | 0.05 | 0.05 | 0.05 | 0.05 | 0.05
19:00 - 20:00 | 0 | 0 | 0 | 0 | [7 empty] | -3.61 | [13 empty] | 0.05 | 0.05 | 0.05 | 0.05 | 0.05 | 0.05 | 0.05 | 0.05 | 0.05 | 0.05 | 0.05 | 0.05 | 0.05 | 0.05 | 0.05 | 0.05 | 0.05 | 0.05 | 0.05 | 0.05 | 0.05 | 0.05 | 0.05 | 0.05 | 0.05 | 0.05 | 0.05 | 0.05 | 0.05 | 0.05 | 0.05 | 0.05 | 0.05 | 0.05 | 0.05 | 0.05 | 0.05 | 0.05 | 0.05 | 0.05 | 0.05 | 0.05 | 0.05 | 0.05 | 0.05 | 0.05 | 0.05 | 0.05 | 0.05 | 0.05 | 0.05 | 0.05 | 0.05 | 0.05 | 0.05 | 0.05 | 0.05 | 0.05 | 0.05 | 0.05 | 0.05 | 0.05 | 0.05 | 0.05 | 0.05 | 0.05 | 0.05 | 0.05 | 0.05 | 0.05 | 0.05 | 0.05 | 0.05 | 0.05 | 0.05 | 0.05 | 0.05 | 0.05 | 0.05 | 0.05 | 0.05 | 0.05 | 0.05 | 0.05 | 0.03 | 0.03 | 0.03 | 0.03 | 0.03 | 0.03 | 0.03 | 0.03 | 0.03 | 0.03 | 0.03 | 0.03 | 0.03 | 0.03 | 0.03 | 0.03 | 0.03 | 0.03 | 0.03 | 0.03 | 0.03 | 0.03 | 0.03 | 0.03 | 0.03 | 0.03 | 0.03 | 0.03 | 0.03 | 0.03 | 0.03 | 0.03 | 0.03 | 0.03 | 0.03 | 0.03 | 0.03 | 0.03 | 0.03 | 0.03 | 0.03 | 0.03 | 0.03 | 0.03 | 0.03 | 0.03 | 0.03 | 0.03 | 0.03 | 0.03 | 0.03 | 0.03 | 0.03 | 0.03 | 0.03 | 0.03 | 0.03 | 0.03 | 0.03 | 0.03 | 0.03 | 0.03 | 0.03 | 0.03 | 0.03 | 0.023 | 0.023 | 0.023 | 0.023 | 0 | 0 | 0 | 0 | 0 | 0 | 0 | 0 | 0 | 0 | 0 | 0 | 0 | 0 | 0 | 0 | 0 | 0 | 0 | 0 | 0 | 0 | 0 | 0 | 0 | 0 | 0 | 0 | 0 | 0 | 0 | 0 | 0 | 0 | 0 | 0 | 0 | 0 | 0 | 0 | 0 | 0 | 0 | 0 | 0 | 0 | 0 | 0 | 0 | 0 | 0 | 0 | 0 | 0 | 0 | 0 | 0 | 0 | 0 | 0 | 0 | 0 | 0 | 0 | 0 | 0 | 0 | 0 | 0 | 0 | 0 | 0 | 0 | 0 | 0 | 0 | 0 | 0 | 0 | 0 | 0 | 0 | 0 | 0 | 0 | 0 | 0 | 0 | 0 | 0 | 0 | 0 | 0 | 0 | 0 | 0 | 0 | 0 | 0 | 0 | 0 | 0 | 0 | 0 | 0 | 0 | 0 | 0 | 0 | 0 | 0 | 0 | 0 | 0 | 0 | 0 | 0 | 0 | 0 | 0 | 0 | 0 | 0 | 0 | 0 | 0 | 0 | 0 | 0 | 0 | 0 | 0 | 0 | 0 | 0 | 0 | 0 | 0 | 0 | 0 | 0 | 0 | 0 | 0 | 0 | 0 | 0 | 0 | 0 | 0 | 0 | 0 | 0 | 0 | 0 | 0 | 0 | 0 | 0 | 0 | 0 | 0 | 0 | 0 | 0 | 0 | 0 | 0 | 0 | 0 | 0 | 0 | 0 | 0 | 0 | 0 | 0 | 0 | 0 | 0 | 0 | 0 | 0 | 0 | 0 | 0 | 0 | 0 | 0 | 0 | 0 | 0 | 0 | 0 | 0 | 0 | 0 | 0 | 0 | 0 | 0 | 0 | 0 | 0 | 0 | 0 | 0 | 0 | 0 | 0 | 0 | 0 | 0 | 0 | 0 | 0 | 0 | 0 | 0 | 0 | 0 | 0 | 0 | 0 | 0 | 0 | 0 | 0 | 0 | 0 | 0 | 0 | 0 | 0 | 0 | 0 | 0 | 0 | 0 | 0 | 0 | 0 | 0 | 0 | 0 | 0 | 0 | 0 | 0 | 0 | 0 | 0 | 0 | 0 | 0 | 0 | 0 | 0 | 0 | 0 | 0 | 0 | 0 | 0 | 0 | 0 | 0 | 0 | 0 | 0 | 0 | 0 | 0 | 0 | 0 | 0 | 0 | 0 | 0 | 0 | 0 | 0 | 0 | 0 | 0 | 0 | 0 | 0 | 0 | 0 | 0 | 0 | 0 | 0 | 0 | 0 | 0 | 0 | 0 | 0 | 0.05 | 0.05 | 0.05 | 0.05 | 0.05 | 0.05 | 0.05 | 0.05 | 0.05 | 0.05 | 0.05 | 0.05 | 0.05 | 0.05 | 0.05 | 0.05 | 0.05 | 0.05 | 0.05 | 0.05 | 0.05 | 0.05 | 0.05 | 0.05 | 0.05 | 0.05 | 0.05 | 0.05 | 0.05 | 0.05 | 0.05 | 0.05 | 0.05 | 0.05 | 0.05 | 0.05 | 0.05 | 0.05 | 0.05 | 0.05 | 0.05 | 0.05 | 0.05 | 0.05 | 0.05 | 0.05 | 0.05 | 0.05 | 0.05 | 0.05 | 0.05 | 0.05 | 0.05 | 0.05 | 0.05 | 0.05 | 0.05 | 0.05 | 0.05 | 0.05 | 0.05 | 0.05 | 0.05 | 0.05 | 0.05 | 0.05 | 0.05 | 0.05 | 0.05 | 0.05 | 0.05 | 0.05 | 0.05 | 0.05 | 0.05 | 0.05 | 0.05 | 0.05 | 0.05 | 0.05 | 0.05 | 0.05 | 0.05 | 0.05 | 0.05 | 0.05 | 0.05 | 0.05 | 0.05 | 0.05 | 0.05 | 0.05 | 0.05 | 0.05 | 0.05 | 0.05 | 0.05 | 0.05 | 0.05 | 0.05 | 0.05 | 0.03 | 0.03 | 0.03 | 0.03 | 0.03 | 0.03 | 0.03 | 0.03 | 0.03 | 0.03 | 0.03 | 0.03 | 0.03 | 0.03 | 0.03 | 0.03 | 0.03 | 0.03 | 0.03 | 0.03 | 0.03 | 0.03 | 0.03 | 0.03 | 0.03 | 0.03 | 0.03 | 0.03 | 0.03 | 0.03 | 0.03 | 0.03 | 0.03 | 0.03 | 0.03 | 0.03 | 0.03 | 0.03 | 0.03 | 0.03 | 0.03 | 0.03 | 0.03 | 0.03 | 0.03 | 0.03 | 0.03 | 0.03 | 0.03 | 0.03 | 0.03 | 0.03 | 0.03 | 0.03 | 0.03 | 0.03 | 0.03 | 0.03 | 0.03 | 0.03 | 0.03 | 0.03 | 0.03 | 0.03 | 0.05 | 0.05 | 0.05 | 0.05 | 0.05 | 0.05 | 0.05 | 0.05 | 0.05 | 0.05 | 0.05 | 0.05 | 0.05 | 0.05 | 0.05 | 0.05 | 0.05 | 0.05 | 0.05 | 0.05 | 0.05 | 0.05 | 0.05 | 0.05 | 0.05 | 0.05 | 0.05 | 0.05 | 0.05 | 0.05 | 0.05 | 0.05 | 0.05 | 0.05 | 0.05 | 0.05 | 0.05 | 0.05 | 0.05 | 0.05 | 0.05 | 0.05 | 0.05 | 0.05 | 0.05 | 0.05 | 0.05 | 0.05 | 0.05 | 0.05 | 0.05 | 0.05 | 0.05 | 0.05 | 0.05 | 0.05 | 0.05 | 0.05 | 0.05 | 0.05 | 0.05 | 0.05 | 0.05 | 0.05 | 0.05 | 0.05 | 0.05 | 0.05 | 0.05 | 0.05 | 0.05 | 0.05 | 0.05 | 0.05 | 0.05 | 0.05 | 0.05 | 0.05 | 0.05 | 0.05 | 0.05 | 0.05 | 0.05 | 0.05 | 0.05 | 0.05 | 0.05 | 0.05 | 0.05 | 0.05 | 0.05 | 0.05 | 0.05 | 0.05 | 0.05 | 0.05 | 0.05 | 0.05 | 0.05 | 0.05 | 0.05 | 0.05 | 0.05 | 0.05 | 0.05 | 0.05 | 0.05 | 0.05 | 0.05 | 0.05 | 0.05 | 0.05 | 0.05
20:00 - 21:00 | 0 | 0 | 0 | 0 | [7 empty] | -3.61 | [13 empty] | 0.05 | 0.05 | 0.05 | 0.05 | 0.05 | 0.05 | 0.05 | 0.05 | 0.05 | 0.05 | 0.05 | 0.05 | 0.05 | 0.05 | 0.05 | 0.05 | 0.05 | 0.05 | 0.05 | 0.05 | 0.05 | 0.05 | 0.05 | 0.05 | 0.05 | 0.05 | 0.05 | 0.05 | 0.05 | 0.05 | 0.05 | 0.05 | 0.05 | 0.05 | 0.05 | 0.05 | 0.05 | 0.05 | 0.05 | 0.05 | 0.05 | 0.05 | 0.05 | 0.05 | 0.05 | 0.05 | 0.05 | 0.05 | 0.05 | 0.05 | 0.05 | 0.05 | 0.05 | 0.05 | 0.05 | 0.05 | 0.05 | 0.05 | 0.05 | 0.05 | 0.05 | 0.05 | 0.05 | 0.05 | 0.05 | 0.05 | 0.05 | 0.05 | 0.05 | 0.05 | 0.05 | 0.05 | 0.05 | 0.05 | 0.05 | 0.05 | 0.05 | 0.05 | 0.05 | 0.05 | 0.05 | 0.05 | 0.05 | 0.05 | 0.05 | 0.05 | 0.05 | 0.05 | 0.05 | 0.05 | 0.05 | 0.05 | 0.05 | 0.05 | 0.05 | 0.05 | 0.05 | 0.05 | 0.05 | 0.05 | 0.05 | 0.05 | 0.05 | 0.05 | 0.05 | 0.05 | 0.05 | 0.05 | 0.05 | 0.05 | 0.05 | 0.05 | 0.05 | 0.05 | 0.05 | 0.05 | 0.05 | 0.05 | 0.05 | 0.05 | 0.05 | 0.05 | 0.05 | 0.05 | 0.05 | 0.05 | 0.05 | 0.05 | 0.05 | 0.05 | 0.05 | 0.05 | 0.05 | 0.05 | 0.05 | 0.05 | 0.05 | 0.05 | 0.05 | 0.05 | 0.05 | 0.05 | 0.05 | 0.05 | 0.05 | 0.05 | 0.05 | 0.05 | 0.05 | 0.023 | 0.023 | 0.023 | 0.023 | 0 | 0 | 0 | 0 | 0 | 0 | 0 | 0 | 0 | 0 | 0 | 0 | 0 | 0 | 0 | 0 | 0 | 0 | 0 | 0 | 0 | 0 | 0 | 0 | 0 | 0 | 0 | 0 | 0 | 0 | 0 | 0 | 0 | 0 | 0 | 0 | 0 | 0 | 0 | 0 | 0 | 0 | 0 | 0 | 0 | 0 | 0 | 0 | 0 | 0 | 0 | 0 | 0 | 0 | 0 | 0 | 0 | 0 | 0 | 0 | 0 | 0 | 0 | 0 | 0 | 0 | 0 | 0 | 0 | 0 | 0 | 0 | 0 | 0 | 0 | 0 | 0 | 0 | 0 | 0 | 0 | 0 | 0 | 0 | 0 | 0 | 0 | 0 | 0 | 0 | 0 | 0 | 0 | 0 | 0 | 0 | 0 | 0 | 0 | 0 | 0 | 0 | 0 | 0 | 0 | 0 | 0 | 0 | 0 | 0 | 0 | 0 | 0 | 0 | 0 | 0 | 0 | 0 | 0 | 0 | 0 | 0 | 0 | 0 | 0 | 0 | 0 | 0 | 0 | 0 | 0 | 0 | 0 | 0 | 0 | 0 | 0 | 0 | 0 | 0 | 0 | 0 | 0 | 0 | 0 | 0 | 0 | 0 | 0 | 0 | 0 | 0 | 0 | 0 | 0 | 0 | 0 | 0 | 0 | 0 | 0 | 0 | 0 | 0 | 0 | 0 | 0 | 0 | 0 | 0 | 0 | 0 | 0 | 0 | 0 | 0 | 0 | 0 | 0 | 0 | 0 | 0 | 0 | 0 | 0 | 0 | 0 | 0 | 0 | 0 | 0 | 0 | 0 | 0 | 0 | 0 | 0 | 0 | 0 | 0 | 0 | 0 | 0 | 0 | 0 | 0 | 0 | 0 | 0 | 0 | 0 | 0 | 0 | 0 | 0 | 0 | 0 | 0 | 0 | 0 | 0 | 0 | 0 | 0 | 0 | 0 | 0 | 0 | 0 | 0 | 0 | 0 | 0 | 0 | 0 | 0 | 0 | 0 | 0 | 0 | 0 | 0 | 0 | 0 | 0 | 0 | 0 | 0 | 0 | 0 | 0 | 0 | 0 | 0 | 0 | 0 | 0 | 0 | 0 | 0 | 0 | 0 | 0 | 0 | 0 | 0 | 0 | 0 | 0 | 0 | 0 | 0 | 0 | 0 | 0 | 0 | 0 | 0 | 0 | 0 | 0 | 0 | 0 | 0 | 0 | 0 | 0 | 0 | 0 | 0 | 0 | 0 | 0 | 0 | 0 | 0 | 0 | 0 | 0 | 0 | 0.05 | 0.05 | 0.05 | 0.05 | 0.05 | 0.05 | 0.05 | 0.05 | 0.05 | 0.05 | 0.05 | 0.05 | 0.05 | 0.05 | 0.05 | 0.05 | 0.05 | 0.05 | 0.05 | 0.05 | 0.05 | 0.05 | 0.05 | 0.05 | 0.05 | 0.05 | 0.05 | 0.05 | 0.05 | 0.05 | 0.05 | 0.05 | 0.05 | 0.05 | 0.05 | 0.05 | 0.05 | 0.05 | 0.05 | 0.05 | 0.05 | 0.05 | 0.05 | 0.05 | 0.05 | 0.05 | 0.05 | 0.05 | 0.05 | 0.05 | 0.05 | 0.05 | 0.05 | 0.05 | 0.05 | 0.05 | 0.05 | 0.05 | 0.05 | 0.05 | 0.05 | 0.05 | 0.05 | 0.05 | 0.05 | 0.05 | 0.05 | 0.05 | 0.05 | 0.05 | 0.05 | 0.05 | 0.05 | 0.05 | 0.05 | 0.05 | 0.05 | 0.05 | 0.05 | 0.05 | 0.05 | 0.05 | 0.05 | 0.05 | 0.05 | 0.05 | 0.05 | 0.05 | 0.05 | 0.05 | 0.05 | 0.05 | 0.05 | 0.05 | 0.05 | 0.05 | 0.05 | 0.05 | 0.05 | 0.05 | 0.05 | 0.05 | 0.05 | 0.05 | 0.05 | 0.05 | 0.05 | 0.05 | 0.05 | 0.05 | 0.05 | 0.05 | 0.05 | 0.05 | 0.05 | 0.05 | 0.05 | 0.05 | 0.05 | 0.05 | 0.05 | 0.05 | 0.05 | 0.05 | 0.05 | 0.05 | 0.05 | 0.05 | 0.05 | 0.05 | 0.05 | 0.05 | 0.05 | 0.05 | 0.05 | 0.05 | 0.05 | 0.05 | 0.05 | 0.05 | 0.05 | 0.05 | 0.05 | 0.05 | 0.05 | 0.05 | 0.05 | 0.05 | 0.05 | 0.05 | 0.05 | 0.05 | 0.05 | 0.05 | 0.05 | 0.05 | 0.05 | 0.05 | 0.05 | 0.05 | 0.05 | 0.05 | 0.05 | 0.05 | 0.05 | 0.05 | 0.05 | 0.05 | 0.05 | 0.05 | 0.05 | 0.05 | 0.05 | 0.05 | 0.05 | 0.05 | 0.05 | 0.05 | 0.05 | 0.05 | 0.05 | 0.05 | 0.05 | 0.05 | 0.05 | 0.05 | 0.05 | 0.05 | 0.05 | 0.05 | 0.05 | 0.05 | 0.05 | 0.05 | 0.05 | 0.05 | 0.05 | 0.05 | 0.05 | 0.05 | 0.05 | 0.05 | 0.05 | 0.05 | 0.05 | 0.05 | 0.05 | 0.05 | 0.05 | 0.05 | 0.05 | 0.05 | 0.05 | 0.05 | 0.05 | 0.05 | 0.05 | 0.05 | 0.05 | 0.05 | 0.05 | 0.05 | 0.05 | 0.05 | 0.05 | 0.05 | 0.05 | 0.05 | 0.05 | 0.05 | 0.05 | 0.05 | 0.05 | 0.05 | 0.05 | 0.05 | 0.05 | 0.05 | 0.05 | 0.05 | 0.05 | 0.05 | 0.05 | 0.05 | 0.05 | 0.05 | 0.05 | 0.05 | 0.05 | 0.05 | 0.05 | 0.05 | 0.05 | 0.05 | 0.05 | 0.05 | 0.05 | 0.05 | 0.05 | 0.05 | 0.05 | 0.05 | 0.05 | 0.05 | 0.05 | 0.05 | 0.05 | 0.05 | 0.05 | 0.05 | 0.05 | 0.05 | 0.05 | 0.05 | 0.05 | 0.05 | 0.05 | 0.05
21:00 - 22:00 | 0 | 0 | 0 | [8 empty] | -3.61 | [13 empty] | 0.05 | 0.05 | 0.05 | 0.05 | 0.05 | 0.05 | 0.05 | 0.05 | 0.05 | 0.05 | 0.05 | 0.05 | 0.05 | 0.05 | 0.05 | 0.05 | 0.05 | 0.05 | 0.05 | 0.05 | 0.05 | 0.05 | 0.05 | 0.05 | 0.05 | 0.05 | 0.05 | 0.05 | 0.05 | 0.05 | 0.05 | 0.05 | 0.05 | 0.05 | 0.05 | 0.05 | 0.05 | 0.05 | 0.05 | 0.05 | 0.05 | 0.05 | 0.05 | 0.05 | 0.05 | 0.05 | 0.05 | 0.05 | 0.05 | 0.05 | 0.05 | 0.05 | 0.05 | 0.05 | 0.05 | 0.05 | 0.05 | 0.05 | 0.05 | 0.05 | 0.05 | 0.05 | 0.05 | 0.05 | 0.05 | 0.05 | 0.05 | 0.05 | 0.05 | 0.05 | 0.05 | 0.05 | 0.05 | 0.05 | 0.05 | 0.05 | 0.05 | 0.05 | 0.05 | 0.05 | 0.05 | 0.05 | 0.05 | 0.05 | 0.05 | 0.05 | 0.05 | 0.05 | 0.05 | 0.05 | 0.05 | 0.05 | 0.05 | 0.05 | 0.05 | 0.05 | 0.05 | 0.05 | 0.05 | 0.05 | 0.05 | 0.05 | 0.05 | 0.05 | 0.05 | 0.05 | 0.05 | 0.05 | 0.05 | 0.05 | 0.05 | 0.05 | 0.05 | 0.05 | 0.05 | 0.05 | 0.05 | 0.05 | 0.05 | 0.05 | 0.05 | 0.05 | 0.05 | 0.05 | 0.05 | 0.05 | 0.05 | 0.05 | 0.05 | 0.05 | 0.05 | 0.05 | 0.05 | 0.05 | 0.05 | 0.05 | 0.05 | 0.05 | 0.05 | 0.05 | 0.05 | 0.05 | 0.05 | 0.05 | 0.05 | 0.05 | 0.05 | 0.05 | 0.05 | 0.023 | 0.023 | 0.023 | 0.023 | 0 | 0 | 0 | 0 | 0 | 0 | 0 | 0 | 0 | 0 | 0 | 0 | 0 | 0 | 0 | 0 | 0 | 0 | 0 | 0 | 0 | 0 | 0 | 0 | 0 | 0 | 0 | 0 | 0 | 0 | 0 | 0 | 0 | 0 | 0 | 0 | 0 | 0 | 0 | 0 | 0 | 0 | 0 | 0 | 0 | 0 | 0 | 0 | 0 | 0 | 0 | 0 | 0 | 0 | 0 | 0 | 0 | 0 | 0 | 0 | 0 | 0 | 0 | 0 | 0 | 0 | 0 | 0 | 0 | 0 | 0 | 0 | 0 | 0 | 0 | 0 | 0 | 0 | 0 | 0 | 0 | 0 | 0 | 0 | 0 | 0 | 0 | 0 | 0 | 0 | 0 | 0 | 0 | 0 | 0 | 0 | 0 | 0 | 0 | 0 | 0 | 0 | 0 | 0 | 0 | 0 | 0 | 0 | 0 | 0 | 0 | 0 | 0 | 0 | 0 | 0 | 0 | 0 | 0 | 0 | 0 | 0 | 0 | 0 | 0 | 0 | 0 | 0 | 0 | 0 | 0 | 0 | 0 | 0 | 0 | 0 | 0 | 0 | 0 | 0 | 0 | 0 | 0 | 0 | 0 | 0 | 0 | 0 | 0 | 0 | 0 | 0 | 0 | 0 | 0 | 0 | 0 | 0 | 0 | 0 | 0 | 0 | 0 | 0 | 0 | 0 | 0 | 0 | 0 | 0 | 0 | 0 | 0 | 0 | 0 | 0 | 0 | 0 | 0 | 0 | 0 | 0 | 0 | 0 | 0 | 0 | 0 | 0 | 0 | 0 | 0 | 0 | 0 | 0 | 0 | 0 | 0 | 0 | 0 | 0 | 0 | 0 | 0 | 0 | 0 | 0 | 0 | 0 | 0 | 0 | 0 | 0 | 0 | 0 | 0 | 0 | 0 | 0 | 0 | 0 | 0 | 0 | 0 | 0 | 0 | 0 | 0 | 0 | 0 | 0 | 0 | 0 | 0 | 0 | 0 | 0 | 0 | 0 | 0 | 0 | 0 | 0 | 0 | 0 | 0 | 0 | 0 | 0 | 0 | 0 | 0 | 0 | 0 | 0 | 0 | 0 | 0 | 0 | 0 | 0 | 0 | 0 | 0 | 0 | 0 | 0 | 0 | 0 | 0 | 0 | 0 | 0 | 0 | 0 | 0 | 0 | 0 | 0 | 0 | 0 | 0 | 0 | 0 | 0 | 0 | 0 | 0 | 0 | 0 | 0 | 0 | 0 | 0 | 0 | 0 | 0 | 0 | 0 | 0 | 0 | 0.05 | 0.05 | 0.05 | 0.05 | 0.05 | 0.05 | 0.05 | 0.05 | 0.05 | 0.05 | 0.05 | 0.05 | 0.05 | 0.05 | 0.05 | 0.05 | 0.05 | 0.05 | 0.05 | 0.05 | 0.05 | 0.05 | 0.05 | 0.05 | 0.05 | 0.05 | 0.05 | 0.05 | 0.05 | 0.05 | 0.05 | 0.05 | 0.05 | 0.05 | 0.05 | 0.05 | 0.05 | 0.05 | 0.05 | 0.05 | 0.05 | 0.05 | 0.05 | 0.05 | 0.05 | 0.05 | 0.05 | 0.05 | 0.05 | 0.05 | 0.05 | 0.05 | 0.05 | 0.05 | 0.05 | 0.05 | 0.05 | 0.05 | 0.05 | 0.05 | 0.05 | 0.05 | 0.05 | 0.05 | 0.05 | 0.05 | 0.05 | 0.05 | 0.05 | 0.05 | 0.05 | 0.05 | 0.05 | 0.05 | 0.05 | 0.05 | 0.05 | 0.05 | 0.05 | 0.05 | 0.05 | 0.05 | 0.05 | 0.05 | 0.05 | 0.05 | 0.05 | 0.05 | 0.05 | 0.05 | 0.05 | 0.05 | 0.05 | 0.05 | 0.05 | 0.05 | 0.05 | 0.05 | 0.05 | 0.05 | 0.05 | 0.05 | 0.05 | 0.05 | 0.05 | 0.05 | 0.05 | 0.05 | 0.05 | 0.05 | 0.05 | 0.05 | 0.05 | 0.05 | 0.05 | 0.05 | 0.05 | 0.05 | 0.05 | 0.05 | 0.05 | 0.05 | 0.05 | 0.05 | 0.05 | 0.05 | 0.05 | 0.05 | 0.05 | 0.05 | 0.05 | 0.05 | 0.05 | 0.05 | 0.05 | 0.05 | 0.05 | 0.05 | 0.05 | 0.05 | 0.05 | 0.05 | 0.05 | 0.05 | 0.05 | 0.05 | 0.05 | 0.05 | 0.05 | 0.05 | 0.05 | 0.05 | 0.05 | 0.05 | 0.05 | 0.05 | 0.05 | 0.05 | 0.05 | 0.05 | 0.05 | 0.05 | 0.05 | 0.05 | 0.05 | 0.05 | 0.05 | 0.05 | 0.05 | 0.05 | 0.05 | 0.05 | 0.05 | 0.05 | 0.05 | 0.05 | 0.05 | 0.05 | 0.05 | 0.05 | 0.05 | 0.05 | 0.05 | 0.05 | 0.05 | 0.05 | 0.05 | 0.05 | 0.05 | 0.05 | 0.05 | 0.05 | 0.05 | 0.05 | 0.05 | 0.05 | 0.05 | 0.05 | 0.05 | 0.05 | 0.05 | 0.05 | 0.05 | 0.05 | 0.05 | 0.05 | 0.05 | 0.05 | 0.05 | 0.05 | 0.05 | 0.05 | 0.05 | 0.05 | 0.05 | 0.05 | 0.05 | 0.05 | 0.05 | 0.05 | 0.05 | 0.05 | 0.05 | 0.05 | 0.05 | 0.05 | 0.05 | 0.05 | 0.05 | 0.05 | 0.05 | 0.05 | 0.05 | 0.05 | 0.05 | 0.05 | 0.05 | 0.05 | 0.05 | 0.05 | 0.05 | 0.05 | 0.05 | 0.05 | 0.05 | 0.05 | 0.05 | 0.05 | 0.05 | 0.05 | 0.05 | 0.05 | 0.05 | 0.05 | 0.05 | 0.05 | 0.05 | 0.05 | 0.05 | 0.05 | 0.05 | 0.05 | 0.05 | 0.05 | 0.05 | 0.05 | 0.05 | 0.05 | 0.05 | 0.05 | 0.05 | 0.05 | 0.05 | 0.05 | 0.05 | 0.05 | 0.05 | 0.05
22:00 - 23:00 | 0 |  | 0 |  |  |  |  | -10 |  | -20 |  | -3.61 | -12 | -3 | [5 empty] | -1 |  |  | -3 |  |  | 0 | 0 | 0 | 0 | 0 | 0 | 0 | 0 | 0 | 0 | 0 | 0 | 0 | 0 | 0 | 0 | 0 | 0 | 0 | 0 | 0 | 0 | 0 | 0 | 0 | 0 | 0 | 0 | 0 | 0 | 0 | 0 | 0 | 0 | 0 | 0 | 0 | 0 | 0 | 0 | 0 | 0 | 0 | 0 | 0 | 0 | 0 | 0 | 0 | 0 | 0 | 0 | 0 | 0 | 0 | 0 | 0 | 0 | 0 | 0 | 0 | 0 | 0 | 0 | 0 | 0 | 0 | 0 | 0 | 0 | 0 | 0 | 0 | 0 | 0 | 0 | 0 | 0 | 0 | 0 | 0 | 0 | 0 | 0 | 0 | 0 | 0 | 0 | 0 | 0 | 0 | 0 | 0 | 0 | 0 | 0 | 0 | 0 | 0 | 0 | 0 | 0 | 0 | 0 | 0 | 0 | 0 | 0 | 0 | 0 | 0 | 0 | 0 | 0 | 0 | 0 | 0 | 0 | 0 | 0 | 0 | 0 | 0 | 0 | 0 | 0 | 0 | 0 | 0 | 0 | 0 | 0 | 0 | 0 | 0 | 0 | 0 | 0 | 0 | 0 | 0 | 0 | 0 | 0 | 0 | 0 | 0 | 0 | 0 | 0 | 0 | 0 | 0 | 0 | 0 | 0 | 0 | 0 | 0 | 0 | 0 | 0 | 0 | 0 | 0 | 0 | 0 | 0 | 0 | 0 | 0 | 0 | 0 | 0 | 0 | 0 | 0 | 0 | 0 | 0 | 0 | 0 | 0 | 0 | 0 | 0 | 0 | 0 | 0 | 0 | 0 | 0 | 0 | 0 | 0 | 0 | 0 | 0 | 0 | 0 | 0 | 0 | 0 | 0 | 0 | 0 | 0 | 0 | 0 | 0 | 0 | 0 | 0 | 0 | 0 | 0 | 0 | 0 | 0 | 0 | 0 | 0 | 0 | 0 | 0 | 0 | 0 | 0 | 0 | 0 | 0 | 0 | 0 | 0 | 0 | 0 | 0 | 0 | 0 | 0 | 0 | 0 | 0 | 0 | 0 | 0 | 0 | 0 | 0 | 0 | 0 | 0 | 0 | 0 | 0 | 0 | 0 | 0 | 0 | 0 | 0 | 0 | 0 | 0 | 0 | 0 | 0 | 0 | 0 | 0 | 0 | 0 | 0 | 0 | 0 | 0 | 0 | 0 | 0 | 0 | 0 | 0 | 0 | 0 | 0 | 0 | 0 | 0 | 0 | 0 | 0 | 0 | 0 | 0 | 0 | 0 | 0 | 0 | 0 | 0 | 0 | 0 | 0 | 0 | 0 | 0 | 0 | 0 | 0 | 0 | 0 | 0 | 0 | 0 | 0 | 0 | 0 | 0 | 0 | 0 | 0 | 0 | 0 | 0 | 0 | 0 | 0 | 0 | 0 | 0 | 0 | 0 | 0 | 0 | 0 | 0 | 0 | 0 | 0 | 0 | 0 | 0 | 0 | 0 | 0 | 0 | 0 | 0 | 0 | 0 | 0 | 0 | 0 | 0 | 0 | 0 | 0 | 0 | 0 | 0 | 0 | 0 | 0 | 0 | 0 | 0 | 0 | 0 | 0 | 0 | 0 | 0 | 0 | 0 | 0 | 0 | 0 | 0 | 0 | 0 | 0 | 0 | 0 | 0 | 0 | 0 | 0 | 0 | 0 | 0 | 0 | 0 | 0 | 0 | 0 | 0 | 0 | 0 | 0 | 0 | 0 | 0 | 0 | 0 | 0 | 0 | 0 | 0 | 0 | 0 | 0 | 0 | 0 | 0 | 0 | 0 | 0 | 0 | 0 | 0 | 0 | 0 | 0 | 0 | 0 | 0 | 0 | 0 | 0 | 0 | 0 | 0 | 0 | 0 | 0 | 0 | 0 | 0 | 0 | 0 | 0 | 0 | 0 | 0 | 0 | 0 | 0 | 0 | 0 | 0 | 0 | 0 | 0 | 0 | 0 | 0 | 0 | 0 | 0 | 0 | 0 | 0 | 0 | 0 | 0 | 0 | 0 | 0 | 0 | 0 | 0 | 0 | 0 | 0 | 0 | 0 | 0 | 0 | 0 | 0 | 0 | 0 | 0 | 0 | 0 | 0 | 0 | 0 | 0 | 0 | 0 | 0 | 0 | 0 | 0 | 0 | 0 | 0 | 0 | 0 | 0 | 0 | 0 | 0 | 0 | 0 | 0 | 0 | 0 | 0 | 0 | 0 | 0 | 0 | 0 | 0 | 0 | 0 | 0 | 0 | 0 | 0 | 0 | 0 | 0 | 0 | 0 | 0 | 0 | 0 | 0 | 0 | 0 | 0 | 0 | 0 | 0 | 0 | 0 | 0 | 0 | 0 | 0 | 0 | 0 | 0 | 0 | 0 | 0 | 0 | 0 | 0 | 0 | 0 | 0 | 0 | 0 | 0 | 0 | 0 | 0 | 0 | 0 | 0 | 0 | 0 | 0 | 0 | 0 | 0 | 0 | 0 | 0 | 0 | 0 | 0 | 0 | 0 | 0 | 0 | 0 | 0 | 0 | 0 | 0 | 0 | 0 | 0 | 0 | 0 | 0 | 0 | 0 | 0 | 0 | 0 | 0 | 0 | 0 | 0 | 0 | 0 | 0 | 0 | 0 | 0 | 0 | 0 | 0 | 0 | 0 | 0 | 0 | 0 | 0 | 0 | 0 | 0
23:00 - 24:00 | 0 |  | 0 |  |  |  |  | 0 | -8 | -20 | -20 | -3.61 | -11 |  |  | -2 |  |  |  | -1 |  | -10 | -3 | -8 | -10 | 0 | 0 | 0 | 0 | 0 | 0 | 0 | 0 | 0 | 0 | 0 | 0 | 0 | 0 | 0 | 0 | 0 | 0 | 0 | 0 | 0 | 0 | 0 | 0 | 0 | 0 | 0 | 0 | 0 | 0 | 0 | 0 | 0 | 0 | 0 | 0 | 0 | 0 | 0 | 0 | 0 | 0 | 0 | 0 | 0 | 0 | 0 | 0 | 0 | 0 | 0 | 0 | 0 | 0 | 0 | 0 | 0 | 0 | 0 | 0 | 0 | 0 | 0 | 0 | 0 | 0 | 0 | 0 | 0 | 0 | 0 | 0 | 0 | 0 | 0 | 0 | 0 | 0 | 0 | 0 | 0 | 0 | 0 | 0 | 0 | 0 | 0 | 0 | 0 | 0 | 0 | 0 | 0 | 0 | 0 | 0 | 0 | 0 | 0 | 0 | 0 | 0 | 0 | 0 | 0 | 0 | 0 | 0 | 0 | 0 | 0 | 0 | 0 | 0 | 0 | 0 | 0 | 0 | 0 | 0 | 0 | 0 | 0 | 0 | 0 | 0 | 0 | 0 | 0 | 0 | 0 | 0 | 0 | 0 | 0 | 0 | 0 | 0 | 0 | 0 | 0 | 0 | 0 | 0 | 0 | 0 | 0 | 0 | 0 | 0 | 0 | 0 | 0 | 0 | 0 | 0 | 0 | 0 | 0 | 0 | 0 | 0 | 0 | 0 | 0 | 0 | 0 | 0 | 0 | 0 | 0 | 0 | 0 | 0 | 0 | 0 | 0 | 0 | 0 | 0 | 0 | 0 | 0 | 0 | 0 | 0 | 0 | 0 | 0 | 0 | 0 | 0 | 0 | 0 | 0 | 0 | 0 | 0 | 0 | 0 | 0 | 0 | 0 | 0 | 0 | 0 | 0 | 0 | 0 | 0 | 0 | 0 | 0 | 0 | 0 | 0 | 0 | 0 | 0 | 0 | 0 | 0 | 0 | 0 | 0 | 0 | 0 | 0 | 0 | 0 | 0 | 0 | 0 | 0 | 0 | 0 | 0 | 0 | 0 | 0 | 0 | 0 | 0 | 0 | 0 | 0 | 0 | 0 | 0 | 0 | 0 | 0 | 0 | 0 | 0 | 0 | 0 | 0 | 0 | 0 | 0 | 0 | 0 | 0 | 0 | 0 | 0 | 0 | 0 | 0 | 0 | 0 | 0 | 0 | 0 | 0 | 0 | 0 | 0 | 0 | 0 | 0 | 0 | 0 | 0 | 0 | 0 | 0 | 0 | 0 | 0 | 0 | 0 | 0 | 0 | 0 | 0 | 0 | 0 | 0 | 0 | 0 | 0 | 0 | 0 | 0 | 0 | 0 | 0 | 0 | 0 | 0 | 0 | 0 | 0 | 0 | 0 | 0 | 0 | 0 | 0 | 0 | 0 | 0 | 0 | 0 | 0 | 0 | 0 | 0 | 0 | 0 | 0 | 0 | 0 | 0 | 0 | 0 | 0 | 0 | 0 | 0 | 0 | 0 | 0 | 0 | 0 | 0 | 0 | 0 | 0 | 0 | 0 | 0 | 0 | 0 | 0 | 0 | 0 | 0 | 0 | 0 | 0 | 0 | 0 | 0 | 0 | 0 | 0 | 0 | 0 | 0 | 0 | 0 | 0 | 0 | 0 | 0 | 0 | 0 | 0 | 0 | 0 | 0 | 0 | 0 | 0 | 0 | 0 | 0 | 0 | 0 | 0 | 0 | 0 | 0 | 0 | 0 | 0 | 0 | 0 | 0 | 0 | 0 | 0 | 0 | 0 | 0 | 0 | 0 | 0 | 0 | 0 | 0 | 0 | 0 | 0 | 0 | 0 | 0 | 0 | 0 | 0 | 0 | 0 | 0 | 0 | 0 | 0 | 0 | 0 | 0 | 0 | 0 | 0 | 0 | 0 | 0 | 0 | 0 | 0 | 0 | 0 | 0 | 0 | 0 | 0 | 0 | 0 | 0 | 0 | 0 | 0 | 0 | 0 | 0 | 0 | 0 | 0 | 0 | 0 | 0 | 0 | 0 | 0 | 0 | 0 | 0 | 0 | 0 | 0 | 0 | 0 | 0 | 0 | 0 | 0 | 0 | 0 | 0 | 0 | 0 | 0 | 0 | 0 | 0 | 0 | 0 | 0 | 0 | 0 | 0 | 0 | 0 | 0 | 0 | 0 | 0 | 0 | 0 | 0 | 0 | 0 | 0 | 0 | 0 | 0 | 0 | 0 | 0 | 0 | 0 | 0 | 0 | 0 | 0 | 0 | 0 | 0 | 0 | 0 | 0 | 0 | 0 | 0 | 0 | 0 | 0 | 0 | 0 | 0 | 0 | 0 | 0 | 0 | 0 | 0 | 0 | 0 | 0 | 0 | 0 | 0 | 0 | 0 | 0 | 0 | 0 | 0 | 0 | 0 | 0 | 0 | 0 | 0 | 0 | 0 | 0 | 0 | 0 | 0 | 0 | 0 | 0 | 0 | 0 | 0 | 0 | 0 | 0 | 0 | 0 | 0 | 0 | 0 | 0 | 0 | 0 | 0 | 0 | 0 | 0 | 0 | 0 | 0 | 0 | 0 | 0 | 0 | 0 | 0 | 0 | 0 | 0 | 0 | 0 | 0 | 0 | 0 | 0 | 0 | 0 | 0 | 0 | 0 | 0 | 0 | 0 | 0 | 0 | 0 | 0 | 0 | 0 | 0 | 0 | 0 | 0
Ofertas de Oportunidad Voluntarias en color celeste
OFERTAS DE FLEXIBILIDAD ASOCIADAS A CNFFF
*No salen del nodo de interconexion, estas se despachan en nodos externos a Guatemala
| i | i | i | i | i | i | i | i | i | i | r | r | r | r | r | r | r | r
| 1_1124_1039 | 1_1126_2358 | 1_1126_2867 | 1_1126_2304 | 1_1710_2055 | 1_1124_1239 | 1_1126_2220 | 1_1126_2472 | 1_1124_843 | 1_1126_1396 | 1_1126_457 | 1_1710_817 | 1_1124_305 | 1_1126_678 | 1_1126_1172 | 1_1124_1861 | 1_1124_1864 | 1_1124_885
| 1CCOMCOMEL | 1CCOMELPOM | 1CCOMELPOM | 1CCOMENEGU | 1CCOMENEGU | 1CCOMMERGU | 1CCOMWATTS | 1CCOMWATTS | 1GGENALENR | 1GGENLUFEG | 1CCOMMERGU | 1GGENBIOEN | 1GGENENSAJ | 1GGENENSAJ | 1GGENHIXAC | 1GGENRNACE | 1GGENRNACE | 1GGENRNACE
2023-04-29 | O.I. Flexibilidad | O.I. Flexibilidad | O.I. Flexibilidad | O.I. Flexibilidad | O.I. Flexibilidad | O.I. Flexibilidad | O.I. Flexibilidad | O.I. Flexibilidad | O.I. Flexibilidad | O.I. Flexibilidad | O.R. Flexibilidad | O.R. Flexibilidad | O.R. Flexibilidad | O.R. Flexibilidad | O.R. Flexibilidad | O.R. Flexibilidad | O.R. Flexibilidad | O.R. Flexibilidad
00:00 - 01:00 |  | -5 |  |  |  |  | -10 |  |  |  | 3 | 0 | 0 |  | 0 |  | 0
01:00 - 02:00 |  | -5 |  |  | -3.627 |  | -10 |  |  |  | 3 | 0 | 0 | 0 | 0 |  | 0
02:00 - 03:00 |  | -5 |  |  | -20 |  | -10 |  |  |  | 3 |  | 0 | 0 | 0 |  | 0
03:00 - 04:00 |  | -5 |  |  | -6.723 |  | -10 | [5 empty] | 0 | 0 | 0 |  | 0
04:00 - 05:00 |  | -5 |  |  | -40 |  | -10 | [6 empty] | 0 | 0 |  | 0
05:00 - 06:00 |  | -5 |  |  | -40 |  | -10 | [6 empty] | 0 | 0 |  | 0
06:00 - 07:00 |  | -4.769 | -15 |  | -40 | [5 empty] | 0 |  |  |  | 0
07:00 - 08:00 |  | -5 | -15 | 0 | -12 | [5 empty] | 0 |  |  |  | 0
08:00 - 09:00 |  | -5 | -15 | 0 | -12 |  |  |  |  | 0 | 0 |  |  |  | 0
09:00 - 10:00 |  | -5 | -15 | 0 | -12 |  |  |  |  | 0 | 0 |  |  |  | 0
10:00 - 11:00 | 0 | -5 | 0 | 0 | -12 |  |  | 0 |  | 0 | 0 |  |  |  | 0
11:00 - 12:00 | 0 | -5 | 0 | 0 | -12 |  |  | 0 |  | 0 |  |  |  |  | 0
12:00 - 13:00 | 0 | -5 | 0 | 0 | -12 |  |  | 0 | 0 | 0 |  |  |  |  | 0
13:00 - 14:00 | 0 | -5 | 0 | 0 | -12 |  |  | 0 | 0 | 0 |  |  |  |  | 0 |  | 0
14:00 - 15:00 |  | -5 | 0 | 0 | -12 | 0 |  | 0 | 0 | 0 |  |  |  |  | 0 |  | 0
15:00 - 16:00 |  | -5 | -15 | 0 | -12 | 0 |  | 0 | 0 | 0 |  |  | 0 |  | 0 |  | 0
16:00 - 17:00 |  | -5 | -15 | 0 | -12 | 0 |  | 0 | 0 | 0 | 0 |  | 0 |  | 0 |  | 0
17:00 - 18:00 |  | -5 | -15 |  | -11.313 | -3.218 |  |  | 0 | -20 | 17 |  |  |  | 0 | 0
18:00 - 19:00 |  | -5 | -15 |  | -11.179 | -10 | [8 empty] | 0
19:00 - 20:00 |  | -5 | -15 |  | -11.272 | -10 | [8 empty] | 0
20:00 - 21:00 |  | -5 | -15 |  | -12 | -10 | [8 empty] | 0
21:00 - 22:00 |  | -5 | -15 |  | -12 | [9 empty] | 0
22:00 - 23:00 |  | -5 |  |  | -12 | [5 empty] | 0 |  | 0 |  | 0 |  | 0 | 0
23:00 - 24:00 |  | -5 |  |  | -12 | [5 empty] | 3 | 0 | 0 | 0 | 0 |  | 0
CONTRATO NO FIRME FINANCIERO
*Esta matriz obedece a los contratos no firmes financieros de retiro o inyección declarados por los agentes
2023-04-29 | MW Energía Declarada
00:00 - 01:00
01:00 - 02:00
02:00 - 03:00
03:00 - 04:00
04:00 - 05:00
05:00 - 06:00
06:00 - 07:00
07:00 - 08:00
08:00 - 09:00
09:00 - 10:00
10:00 - 11:00
11:00 - 12:00
12:00 - 13:00
13:00 - 14:00
14:00 - 15:00
15:00 - 16:00
16:00 - 17:00
17:00 - 18:00
18:00 - 19:00
19:00 - 20:00
20:00 - 21:00
21:00 - 22:00
22:00 - 23:00
23:00 - 24:00
OFERTAS DE OPORTUNIDAD DE RETIRO
*Esta matriz obedece a las ofertas de oportunidad de retiro declaradas por los agentes
| 1_1124_1919 |  | 1_1124_1923 |  | 1_1124_2127 |  | 1_1124_2128 |  | 1_1124_2129 |  | 1_1124_2130 |  | 1_1124_2134 |  | 1_1124_2136 |  | 1_1124_2279 |  | 1_1124_2280 |  | 1_1124_2281 |  | 1_1124_2282 |  | 1_1124_2283 |  | 1_1124_2285 |  | 1_1124_2286 |  | 1_1124_2676 |  | 1_1124_2679 |  | 1_1124_2680 |  | 1_1124_2681 |  | 1_1124_2683 |  | 1_1124_2685 |  | 1_1124_2710 |  | 1_1126_2101 |  | 1_1126_2102 |  | 1_1126_2103 |  | 1_1126_2104 |  | 1_1126_2105 |  | 1_1126_2333 |  | 1_1126_2334 |  | 1_1126_2335 |  | 1_1126_2336 |  | 1_1126_2337 |  | 1_1126_2338 |  | 1_1126_2339 |  | 1_1126_2340 |  | 1_1126_2341 |  | 1_1126_2483 |  | 1_1126_2484 |  | 1_1126_2485 |  | 1_1126_2486 |  | 1_1126_2487 |  | 1_1126_2489 |  | 1_1126_2490 |  | 1_1126_2491 |  | 1_1126_2492 |  | 1_1126_3041 |  | 1_1126_3042 |  | 1_1126_3043 |  | 1_1126_3044 |  | 1_1126_3045 |  | 1_1126_3046 |  | 1_1126_3047 |  | 1_1126_3048 |  | 1_1126_3049 |  | 1_1126_3050 |  | 1_1126_3051 |  | 1_1126_3052 |  | 1_1126_3053 |  | 1_1126_3054 |  | 1_1126_3055 |  | 1_1126_3056 |  | 1_1126_3057 |  | 1_1126_3058 |  | 1_1126_3059 |  | 1_1126_3060 |  | 1_1126_3061 |  | 1_1126_3062 |  | 1_1126_3063 |  | 1_1126_3064 |  | 1_1126_3065 |  | 1_1126_3066 |  | 1_1126_3067 |  | 1_1126_3068 |  | 1_1126_3069 |  | 1_1126_3070 |  | 1_1126_3071 |  | 1_1126_3072 |  | 1_1126_3073 |  | 1_1126_3075 |  | 1_1126_3076 |  | 1_1126_3077 |  | 1_1126_3078 |  | 1_1126_3079 |  | 1_1126_3080 |  | 1_1710_1863 |  | 1_1710_1864 |  | 1_1710_1865 |  | 1_1710_1866 |  | 1_1710_1867 |  | 1_1710_2082 |  | 1_1710_2083 |  | 1_1710_2084 |  | 1_1710_2085 |  | 1_1710_2086 |  | 1_1710_2087 |  | 1_1710_2088 |  | 1_1710_2089 |  | 1_1710_2090 |  | 1_1710_2091 |  | 1_1710_2222 |  | 1_1710_2223 |  | 1_1710_2224 |  | 1_1710_2225 |  | 1_1710_2226 |  | 1_1710_2227 |  | 1_1710_2228 |  | 1_1710_2229 |  | 1_1710_2230 |  | 1_1710_2231 |  | 1_1710_2740 |  | 1_1710_2741 |  | 1_1710_2742 |  | 1_1710_2743 |  | 1_1710_2744 |  | 1_1710_2745 |  | 1_1710_2746 |  | 1_1710_2747 |  | 1_1710_2748 |  | 1_1710_2749 |  | 1_1710_2750 |  | 1_1710_2751 |  | 1_1710_2752 |  | 1_1710_2753 |  | 1_1710_2754 |  | 1_1710_2755 |  | 1_1710_2756 |  | 1_1710_2757 |  | 1_1710_2758 |  | 1_1710_2759 |  | 1_1710_2760 |  | 1_1710_2761 |  | 1_1710_2762 |  | 1_1710_2763 |  | 1_1710_2764 |  | 1_1710_2765 |  | 1_1710_2766 |  | 1_1710_2767 |  | 1_1710_2768 |  | 1_1710_2769 |  | 1_1710_2770 |  | 1_1710_2771 |  | 1_1710_2772 |  | 1_1710_2773 |  | 1_1710_2774 |  | 1_1710_2775 |  | 1_1710_2776 |  | 1_1710_2777 |  | 1_1710_2778 |  | 1_1710_2779 |  | 1_1124_1945 |  | 1_1126_2128 |  | 1_1126_2137 |  | 1_1126_714 |  | 1_1124_2041 |  | 1_1124_2042 |  | 1_1124_2043 |  | 1_1124_2044 |  | 1_1124_2045 |  | 1_1124_2066 |  | 1_1124_2067 |  | 1_1124_2068 |  | 1_1124_2069 |  | 1_1124_2070 |  | 1_1124_2071 |  | 1_1124_2072 |  | 1_1124_2073 |  | 1_1124_2074 |  | 1_1124_2075 |  | 1_1124_2076 |  | 1_1124_2077 |  | 1_1124_2078 |  | 1_1124_2079 |  | 1_1124_2080 |  | 1_1124_2111 |  | 1_1124_2112 |  | 1_1124_2113 |  | 1_1124_2114 |  | 1_1124_2115 |  | 1_1124_2116 |  | 1_1124_2117 |  | 1_1124_2118 |  | 1_1124_2119 |  | 1_1124_2120 |  | 1_1124_2121 |  | 1_1124_2122 |  | 1_1124_2123 |  | 1_1124_2124 |  | 1_1124_2125 |  | 1_1124_2126 |  | 1_1124_2212 |  | 1_1124_2213 |  | 1_1124_2214 |  | 1_1124_2215 |  | 1_1124_2216 |  | 1_1124_2217 |  | 1_1124_2218 |  | 1_1124_2219 |  | 1_1124_2220 |  | 1_1124_2221 |  | 1_1124_2222 |  | 1_1124_2223 |  | 1_1124_2224 |  | 1_1124_2225 |  | 1_1124_2226 |  | 1_1124_2227 |  | 1_1124_2228 |  | 1_1124_2229 |  | 1_1124_2230 |  | 1_1124_2231 |  | 1_1124_2232 |  | 1_1124_2233 |  | 1_1124_2234 |  | 1_1124_2235 |  | 1_1124_2236 |  | 1_1124_2237 |  | 1_1124_2238 |  | 1_1124_2239 |  | 1_1124_2240 |  | 1_1124_2241 |  | 1_1124_2617 |  | 1_1124_2618 |  | 1_1124_2619 |  | 1_1124_2620 |  | 1_1124_2621 |  | 1_1124_2622 |  | 1_1124_2623 |  | 1_1124_2624 |  | 1_1124_2625 |  | 1_1124_2626 |  | 1_1124_2627 |  | 1_1124_2628 |  | 1_1124_2629 |  | 1_1124_2630 |  | 1_1124_2631 |  | 1_1124_2632 |  | 1_1124_2633 |  | 1_1124_2634 |  | 1_1124_2635 |  | 1_1124_2636 |  | 1_1124_2637 |  | 1_1124_2638 |  | 1_1124_2639 |  | 1_1124_2640 |  | 1_1124_2641 |  | 1_1124_2642 |  | 1_1124_2643 |  | 1_1124_2644 |  | 1_1124_2645 |  | 1_1124_2646 |  | 1_1124_2647 |  | 1_1124_2648 |  | 1_1124_2649 |  | 1_1124_2650 |  | 1_1126_2244 |  | 1_1126_2265 |  | 1_1126_2266 |  | 1_1126_2267 |  | 1_1126_2268 |  | 1_1126_2269 |  | 1_1126_2270 |  | 1_1126_2271 |  | 1_1126_2272 |  | 1_1126_2273 |  | 1_1126_2274 |  | 1_1126_2275 |  | 1_1126_2276 |  | 1_1126_2277 |  | 1_1126_2278 |  | 1_1126_2279 |  | 1_1126_2313 |  | 1_1126_2314 |  | 1_1126_2315 |  | 1_1126_2316 |  | 1_1126_2317 |  | 1_1126_2318 |  | 1_1126_2319 |  | 1_1126_2320 |  | 1_1126_2321 |  | 1_1126_2322 |  | 1_1126_2323 |  | 1_1126_2324 |  | 1_1126_2325 |  | 1_1126_2326 |  | 1_1126_2327 |  | 1_1126_2328 |  | 1_1126_2329 |  | 1_1126_2330 |  | 1_1126_2331 |  | 1_1126_2332 |  | 1_1126_2418 |  | 1_1126_2419 |  | 1_1126_2420 |  | 1_1126_2421 |  | 1_1126_2422 |  | 1_1126_2423 |  | 1_1126_2424 |  | 1_1126_2425 |  | 1_1126_2426 |  | 1_1126_2427 |  | 1_1126_2428 |  | 1_1126_2429 |  | 1_1126_2430 |  | 1_1126_2431 |  | 1_1126_2432 |  | 1_1126_2433 |  | 1_1126_2434 |  | 1_1126_2435 |  | 1_1126_2436 |  | 1_1126_2437 |  | 1_1126_2438 |  | 1_1126_2439 |  | 1_1126_2440 |  | 1_1126_2441 |  | 1_1126_2442 |  | 1_1126_2443 |  | 1_1126_2444 |  | 1_1126_2445 |  | 1_1126_2446 |  | 1_1126_2447 |  | 1_1126_2779 |  | 1_1126_2780 |  | 1_1126_2781 |  | 1_1126_2782 |  | 1_1126_2838 |  | 1_1126_2839 |  | 1_1126_2840 |  | 1_1126_2841 |  | 1_1126_2842 |  | 1_1126_2843 |  | 1_1126_2844 |  | 1_1126_2845 |  | 1_1126_2846 |  | 1_1126_2847 |  | 1_1126_2848 |  | 1_1126_2849 |  | 1_1126_2850 |  | 1_1126_2851 |  | 1_1126_2852 |  | 1_1126_2853 |  | 1_1126_2854 |  | 1_1126_2855 |  | 1_1126_2856 |  | 1_1126_2857 |  | 1_1126_2858 |  | 1_1126_2859 |  | 1_1126_2860 |  | 1_1126_2861 |  | 1_1126_2862 |  | 1_1126_2863 |  | 1_1126_2864 |  | 1_1126_2865 |  | 1_1126_2866 |  | 1_1710_1990 |  | 1_1710_1992 |  | 1_1710_1993 |  | 1_1710_1994 |  | 1_1710_2015 |  | 1_1710_2016 |  | 1_1710_2017 |  | 1_1710_2018 |  | 1_1710_2019 |  | 1_1710_2020 |  | 1_1710_2021 |  | 1_1710_2022 |  | 1_1710_2023 |  | 1_1710_2024 |  | 1_1710_2025 |  | 1_1710_2026 |  | 1_1710_2027 |  | 1_1710_2028 |  | 1_1710_2029 |  | 1_1710_2063 |  | 1_1710_2064 |  | 1_1710_2065 |  | 1_1710_2066 |  | 1_1710_2067 |  | 1_1710_2068 |  | 1_1710_2069 |  | 1_1710_2070 |  | 1_1710_2071 |  | 1_1710_2072 |  | 1_1710_2073 |  | 1_1710_2074 |  | 1_1710_2075 |  | 1_1710_2076 |  | 1_1710_2077 |  | 1_1710_2078 |  | 1_1710_2079 |  | 1_1710_2080 |  | 1_1710_2081 |  | 1_1710_2157 |  | 1_1710_2158 |  | 1_1710_2159 |  | 1_1710_2160 |  | 1_1710_2161 |  | 1_1710_2162 |  | 1_1710_2163 |  | 1_1710_2164 |  | 1_1710_2165 |  | 1_1710_2166 |  | 1_1710_2167 |  | 1_1710_2168 |  | 1_1710_2169 |  | 1_1710_2170 |  | 1_1710_2171 |  | 1_1710_2172 |  | 1_1710_2173 |  | 1_1710_2174 |  | 1_1710_2175 |  | 1_1710_2176 |  | 1_1710_2177 |  | 1_1710_2178 |  | 1_1710_2179 |  | 1_1710_2180 |  | 1_1710_2181 |  | 1_1710_2182 |  | 1_1710_2183 |  | 1_1710_2184 |  | 1_1710_2185 |  | 1_1710_2186 |  | 1_1710_2537 |  | 1_1710_2538 |  | 1_1710_2539 |  | 1_1710_2540 |  | 1_1710_2541 |  | 1_1710_2542 |  | 1_1710_2543 |  | 1_1710_2544 |  | 1_1710_2545 |  | 1_1710_2546 |  | 1_1710_2547 |  | 1_1710_2548 |  | 1_1710_2549 |  | 1_1710_2550 |  | 1_1710_2551 |  | 1_1710_2552 |  | 1_1710_2553 |  | 1_1710_2554 |  | 1_1710_2555 |  | 1_1710_2556 |  | 1_1710_2557 |  | 1_1710_2558 |  | 1_1710_2559 |  | 1_1710_2560 |  | 1_1710_2561 |  | 1_1710_2562 |  | 1_1710_2563 |  | 1_1710_2564 |  | 1_1710_2565 |  | 1_1710_2566 |  | 1_1710_2567 |  | 1_1710_2568 |  | 1_1710_2569 |  | 1_1124_1830 |  | 1_1124_1831 |  | 1_1124_1833 |  | 1_1124_2081 |  | 1_1124_2082 |  | 1_1124_2083 |  | 1_1124_2084 |  | 1_1124_2085 |  | 1_1124_2086 |  | 1_1124_2087 |  | 1_1124_2088 |  | 1_1124_2089 |  | 1_1124_2157 |  | 1_1124_2158 |  | 1_1124_2159 |  | 1_1124_2160 |  | 1_1124_2161 |  | 1_1124_2162 |  | 1_1124_2163 |  | 1_1124_2164 |  | 1_1124_2165 |  | 1_1124_2166 |  | 1_1124_2167 |  | 1_1124_2168 |  | 1_1124_2169 |  | 1_1124_2170 |  | 1_1124_2171 |  | 1_1124_2172 |  | 1_1124_2173 |  | 1_1124_2174 |  | 1_1124_2175 |  | 1_1124_2176 |  | 1_1124_2177 |  | 1_1124_2178 |  | 1_1124_2179 |  | 1_1124_2180 |  | 1_1124_2181 |  | 1_1124_2287 |  | 1_1124_2288 |  | 1_1124_2289 |  | 1_1124_2290 |  | 1_1124_2291 |  | 1_1124_2292 |  | 1_1124_2293 |  | 1_1124_2294 |  | 1_1124_2295 |  | 1_1124_2296 |  | 1_1124_562 |  | 1_1126_1418 |  | 1_1126_1419 |  | 1_1126_1420 |  | 1_1126_1421 |  | 1_1126_2280 |  | 1_1126_2281 |  | 1_1126_2282 |  | 1_1126_2283 |  | 1_1126_2284 |  | 1_1126_2285 |  | 1_1126_2286 |  | 1_1126_2287 |  | 1_1126_2288 |  | 1_1126_2289 |  | 1_1126_2363 |  | 1_1126_2364 |  | 1_1126_2365 |  | 1_1126_2366 |  | 1_1126_2367 |  | 1_1126_2369 |  | 1_1126_2370 |  | 1_1126_2371 |  | 1_1126_2372 |  | 1_1126_2373 |  | 1_1126_2374 |  | 1_1126_2375 |  | 1_1126_2376 |  | 1_1126_2377 |  | 1_1126_2378 |  | 1_1126_2379 |  | 1_1126_2380 |  | 1_1126_2381 |  | 1_1126_2382 |  | 1_1126_2383 |  | 1_1126_2384 |  | 1_1126_2385 |  | 1_1126_2386 |  | 1_1126_2387 |  | 1_1126_2493 |  | 1_1126_2494 |  | 1_1126_2495 |  | 1_1126_2496 |  | 1_1126_2497 |  | 1_1126_2498 |  | 1_1126_2499 |  | 1_1126_2500 |  | 1_1126_2501 |  | 1_1126_2502 |  | 1_1126_2503 |  | 1_1126_2504 |  | 1_1126_2505 |  | 1_1126_2506 |  | 1_1126_764 |  | 1_1710_1775 |  | 1_1710_1776 |  | 1_1710_1777 |  | 1_1710_2031 |  | 1_1710_2032 |  | 1_1710_2033 |  | 1_1710_2034 |  | 1_1710_2035 |  | 1_1710_2036 |  | 1_1710_2037 |  | 1_1710_2038 |  | 1_1710_2039 |  | 1_1710_2040 |  | 1_1710_2041 |  | 1_1710_2042 |  | 1_1710_2102 |  | 1_1710_2103 |  | 1_1710_2104 |  | 1_1710_2105 |  | 1_1710_2106 |  | 1_1710_2107 |  | 1_1710_2108 |  | 1_1710_2109 |  | 1_1710_2110 |  | 1_1710_2111 |  | 1_1710_2112 |  | 1_1710_2113 |  | 1_1710_2114 |  | 1_1710_2115 |  | 1_1710_2116 |  | 1_1710_2117 |  | 1_1710_2118 |  | 1_1710_2119 |  | 1_1710_2120 |  | 1_1710_2121 |  | 1_1710_2122 |  | 1_1710_2123 |  | 1_1710_2124 |  | 1_1710_2125 |  | 1_1710_2126 |  | 1_1710_2232 |  | 1_1710_2233 |  | 1_1710_2234 |  | 1_1710_2235 |  | 1_1710_2236 |  | 1_1710_2237 |  | 1_1710_2238 |  | 1_1710_2239 |  | 1_1710_2240 |  | 1_1710_2241 |  | 1_1710_2242 |  | 1_1710_2243 |  | 1_1710_2244 |  | 1_1710_2245 |  | 1_1710_2246 |  | 1_1710_2367 |  | 1_1710_2368 |  | 1_1710_2369 |  | 1_1710_2370 |  | 1_1710_2371 |  | 1_1710_2372 |  | 1_1710_2373 |  | 1_1710_2374 |  | 1_1710_523 |  | 1_1124_1328 |  | 1_1124_1329 |  | 1_1124_1330 |  | 1_1124_1331 |  | 1_1124_1332 |  | 1_1124_2182 |  | 1_1124_2183 |  | 1_1124_2184 |  | 1_1124_2185 |  | 1_1124_2186 |  | 1_1124_2187 |  | 1_1124_2188 |  | 1_1124_2189 |  | 1_1124_2190 |  | 1_1124_2242 |  | 1_1124_2243 |  | 1_1124_2244 |  | 1_1124_2245 |  | 1_1124_2246 |  | 1_1124_2247 |  | 1_1124_2248 |  | 1_1124_2249 |  | 1_1124_2252 |  | 1_1124_2253 |  | 1_1124_2254 |  | 1_1124_2255 |  | 1_1124_565 |  | 1_1124_566 |  | 1_1124_567 |  | 1_1124_568 |  | 1_1126_1508 |  | 1_1126_1509 |  | 1_1126_1510 |  | 1_1126_1511 |  | 1_1126_1512 |  | 1_1126_2393 |  | 1_1126_2394 |  | 1_1126_2395 |  | 1_1126_2397 |  | 1_1126_2450 |  | 1_1126_2451 |  | 1_1126_2452 |  | 1_1126_2453 |  | 1_1126_2454 |  | 1_1126_2455 |  | 1_1126_2456 |  | 1_1126_2457 |  | 1_1126_2458 |  | 1_1126_2459 |  | 1_1126_2460 |  | 1_1126_2461 |  | 1_1126_839 |  | 1_1126_840 |  | 1_1126_842 |  | 1_1126_843 |  | 1_1124_2009 |  | 1_1124_2022 |  | 1_1124_2023 |  | 1_1124_2024 |  | 1_1124_2027 |  | 1_1124_2662 |  | 1_1124_2663 |  | 1_1124_2664 |  | 1_1124_2665 |  | 1_1124_2666 |  | 1_1124_2667 |  | 1_1124_2668 |  | 1_1124_2669 |  | 1_1124_2670 |  | 1_1126_2209 |  | 1_1126_2221 |  | 1_1126_2222 |  | 1_1126_2224 |  | 1_1126_2225 |  | 1_1126_2226 |  | 1_1126_2227 |  | 1_1126_2228 |  | 1_1126_2229 |  | 1_1126_2291 |  | 1_1126_2292 |  | 1_1126_2343 |  | 1_1126_2344 |  | 1_1126_2345 |  | 1_1126_2346 |  | 1_1126_2347 |  | 1_1126_2348 |  | 1_1126_2349 |  | 1_1126_2350 |  | 1_1126_2351 |  | 1_1126_2352 |  | 1_1126_2463 |  | 1_1126_2464 |  | 1_1126_2468 |  | 1_1126_2469 |  | 1_1126_2470 |  | 1_1126_2471 |  | 1_1126_2871 |  | 1_1126_2872 |  | 1_1126_2873 |  | 1_1126_2874 |  | 1_1126_2875 |  | 1_1126_2876 |  | 1_1126_2878 |  | 1_1126_2879 |  | 1_1126_2880 |  | 1_1126_2881 |  | 1_1126_2882 |  | 1_1126_2883 |  | 1_1126_2884 |  | 1_1126_2885 |  | 1_1126_2886 |  | 1_1126_2887 |  | 1_1126_2888 |  | 1_1124_1615 |  | 1_1124_1616 |  | 1_1124_1618 |  | 1_1124_1619 |  | 1_1124_1989 |  | 1_1124_1991 |  | 1_1124_1992 |  | 1_1124_1993 |  | 1_1124_1994 |  | 1_1124_1995 |  | 1_1124_1996 |  | 1_1124_1997 |  | 1_1124_1998 |  | 1_1124_2192 |  | 1_1124_2193 |  | 1_1124_2194 |  | 1_1124_2195 |  | 1_1124_2196 |  | 1_1124_2197 |  | 1_1124_2198 |  | 1_1124_2199 |  | 1_1124_2200 |  | 1_1124_2268 |  | 1_1124_2269 |  | 1_1124_2270 |  | 1_1124_2271 |  | 1_1124_2272 |  | 1_1124_2273 |  | 1_1124_2274 |  | 1_1124_2275 |  | 1_1124_2276 |  | 1_1124_2462 |  | 1_1124_2463 |  | 1_1124_2464 |  | 1_1124_2465 |  | 1_1124_2466 |  | 1_1124_2467 |  | 1_1124_2468 |  | 1_1124_2469 |  | 1_1124_2470 |  | 1_1124_2471 |  | 1_1124_2602 |  | 1_1124_2603 |  | 1_1124_2604 |  | 1_1124_2605 |  | 1_1124_2606 |  | 1_1124_2607 |  | 1_1124_2608 |  | 1_1124_2609 |  | 1_1124_2610 |  | 1_1124_2611 |  | 1_1124_2612 |  | 1_1124_2613 |  | 1_1124_2614 |  | 1_1124_2615 |  | 1_1124_2616 |  | 1_1126_1795 |  | 1_1126_1796 |  | 1_1126_1797 |  | 1_1126_1798 |  | 1_1126_1799 |  | 1_1126_2188 |  | 1_1126_2189 |  | 1_1126_2190 |  | 1_1126_2191 |  | 1_1126_2192 |  | 1_1126_2193 |  | 1_1126_2195 |  | 1_1126_2196 |  | 1_1126_2197 |  | 1_1126_2398 |  | 1_1126_2399 |  | 1_1126_2400 |  | 1_1126_2401 |  | 1_1126_2402 |  | 1_1126_2403 |  | 1_1126_2404 |  | 1_1126_2405 |  | 1_1126_2406 |  | 1_1126_2407 |  | 1_1126_2473 |  | 1_1126_2474 |  | 1_1126_2475 |  | 1_1126_2476 |  | 1_1126_2477 |  | 1_1126_2478 |  | 1_1126_2479 |  | 1_1126_2480 |  | 1_1126_2481 |  | 1_1126_2482 |  | 1_1126_2668 |  | 1_1126_2669 |  | 1_1126_2670 |  | 1_1126_2671 |  | 1_1126_2672 |  | 1_1126_2673 |  | 1_1126_2674 |  | 1_1126_2675 |  | 1_1126_2676 |  | 1_1126_2677 |  | 1_1126_2813 |  | 1_1126_2814 |  | 1_1126_2815 |  | 1_1126_2816 |  | 1_1126_2817 |  | 1_1126_2818 |  | 1_1126_2819 |  | 1_1126_2820 |  | 1_1126_2821 |  | 1_1126_2822 |  | 1_1126_2823 |  | 1_1126_2824 |  | 1_1126_2825 |  | 1_1126_2826 |  | 1_1126_2827 |  | 1_1126_988 |  | 1_1126_989 |  | 1_1710_1564 |  | 1_1710_1565 |  | 1_1710_1566 |  | 1_1710_1567 |  | 1_1710_1568 |  | 1_1710_1939 |  | 1_1710_1942 |  | 1_1710_1943 |  | 1_1710_1944 |  | 1_1710_1945 |  | 1_1710_1946 |  | 1_1710_1947 |  | 1_1710_1948 |  | 1_1710_2138
| 1CCOMBORAX |  | 1CCOMBORAX |  | 1CCOMBORAX |  | 1CCOMBORAX |  | 1CCOMBORAX |  | 1CCOMBORAX |  | 1CCOMBORAX |  | 1CCOMBORAX |  | 1CCOMBORAX |  | 1CCOMBORAX |  | 1CCOMBORAX |  | 1CCOMBORAX |  | 1CCOMBORAX |  | 1CCOMBORAX |  | 1CCOMBORAX |  | 1CCOMBORAX |  | 1CCOMBORAX |  | 1CCOMBORAX |  | 1CCOMBORAX |  | 1CCOMBORAX |  | 1CCOMBORAX |  | 1CCOMBORAX |  | 1CCOMBORAX |  | 1CCOMBORAX |  | 1CCOMBORAX |  | 1CCOMBORAX |  | 1CCOMBORAX |  | 1CCOMBORAX |  | 1CCOMBORAX |  | 1CCOMBORAX |  | 1CCOMBORAX |  | 1CCOMBORAX |  | 1CCOMBORAX |  | 1CCOMBORAX |  | 1CCOMBORAX |  | 1CCOMBORAX |  | 1CCOMBORAX |  | 1CCOMBORAX |  | 1CCOMBORAX |  | 1CCOMBORAX |  | 1CCOMBORAX |  | 1CCOMBORAX |  | 1CCOMBORAX |  | 1CCOMBORAX |  | 1CCOMBORAX |  | 1CCOMBORAX |  | 1CCOMBORAX |  | 1CCOMBORAX |  | 1CCOMBORAX |  | 1CCOMBORAX |  | 1CCOMBORAX |  | 1CCOMBORAX |  | 1CCOMBORAX |  | 1CCOMBORAX |  | 1CCOMBORAX |  | 1CCOMBORAX |  | 1CCOMBORAX |  | 1CCOMBORAX |  | 1CCOMBORAX |  | 1CCOMBORAX |  | 1CCOMBORAX |  | 1CCOMBORAX |  | 1CCOMBORAX |  | 1CCOMBORAX |  | 1CCOMBORAX |  | 1CCOMBORAX |  | 1CCOMBORAX |  | 1CCOMBORAX |  | 1CCOMBORAX |  | 1CCOMBORAX |  | 1CCOMBORAX |  | 1CCOMBORAX |  | 1CCOMBORAX |  | 1CCOMBORAX |  | 1CCOMBORAX |  | 1CCOMBORAX |  | 1CCOMBORAX |  | 1CCOMBORAX |  | 1CCOMBORAX |  | 1CCOMBORAX |  | 1CCOMBORAX |  | 1CCOMBORAX |  | 1CCOMBORAX |  | 1CCOMBORAX |  | 1CCOMBORAX |  | 1CCOMBORAX |  | 1CCOMBORAX |  | 1CCOMBORAX |  | 1CCOMBORAX |  | 1CCOMBORAX |  | 1CCOMBORAX |  | 1CCOMBORAX |  | 1CCOMBORAX |  | 1CCOMBORAX |  | 1CCOMBORAX |  | 1CCOMBORAX |  | 1CCOMBORAX |  | 1CCOMBORAX |  | 1CCOMBORAX |  | 1CCOMBORAX |  | 1CCOMBORAX |  | 1CCOMBORAX |  | 1CCOMBORAX |  | 1CCOMBORAX |  | 1CCOMBORAX |  | 1CCOMBORAX |  | 1CCOMBORAX |  | 1CCOMBORAX |  | 1CCOMBORAX |  | 1CCOMBORAX |  | 1CCOMBORAX |  | 1CCOMBORAX |  | 1CCOMBORAX |  | 1CCOMBORAX |  | 1CCOMBORAX |  | 1CCOMBORAX |  | 1CCOMBORAX |  | 1CCOMBORAX |  | 1CCOMBORAX |  | 1CCOMBORAX |  | 1CCOMBORAX |  | 1CCOMBORAX |  | 1CCOMBORAX |  | 1CCOMBORAX |  | 1CCOMBORAX |  | 1CCOMBORAX |  | 1CCOMBORAX |  | 1CCOMBORAX |  | 1CCOMBORAX |  | 1CCOMBORAX |  | 1CCOMBORAX |  | 1CCOMBORAX |  | 1CCOMBORAX |  | 1CCOMBORAX |  | 1CCOMBORAX |  | 1CCOMBORAX |  | 1CCOMBORAX |  | 1CCOMBORAX |  | 1CCOMBORAX |  | 1CCOMBORAX |  | 1CCOMBORAX |  | 1CCOMBORAX |  | 1CCOMBORAX |  | 1CCOMBORAX |  | 1CCOMBORAX |  | 1CCOMBORAX |  | 1CCOMBORAX |  | 1CCOMBORAX |  | 1CCOMBORAX |  | 1CCOMCOELG |  | 1CCOMCOELG |  | 1CCOMCOELG |  | 1CCOMCOELG |  | 1CCOMELPOM |  | 1CCOMELPOM |  | 1CCOMELPOM |  | 1CCOMELPOM |  | 1CCOMELPOM |  | 1CCOMELPOM |  | 1CCOMELPOM |  | 1CCOMELPOM |  | 1CCOMELPOM |  | 1CCOMELPOM |  | 1CCOMELPOM |  | 1CCOMELPOM |  | 1CCOMELPOM |  | 1CCOMELPOM |  | 1CCOMELPOM |  | 1CCOMELPOM |  | 1CCOMELPOM |  | 1CCOMELPOM |  | 1CCOMELPOM |  | 1CCOMELPOM |  | 1CCOMELPOM |  | 1CCOMELPOM |  | 1CCOMELPOM |  | 1CCOMELPOM |  | 1CCOMELPOM |  | 1CCOMELPOM |  | 1CCOMELPOM |  | 1CCOMELPOM |  | 1CCOMELPOM |  | 1CCOMELPOM |  | 1CCOMELPOM |  | 1CCOMELPOM |  | 1CCOMELPOM |  | 1CCOMELPOM |  | 1CCOMELPOM |  | 1CCOMELPOM |  | 1CCOMELPOM |  | 1CCOMELPOM |  | 1CCOMELPOM |  | 1CCOMELPOM |  | 1CCOMELPOM |  | 1CCOMELPOM |  | 1CCOMELPOM |  | 1CCOMELPOM |  | 1CCOMELPOM |  | 1CCOMELPOM |  | 1CCOMELPOM |  | 1CCOMELPOM |  | 1CCOMELPOM |  | 1CCOMELPOM |  | 1CCOMELPOM |  | 1CCOMELPOM |  | 1CCOMELPOM |  | 1CCOMELPOM |  | 1CCOMELPOM |  | 1CCOMELPOM |  | 1CCOMELPOM |  | 1CCOMELPOM |  | 1CCOMELPOM |  | 1CCOMELPOM |  | 1CCOMELPOM |  | 1CCOMELPOM |  | 1CCOMELPOM |  | 1CCOMELPOM |  | 1CCOMELPOM |  | 1CCOMELPOM |  | 1CCOMELPOM |  | 1CCOMELPOM |  | 1CCOMELPOM |  | 1CCOMELPOM |  | 1CCOMELPOM |  | 1CCOMELPOM |  | 1CCOMELPOM |  | 1CCOMELPOM |  | 1CCOMELPOM |  | 1CCOMELPOM |  | 1CCOMELPOM |  | 1CCOMELPOM |  | 1CCOMELPOM |  | 1CCOMELPOM |  | 1CCOMELPOM |  | 1CCOMELPOM |  | 1CCOMELPOM |  | 1CCOMELPOM |  | 1CCOMELPOM |  | 1CCOMELPOM |  | 1CCOMELPOM |  | 1CCOMELPOM |  | 1CCOMELPOM |  | 1CCOMELPOM |  | 1CCOMELPOM |  | 1CCOMELPOM |  | 1CCOMELPOM |  | 1CCOMELPOM |  | 1CCOMELPOM |  | 1CCOMELPOM |  | 1CCOMELPOM |  | 1CCOMELPOM |  | 1CCOMELPOM |  | 1CCOMELPOM |  | 1CCOMELPOM |  | 1CCOMELPOM |  | 1CCOMELPOM |  | 1CCOMELPOM |  | 1CCOMELPOM |  | 1CCOMELPOM |  | 1CCOMELPOM |  | 1CCOMELPOM |  | 1CCOMELPOM |  | 1CCOMELPOM |  | 1CCOMELPOM |  | 1CCOMELPOM |  | 1CCOMELPOM |  | 1CCOMELPOM |  | 1CCOMELPOM |  | 1CCOMELPOM |  | 1CCOMELPOM |  | 1CCOMELPOM |  | 1CCOMELPOM |  | 1CCOMELPOM |  | 1CCOMELPOM |  | 1CCOMELPOM |  | 1CCOMELPOM |  | 1CCOMELPOM |  | 1CCOMELPOM |  | 1CCOMELPOM |  | 1CCOMELPOM |  | 1CCOMELPOM |  | 1CCOMELPOM |  | 1CCOMELPOM |  | 1CCOMELPOM |  | 1CCOMELPOM |  | 1CCOMELPOM |  | 1CCOMELPOM |  | 1CCOMELPOM |  | 1CCOMELPOM |  | 1CCOMELPOM |  | 1CCOMELPOM |  | 1CCOMELPOM |  | 1CCOMELPOM |  | 1CCOMELPOM |  | 1CCOMELPOM |  | 1CCOMELPOM |  | 1CCOMELPOM |  | 1CCOMELPOM |  | 1CCOMELPOM |  | 1CCOMELPOM |  | 1CCOMELPOM |  | 1CCOMELPOM |  | 1CCOMELPOM |  | 1CCOMELPOM |  | 1CCOMELPOM |  | 1CCOMELPOM |  | 1CCOMELPOM |  | 1CCOMELPOM |  | 1CCOMELPOM |  | 1CCOMELPOM |  | 1CCOMELPOM |  | 1CCOMELPOM |  | 1CCOMELPOM |  | 1CCOMELPOM |  | 1CCOMELPOM |  | 1CCOMELPOM |  | 1CCOMELPOM |  | 1CCOMELPOM |  | 1CCOMELPOM |  | 1CCOMELPOM |  | 1CCOMELPOM |  | 1CCOMELPOM |  | 1CCOMELPOM |  | 1CCOMELPOM |  | 1CCOMELPOM |  | 1CCOMELPOM |  | 1CCOMELPOM |  | 1CCOMELPOM |  | 1CCOMELPOM |  | 1CCOMELPOM |  | 1CCOMELPOM |  | 1CCOMELPOM |  | 1CCOMELPOM |  | 1CCOMELPOM |  | 1CCOMELPOM |  | 1CCOMELPOM |  | 1CCOMELPOM |  | 1CCOMELPOM |  | 1CCOMELPOM |  | 1CCOMELPOM |  | 1CCOMELPOM |  | 1CCOMELPOM |  | 1CCOMELPOM |  | 1CCOMELPOM |  | 1CCOMELPOM |  | 1CCOMELPOM |  | 1CCOMELPOM |  | 1CCOMELPOM |  | 1CCOMELPOM |  | 1CCOMELPOM |  | 1CCOMELPOM |  | 1CCOMELPOM |  | 1CCOMELPOM |  | 1CCOMELPOM |  | 1CCOMELPOM |  | 1CCOMELPOM |  | 1CCOMELPOM |  | 1CCOMELPOM |  | 1CCOMELPOM |  | 1CCOMELPOM |  | 1CCOMELPOM |  | 1CCOMELPOM |  | 1CCOMELPOM |  | 1CCOMELPOM |  | 1CCOMELPOM |  | 1CCOMELPOM |  | 1CCOMELPOM |  | 1CCOMELPOM |  | 1CCOMELPOM |  | 1CCOMELPOM |  | 1CCOMELPOM |  | 1CCOMELPOM |  | 1CCOMELPOM |  | 1CCOMELPOM |  | 1CCOMELPOM |  | 1CCOMELPOM |  | 1CCOMELPOM |  | 1CCOMELPOM |  | 1CCOMELPOM |  | 1CCOMELPOM |  | 1CCOMELPOM |  | 1CCOMELPOM |  | 1CCOMELPOM |  | 1CCOMELPOM |  | 1CCOMELPOM |  | 1CCOMELPOM |  | 1CCOMELPOM |  | 1CCOMELPOM |  | 1CCOMELPOM |  | 1CCOMELPOM |  | 1CCOMELPOM |  | 1CCOMELPOM |  | 1CCOMELPOM |  | 1CCOMELPOM |  | 1CCOMELPOM |  | 1CCOMELPOM |  | 1CCOMELPOM |  | 1CCOMELPOM |  | 1CCOMELPOM |  | 1CCOMELPOM |  | 1CCOMELPOM |  | 1CCOMELPOM |  | 1CCOMELPOM |  | 1CCOMELPOM |  | 1CCOMELPOM |  | 1CCOMELPOM |  | 1CCOMELPOM |  | 1CCOMELPOM |  | 1CCOMELPOM |  | 1CCOMELPOM |  | 1CCOMELPOM |  | 1CCOMELPOM |  | 1CCOMELPOM |  | 1CCOMELPOM |  | 1CCOMELPOM |  | 1CCOMELPOM |  | 1CCOMELPOM |  | 1CCOMELPOM |  | 1CCOMELPOM |  | 1CCOMELPOM |  | 1CCOMELPOM |  | 1CCOMELPOM |  | 1CCOMELPOM |  | 1CCOMELPOM |  | 1CCOMELPOM |  | 1CCOMELPOM |  | 1CCOMELPOM |  | 1CCOMELPOM |  | 1CCOMELPOM |  | 1CCOMELPOM |  | 1CCOMELPOM |  | 1CCOMELPOM |  | 1CCOMELPOM |  | 1CCOMELPOM |  | 1CCOMELPOM |  | 1CCOMELPOM |  | 1CCOMELPOM |  | 1CCOMELPOM |  | 1CCOMELPOM |  | 1CCOMELPOM |  | 1CCOMELPOM |  | 1CCOMELPOM |  | 1CCOMELPOM |  | 1CCOMELPOM |  | 1CCOMELPOM |  | 1CCOMELPOM |  | 1CCOMELPOM |  | 1CCOMELPOM |  | 1CCOMELPOM |  | 1CCOMELPOM |  | 1CCOMELPOM |  | 1CCOMELPOM |  | 1CCOMELPOM |  | 1CCOMMERGU |  | 1CCOMMERGU |  | 1CCOMMERGU |  | 1CCOMMERGU |  | 1CCOMMERGU |  | 1CCOMMERGU |  | 1CCOMMERGU |  | 1CCOMMERGU |  | 1CCOMMERGU |  | 1CCOMMERGU |  | 1CCOMMERGU |  | 1CCOMMERGU |  | 1CCOMMERGU |  | 1CCOMMERGU |  | 1CCOMMERGU |  | 1CCOMMERGU |  | 1CCOMMERGU |  | 1CCOMMERGU |  | 1CCOMMERGU |  | 1CCOMMERGU |  | 1CCOMMERGU |  | 1CCOMMERGU |  | 1CCOMMERGU |  | 1CCOMMERGU |  | 1CCOMMERGU |  | 1CCOMMERGU |  | 1CCOMMERGU |  | 1CCOMMERGU |  | 1CCOMMERGU |  | 1CCOMMERGU |  | 1CCOMMERGU |  | 1CCOMMERGU |  | 1CCOMMERGU |  | 1CCOMMERGU |  | 1CCOMMERGU |  | 1CCOMMERGU |  | 1CCOMMERGU |  | 1CCOMMERGU |  | 1CCOMMERGU |  | 1CCOMMERGU |  | 1CCOMMERGU |  | 1CCOMMERGU |  | 1CCOMMERGU |  | 1CCOMMERGU |  | 1CCOMMERGU |  | 1CCOMMERGU |  | 1CCOMMERGU |  | 1CCOMMERGU |  | 1CCOMMERGU |  | 1CCOMMERGU |  | 1CCOMMERGU |  | 1CCOMMERGU |  | 1CCOMMERGU |  | 1CCOMMERGU |  | 1CCOMMERGU |  | 1CCOMMERGU |  | 1CCOMMERGU |  | 1CCOMMERGU |  | 1CCOMMERGU |  | 1CCOMMERGU |  | 1CCOMMERGU |  | 1CCOMMERGU |  | 1CCOMMERGU |  | 1CCOMMERGU |  | 1CCOMMERGU |  | 1CCOMMERGU |  | 1CCOMMERGU |  | 1CCOMMERGU |  | 1CCOMMERGU |  | 1CCOMMERGU |  | 1CCOMMERGU |  | 1CCOMMERGU |  | 1CCOMMERGU |  | 1CCOMMERGU |  | 1CCOMMERGU |  | 1CCOMMERGU |  | 1CCOMMERGU |  | 1CCOMMERGU |  | 1CCOMMERGU |  | 1CCOMMERGU |  | 1CCOMMERGU |  | 1CCOMMERGU |  | 1CCOMMERGU |  | 1CCOMMERGU |  | 1CCOMMERGU |  | 1CCOMMERGU |  | 1CCOMMERGU |  | 1CCOMMERGU |  | 1CCOMMERGU |  | 1CCOMMERGU |  | 1CCOMMERGU |  | 1CCOMMERGU |  | 1CCOMMERGU |  | 1CCOMMERGU |  | 1CCOMMERGU |  | 1CCOMMERGU |  | 1CCOMMERGU |  | 1CCOMMERGU |  | 1CCOMMERGU |  | 1CCOMMERGU |  | 1CCOMMERGU |  | 1CCOMMERGU |  | 1CCOMMERGU |  | 1CCOMMERGU |  | 1CCOMMERGU |  | 1CCOMMERGU |  | 1CCOMMERGU |  | 1CCOMMERGU |  | 1CCOMMERGU |  | 1CCOMMERGU |  | 1CCOMMERGU |  | 1CCOMMERGU |  | 1CCOMMERGU |  | 1CCOMMERGU |  | 1CCOMMERGU |  | 1CCOMMERGU |  | 1CCOMMERGU |  | 1CCOMMERGU |  | 1CCOMMERGU |  | 1CCOMMERGU |  | 1CCOMMERGU |  | 1CCOMMERGU |  | 1CCOMMERGU |  | 1CCOMMERGU |  | 1CCOMMERGU |  | 1CCOMMERGU |  | 1CCOMMERGU |  | 1CCOMMERGU |  | 1CCOMMERGU |  | 1CCOMMERGU |  | 1CCOMMERGU |  | 1CCOMMERGU |  | 1CCOMMERGU |  | 1CCOMMERGU |  | 1CCOMMERGU |  | 1CCOMMERGU |  | 1CCOMMERGU |  | 1CCOMMERGU |  | 1CCOMMERGU |  | 1CCOMMERGU |  | 1CCOMMERGU |  | 1CCOMMERGU |  | 1CCOMMERGU |  | 1CCOMMERGU |  | 1CCOMMERGU |  | 1CCOMMERGU |  | 1CCOMMERGU |  | 1CCOMMERGU |  | 1CCOMMERGU |  | 1CCOMMERGU |  | 1CCOMMERGU |  | 1CCOMMERGU |  | 1CCOMMERGU |  | 1CCOMMERGU |  | 1CCOMMERGU |  | 1CCOMMERGU |  | 1CCOMMERGU |  | 1CCOMMERGU |  | 1CCOMMERGU |  | 1CCOMMERGU |  | 1CCOMMERGU |  | 1CCOMMERGU |  | 1CCOMMERGU |  | 1CCOMMERGU |  | 1CCOMMERGU |  | 1CCOMSOLGU |  | 1CCOMSOLGU |  | 1CCOMSOLGU |  | 1CCOMSOLGU |  | 1CCOMSOLGU |  | 1CCOMSOLGU |  | 1CCOMSOLGU |  | 1CCOMSOLGU |  | 1CCOMSOLGU |  | 1CCOMSOLGU |  | 1CCOMSOLGU |  | 1CCOMSOLGU |  | 1CCOMSOLGU |  | 1CCOMSOLGU |  | 1CCOMSOLGU |  | 1CCOMSOLGU |  | 1CCOMSOLGU |  | 1CCOMSOLGU |  | 1CCOMSOLGU |  | 1CCOMSOLGU |  | 1CCOMSOLGU |  | 1CCOMSOLGU |  | 1CCOMSOLGU |  | 1CCOMSOLGU |  | 1CCOMSOLGU |  | 1CCOMSOLGU |  | 1CCOMSOLGU |  | 1CCOMSOLGU |  | 1CCOMSOLGU |  | 1CCOMSOLGU |  | 1CCOMSOLGU |  | 1CCOMSOLGU |  | 1CCOMSOLGU |  | 1CCOMSOLGU |  | 1CCOMSOLGU |  | 1CCOMSOLGU |  | 1CCOMSOLGU |  | 1CCOMSOLGU |  | 1CCOMSOLGU |  | 1CCOMSOLGU |  | 1CCOMSOLGU |  | 1CCOMSOLGU |  | 1CCOMSOLGU |  | 1CCOMSOLGU |  | 1CCOMSOLGU |  | 1CCOMSOLGU |  | 1CCOMSOLGU |  | 1CCOMSOLGU |  | 1CCOMSOLGU |  | 1CCOMSOLGU |  | 1CCOMSOLGU |  | 1CCOMSOLGU |  | 1CCOMSOLGU |  | 1CCOMSOLGU |  | 1CCOMSOLGU |  | 1CCOMWATTS |  | 1CCOMWATTS |  | 1CCOMWATTS |  | 1CCOMWATTS |  | 1CCOMWATTS |  | 1CCOMWATTS |  | 1CCOMWATTS |  | 1CCOMWATTS |  | 1CCOMWATTS |  | 1CCOMWATTS |  | 1CCOMWATTS |  | 1CCOMWATTS |  | 1CCOMWATTS |  | 1CCOMWATTS |  | 1CCOMWATTS |  | 1CCOMWATTS |  | 1CCOMWATTS |  | 1CCOMWATTS |  | 1CCOMWATTS |  | 1CCOMWATTS |  | 1CCOMWATTS |  | 1CCOMWATTS |  | 1CCOMWATTS |  | 1CCOMWATTS |  | 1CCOMWATTS |  | 1CCOMWATTS |  | 1CCOMWATTS |  | 1CCOMWATTS |  | 1CCOMWATTS |  | 1CCOMWATTS |  | 1CCOMWATTS |  | 1CCOMWATTS |  | 1CCOMWATTS |  | 1CCOMWATTS |  | 1CCOMWATTS |  | 1CCOMWATTS |  | 1CCOMWATTS |  | 1CCOMWATTS |  | 1CCOMWATTS |  | 1CCOMWATTS |  | 1CCOMWATTS |  | 1CCOMWATTS |  | 1CCOMWATTS |  | 1CCOMWATTS |  | 1CCOMWATTS |  | 1CCOMWATTS |  | 1CCOMWATTS |  | 1CCOMWATTS |  | 1CCOMWATTS |  | 1CCOMWATTS |  | 1CCOMWATTS |  | 1CCOMWATTS |  | 1CCOMWATTS |  | 1CCOMWATTS |  | 1CCOMWATTS |  | 1CCOMWATTS |  | 1CCOMWATTS |  | 1CCOMWATTS |  | 1GGENALENR |  | 1GGENALENR |  | 1GGENALENR |  | 1GGENALENR |  | 1GGENALENR |  | 1GGENALENR |  | 1GGENALENR |  | 1GGENALENR |  | 1GGENALENR |  | 1GGENALENR |  | 1GGENALENR |  | 1GGENALENR |  | 1GGENALENR |  | 1GGENALENR |  | 1GGENALENR |  | 1GGENALENR |  | 1GGENALENR |  | 1GGENALENR |  | 1GGENALENR |  | 1GGENALENR |  | 1GGENALENR |  | 1GGENALENR |  | 1GGENALENR |  | 1GGENALENR |  | 1GGENALENR |  | 1GGENALENR |  | 1GGENALENR |  | 1GGENALENR |  | 1GGENALENR |  | 1GGENALENR |  | 1GGENALENR |  | 1GGENALENR |  | 1GGENALENR |  | 1GGENALENR |  | 1GGENALENR |  | 1GGENALENR |  | 1GGENALENR |  | 1GGENALENR |  | 1GGENALENR |  | 1GGENALENR |  | 1GGENALENR |  | 1GGENALENR |  | 1GGENALENR |  | 1GGENALENR |  | 1GGENALENR |  | 1GGENALENR |  | 1GGENALENR |  | 1GGENALENR |  | 1GGENALENR |  | 1GGENALENR |  | 1GGENALENR |  | 1GGENALENR |  | 1GGENALENR |  | 1GGENALENR |  | 1GGENALENR |  | 1GGENALENR |  | 1GGENALENR |  | 1GGENALENR |  | 1GGENALENR |  | 1GGENALENR |  | 1GGENALENR |  | 1GGENALENR |  | 1GGENALENR |  | 1GGENALENR |  | 1GGENALENR |  | 1GGENALENR |  | 1GGENALENR |  | 1GGENALENR |  | 1GGENALENR |  | 1GGENALENR |  | 1GGENALENR |  | 1GGENALENR |  | 1GGENALENR |  | 1GGENALENR |  | 1GGENALENR |  | 1GGENALENR |  | 1GGENALENR |  | 1GGENALENR |  | 1GGENALENR |  | 1GGENALENR |  | 1GGENALENR |  | 1GGENALENR |  | 1GGENALENR |  | 1GGENALENR |  | 1GGENALENR |  | 1GGENALENR |  | 1GGENALENR |  | 1GGENALENR |  | 1GGENALENR |  | 1GGENALENR |  | 1GGENALENR |  | 1GGENALENR |  | 1GGENALENR |  | 1GGENALENR |  | 1GGENALENR |  | 1GGENALENR |  | 1GGENALENR |  | 1GGENALENR |  | 1GGENALENR |  | 1GGENALENR |  | 1GGENALENR |  | 1GGENALENR |  | 1GGENALENR |  | 1GGENALENR |  | 1GGENALENR |  | 1GGENALENR |  | 1GGENALENR |  | 1GGENALENR |  | 1GGENALENR |  | 1GGENALENR |  | 1GGENALENR |  | 1GGENALENR |  | 1GGENALENR |  | 1GGENALENR |  | 1GGENALENR |  | 1GGENALENR |  | 1GGENALENR |  | 1GGENALENR |  | 1GGENALENR |  | 1GGENALENR |  | 1GGENALENR |  | 1GGENALENR |  | 1GGENALENR |  | 1GGENALENR |  | 1GGENALENR |  | 1GGENALENR |  | 1GGENALENR |  | 1GGENALENR |  | 1GGENALENR |  | 1GGENALENR |  | 1GGENALENR
2023-04-29 | MW Energía Declarada | Precio Ofertado (US $/MWH) | MW Energía Declarada | Precio Ofertado (US $/MWH) | MW Energía Declarada | Precio Ofertado (US $/MWH) | MW Energía Declarada | Precio Ofertado (US $/MWH) | MW Energía Declarada | Precio Ofertado (US $/MWH) | MW Energía Declarada | Precio Ofertado (US $/MWH) | MW Energía Declarada | Precio Ofertado (US $/MWH) | MW Energía Declarada | Precio Ofertado (US $/MWH) | MW Energía Declarada | Precio Ofertado (US $/MWH) | MW Energía Declarada | Precio Ofertado (US $/MWH) | MW Energía Declarada | Precio Ofertado (US $/MWH) | MW Energía Declarada | Precio Ofertado (US $/MWH) | MW Energía Declarada | Precio Ofertado (US $/MWH) | MW Energía Declarada | Precio Ofertado (US $/MWH) | MW Energía Declarada | Precio Ofertado (US $/MWH) | MW Energía Declarada | Precio Ofertado (US $/MWH) | MW Energía Declarada | Precio Ofertado (US $/MWH) | MW Energía Declarada | Precio Ofertado (US $/MWH) | MW Energía Declarada | Precio Ofertado (US $/MWH) | MW Energía Declarada | Precio Ofertado (US $/MWH) | MW Energía Declarada | Precio Ofertado (US $/MWH) | MW Energía Declarada | Precio Ofertado (US $/MWH) | MW Energía Declarada | Precio Ofertado (US $/MWH) | MW Energía Declarada | Precio Ofertado (US $/MWH) | MW Energía Declarada | Precio Ofertado (US $/MWH) | MW Energía Declarada | Precio Ofertado (US $/MWH) | MW Energía Declarada | Precio Ofertado (US $/MWH) | MW Energía Declarada | Precio Ofertado (US $/MWH) | MW Energía Declarada | Precio Ofertado (US $/MWH) | MW Energía Declarada | Precio Ofertado (US $/MWH) | MW Energía Declarada | Precio Ofertado (US $/MWH) | MW Energía Declarada | Precio Ofertado (US $/MWH) | MW Energía Declarada | Precio Ofertado (US $/MWH) | MW Energía Declarada | Precio Ofertado (US $/MWH) | MW Energía Declarada | Precio Ofertado (US $/MWH) | MW Energía Declarada | Precio Ofertado (US $/MWH) | MW Energía Declarada | Precio Ofertado (US $/MWH) | MW Energía Declarada | Precio Ofertado (US $/MWH) | MW Energía Declarada | Precio Ofertado (US $/MWH) | MW Energía Declarada | Precio Ofertado (US $/MWH) | MW Energía Declarada | Precio Ofertado (US $/MWH) | MW Energía Declarada | Precio Ofertado (US $/MWH) | MW Energía Declarada | Precio Ofertado (US $/MWH) | MW Energía Declarada | Precio Ofertado (US $/MWH) | MW Energía Declarada | Precio Ofertado (US $/MWH) | MW Energía Declarada | Precio Ofertado (US $/MWH) | MW Energía Declarada | Precio Ofertado (US $/MWH) | MW Energía Declarada | Precio Ofertado (US $/MWH) | MW Energía Declarada | Precio Ofertado (US $/MWH) | MW Energía Declarada | Precio Ofertado (US $/MWH) | MW Energía Declarada | Precio Ofertado (US $/MWH) | MW Energía Declarada | Precio Ofertado (US $/MWH) | MW Energía Declarada | Precio Ofertado (US $/MWH) | MW Energía Declarada | Precio Ofertado (US $/MWH) | MW Energía Declarada | Precio Ofertado (US $/MWH) | MW Energía Declarada | Precio Ofertado (US $/MWH) | MW Energía Declarada | Precio Ofertado (US $/MWH) | MW Energía Declarada | Precio Ofertado (US $/MWH) | MW Energía Declarada | Precio Ofertado (US $/MWH) | MW Energía Declarada | Precio Ofertado (US $/MWH) | MW Energía Declarada | Precio Ofertado (US $/MWH) | MW Energía Declarada | Precio Ofertado (US $/MWH) | MW Energía Declarada | Precio Ofertado (US $/MWH) | MW Energía Declarada | Precio Ofertado (US $/MWH) | MW Energía Declarada | Precio Ofertado (US $/MWH) | MW Energía Declarada | Precio Ofertado (US $/MWH) | MW Energía Declarada | Precio Ofertado (US $/MWH) | MW Energía Declarada | Precio Ofertado (US $/MWH) | MW Energía Declarada | Precio Ofertado (US $/MWH) | MW Energía Declarada | Precio Ofertado (US $/MWH) | MW Energía Declarada | Precio Ofertado (US $/MWH) | MW Energía Declarada | Precio Ofertado (US $/MWH) | MW Energía Declarada | Precio Ofertado (US $/MWH) | MW Energía Declarada | Precio Ofertado (US $/MWH) | MW Energía Declarada | Precio Ofertado (US $/MWH) | MW Energía Declarada | Precio Ofertado (US $/MWH) | MW Energía Declarada | Precio Ofertado (US $/MWH) | MW Energía Declarada | Precio Ofertado (US $/MWH) | MW Energía Declarada | Precio Ofertado (US $/MWH) | MW Energía Declarada | Precio Ofertado (US $/MWH) | MW Energía Declarada | Precio Ofertado (US $/MWH) | MW Energía Declarada | Precio Ofertado (US $/MWH) | MW Energía Declarada | Precio Ofertado (US $/MWH) | MW Energía Declarada | Precio Ofertado (US $/MWH) | MW Energía Declarada | Precio Ofertado (US $/MWH) | MW Energía Declarada | Precio Ofertado (US $/MWH) | MW Energía Declarada | Precio Ofertado (US $/MWH) | MW Energía Declarada | Precio Ofertado (US $/MWH) | MW Energía Declarada | Precio Ofertado (US $/MWH) | MW Energía Declarada | Precio Ofertado (US $/MWH) | MW Energía Declarada | Precio Ofertado (US $/MWH) | MW Energía Declarada | Precio Ofertado (US $/MWH) | MW Energía Declarada | Precio Ofertado (US $/MWH) | MW Energía Declarada | Precio Ofertado (US $/MWH) | MW Energía Declarada | Precio Ofertado (US $/MWH) | MW Energía Declarada | Precio Ofertado (US $/MWH) | MW Energía Declarada | Precio Ofertado (US $/MWH) | MW Energía Declarada | Precio Ofertado (US $/MWH) | MW Energía Declarada | Precio Ofertado (US $/MWH) | MW Energía Declarada | Precio Ofertado (US $/MWH) | MW Energía Declarada | Precio Ofertado (US $/MWH) | MW Energía Declarada | Precio Ofertado (US $/MWH) | MW Energía Declarada | Precio Ofertado (US $/MWH) | MW Energía Declarada | Precio Ofertado (US $/MWH) | MW Energía Declarada | Precio Ofertado (US $/MWH) | MW Energía Declarada | Precio Ofertado (US $/MWH) | MW Energía Declarada | Precio Ofertado (US $/MWH) | MW Energía Declarada | Precio Ofertado (US $/MWH) | MW Energía Declarada | Precio Ofertado (US $/MWH) | MW Energía Declarada | Precio Ofertado (US $/MWH) | MW Energía Declarada | Precio Ofertado (US $/MWH) | MW Energía Declarada | Precio Ofertado (US $/MWH) | MW Energía Declarada | Precio Ofertado (US $/MWH) | MW Energía Declarada | Precio Ofertado (US $/MWH) | MW Energía Declarada | Precio Ofertado (US $/MWH) | MW Energía Declarada | Precio Ofertado (US $/MWH) | MW Energía Declarada | Precio Ofertado (US $/MWH) | MW Energía Declarada | Precio Ofertado (US $/MWH) | MW Energía Declarada | Precio Ofertado (US $/MWH) | MW Energía Declarada | Precio Ofertado (US $/MWH) | MW Energía Declarada | Precio Ofertado (US $/MWH) | MW Energía Declarada | Precio Ofertado (US $/MWH) | MW Energía Declarada | Precio Ofertado (US $/MWH) | MW Energía Declarada | Precio Ofertado (US $/MWH) | MW Energía Declarada | Precio Ofertado (US $/MWH) | MW Energía Declarada | Precio Ofertado (US $/MWH) | MW Energía Declarada | Precio Ofertado (US $/MWH) | MW Energía Declarada | Precio Ofertado (US $/MWH) | MW Energía Declarada | Precio Ofertado (US $/MWH) | MW Energía Declarada | Precio Ofertado (US $/MWH) | MW Energía Declarada | Precio Ofertado (US $/MWH) | MW Energía Declarada | Precio Ofertado (US $/MWH) | MW Energía Declarada | Precio Ofertado (US $/MWH) | MW Energía Declarada | Precio Ofertado (US $/MWH) | MW Energía Declarada | Precio Ofertado (US $/MWH) | MW Energía Declarada | Precio Ofertado (US $/MWH) | MW Energía Declarada | Precio Ofertado (US $/MWH) | MW Energía Declarada | Precio Ofertado (US $/MWH) | MW Energía Declarada | Precio Ofertado (US $/MWH) | MW Energía Declarada | Precio Ofertado (US $/MWH) | MW Energía Declarada | Precio Ofertado (US $/MWH) | MW Energía Declarada | Precio Ofertado (US $/MWH) | MW Energía Declarada | Precio Ofertado (US $/MWH) | MW Energía Declarada | Precio Ofertado (US $/MWH) | MW Energía Declarada | Precio Ofertado (US $/MWH) | MW Energía Declarada | Precio Ofertado (US $/MWH) | MW Energía Declarada | Precio Ofertado (US $/MWH) | MW Energía Declarada | Precio Ofertado (US $/MWH) | MW Energía Declarada | Precio Ofertado (US $/MWH) | MW Energía Declarada | Precio Ofertado (US $/MWH) | MW Energía Declarada | Precio Ofertado (US $/MWH) | MW Energía Declarada | Precio Ofertado (US $/MWH) | MW Energía Declarada | Precio Ofertado (US $/MWH) | MW Energía Declarada | Precio Ofertado (US $/MWH) | MW Energía Declarada | Precio Ofertado (US $/MWH) | MW Energía Declarada | Precio Ofertado (US $/MWH) | MW Energía Declarada | Precio Ofertado (US $/MWH) | MW Energía Declarada | Precio Ofertado (US $/MWH) | MW Energía Declarada | Precio Ofertado (US $/MWH) | MW Energía Declarada | Precio Ofertado (US $/MWH) | MW Energía Declarada | Precio Ofertado (US $/MWH) | MW Energía Declarada | Precio Ofertado (US $/MWH) | MW Energía Declarada | Precio Ofertado (US $/MWH) | MW Energía Declarada | Precio Ofertado (US $/MWH) | MW Energía Declarada | Precio Ofertado (US $/MWH) | MW Energía Declarada | Precio Ofertado (US $/MWH) | MW Energía Declarada | Precio Ofertado (US $/MWH) | MW Energía Declarada | Precio Ofertado (US $/MWH) | MW Energía Declarada | Precio Ofertado (US $/MWH) | MW Energía Declarada | Precio Ofertado (US $/MWH) | MW Energía Declarada | Precio Ofertado (US $/MWH) | MW Energía Declarada | Precio Ofertado (US $/MWH) | MW Energía Declarada | Precio Ofertado (US $/MWH) | MW Energía Declarada | Precio Ofertado (US $/MWH) | MW Energía Declarada | Precio Ofertado (US $/MWH) | MW Energía Declarada | Precio Ofertado (US $/MWH) | MW Energía Declarada | Precio Ofertado (US $/MWH) | MW Energía Declarada | Precio Ofertado (US $/MWH) | MW Energía Declarada | Precio Ofertado (US $/MWH) | MW Energía Declarada | Precio Ofertado (US $/MWH) | MW Energía Declarada | Precio Ofertado (US $/MWH) | MW Energía Declarada | Precio Ofertado (US $/MWH) | MW Energía Declarada | Precio Ofertado (US $/MWH) | MW Energía Declarada | Precio Ofertado (US $/MWH) | MW Energía Declarada | Precio Ofertado (US $/MWH) | MW Energía Declarada | Precio Ofertado (US $/MWH) | MW Energía Declarada | Precio Ofertado (US $/MWH) | MW Energía Declarada | Precio Ofertado (US $/MWH) | MW Energía Declarada | Precio Ofertado (US $/MWH) | MW Energía Declarada | Precio Ofertado (US $/MWH) | MW Energía Declarada | Precio Ofertado (US $/MWH) | MW Energía Declarada | Precio Ofertado (US $/MWH) | MW Energía Declarada | Precio Ofertado (US $/MWH) | MW Energía Declarada | Precio Ofertado (US $/MWH) | MW Energía Declarada | Precio Ofertado (US $/MWH) | MW Energía Declarada | Precio Ofertado (US $/MWH) | MW Energía Declarada | Precio Ofertado (US $/MWH) | MW Energía Declarada | Precio Ofertado (US $/MWH) | MW Energía Declarada | Precio Ofertado (US $/MWH) | MW Energía Declarada | Precio Ofertado (US $/MWH) | MW Energía Declarada | Precio Ofertado (US $/MWH) | MW Energía Declarada | Precio Ofertado (US $/MWH) | MW Energía Declarada | Precio Ofertado (US $/MWH) | MW Energía Declarada | Precio Ofertado (US $/MWH) | MW Energía Declarada | Precio Ofertado (US $/MWH) | MW Energía Declarada | Precio Ofertado (US $/MWH) | MW Energía Declarada | Precio Ofertado (US $/MWH) | MW Energía Declarada | Precio Ofertado (US $/MWH) | MW Energía Declarada | Precio Ofertado (US $/MWH) | MW Energía Declarada | Precio Ofertado (US $/MWH) | MW Energía Declarada | Precio Ofertado (US $/MWH) | MW Energía Declarada | Precio Ofertado (US $/MWH) | MW Energía Declarada | Precio Ofertado (US $/MWH) | MW Energía Declarada | Precio Ofertado (US $/MWH) | MW Energía Declarada | Precio Ofertado (US $/MWH) | MW Energía Declarada | Precio Ofertado (US $/MWH) | MW Energía Declarada | Precio Ofertado (US $/MWH) | MW Energía Declarada | Precio Ofertado (US $/MWH) | MW Energía Declarada | Precio Ofertado (US $/MWH) | MW Energía Declarada | Precio Ofertado (US $/MWH) | MW Energía Declarada | Precio Ofertado (US $/MWH) | MW Energía Declarada | Precio Ofertado (US $/MWH) | MW Energía Declarada | Precio Ofertado (US $/MWH) | MW Energía Declarada | Precio Ofertado (US $/MWH) | MW Energía Declarada | Precio Ofertado (US $/MWH) | MW Energía Declarada | Precio Ofertado (US $/MWH) | MW Energía Declarada | Precio Ofertado (US $/MWH) | MW Energía Declarada | Precio Ofertado (US $/MWH) | MW Energía Declarada | Precio Ofertado (US $/MWH) | MW Energía Declarada | Precio Ofertado (US $/MWH) | MW Energía Declarada | Precio Ofertado (US $/MWH) | MW Energía Declarada | Precio Ofertado (US $/MWH) | MW Energía Declarada | Precio Ofertado (US $/MWH) | MW Energía Declarada | Precio Ofertado (US $/MWH) | MW Energía Declarada | Precio Ofertado (US $/MWH) | MW Energía Declarada | Precio Ofertado (US $/MWH) | MW Energía Declarada | Precio Ofertado (US $/MWH) | MW Energía Declarada | Precio Ofertado (US $/MWH) | MW Energía Declarada | Precio Ofertado (US $/MWH) | MW Energía Declarada | Precio Ofertado (US $/MWH) | MW Energía Declarada | Precio Ofertado (US $/MWH) | MW Energía Declarada | Precio Ofertado (US $/MWH) | MW Energía Declarada | Precio Ofertado (US $/MWH) | MW Energía Declarada | Precio Ofertado (US $/MWH) | MW Energía Declarada | Precio Ofertado (US $/MWH) | MW Energía Declarada | Precio Ofertado (US $/MWH) | MW Energía Declarada | Precio Ofertado (US $/MWH) | MW Energía Declarada | Precio Ofertado (US $/MWH) | MW Energía Declarada | Precio Ofertado (US $/MWH) | MW Energía Declarada | Precio Ofertado (US $/MWH) | MW Energía Declarada | Precio Ofertado (US $/MWH) | MW Energía Declarada | Precio Ofertado (US $/MWH) | MW Energía Declarada | Precio Ofertado (US $/MWH) | MW Energía Declarada | Precio Ofertado (US $/MWH) | MW Energía Declarada | Precio Ofertado (US $/MWH) | MW Energía Declarada | Precio Ofertado (US $/MWH) | MW Energía Declarada | Precio Ofertado (US $/MWH) | MW Energía Declarada | Precio Ofertado (US $/MWH) | MW Energía Declarada | Precio Ofertado (US $/MWH) | MW Energía Declarada | Precio Ofertado (US $/MWH) | MW Energía Declarada | Precio Ofertado (US $/MWH) | MW Energía Declarada | Precio Ofertado (US $/MWH) | MW Energía Declarada | Precio Ofertado (US $/MWH) | MW Energía Declarada | Precio Ofertado (US $/MWH) | MW Energía Declarada | Precio Ofertado (US $/MWH) | MW Energía Declarada | Precio Ofertado (US $/MWH) | MW Energía Declarada | Precio Ofertado (US $/MWH) | MW Energía Declarada | Precio Ofertado (US $/MWH) | MW Energía Declarada | Precio Ofertado (US $/MWH) | MW Energía Declarada | Precio Ofertado (US $/MWH) | MW Energía Declarada | Precio Ofertado (US $/MWH) | MW Energía Declarada | Precio Ofertado (US $/MWH) | MW Energía Declarada | Precio Ofertado (US $/MWH) | MW Energía Declarada | Precio Ofertado (US $/MWH) | MW Energía Declarada | Precio Ofertado (US $/MWH) | MW Energía Declarada | Precio Ofertado (US $/MWH) | MW Energía Declarada | Precio Ofertado (US $/MWH) | MW Energía Declarada | Precio Ofertado (US $/MWH) | MW Energía Declarada | Precio Ofertado (US $/MWH) | MW Energía Declarada | Precio Ofertado (US $/MWH) | MW Energía Declarada | Precio Ofertado (US $/MWH) | MW Energía Declarada | Precio Ofertado (US $/MWH) | MW Energía Declarada | Precio Ofertado (US $/MWH) | MW Energía Declarada | Precio Ofertado (US $/MWH) | MW Energía Declarada | Precio Ofertado (US $/MWH) | MW Energía Declarada | Precio Ofertado (US $/MWH) | MW Energía Declarada | Precio Ofertado (US $/MWH) | MW Energía Declarada | Precio Ofertado (US $/MWH) | MW Energía Declarada | Precio Ofertado (US $/MWH) | MW Energía Declarada | Precio Ofertado (US $/MWH) | MW Energía Declarada | Precio Ofertado (US $/MWH) | MW Energía Declarada | Precio Ofertado (US $/MWH) | MW Energía Declarada | Precio Ofertado (US $/MWH) | MW Energía Declarada | Precio Ofertado (US $/MWH) | MW Energía Declarada | Precio Ofertado (US $/MWH) | MW Energía Declarada | Precio Ofertado (US $/MWH) | MW Energía Declarada | Precio Ofertado (US $/MWH) | MW Energía Declarada | Precio Ofertado (US $/MWH) | MW Energía Declarada | Precio Ofertado (US $/MWH) | MW Energía Declarada | Precio Ofertado (US $/MWH) | MW Energía Declarada | Precio Ofertado (US $/MWH) | MW Energía Declarada | Precio Ofertado (US $/MWH) | MW Energía Declarada | Precio Ofertado (US $/MWH) | MW Energía Declarada | Precio Ofertado (US $/MWH) | MW Energía Declarada | Precio Ofertado (US $/MWH) | MW Energía Declarada | Precio Ofertado (US $/MWH) | MW Energía Declarada | Precio Ofertado (US $/MWH) | MW Energía Declarada | Precio Ofertado (US $/MWH) | MW Energía Declarada | Precio Ofertado (US $/MWH) | MW Energía Declarada | Precio Ofertado (US $/MWH) | MW Energía Declarada | Precio Ofertado (US $/MWH) | MW Energía Declarada | Precio Ofertado (US $/MWH) | MW Energía Declarada | Precio Ofertado (US $/MWH) | MW Energía Declarada | Precio Ofertado (US $/MWH) | MW Energía Declarada | Precio Ofertado (US $/MWH) | MW Energía Declarada | Precio Ofertado (US $/MWH) | MW Energía Declarada | Precio Ofertado (US $/MWH) | MW Energía Declarada | Precio Ofertado (US $/MWH) | MW Energía Declarada | Precio Ofertado (US $/MWH) | MW Energía Declarada | Precio Ofertado (US $/MWH) | MW Energía Declarada | Precio Ofertado (US $/MWH) | MW Energía Declarada | Precio Ofertado (US $/MWH) | MW Energía Declarada | Precio Ofertado (US $/MWH) | MW Energía Declarada | Precio Ofertado (US $/MWH) | MW Energía Declarada | Precio Ofertado (US $/MWH) | MW Energía Declarada | Precio Ofertado (US $/MWH) | MW Energía Declarada | Precio Ofertado (US $/MWH) | MW Energía Declarada | Precio Ofertado (US $/MWH) | MW Energía Declarada | Precio Ofertado (US $/MWH) | MW Energía Declarada | Precio Ofertado (US $/MWH) | MW Energía Declarada | Precio Ofertado (US $/MWH) | MW Energía Declarada | Precio Ofertado (US $/MWH) | MW Energía Declarada | Precio Ofertado (US $/MWH) | MW Energía Declarada | Precio Ofertado (US $/MWH) | MW Energía Declarada | Precio Ofertado (US $/MWH) | MW Energía Declarada | Precio Ofertado (US $/MWH) | MW Energía Declarada | Precio Ofertado (US $/MWH) | MW Energía Declarada | Precio Ofertado (US $/MWH) | MW Energía Declarada | Precio Ofertado (US $/MWH) | MW Energía Declarada | Precio Ofertado (US $/MWH) | MW Energía Declarada | Precio Ofertado (US $/MWH) | MW Energía Declarada | Precio Ofertado (US $/MWH) | MW Energía Declarada | Precio Ofertado (US $/MWH) | MW Energía Declarada | Precio Ofertado (US $/MWH) | MW Energía Declarada | Precio Ofertado (US $/MWH) | MW Energía Declarada | Precio Ofertado (US $/MWH) | MW Energía Declarada | Precio Ofertado (US $/MWH) | MW Energía Declarada | Precio Ofertado (US $/MWH) | MW Energía Declarada | Precio Ofertado (US $/MWH) | MW Energía Declarada | Precio Ofertado (US $/MWH) | MW Energía Declarada | Precio Ofertado (US $/MWH) | MW Energía Declarada | Precio Ofertado (US $/MWH) | MW Energía Declarada | Precio Ofertado (US $/MWH) | MW Energía Declarada | Precio Ofertado (US $/MWH) | MW Energía Declarada | Precio Ofertado (US $/MWH) | MW Energía Declarada | Precio Ofertado (US $/MWH) | MW Energía Declarada | Precio Ofertado (US $/MWH) | MW Energía Declarada | Precio Ofertado (US $/MWH) | MW Energía Declarada | Precio Ofertado (US $/MWH) | MW Energía Declarada | Precio Ofertado (US $/MWH) | MW Energía Declarada | Precio Ofertado (US $/MWH) | MW Energía Declarada | Precio Ofertado (US $/MWH) | MW Energía Declarada | Precio Ofertado (US $/MWH) | MW Energía Declarada | Precio Ofertado (US $/MWH) | MW Energía Declarada | Precio Ofertado (US $/MWH) | MW Energía Declarada | Precio Ofertado (US $/MWH) | MW Energía Declarada | Precio Ofertado (US $/MWH) | MW Energía Declarada | Precio Ofertado (US $/MWH) | MW Energía Declarada | Precio Ofertado (US $/MWH) | MW Energía Declarada | Precio Ofertado (US $/MWH) | MW Energía Declarada | Precio Ofertado (US $/MWH) | MW Energía Declarada | Precio Ofertado (US $/MWH) | MW Energía Declarada | Precio Ofertado (US $/MWH) | MW Energía Declarada | Precio Ofertado (US $/MWH) | MW Energía Declarada | Precio Ofertado (US $/MWH) | MW Energía Declarada | Precio Ofertado (US $/MWH) | MW Energía Declarada | Precio Ofertado (US $/MWH) | MW Energía Declarada | Precio Ofertado (US $/MWH) | MW Energía Declarada | Precio Ofertado (US $/MWH) | MW Energía Declarada | Precio Ofertado (US $/MWH) | MW Energía Declarada | Precio Ofertado (US $/MWH) | MW Energía Declarada | Precio Ofertado (US $/MWH) | MW Energía Declarada | Precio Ofertado (US $/MWH) | MW Energía Declarada | Precio Ofertado (US $/MWH) | MW Energía Declarada | Precio Ofertado (US $/MWH) | MW Energía Declarada | Precio Ofertado (US $/MWH) | MW Energía Declarada | Precio Ofertado (US $/MWH) | MW Energía Declarada | Precio Ofertado (US $/MWH) | MW Energía Declarada | Precio Ofertado (US $/MWH) | MW Energía Declarada | Precio Ofertado (US $/MWH) | MW Energía Declarada | Precio Ofertado (US $/MWH) | MW Energía Declarada | Precio Ofertado (US $/MWH) | MW Energía Declarada | Precio Ofertado (US $/MWH) | MW Energía Declarada | Precio Ofertado (US $/MWH) | MW Energía Declarada | Precio Ofertado (US $/MWH) | MW Energía Declarada | Precio Ofertado (US $/MWH) | MW Energía Declarada | Precio Ofertado (US $/MWH) | MW Energía Declarada | Precio Ofertado (US $/MWH) | MW Energía Declarada | Precio Ofertado (US $/MWH) | MW Energía Declarada | Precio Ofertado (US $/MWH) | MW Energía Declarada | Precio Ofertado (US $/MWH) | MW Energía Declarada | Precio Ofertado (US $/MWH) | MW Energía Declarada | Precio Ofertado (US $/MWH) | MW Energía Declarada | Precio Ofertado (US $/MWH) | MW Energía Declarada | Precio Ofertado (US $/MWH) | MW Energía Declarada | Precio Ofertado (US $/MWH) | MW Energía Declarada | Precio Ofertado (US $/MWH) | MW Energía Declarada | Precio Ofertado (US $/MWH) | MW Energía Declarada | Precio Ofertado (US $/MWH) | MW Energía Declarada | Precio Ofertado (US $/MWH) | MW Energía Declarada | Precio Ofertado (US $/MWH) | MW Energía Declarada | Precio Ofertado (US $/MWH) | MW Energía Declarada | Precio Ofertado (US $/MWH) | MW Energía Declarada | Precio Ofertado (US $/MWH) | MW Energía Declarada | Precio Ofertado (US $/MWH) | MW Energía Declarada | Precio Ofertado (US $/MWH) | MW Energía Declarada | Precio Ofertado (US $/MWH) | MW Energía Declarada | Precio Ofertado (US $/MWH) | MW Energía Declarada | Precio Ofertado (US $/MWH) | MW Energía Declarada | Precio Ofertado (US $/MWH) | MW Energía Declarada | Precio Ofertado (US $/MWH) | MW Energía Declarada | Precio Ofertado (US $/MWH) | MW Energía Declarada | Precio Ofertado (US $/MWH) | MW Energía Declarada | Precio Ofertado (US $/MWH) | MW Energía Declarada | Precio Ofertado (US $/MWH) | MW Energía Declarada | Precio Ofertado (US $/MWH) | MW Energía Declarada | Precio Ofertado (US $/MWH) | MW Energía Declarada | Precio Ofertado (US $/MWH) | MW Energía Declarada | Precio Ofertado (US $/MWH) | MW Energía Declarada | Precio Ofertado (US $/MWH) | MW Energía Declarada | Precio Ofertado (US $/MWH) | MW Energía Declarada | Precio Ofertado (US $/MWH) | MW Energía Declarada | Precio Ofertado (US $/MWH) | MW Energía Declarada | Precio Ofertado (US $/MWH) | MW Energía Declarada | Precio Ofertado (US $/MWH) | MW Energía Declarada | Precio Ofertado (US $/MWH) | MW Energía Declarada | Precio Ofertado (US $/MWH) | MW Energía Declarada | Precio Ofertado (US $/MWH) | MW Energía Declarada | Precio Ofertado (US $/MWH) | MW Energía Declarada | Precio Ofertado (US $/MWH) | MW Energía Declarada | Precio Ofertado (US $/MWH) | MW Energía Declarada | Precio Ofertado (US $/MWH) | MW Energía Declarada | Precio Ofertado (US $/MWH) | MW Energía Declarada | Precio Ofertado (US $/MWH) | MW Energía Declarada | Precio Ofertado (US $/MWH) | MW Energía Declarada | Precio Ofertado (US $/MWH) | MW Energía Declarada | Precio Ofertado (US $/MWH) | MW Energía Declarada | Precio Ofertado (US $/MWH) | MW Energía Declarada | Precio Ofertado (US $/MWH) | MW Energía Declarada | Precio Ofertado (US $/MWH) | MW Energía Declarada | Precio Ofertado (US $/MWH) | MW Energía Declarada | Precio Ofertado (US $/MWH) | MW Energía Declarada | Precio Ofertado (US $/MWH) | MW Energía Declarada | Precio Ofertado (US $/MWH) | MW Energía Declarada | Precio Ofertado (US $/MWH) | MW Energía Declarada | Precio Ofertado (US $/MWH) | MW Energía Declarada | Precio Ofertado (US $/MWH) | MW Energía Declarada | Precio Ofertado (US $/MWH) | MW Energía Declarada | Precio Ofertado (US $/MWH) | MW Energía Declarada | Precio Ofertado (US $/MWH) | MW Energía Declarada | Precio Ofertado (US $/MWH) | MW Energía Declarada | Precio Ofertado (US $/MWH) | MW Energía Declarada | Precio Ofertado (US $/MWH) | MW Energía Declarada | Precio Ofertado (US $/MWH) | MW Energía Declarada | Precio Ofertado (US $/MWH) | MW Energía Declarada | Precio Ofertado (US $/MWH) | MW Energía Declarada | Precio Ofertado (US $/MWH) | MW Energía Declarada | Precio Ofertado (US $/MWH) | MW Energía Declarada | Precio Ofertado (US $/MWH) | MW Energía Declarada | Precio Ofertado (US $/MWH) | MW Energía Declarada | Precio Ofertado (US $/MWH) | MW Energía Declarada | Precio Ofertado (US $/MWH) | MW Energía Declarada | Precio Ofertado (US $/MWH) | MW Energía Declarada | Precio Ofertado (US $/MWH) | MW Energía Declarada | Precio Ofertado (US $/MWH) | MW Energía Declarada | Precio Ofertado (US $/MWH) | MW Energía Declarada | Precio Ofertado (US $/MWH) | MW Energía Declarada | Precio Ofertado (US $/MWH) | MW Energía Declarada | Precio Ofertado (US $/MWH) | MW Energía Declarada | Precio Ofertado (US $/MWH) | MW Energía Declarada | Precio Ofertado (US $/MWH) | MW Energía Declarada | Precio Ofertado (US $/MWH) | MW Energía Declarada | Precio Ofertado (US $/MWH) | MW Energía Declarada | Precio Ofertado (US $/MWH) | MW Energía Declarada | Precio Ofertado (US $/MWH) | MW Energía Declarada | Precio Ofertado (US $/MWH) | MW Energía Declarada | Precio Ofertado (US $/MWH) | MW Energía Declarada | Precio Ofertado (US $/MWH) | MW Energía Declarada | Precio Ofertado (US $/MWH) | MW Energía Declarada | Precio Ofertado (US $/MWH) | MW Energía Declarada | Precio Ofertado (US $/MWH) | MW Energía Declarada | Precio Ofertado (US $/MWH) | MW Energía Declarada | Precio Ofertado (US $/MWH) | MW Energía Declarada | Precio Ofertado (US $/MWH) | MW Energía Declarada | Precio Ofertado (US $/MWH) | MW Energía Declarada | Precio Ofertado (US $/MWH) | MW Energía Declarada | Precio Ofertado (US $/MWH) | MW Energía Declarada | Precio Ofertado (US $/MWH) | MW Energía Declarada | Precio Ofertado (US $/MWH) | MW Energía Declarada | Precio Ofertado (US $/MWH) | MW Energía Declarada | Precio Ofertado (US $/MWH) | MW Energía Declarada | Precio Ofertado (US $/MWH) | MW Energía Declarada | Precio Ofertado (US $/MWH) | MW Energía Declarada | Precio Ofertado (US $/MWH) | MW Energía Declarada | Precio Ofertado (US $/MWH) | MW Energía Declarada | Precio Ofertado (US $/MWH) | MW Energía Declarada | Precio Ofertado (US $/MWH) | MW Energía Declarada | Precio Ofertado (US $/MWH) | MW Energía Declarada | Precio Ofertado (US $/MWH) | MW Energía Declarada | Precio Ofertado (US $/MWH) | MW Energía Declarada | Precio Ofertado (US $/MWH) | MW Energía Declarada | Precio Ofertado (US $/MWH) | MW Energía Declarada | Precio Ofertado (US $/MWH) | MW Energía Declarada | Precio Ofertado (US $/MWH) | MW Energía Declarada | Precio Ofertado (US $/MWH) | MW Energía Declarada | Precio Ofertado (US $/MWH) | MW Energía Declarada | Precio Ofertado (US $/MWH) | MW Energía Declarada | Precio Ofertado (US $/MWH) | MW Energía Declarada | Precio Ofertado (US $/MWH) | MW Energía Declarada | Precio Ofertado (US $/MWH) | MW Energía Declarada | Precio Ofertado (US $/MWH) | MW Energía Declarada | Precio Ofertado (US $/MWH) | MW Energía Declarada | Precio Ofertado (US $/MWH) | MW Energía Declarada | Precio Ofertado (US $/MWH) | MW Energía Declarada | Precio Ofertado (US $/MWH) | MW Energía Declarada | Precio Ofertado (US $/MWH) | MW Energía Declarada | Precio Ofertado (US $/MWH) | MW Energía Declarada | Precio Ofertado (US $/MWH) | MW Energía Declarada | Precio Ofertado (US $/MWH) | MW Energía Declarada | Precio Ofertado (US $/MWH) | MW Energía Declarada | Precio Ofertado (US $/MWH) | MW Energía Declarada | Precio Ofertado (US $/MWH) | MW Energía Declarada | Precio Ofertado (US $/MWH) | MW Energía Declarada | Precio Ofertado (US $/MWH) | MW Energía Declarada | Precio Ofertado (US $/MWH) | MW Energía Declarada | Precio Ofertado (US $/MWH) | MW Energía Declarada | Precio Ofertado (US $/MWH) | MW Energía Declarada | Precio Ofertado (US $/MWH) | MW Energía Declarada | Precio Ofertado (US $/MWH) | MW Energía Declarada | Precio Ofertado (US $/MWH) | MW Energía Declarada | Precio Ofertado (US $/MWH) | MW Energía Declarada | Precio Ofertado (US $/MWH) | MW Energía Declarada | Precio Ofertado (US $/MWH) | MW Energía Declarada | Precio Ofertado (US $/MWH) | MW Energía Declarada | Precio Ofertado (US $/MWH) | MW Energía Declarada | Precio Ofertado (US $/MWH) | MW Energía Declarada | Precio Ofertado (US $/MWH) | MW Energía Declarada | Precio Ofertado (US $/MWH) | MW Energía Declarada | Precio Ofertado (US $/MWH) | MW Energía Declarada | Precio Ofertado (US $/MWH) | MW Energía Declarada | Precio Ofertado (US $/MWH) | MW Energía Declarada | Precio Ofertado (US $/MWH) | MW Energía Declarada | Precio Ofertado (US $/MWH) | MW Energía Declarada | Precio Ofertado (US $/MWH) | MW Energía Declarada | Precio Ofertado (US $/MWH) | MW Energía Declarada | Precio Ofertado (US $/MWH) | MW Energía Declarada | Precio Ofertado (US $/MWH) | MW Energía Declarada | Precio Ofertado (US $/MWH) | MW Energía Declarada | Precio Ofertado (US $/MWH) | MW Energía Declarada | Precio Ofertado (US $/MWH) | MW Energía Declarada | Precio Ofertado (US $/MWH) | MW Energía Declarada | Precio Ofertado (US $/MWH) | MW Energía Declarada | Precio Ofertado (US $/MWH) | MW Energía Declarada | Precio Ofertado (US $/MWH) | MW Energía Declarada | Precio Ofertado (US $/MWH) | MW Energía Declarada | Precio Ofertado (US $/MWH) | MW Energía Declarada | Precio Ofertado (US $/MWH) | MW Energía Declarada | Precio Ofertado (US $/MWH) | MW Energía Declarada | Precio Ofertado (US $/MWH) | MW Energía Declarada | Precio Ofertado (US $/MWH) | MW Energía Declarada | Precio Ofertado (US $/MWH) | MW Energía Declarada | Precio Ofertado (US $/MWH) | MW Energía Declarada | Precio Ofertado (US $/MWH) | MW Energía Declarada | Precio Ofertado (US $/MWH) | MW Energía Declarada | Precio Ofertado (US $/MWH) | MW Energía Declarada | Precio Ofertado (US $/MWH) | MW Energía Declarada | Precio Ofertado (US $/MWH) | MW Energía Declarada | Precio Ofertado (US $/MWH) | MW Energía Declarada | Precio Ofertado (US $/MWH) | MW Energía Declarada | Precio Ofertado (US $/MWH) | MW Energía Declarada | Precio Ofertado (US $/MWH) | MW Energía Declarada | Precio Ofertado (US $/MWH) | MW Energía Declarada | Precio Ofertado (US $/MWH) | MW Energía Declarada | Precio Ofertado (US $/MWH) | MW Energía Declarada | Precio Ofertado (US $/MWH) | MW Energía Declarada | Precio Ofertado (US $/MWH) | MW Energía Declarada | Precio Ofertado (US $/MWH) | MW Energía Declarada | Precio Ofertado (US $/MWH) | MW Energía Declarada | Precio Ofertado (US $/MWH) | MW Energía Declarada | Precio Ofertado (US $/MWH) | MW Energía Declarada | Precio Ofertado (US $/MWH) | MW Energía Declarada | Precio Ofertado (US $/MWH) | MW Energía Declarada | Precio Ofertado (US $/MWH) | MW Energía Declarada | Precio Ofertado (US $/MWH) | MW Energía Declarada | Precio Ofertado (US $/MWH) | MW Energía Declarada | Precio Ofertado (US $/MWH) | MW Energía Declarada | Precio Ofertado (US $/MWH) | MW Energía Declarada | Precio Ofertado (US $/MWH) | MW Energía Declarada | Precio Ofertado (US $/MWH) | MW Energía Declarada | Precio Ofertado (US $/MWH) | MW Energía Declarada | Precio Ofertado (US $/MWH) | MW Energía Declarada | Precio Ofertado (US $/MWH) | MW Energía Declarada | Precio Ofertado (US $/MWH) | MW Energía Declarada | Precio Ofertado (US $/MWH) | MW Energía Declarada | Precio Ofertado (US $/MWH) | MW Energía Declarada | Precio Ofertado (US $/MWH) | MW Energía Declarada | Precio Ofertado (US $/MWH) | MW Energía Declarada | Precio Ofertado (US $/MWH) | MW Energía Declarada | Precio Ofertado (US $/MWH) | MW Energía Declarada | Precio Ofertado (US $/MWH) | MW Energía Declarada | Precio Ofertado (US $/MWH) | MW Energía Declarada | Precio Ofertado (US $/MWH) | MW Energía Declarada | Precio Ofertado (US $/MWH) | MW Energía Declarada | Precio Ofertado (US $/MWH) | MW Energía Declarada | Precio Ofertado (US $/MWH) | MW Energía Declarada | Precio Ofertado (US $/MWH) | MW Energía Declarada | Precio Ofertado (US $/MWH) | MW Energía Declarada | Precio Ofertado (US $/MWH) | MW Energía Declarada | Precio Ofertado (US $/MWH) | MW Energía Declarada | Precio Ofertado (US $/MWH) | MW Energía Declarada | Precio Ofertado (US $/MWH) | MW Energía Declarada | Precio Ofertado (US $/MWH) | MW Energía Declarada | Precio Ofertado (US $/MWH) | MW Energía Declarada | Precio Ofertado (US $/MWH) | MW Energía Declarada | Precio Ofertado (US $/MWH) | MW Energía Declarada | Precio Ofertado (US $/MWH) | MW Energía Declarada | Precio Ofertado (US $/MWH) | MW Energía Declarada | Precio Ofertado (US $/MWH) | MW Energía Declarada | Precio Ofertado (US $/MWH) | MW Energía Declarada | Precio Ofertado (US $/MWH) | MW Energía Declarada | Precio Ofertado (US $/MWH) | MW Energía Declarada | Precio Ofertado (US $/MWH) | MW Energía Declarada | Precio Ofertado (US $/MWH) | MW Energía Declarada | Precio Ofertado (US $/MWH) | MW Energía Declarada | Precio Ofertado (US $/MWH) | MW Energía Declarada | Precio Ofertado (US $/MWH) | MW Energía Declarada | Precio Ofertado (US $/MWH) | MW Energía Declarada | Precio Ofertado (US $/MWH) | MW Energía Declarada | Precio Ofertado (US $/MWH) | MW Energía Declarada | Precio Ofertado (US $/MWH) | MW Energía Declarada | Precio Ofertado (US $/MWH) | MW Energía Declarada | Precio Ofertado (US $/MWH) | MW Energía Declarada | Precio Ofertado (US $/MWH) | MW Energía Declarada | Precio Ofertado (US $/MWH) | MW Energía Declarada | Precio Ofertado (US $/MWH) | MW Energía Declarada | Precio Ofertado (US $/MWH) | MW Energía Declarada | Precio Ofertado (US $/MWH) | MW Energía Declarada | Precio Ofertado (US $/MWH) | MW Energía Declarada | Precio Ofertado (US $/MWH) | MW Energía Declarada | Precio Ofertado (US $/MWH) | MW Energía Declarada | Precio Ofertado (US $/MWH) | MW Energía Declarada | Precio Ofertado (US $/MWH) | MW Energía Declarada | Precio Ofertado (US $/MWH) | MW Energía Declarada | Precio Ofertado (US $/MWH) | MW Energía Declarada | Precio Ofertado (US $/MWH) | MW Energía Declarada | Precio Ofertado (US $/MWH) | MW Energía Declarada | Precio Ofertado (US $/MWH) | MW Energía Declarada | Precio Ofertado (US $/MWH) | MW Energía Declarada | Precio Ofertado (US $/MWH) | MW Energía Declarada | Precio Ofertado (US $/MWH) | MW Energía Declarada | Precio Ofertado (US $/MWH) | MW Energía Declarada | Precio Ofertado (US $/MWH) | MW Energía Declarada | Precio Ofertado (US $/MWH) | MW Energía Declarada | Precio Ofertado (US $/MWH) | MW Energía Declarada | Precio Ofertado (US $/MWH) | MW Energía Declarada | Precio Ofertado (US $/MWH) | MW Energía Declarada | Precio Ofertado (US $/MWH) | MW Energía Declarada | Precio Ofertado (US $/MWH) | MW Energía Declarada | Precio Ofertado (US $/MWH) | MW Energía Declarada | Precio Ofertado (US $/MWH) | MW Energía Declarada | Precio Ofertado (US $/MWH) | MW Energía Declarada | Precio Ofertado (US $/MWH) | MW Energía Declarada | Precio Ofertado (US $/MWH) | MW Energía Declarada | Precio Ofertado (US $/MWH) | MW Energía Declarada | Precio Ofertado (US $/MWH) | MW Energía Declarada | Precio Ofertado (US $/MWH) | MW Energía Declarada | Precio Ofertado (US $/MWH) | MW Energía Declarada | Precio Ofertado (US $/MWH) | MW Energía Declarada | Precio Ofertado (US $/MWH) | MW Energía Declarada | Precio Ofertado (US $/MWH) | MW Energía Declarada | Precio Ofertado (US $/MWH) | MW Energía Declarada | Precio Ofertado (US $/MWH) | MW Energía Declarada | Precio Ofertado (US $/MWH) | MW Energía Declarada | Precio Ofertado (US $/MWH) | MW Energía Declarada | Precio Ofertado (US $/MWH) | MW Energía Declarada | Precio Ofertado (US $/MWH) | MW Energía Declarada | Precio Ofertado (US $/MWH) | MW Energía Declarada | Precio Ofertado (US $/MWH) | MW Energía Declarada | Precio Ofertado (US $/MWH) | MW Energía Declarada | Precio Ofertado (US $/MWH) | MW Energía Declarada | Precio Ofertado (US $/MWH) | MW Energía Declarada | Precio Ofertado (US $/MWH) | MW Energía Declarada | Precio Ofertado (US $/MWH) | MW Energía Declarada | Precio Ofertado (US $/MWH) | MW Energía Declarada | Precio Ofertado (US $/MWH) | MW Energía Declarada | Precio Ofertado (US $/MWH) | MW Energía Declarada | Precio Ofertado (US $/MWH) | MW Energía Declarada | Precio Ofertado (US $/MWH) | MW Energía Declarada | Precio Ofertado (US $/MWH) | MW Energía Declarada | Precio Ofertado (US $/MWH) | MW Energía Declarada | Precio Ofertado (US $/MWH) | MW Energía Declarada | Precio Ofertado (US $/MWH) | MW Energía Declarada | Precio Ofertado (US $/MWH) | MW Energía Declarada | Precio Ofertado (US $/MWH) | MW Energía Declarada | Precio Ofertado (US $/MWH) | MW Energía Declarada | Precio Ofertado (US $/MWH) | MW Energía Declarada | Precio Ofertado (US $/MWH) | MW Energía Declarada | Precio Ofertado (US $/MWH) | MW Energía Declarada | Precio Ofertado (US $/MWH) | MW Energía Declarada | Precio Ofertado (US $/MWH) | MW Energía Declarada | Precio Ofertado (US $/MWH) | MW Energía Declarada | Precio Ofertado (US $/MWH) | MW Energía Declarada | Precio Ofertado (US $/MWH) | MW Energía Declarada | Precio Ofertado (US $/MWH) | MW Energía Declarada | Precio Ofertado (US $/MWH) | MW Energía Declarada | Precio Ofertado (US $/MWH) | MW Energía Declarada | Precio Ofertado (US $/MWH) | MW Energía Declarada | Precio Ofertado (US $/MWH) | MW Energía Declarada | Precio Ofertado (US $/MWH) | MW Energía Declarada | Precio Ofertado (US $/MWH) | MW Energía Declarada | Precio Ofertado (US $/MWH) | MW Energía Declarada | Precio Ofertado (US $/MWH) | MW Energía Declarada | Precio Ofertado (US $/MWH) | MW Energía Declarada | Precio Ofertado (US $/MWH) | MW Energía Declarada | Precio Ofertado (US $/MWH) | MW Energía Declarada | Precio Ofertado (US $/MWH) | MW Energía Declarada | Precio Ofertado (US $/MWH) | MW Energía Declarada | Precio Ofertado (US $/MWH) | MW Energía Declarada | Precio Ofertado (US $/MWH) | MW Energía Declarada | Precio Ofertado (US $/MWH) | MW Energía Declarada | Precio Ofertado (US $/MWH) | MW Energía Declarada | Precio Ofertado (US $/MWH) | MW Energía Declarada | Precio Ofertado (US $/MWH) | MW Energía Declarada | Precio Ofertado (US $/MWH) | MW Energía Declarada | Precio Ofertado (US $/MWH) | MW Energía Declarada | Precio Ofertado (US $/MWH) | MW Energía Declarada | Precio Ofertado (US $/MWH) | MW Energía Declarada | Precio Ofertado (US $/MWH) | MW Energía Declarada | Precio Ofertado (US $/MWH) | MW Energía Declarada | Precio Ofertado (US $/MWH) | MW Energía Declarada | Precio Ofertado (US $/MWH) | MW Energía Declarada | Precio Ofertado (US $/MWH) | MW Energía Declarada | Precio Ofertado (US $/MWH) | MW Energía Declarada | Precio Ofertado (US $/MWH) | MW Energía Declarada | Precio Ofertado (US $/MWH) | MW Energía Declarada | Precio Ofertado (US $/MWH) | MW Energía Declarada | Precio Ofertado (US $/MWH) | MW Energía Declarada | Precio Ofertado (US $/MWH) | MW Energía Declarada | Precio Ofertado (US $/MWH) | MW Energía Declarada | Precio Ofertado (US $/MWH) | MW Energía Declarada | Precio Ofertado (US $/MWH) | MW Energía Declarada | Precio Ofertado (US $/MWH) | MW Energía Declarada | Precio Ofertado (US $/MWH) | MW Energía Declarada | Precio Ofertado (US $/MWH) | MW Energía Declarada | Precio Ofertado (US $/MWH) | MW Energía Declarada | Precio Ofertado (US $/MWH) | MW Energía Declarada | Precio Ofertado (US $/MWH) | MW Energía Declarada | Precio Ofertado (US $/MWH) | MW Energía Declarada | Precio Ofertado (US $/MWH) | MW Energía Declarada | Precio Ofertado (US $/MWH) | MW Energía Declarada | Precio Ofertado (US $/MWH) | MW Energía Declarada | Precio Ofertado (US $/MWH) | MW Energía Declarada | Precio Ofertado (US $/MWH) | MW Energía Declarada | Precio Ofertado (US $/MWH) | MW Energía Declarada | Precio Ofertado (US $/MWH) | MW Energía Declarada | Precio Ofertado (US $/MWH) | MW Energía Declarada | Precio Ofertado (US $/MWH) | MW Energía Declarada | Precio Ofertado (US $/MWH) | MW Energía Declarada | Precio Ofertado (US $/MWH) | MW Energía Declarada | Precio Ofertado (US $/MWH) | MW Energía Declarada | Precio Ofertado (US $/MWH) | MW Energía Declarada | Precio Ofertado (US $/MWH) | MW Energía Declarada | Precio Ofertado (US $/MWH) | MW Energía Declarada | Precio Ofertado (US $/MWH) | MW Energía Declarada | Precio Ofertado (US $/MWH) | MW Energía Declarada | Precio Ofertado (US $/MWH) | MW Energía Declarada | Precio Ofertado (US $/MWH) | MW Energía Declarada | Precio Ofertado (US $/MWH) | MW Energía Declarada | Precio Ofertado (US $/MWH) | MW Energía Declarada | Precio Ofertado (US $/MWH) | MW Energía Declarada | Precio Ofertado (US $/MWH) | MW Energía Declarada | Precio Ofertado (US $/MWH) | MW Energía Declarada | Precio Ofertado (US $/MWH) | MW Energía Declarada | Precio Ofertado (US $/MWH) | MW Energía Declarada | Precio Ofertado (US $/MWH) | MW Energía Declarada | Precio Ofertado (US $/MWH) | MW Energía Declarada | Precio Ofertado (US $/MWH) | MW Energía Declarada | Precio Ofertado (US $/MWH) | MW Energía Declarada | Precio Ofertado (US $/MWH) | MW Energía Declarada | Precio Ofertado (US $/MWH) | MW Energía Declarada | Precio Ofertado (US $/MWH) | MW Energía Declarada | Precio Ofertado (US $/MWH) | MW Energía Declarada | Precio Ofertado (US $/MWH) | MW Energía Declarada | Precio Ofertado (US $/MWH) | MW Energía Declarada | Precio Ofertado (US $/MWH) | MW Energía Declarada | Precio Ofertado (US $/MWH) | MW Energía Declarada | Precio Ofertado (US $/MWH) | MW Energía Declarada | Precio Ofertado (US $/MWH) | MW Energía Declarada | Precio Ofertado (US $/MWH) | MW Energía Declarada | Precio Ofertado (US $/MWH) | MW Energía Declarada | Precio Ofertado (US $/MWH) | MW Energía Declarada | Precio Ofertado (US $/MWH) | MW Energía Declarada | Precio Ofertado (US $/MWH) | MW Energía Declarada | Precio Ofertado (US $/MWH) | MW Energía Declarada | Precio Ofertado (US $/MWH) | MW Energía Declarada | Precio Ofertado (US $/MWH) | MW Energía Declarada | Precio Ofertado (US $/MWH) | MW Energía Declarada | Precio Ofertado (US $/MWH) | MW Energía Declarada | Precio Ofertado (US $/MWH) | MW Energía Declarada | Precio Ofertado (US $/MWH) | MW Energía Declarada | Precio Ofertado (US $/MWH) | MW Energía Declarada | Precio Ofertado (US $/MWH) | MW Energía Declarada | Precio Ofertado (US $/MWH) | MW Energía Declarada | Precio Ofertado (US $/MWH) | MW Energía Declarada | Precio Ofertado (US $/MWH) | MW Energía Declarada | Precio Ofertado (US $/MWH) | MW Energía Declarada | Precio Ofertado (US $/MWH) | MW Energía Declarada | Precio Ofertado (US $/MWH) | MW Energía Declarada | Precio Ofertado (US $/MWH) | MW Energía Declarada | Precio Ofertado (US $/MWH) | MW Energía Declarada | Precio Ofertado (US $/MWH) | MW Energía Declarada | Precio Ofertado (US $/MWH) | MW Energía Declarada | Precio Ofertado (US $/MWH) | MW Energía Declarada | Precio Ofertado (US $/MWH) | MW Energía Declarada | Precio Ofertado (US $/MWH) | MW Energía Declarada | Precio Ofertado (US $/MWH) | MW Energía Declarada | Precio Ofertado (US $/MWH) | MW Energía Declarada | Precio Ofertado (US $/MWH) | MW Energía Declarada | Precio Ofertado (US $/MWH) | MW Energía Declarada | Precio Ofertado (US $/MWH) | MW Energía Declarada | Precio Ofertado (US $/MWH) | MW Energía Declarada | Precio Ofertado (US $/MWH) | MW Energía Declarada | Precio Ofertado (US $/MWH) | MW Energía Declarada | Precio Ofertado (US $/MWH) | MW Energía Declarada | Precio Ofertado (US $/MWH) | MW Energía Declarada | Precio Ofertado (US $/MWH) | MW Energía Declarada | Precio Ofertado (US $/MWH) | MW Energía Declarada | Precio Ofertado (US $/MWH) | MW Energía Declarada | Precio Ofertado (US $/MWH) | MW Energía Declarada | Precio Ofertado (US $/MWH) | MW Energía Declarada | Precio Ofertado (US $/MWH) | MW Energía Declarada | Precio Ofertado (US $/MWH) | MW Energía Declarada | Precio Ofertado (US $/MWH) | MW Energía Declarada | Precio Ofertado (US $/MWH) | MW Energía Declarada | Precio Ofertado (US $/MWH) | MW Energía Declarada | Precio Ofertado (US $/MWH) | MW Energía Declarada | Precio Ofertado (US $/MWH) | MW Energía Declarada | Precio Ofertado (US $/MWH) | MW Energía Declarada | Precio Ofertado (US $/MWH) | MW Energía Declarada | Precio Ofertado (US $/MWH) | MW Energía Declarada | Precio Ofertado (US $/MWH) | MW Energía Declarada | Precio Ofertado (US $/MWH) | MW Energía Declarada | Precio Ofertado (US $/MWH) | MW Energía Declarada | Precio Ofertado (US $/MWH) | MW Energía Declarada | Precio Ofertado (US $/MWH) | MW Energía Declarada | Precio Ofertado (US $/MWH) | MW Energía Declarada | Precio Ofertado (US $/MWH) | MW Energía Declarada | Precio Ofertado (US $/MWH) | MW Energía Declarada | Precio Ofertado (US $/MWH) | MW Energía Declarada | Precio Ofertado (US $/MWH) | MW Energía Declarada | Precio Ofertado (US $/MWH) | MW Energía Declarada | Precio Ofertado (US $/MWH) | MW Energía Declarada | Precio Ofertado (US $/MWH) | MW Energía Declarada | Precio Ofertado (US $/MWH) | MW Energía Declarada | Precio Ofertado (US $/MWH) | MW Energía Declarada | Precio Ofertado (US $/MWH) | MW Energía Declarada | Precio Ofertado (US $/MWH) | MW Energía Declarada | Precio Ofertado (US $/MWH) | MW Energía Declarada | Precio Ofertado (US $/MWH) | MW Energía Declarada | Precio Ofertado (US $/MWH) | MW Energía Declarada | Precio Ofertado (US $/MWH) | MW Energía Declarada | Precio Ofertado (US $/MWH) | MW Energía Declarada | Precio Ofertado (US $/MWH) | MW Energía Declarada | Precio Ofertado (US $/MWH) | MW Energía Declarada | Precio Ofertado (US $/MWH) | MW Energía Declarada | Precio Ofertado (US $/MWH) | MW Energía Declarada | Precio Ofertado (US $/MWH) | MW Energía Declarada | Precio Ofertado (US $/MWH) | MW Energía Declarada | Precio Ofertado (US $/MWH) | MW Energía Declarada | Precio Ofertado (US $/MWH) | MW Energía Declarada | Precio Ofertado (US $/MWH) | MW Energía Declarada | Precio Ofertado (US $/MWH) | MW Energía Declarada | Precio Ofertado (US $/MWH) | MW Energía Declarada | Precio Ofertado (US $/MWH) | MW Energía Declarada | Precio Ofertado (US $/MWH) | MW Energía Declarada | Precio Ofertado (US $/MWH) | MW Energía Declarada | Precio Ofertado (US $/MWH) | MW Energía Declarada | Precio Ofertado (US $/MWH) | MW Energía Declarada | Precio Ofertado (US $/MWH) | MW Energía Declarada | Precio Ofertado (US $/MWH)
00:00 - 01:00 | 130 | 192.35 | 130 | 192.35 | 130 | 192.35 | 130 | 192.35 | 130 | 192.35 | 130 | 192.35 | 130 | 192.35 | 130 | 192.35 | 130 | 192.35 | 130 | 192.35 | 130 | 192.35 | 130 | 192.35 | 130 | 192.35 | 130 | 192.35 | 130 | 192.35 | 130 | 192.35 | 130 | 192.35 | 130 | 192.35 | 130 | 192.35 | 130 | 192.35 | 130 | 192.35 | 130 | 192.35 | 130 | 194.26 | 130 | 194.26 | 130 | 194.26 | 130 | 194.26 | 130 | 194.26 | 130 | 194.26 | 130 | 194.26 | 130 | 194.26 | 130 | 194.26 | 130 | 194.26 | 130 | 194.26 | 130 | 194.26 | 130 | 194.26 | 130 | 194.26 | 130 | 194.26 | 130 | 194.26 | 130 | 194.26 | 130 | 194.26 | 130 | 194.26 | 130 | 194.26 | 130 | 194.26 | 130 | 194.26 | 130 | 194.26 | 130 | 194.26 | 130 | 194.26 | 130 | 194.26 | 130 | 194.26 | 130 | 194.26 | 130 | 194.26 | 130 | 194.26 | 130 | 194.26 | 130 | 194.26 | 130 | 194.26 | 130 | 194.26 | 130 | 194.26 | 130 | 194.26 | 130 | 194.26 | 130 | 194.26 | 130 | 194.26 | 130 | 194.26 | 130 | 194.26 | 130 | 194.26 | 130 | 194.26 | 130 | 194.26 | 130 | 194.26 | 130 | 194.26 | 130 | 194.26 | 130 | 194.26 | 130 | 194.26 | 130 | 194.26 | 130 | 194.26 | 130 | 194.26 | 130 | 194.26 | 130 | 194.26 | 130 | 194.26 | 130 | 194.26 | 130 | 194.26 | 130 | 194.26 | 130 | 194.26 | 130 | 194.26 | 130 | 194.26 | 130 | 194.26 | 130 | 197.34 | 130 | 197.34 | 130 | 197.34 | 130 | 197.34 | 130 | 197.34 | 130 | 197.34 | 130 | 197.34 | 130 | 197.34 | 130 | 197.34 | 130 | 197.34 | 130 | 197.34 | 130 | 197.34 | 130 | 197.34 | 130 | 197.34 | 130 | 197.34 | 130 | 197.34 | 130 | 197.34 | 130 | 197.34 | 130 | 197.34 | 130 | 197.34 | 130 | 197.34 | 130 | 197.34 | 130 | 197.34 | 130 | 197.34 | 130 | 197.34 | 130 | 197.34 | 130 | 197.34 | 130 | 197.34 | 130 | 197.34 | 130 | 197.34 | 130 | 197.34 | 130 | 197.34 | 130 | 197.34 | 130 | 197.34 | 130 | 197.34 | 130 | 197.34 | 130 | 197.34 | 130 | 197.34 | 130 | 197.34 | 130 | 197.34 | 130 | 197.34 | 130 | 197.34 | 130 | 197.34 | 130 | 197.34 | 130 | 197.34 | 130 | 197.34 | 130 | 197.34 | 130 | 197.34 | 130 | 197.34 | 130 | 197.34 | 130 | 197.34 | 130 | 197.34 | 130 | 197.34 | 130 | 197.34 | 130 | 197.34 | 130 | 197.34 | 130 | 197.34 | 130 | 197.34 | 130 | 197.34 | 130 | 197.34 | 130 | 197.34 | 130 | 197.34 | 130 | 197.34 | 130 | 197.34 | 130 | 197.34 | 60 | 192.35 | 60 | 192.35 | 60 | 192.35 | 60 | 192.35 | 130 | 182.73 | 130 | 182.73 | 130 | 182.73 | 130 | 182.73 | 130 | 182.73 | 130 | 182.73 | 130 | 182.73 | 130 | 182.73 | 130 | 182.73 | 130 | 182.73 | 130 | 182.73 | 130 | 182.73 | 130 | 182.73 | 130 | 182.73 | 130 | 182.73 | 130 | 182.73 | 130 | 182.73 | 130 | 182.73 | 130 | 182.73 | 130 | 182.73 | 130 | 182.73 | 130 | 182.73 | 130 | 182.73 | 130 | 182.73 | 130 | 182.73 | 130 | 182.73 | 130 | 182.73 | 130 | 182.73 | 130 | 182.73 | 130 | 182.73 | 130 | 182.73 | 130 | 182.73 | 130 | 182.73 | 130 | 182.73 | 130 | 182.73 | 130 | 182.73 | 130 | 182.73 | 130 | 182.73 | 130 | 182.73 | 130 | 182.73 | 130 | 182.73 | 130 | 182.73 | 130 | 182.73 | 130 | 182.73 | 130 | 182.73 | 130 | 182.73 | 130 | 182.73 | 130 | 182.73 | 130 | 182.73 | 130 | 182.73 | 130 | 182.73 | 130 | 182.73 | 130 | 182.73 | 130 | 182.73 | 130 | 182.73 | 130 | 182.73 | 130 | 182.73 | 130 | 182.73 | 130 | 182.73 | 130 | 182.73 | 130 | 182.73 | 130 | 182.73 | 130 | 182.73 | 130 | 182.73 | 130 | 182.73 | 130 | 182.73 | 130 | 182.73 | 130 | 182.73 | 130 | 182.73 | 130 | 182.73 | 130 | 182.73 | 130 | 182.73 | 130 | 182.73 | 130 | 182.73 | 130 | 182.73 | 130 | 182.73 | 130 | 182.73 | 130 | 182.73 | 130 | 182.73 | 130 | 182.73 | 130 | 182.73 | 130 | 182.73 | 130 | 182.73 | 130 | 182.73 | 130 | 182.73 | 130 | 182.73 | 130 | 182.73 | 130 | 182.73 | 130 | 182.73 | 130 | 182.73 | 130 | 182.73 | 130 | 182.73 | 130 | 182.73 | 130 | 182.73 | 130 | 182.73 | 130 | 182.73 | 130 | 182.73 | 130 | 182.73 | 130 | 182.73 | 130 | 182.73 | 130 | 184.55 | 130 | 184.55 | 130 | 184.55 | 130 | 184.55 | 130 | 184.55 | 130 | 184.55 | 130 | 184.55 | 130 | 184.55 | 130 | 184.55 | 130 | 184.55 | 130 | 184.55 | 130 | 184.55 | 130 | 184.55 | 130 | 184.55 | 130 | 184.55 | 130 | 184.55 | 130 | 184.55 | 130 | 184.55 | 130 | 184.55 | 130 | 184.55 | 130 | 184.55 | 130 | 184.55 | 130 | 184.55 | 130 | 184.55 | 130 | 184.55 | 130 | 184.55 | 130 | 184.55 | 130 | 184.55 | 130 | 184.55 | 130 | 184.55 | 130 | 184.55 | 130 | 184.55 | 130 | 184.55 | 130 | 184.55 | 130 | 184.55 | 130 | 184.55 | 130 | 184.55 | 130 | 184.55 | 130 | 184.55 | 130 | 184.55 | 130 | 184.55 | 130 | 184.55 | 130 | 184.55 | 130 | 184.55 | 130 | 184.55 | 130 | 184.55 | 130 | 184.55 | 130 | 184.55 | 130 | 184.55 | 130 | 184.55 | 130 | 184.55 | 130 | 184.55 | 130 | 184.55 | 130 | 184.55 | 130 | 184.55 | 130 | 184.55 | 130 | 184.55 | 130 | 184.55 | 130 | 184.55 | 130 | 184.55 | 130 | 184.55 | 130 | 184.55 | 130 | 184.55 | 130 | 184.55 | 130 | 184.55 | 130 | 184.55 | 130 | 184.55 | 130 | 184.55 | 130 | 184.55 | 130 | 184.55 | 130 | 184.55 | 130 | 184.55 | 130 | 184.55 | 130 | 184.55 | 130 | 184.55 | 130 | 184.55 | 130 | 184.55 | 130 | 184.55 | 130 | 184.55 | 130 | 184.55 | 130 | 184.55 | 130 | 184.55 | 130 | 184.55 | 130 | 184.55 | 130 | 184.55 | 130 | 184.55 | 130 | 184.55 | 130 | 184.55 | 130 | 184.55 | 130 | 184.55 | 130 | 184.55 | 130 | 184.55 | 130 | 184.55 | 130 | 184.55 | 130 | 184.55 | 130 | 184.55 | 130 | 184.55 | 130 | 184.55 | 130 | 184.55 | 130 | 187.47 | 130 | 187.47 | 130 | 187.47 | 130 | 187.47 | 130 | 187.47 | 130 | 187.47 | 130 | 187.47 | 130 | 187.47 | 130 | 187.47 | 130 | 187.47 | 130 | 187.47 | 130 | 187.47 | 130 | 187.47 | 130 | 187.47 | 130 | 187.47 | 130 | 187.47 | 130 | 187.47 | 130 | 187.47 | 130 | 187.47 | 130 | 187.47 | 130 | 187.47 | 130 | 187.47 | 130 | 187.47 | 130 | 187.47 | 130 | 187.47 | 130 | 187.47 | 130 | 187.47 | 130 | 187.47 | 130 | 187.47 | 130 | 187.47 | 130 | 187.47 | 130 | 187.47 | 130 | 187.47 | 130 | 187.47 | 130 | 187.47 | 130 | 187.47 | 130 | 187.47 | 130 | 187.47 | 130 | 187.47 | 130 | 187.47 | 130 | 187.47 | 130 | 187.47 | 130 | 187.47 | 130 | 187.47 | 130 | 187.47 | 130 | 187.47 | 130 | 187.47 | 130 | 187.47 | 130 | 187.47 | 130 | 187.47 | 130 | 187.47 | 130 | 187.47 | 130 | 187.47 | 130 | 187.47 | 130 | 187.47 | 130 | 187.47 | 130 | 187.47 | 130 | 187.47 | 130 | 187.47 | 130 | 187.47 | 130 | 187.47 | 130 | 187.47 | 130 | 187.47 | 130 | 187.47 | 130 | 187.47 | 130 | 187.47 | 130 | 187.47 | 130 | 187.47 | 130 | 187.47 | 130 | 187.47 | 130 | 187.47 | 130 | 187.47 | 130 | 187.47 | 130 | 187.47 | 130 | 187.47 | 130 | 187.47 | 130 | 187.47 | 130 | 187.47 | 130 | 187.47 | 130 | 187.47 | 130 | 187.47 | 130 | 187.47 | 130 | 187.47 | 130 | 187.47 | 130 | 187.47 | 130 | 187.47 | 130 | 187.47 | 130 | 187.47 | 130 | 187.47 | 130 | 187.47 | 130 | 187.47 | 130 | 187.47 | 130 | 187.47 | 130 | 187.47 | 130 | 187.47 | 130 | 187.47 | 130 | 187.47 | 130 | 187.47 | 130 | 187.47 | 130 | 187.47 | 130 | 187.47 | 130 | 192.35 | 130 | 192.35 | 130 | 192.35 | 130 | 192.35 | 130 | 192.35 | 130 | 192.35 | 130 | 192.35 | 130 | 192.35 | 130 | 192.35 | 130 | 192.35 | 130 | 192.35 | 130 | 192.35 | 130 | 192.35 | 130 | 192.35 | 130 | 192.35 | 130 | 192.35 | 130 | 192.35 | 130 | 192.35 | 130 | 192.35 | 130 | 192.35 | 130 | 192.35 | 130 | 192.35 | 130 | 192.35 | 130 | 192.35 | 130 | 192.35 | 130 | 192.35 | 130 | 192.35 | 130 | 192.35 | 130 | 192.35 | 130 | 192.35 | 130 | 192.35 | 130 | 192.35 | 130 | 192.35 | 130 | 192.35 | 130 | 192.35 | 130 | 192.35 | 130 | 192.35 | 130 | 192.35 | 130 | 192.35 | 130 | 192.35 | 130 | 192.35 | 130 | 192.35 | 130 | 192.35 | 130 | 192.35 | 130 | 192.35 | 130 | 192.35 | 130 | 192.35 | 130 | 192.35 | 130 | 194.26 | 130 | 194.26 | 130 | 194.26 | 130 | 194.26 | 130 | 194.26 | 130 | 194.26 | 130 | 194.26 | 130 | 194.26 | 130 | 194.26 | 130 | 194.26 | 130 | 194.26 | 130 | 194.26 | 130 | 194.26 | 130 | 194.26 | 130 | 194.26 | 130 | 194.26 | 130 | 194.26 | 130 | 194.26 | 130 | 194.26 | 130 | 194.26 | 130 | 194.26 | 130 | 194.26 | 130 | 194.26 | 130 | 194.26 | 130 | 194.26 | 130 | 194.26 | 130 | 194.26 | 130 | 194.26 | 130 | 194.26 | 130 | 194.26 | 130 | 194.26 | 130 | 194.26 | 130 | 194.26 | 130 | 194.26 | 130 | 194.26 | 130 | 194.26 | 130 | 194.26 | 130 | 194.26 | 130 | 194.26 | 130 | 194.26 | 130 | 194.26 | 130 | 194.26 | 130 | 194.26 | 130 | 194.26 | 130 | 194.26 | 130 | 194.26 | 130 | 194.26 | 130 | 194.26 | 130 | 194.26 | 130 | 194.26 | 130 | 194.26 | 130 | 194.26 | 130 | 194.26 | 130 | 197.34 | 130 | 197.34 | 130 | 197.34 | 130 | 197.34 | 130 | 197.34 | 130 | 197.34 | 130 | 197.34 | 130 | 197.34 | 130 | 197.34 | 130 | 197.34 | 130 | 197.34 | 130 | 197.34 | 130 | 197.34 | 130 | 197.34 | 130 | 197.34 | 130 | 197.34 | 130 | 197.34 | 130 | 197.34 | 130 | 197.34 | 130 | 197.34 | 130 | 197.34 | 130 | 197.34 | 130 | 197.34 | 130 | 197.34 | 130 | 197.34 | 130 | 197.34 | 130 | 197.34 | 130 | 197.34 | 130 | 197.34 | 130 | 197.34 | 130 | 197.34 | 130 | 197.34 | 130 | 197.34 | 130 | 197.34 | 130 | 197.34 | 130 | 197.34 | 130 | 197.34 | 130 | 197.34 | 130 | 197.34 | 130 | 197.34 | 130 | 197.34 | 130 | 197.34 | 130 | 197.34 | 130 | 197.34 | 130 | 197.34 | 130 | 197.34 | 130 | 197.34 | 130 | 197.34 | 130 | 197.34 | 130 | 197.34 | 130 | 197.34 | 130 | 197.34 | 130 | 197.34 | 130 | 197.34 | 130 | 197.34 | 130 | 197.34 | 130 | 197.34 | 130 | 197.34 | 130 | 197.34 | 130 | 197.34 | 130 | 197.34 | 130 | 197.34 | 130 | 197.34 | 130 | 197.34 | 130 | 192.35 | 130 | 192.35 | 130 | 192.35 | 130 | 192.35 | 130 | 192.35 | 130 | 192.35 | 130 | 192.35 | 130 | 192.35 | 130 | 192.35 | 130 | 192.35 | 130 | 192.35 | 130 | 192.35 | 130 | 192.35 | 130 | 192.35 | 130 | 192.35 | 130 | 192.35 | 130 | 192.35 | 130 | 192.35 | 130 | 192.35 | 130 | 192.35 | 130 | 192.35 | 130 | 192.35 | 130 | 192.35 | 130 | 192.35 | 130 | 192.35 | 130 | 192.35 | 130 | 192.35 | 130 | 192.35 | 130 | 192.35 | 130 | 192.35 | 130 | 194.26 | 130 | 194.26 | 130 | 194.26 | 130 | 194.26 | 130 | 194.26 | 130 | 194.26 | 130 | 194.26 | 130 | 194.26 | 130 | 194.26 | 130 | 194.26 | 130 | 194.26 | 130 | 194.26 | 130 | 194.26 | 130 | 194.26 | 130 | 194.26 | 130 | 194.26 | 130 | 194.26 | 130 | 192.35 | 130 | 194.26 | 130 | 194.26 | 130 | 194.26 | 130 | 194.26 | 130 | 194.26 | 130 | 194.26 | 130 | 194.26 | 130 | 192.35 | 130 | 192.35 | 130 | 192.35 | 130 | 192.35 | 130 | 192.35 | 130 | 192.35 | 130 | 192.35 | 130 | 192.35 | 130 | 192.35 | 130 | 192.35 | 130 | 192.35 | 130 | 192.35 | 130 | 192.35 | 130 | 192.35 | 130 | 194.26 | 130 | 194.26 | 130 | 194.26 | 130 | 194.26 | 130 | 194.26 | 130 | 194.26 | 130 | 194.26 | 130 | 194.26 | 130 | 194.26 | 130 | 194.26 | 130 | 194.26 | 130 | 194.26 | 130 | 194.26 | 130 | 194.26 | 130 | 194.26 | 130 | 194.26 | 130 | 194.26 | 130 | 194.26 | 130 | 194.26 | 130 | 194.26 | 130 | 194.26 | 130 | 194.26 | 130 | 194.26 | 130 | 194.26 | 130 | 194.26 | 130 | 194.26 | 130 | 194.26 | 130 | 194.26 | 130 | 194.26 | 130 | 194.26 | 130 | 194.26 | 130 | 194.26 | 130 | 194.26 | 130 | 194.26 | 130 | 194.26 | 130 | 194.26 | 130 | 194.26 | 130 | 194.26 | 130 | 194.26 | 130 | 194.26 | 130 | 194.26 | 130 | 194.26 | 130 | 194.26 | 130 | 194.26 | 0 | 0 | 0 | 0 | 0 | 0 | 0 | 0 | 0 | 0 | 0 | 0 | 0 | 0 | 0 | 0 | 0 | 0 | 0 | 0 | 0 | 0 | 0 | 0 | 0 | 0 | 0 | 0 | 0 | 0 | 0 | 0 | 0 | 0 | 0 | 0 | 0 | 0 | 0 | 0 | 0 | 0 | 0 | 0 | 0 | 0 | 0 | 0 | 0 | 0 | 0 | 0 | 0 | 0 | 0 | 0 | 0 | 0 | 0 | 0 | 0 | 0 | 0 | 0 | 0 | 0 | 0 | 0 | 0 | 0 | 0 | 0 | 0 | 0 | 0 | 0 | 0 | 0 | 0 | 0 | 0 | 0 | 0 | 0 | 0 | 0 | 0 | 0 | 0 | 0 | 0 | 0 | 0 | 0 | 0 | 0 | 0 | 0 | 0 | 0 | 0 | 0 | 0 | 0 | 0 | 0 | 0 | 0 | 0 | 0 | 0 | 0 | 0 | 0 | 0 | 0 | 0 | 0 | 0 | 0 | 0 | 0 | 0 | 0 | 0 | 0 | 0 | 0 | 0 | 0 | 0 | 0 | 0 | 0 | 0 | 0 | 0 | 0 | 0 | 0 | 0 | 0 | 0 | 0 | 0 | 0 | 0 | 0 | 0 | 0 | 0 | 0 | 0 | 0 | 0 | 0 | 0 | 0 | 0 | 0 | 0 | 0 | 0 | 0 | 0 | 0 | 0 | 0 | 0 | 0 | 0 | 0 | 0 | 0 | 0 | 0 | 0 | 0 | 0 | 0 | 0 | 0 | 0 | 0 | 0 | 0 | 0 | 0 | 0 | 0 | 0 | 0 | 0 | 0 | 0 | 0 | 0 | 0 | 0 | 0 | 0 | 0 | 0 | 0 | 0 | 0 | 0 | 0 | 0 | 0 | 0 | 0 | 0 | 0 | 0 | 0 | 0 | 0 | 0 | 0 | 0 | 0 | 0 | 0 | 0 | 0 | 0 | 0 | 0 | 0 | 0 | 0 | 0 | 0 | 0 | 0 | 0 | 0 | 0 | 0 | 0 | 0 | 0 | 0 | 0 | 0 | 0 | 0 | 0 | 0 | 0 | 0 | 0 | 0 | 0 | 0 | 0 | 0 | 0 | 0 | 0 | 0
01:00 - 02:00 | 130 | 168.87 | 130 | 168.87 | 130 | 168.87 | 130 | 168.87 | 130 | 168.87 | 130 | 168.87 | 130 | 168.87 | 130 | 168.87 | 130 | 168.87 | 130 | 168.87 | 130 | 168.87 | 130 | 168.87 | 130 | 168.87 | 130 | 168.87 | 130 | 168.87 | 130 | 168.87 | 130 | 168.87 | 130 | 168.87 | 130 | 168.87 | 130 | 168.87 | 130 | 168.87 | 130 | 168.87 | 130 | 170.55 | 130 | 170.55 | 130 | 170.55 | 130 | 170.55 | 130 | 170.55 | 130 | 170.55 | 130 | 170.55 | 130 | 170.55 | 130 | 170.55 | 130 | 170.55 | 130 | 170.55 | 130 | 170.55 | 130 | 170.55 | 130 | 170.55 | 130 | 170.55 | 130 | 170.55 | 130 | 170.55 | 130 | 170.55 | 130 | 170.55 | 130 | 170.55 | 130 | 170.55 | 130 | 170.55 | 130 | 170.55 | 130 | 170.55 | 130 | 170.55 | 130 | 170.55 | 130 | 170.55 | 130 | 170.55 | 130 | 170.55 | 130 | 170.55 | 130 | 170.55 | 130 | 170.55 | 130 | 170.55 | 130 | 170.55 | 130 | 170.55 | 130 | 170.55 | 130 | 170.55 | 130 | 170.55 | 130 | 170.55 | 130 | 170.55 | 130 | 170.55 | 130 | 170.55 | 130 | 170.55 | 130 | 170.55 | 130 | 170.55 | 130 | 170.55 | 130 | 170.55 | 130 | 170.55 | 130 | 170.55 | 130 | 170.55 | 130 | 170.55 | 130 | 170.55 | 130 | 170.55 | 130 | 170.55 | 130 | 170.55 | 130 | 170.55 | 130 | 170.55 | 130 | 170.55 | 130 | 170.55 | 130 | 170.55 | 130 | 170.55 | 130 | 170.55 | 130 | 173.26 | 130 | 173.26 | 130 | 173.26 | 130 | 173.26 | 130 | 173.26 | 130 | 173.26 | 130 | 173.26 | 130 | 173.26 | 130 | 173.26 | 130 | 173.26 | 130 | 173.26 | 130 | 173.26 | 130 | 173.26 | 130 | 173.26 | 130 | 173.26 | 130 | 173.26 | 130 | 173.26 | 130 | 173.26 | 130 | 173.26 | 130 | 173.26 | 130 | 173.26 | 130 | 173.26 | 130 | 173.26 | 130 | 173.26 | 130 | 173.26 | 130 | 173.26 | 130 | 173.26 | 130 | 173.26 | 130 | 173.26 | 130 | 173.26 | 130 | 173.26 | 130 | 173.26 | 130 | 173.26 | 130 | 173.26 | 130 | 173.26 | 130 | 173.26 | 130 | 173.26 | 130 | 173.26 | 130 | 173.26 | 130 | 173.26 | 130 | 173.26 | 130 | 173.26 | 130 | 173.26 | 130 | 173.26 | 130 | 173.26 | 130 | 173.26 | 130 | 173.26 | 130 | 173.26 | 130 | 173.26 | 130 | 173.26 | 130 | 173.26 | 130 | 173.26 | 130 | 173.26 | 130 | 173.26 | 130 | 173.26 | 130 | 173.26 | 130 | 173.26 | 130 | 173.26 | 130 | 173.26 | 130 | 173.26 | 130 | 173.26 | 130 | 173.26 | 130 | 173.26 | 130 | 173.26 | 130 | 173.26 | 60 | 168.87 | 60 | 168.87 | 60 | 168.87 | 60 | 168.87 | 130 | 160.43 | 130 | 160.43 | 130 | 160.43 | 130 | 160.43 | 130 | 160.43 | 130 | 160.43 | 130 | 160.43 | 130 | 160.43 | 130 | 160.43 | 130 | 160.43 | 130 | 160.43 | 130 | 160.43 | 130 | 160.43 | 130 | 160.43 | 130 | 160.43 | 130 | 160.43 | 130 | 160.43 | 130 | 160.43 | 130 | 160.43 | 130 | 160.43 | 130 | 160.43 | 130 | 160.43 | 130 | 160.43 | 130 | 160.43 | 130 | 160.43 | 130 | 160.43 | 130 | 160.43 | 130 | 160.43 | 130 | 160.43 | 130 | 160.43 | 130 | 160.43 | 130 | 160.43 | 130 | 160.43 | 130 | 160.43 | 130 | 160.43 | 130 | 160.43 | 130 | 160.43 | 130 | 160.43 | 130 | 160.43 | 130 | 160.43 | 130 | 160.43 | 130 | 160.43 | 130 | 160.43 | 130 | 160.43 | 130 | 160.43 | 130 | 160.43 | 130 | 160.43 | 130 | 160.43 | 130 | 160.43 | 130 | 160.43 | 130 | 160.43 | 130 | 160.43 | 130 | 160.43 | 130 | 160.43 | 130 | 160.43 | 130 | 160.43 | 130 | 160.43 | 130 | 160.43 | 130 | 160.43 | 130 | 160.43 | 130 | 160.43 | 130 | 160.43 | 130 | 160.43 | 130 | 160.43 | 130 | 160.43 | 130 | 160.43 | 130 | 160.43 | 130 | 160.43 | 130 | 160.43 | 130 | 160.43 | 130 | 160.43 | 130 | 160.43 | 130 | 160.43 | 130 | 160.43 | 130 | 160.43 | 130 | 160.43 | 130 | 160.43 | 130 | 160.43 | 130 | 160.43 | 130 | 160.43 | 130 | 160.43 | 130 | 160.43 | 130 | 160.43 | 130 | 160.43 | 130 | 160.43 | 130 | 160.43 | 130 | 160.43 | 130 | 160.43 | 130 | 160.43 | 130 | 160.43 | 130 | 160.43 | 130 | 160.43 | 130 | 160.43 | 130 | 160.43 | 130 | 160.43 | 130 | 160.43 | 130 | 160.43 | 130 | 160.43 | 130 | 160.43 | 130 | 160.43 | 130 | 162.02 | 130 | 162.02 | 130 | 162.02 | 130 | 162.02 | 130 | 162.02 | 130 | 162.02 | 130 | 162.02 | 130 | 162.02 | 130 | 162.02 | 130 | 162.02 | 130 | 162.02 | 130 | 162.02 | 130 | 162.02 | 130 | 162.02 | 130 | 162.02 | 130 | 162.02 | 130 | 162.02 | 130 | 162.02 | 130 | 162.02 | 130 | 162.02 | 130 | 162.02 | 130 | 162.02 | 130 | 162.02 | 130 | 162.02 | 130 | 162.02 | 130 | 162.02 | 130 | 162.02 | 130 | 162.02 | 130 | 162.02 | 130 | 162.02 | 130 | 162.02 | 130 | 162.02 | 130 | 162.02 | 130 | 162.02 | 130 | 162.02 | 130 | 162.02 | 130 | 162.02 | 130 | 162.02 | 130 | 162.02 | 130 | 162.02 | 130 | 162.02 | 130 | 162.02 | 130 | 162.02 | 130 | 162.02 | 130 | 162.02 | 130 | 162.02 | 130 | 162.02 | 130 | 162.02 | 130 | 162.02 | 130 | 162.02 | 130 | 162.02 | 130 | 162.02 | 130 | 162.02 | 130 | 162.02 | 130 | 162.02 | 130 | 162.02 | 130 | 162.02 | 130 | 162.02 | 130 | 162.02 | 130 | 162.02 | 130 | 162.02 | 130 | 162.02 | 130 | 162.02 | 130 | 162.02 | 130 | 162.02 | 130 | 162.02 | 130 | 162.02 | 130 | 162.02 | 130 | 162.02 | 130 | 162.02 | 130 | 162.02 | 130 | 162.02 | 130 | 162.02 | 130 | 162.02 | 130 | 162.02 | 130 | 162.02 | 130 | 162.02 | 130 | 162.02 | 130 | 162.02 | 130 | 162.02 | 130 | 162.02 | 130 | 162.02 | 130 | 162.02 | 130 | 162.02 | 130 | 162.02 | 130 | 162.02 | 130 | 162.02 | 130 | 162.02 | 130 | 162.02 | 130 | 162.02 | 130 | 162.02 | 130 | 162.02 | 130 | 162.02 | 130 | 162.02 | 130 | 162.02 | 130 | 162.02 | 130 | 162.02 | 130 | 162.02 | 130 | 162.02 | 130 | 164.6 | 130 | 164.6 | 130 | 164.6 | 130 | 164.6 | 130 | 164.6 | 130 | 164.6 | 130 | 164.6 | 130 | 164.6 | 130 | 164.6 | 130 | 164.6 | 130 | 164.6 | 130 | 164.6 | 130 | 164.6 | 130 | 164.6 | 130 | 164.6 | 130 | 164.6 | 130 | 164.6 | 130 | 164.6 | 130 | 164.6 | 130 | 164.6 | 130 | 164.6 | 130 | 164.6 | 130 | 164.6 | 130 | 164.6 | 130 | 164.6 | 130 | 164.6 | 130 | 164.6 | 130 | 164.6 | 130 | 164.6 | 130 | 164.6 | 130 | 164.6 | 130 | 164.6 | 130 | 164.6 | 130 | 164.6 | 130 | 164.6 | 130 | 164.6 | 130 | 164.6 | 130 | 164.6 | 130 | 164.6 | 130 | 164.6 | 130 | 164.6 | 130 | 164.6 | 130 | 164.6 | 130 | 164.6 | 130 | 164.6 | 130 | 164.6 | 130 | 164.6 | 130 | 164.6 | 130 | 164.6 | 130 | 164.6 | 130 | 164.6 | 130 | 164.6 | 130 | 164.6 | 130 | 164.6 | 130 | 164.6 | 130 | 164.6 | 130 | 164.6 | 130 | 164.6 | 130 | 164.6 | 130 | 164.6 | 130 | 164.6 | 130 | 164.6 | 130 | 164.6 | 130 | 164.6 | 130 | 164.6 | 130 | 164.6 | 130 | 164.6 | 130 | 164.6 | 130 | 164.6 | 130 | 164.6 | 130 | 164.6 | 130 | 164.6 | 130 | 164.6 | 130 | 164.6 | 130 | 164.6 | 130 | 164.6 | 130 | 164.6 | 130 | 164.6 | 130 | 164.6 | 130 | 164.6 | 130 | 164.6 | 130 | 164.6 | 130 | 164.6 | 130 | 164.6 | 130 | 164.6 | 130 | 164.6 | 130 | 164.6 | 130 | 164.6 | 130 | 164.6 | 130 | 164.6 | 130 | 164.6 | 130 | 164.6 | 130 | 164.6 | 130 | 164.6 | 130 | 164.6 | 130 | 164.6 | 130 | 164.6 | 130 | 164.6 | 130 | 164.6 | 130 | 164.6 | 130 | 164.6 | 130 | 168.87 | 130 | 168.87 | 130 | 168.87 | 130 | 168.87 | 130 | 168.87 | 130 | 168.87 | 130 | 168.87 | 130 | 168.87 | 130 | 168.87 | 130 | 168.87 | 130 | 168.87 | 130 | 168.87 | 130 | 168.87 | 130 | 168.87 | 130 | 168.87 | 130 | 168.87 | 130 | 168.87 | 130 | 168.87 | 130 | 168.87 | 130 | 168.87 | 130 | 168.87 | 130 | 168.87 | 130 | 168.87 | 130 | 168.87 | 130 | 168.87 | 130 | 168.87 | 130 | 168.87 | 130 | 168.87 | 130 | 168.87 | 130 | 168.87 | 130 | 168.87 | 130 | 168.87 | 130 | 168.87 | 130 | 168.87 | 130 | 168.87 | 130 | 168.87 | 130 | 168.87 | 130 | 168.87 | 130 | 168.87 | 130 | 168.87 | 130 | 168.87 | 130 | 168.87 | 130 | 168.87 | 130 | 168.87 | 130 | 168.87 | 130 | 168.87 | 130 | 168.87 | 130 | 168.87 | 130 | 170.55 | 130 | 170.55 | 130 | 170.55 | 130 | 170.55 | 130 | 170.55 | 130 | 170.55 | 130 | 170.55 | 130 | 170.55 | 130 | 170.55 | 130 | 170.55 | 130 | 170.55 | 130 | 170.55 | 130 | 170.55 | 130 | 170.55 | 130 | 170.55 | 130 | 170.55 | 130 | 170.55 | 130 | 170.55 | 130 | 170.55 | 130 | 170.55 | 130 | 170.55 | 130 | 170.55 | 130 | 170.55 | 130 | 170.55 | 130 | 170.55 | 130 | 170.55 | 130 | 170.55 | 130 | 170.55 | 130 | 170.55 | 130 | 170.55 | 130 | 170.55 | 130 | 170.55 | 130 | 170.55 | 130 | 170.55 | 130 | 170.55 | 130 | 170.55 | 130 | 170.55 | 130 | 170.55 | 130 | 170.55 | 130 | 170.55 | 130 | 170.55 | 130 | 170.55 | 130 | 170.55 | 130 | 170.55 | 130 | 170.55 | 130 | 170.55 | 130 | 170.55 | 130 | 170.55 | 130 | 170.55 | 130 | 170.55 | 130 | 170.55 | 130 | 170.55 | 130 | 170.55 | 130 | 173.26 | 130 | 173.26 | 130 | 173.26 | 130 | 173.26 | 130 | 173.26 | 130 | 173.26 | 130 | 173.26 | 130 | 173.26 | 130 | 173.26 | 130 | 173.26 | 130 | 173.26 | 130 | 173.26 | 130 | 173.26 | 130 | 173.26 | 130 | 173.26 | 130 | 173.26 | 130 | 173.26 | 130 | 173.26 | 130 | 173.26 | 130 | 173.26 | 130 | 173.26 | 130 | 173.26 | 130 | 173.26 | 130 | 173.26 | 130 | 173.26 | 130 | 173.26 | 130 | 173.26 | 130 | 173.26 | 130 | 173.26 | 130 | 173.26 | 130 | 173.26 | 130 | 173.26 | 130 | 173.26 | 130 | 173.26 | 130 | 173.26 | 130 | 173.26 | 130 | 173.26 | 130 | 173.26 | 130 | 173.26 | 130 | 173.26 | 130 | 173.26 | 130 | 173.26 | 130 | 173.26 | 130 | 173.26 | 130 | 173.26 | 130 | 173.26 | 130 | 173.26 | 130 | 173.26 | 130 | 173.26 | 130 | 173.26 | 130 | 173.26 | 130 | 173.26 | 130 | 173.26 | 130 | 173.26 | 130 | 173.26 | 130 | 173.26 | 130 | 173.26 | 130 | 173.26 | 130 | 173.26 | 130 | 173.26 | 130 | 173.26 | 130 | 173.26 | 130 | 173.26 | 130 | 173.26 | 130 | 168.87 | 130 | 168.87 | 130 | 168.87 | 130 | 168.87 | 130 | 168.87 | 130 | 168.87 | 130 | 168.87 | 130 | 168.87 | 130 | 168.87 | 130 | 168.87 | 130 | 168.87 | 130 | 168.87 | 130 | 168.87 | 130 | 168.87 | 130 | 168.87 | 130 | 168.87 | 130 | 168.87 | 130 | 168.87 | 130 | 168.87 | 130 | 168.87 | 130 | 168.87 | 130 | 168.87 | 130 | 168.87 | 130 | 168.87 | 130 | 168.87 | 130 | 168.87 | 130 | 168.87 | 130 | 168.87 | 130 | 168.87 | 130 | 168.87 | 130 | 170.55 | 130 | 170.55 | 130 | 170.55 | 130 | 170.55 | 130 | 170.55 | 130 | 170.55 | 130 | 170.55 | 130 | 170.55 | 130 | 170.55 | 130 | 170.55 | 130 | 170.55 | 130 | 170.55 | 130 | 170.55 | 130 | 170.55 | 130 | 170.55 | 130 | 170.55 | 130 | 170.55 | 130 | 168.87 | 130 | 170.55 | 130 | 170.55 | 130 | 170.55 | 130 | 170.55 | 130 | 170.55 | 130 | 170.55 | 130 | 170.55 | 130 | 168.87 | 130 | 168.87 | 130 | 168.87 | 130 | 168.87 | 130 | 168.87 | 130 | 168.87 | 130 | 168.87 | 130 | 168.87 | 130 | 168.87 | 130 | 168.87 | 130 | 168.87 | 130 | 168.87 | 130 | 168.87 | 130 | 168.87 | 130 | 170.55 | 130 | 170.55 | 130 | 170.55 | 130 | 170.55 | 130 | 170.55 | 130 | 170.55 | 130 | 170.55 | 130 | 170.55 | 130 | 170.55 | 130 | 170.55 | 130 | 170.55 | 130 | 170.55 | 130 | 170.55 | 130 | 170.55 | 130 | 170.55 | 130 | 170.55 | 130 | 170.55 | 130 | 170.55 | 130 | 170.55 | 130 | 170.55 | 130 | 170.55 | 130 | 170.55 | 130 | 170.55 | 130 | 170.55 | 130 | 170.55 | 130 | 170.55 | 130 | 170.55 | 130 | 170.55 | 130 | 170.55 | 130 | 170.55 | 130 | 170.55 | 130 | 170.55 | 130 | 170.55 | 130 | 170.55 | 130 | 170.55 | 130 | 170.55 | 130 | 170.55 | 130 | 170.55 | 130 | 170.55 | 130 | 170.55 | 130 | 170.55 | 130 | 170.55 | 130 | 170.55 | 130 | 170.55 | 0 | 0 | 0 | 0 | 0 | 0 | 0 | 0 | 0 | 0 | 0 | 0 | 0 | 0 | 0 | 0 | 0 | 0 | 0 | 0 | 0 | 0 | 0 | 0 | 0 | 0 | 0 | 0 | 0 | 0 | 0 | 0 | 0 | 0 | 0 | 0 | 0 | 0 | 0 | 0 | 0 | 0 | 0 | 0 | 0 | 0 | 0 | 0 | 0 | 0 | 0 | 0 | 0 | 0 | 0 | 0 | 0 | 0 | 0 | 0 | 0 | 0 | 0 | 0 | 0 | 0 | 0 | 0 | 0 | 0 | 0 | 0 | 0 | 0 | 0 | 0 | 0 | 0 | 0 | 0 | 0 | 0 | 0 | 0 | 0 | 0 | 0 | 0 | 0 | 0 | 0 | 0 | 0 | 0 | 0 | 0 | 0 | 0 | 0 | 0 | 0 | 0 | 0 | 0 | 0 | 0 | 0 | 0 | 0 | 0 | 0 | 0 | 0 | 0 | 0 | 0 | 0 | 0 | 0 | 0 | 0 | 0 | 0 | 0 | 0 | 0 | 0 | 0 | 0 | 0 | 0 | 0 | 0 | 0 | 0 | 0 | 0 | 0 | 0 | 0 | 0 | 0 | 0 | 0 | 0 | 0 | 0 | 0 | 0 | 0 | 0 | 0 | 0 | 0 | 0 | 0 | 0 | 0 | 0 | 0 | 0 | 0 | 0 | 0 | 0 | 0 | 0 | 0 | 0 | 0 | 0 | 0 | 0 | 0 | 0 | 0 | 0 | 0 | 0 | 0 | 0 | 0 | 0 | 0 | 0 | 0 | 0 | 0 | 0 | 0 | 0 | 0 | 0 | 0 | 0 | 0 | 0 | 0 | 0 | 0 | 0 | 0 | 0 | 0 | 0 | 0 | 0 | 0 | 0 | 0 | 0 | 0 | 0 | 0 | 0 | 0 | 0 | 0 | 0 | 0 | 0 | 0 | 0 | 0 | 0 | 0 | 0 | 0 | 0 | 0 | 0 | 0 | 0 | 0 | 0 | 0 | 0 | 0 | 0 | 0 | 0 | 0 | 0 | 0 | 0 | 0 | 0 | 0 | 0 | 0 | 0 | 0 | 0 | 0 | 0 | 0 | 0 | 0 | 0 | 0 | 0 | 0
02:00 - 03:00 | 130 | 168.47 | 130 | 168.47 | 130 | 168.47 | 130 | 168.47 | 130 | 168.47 | 130 | 168.47 | 130 | 168.47 | 130 | 168.47 | 130 | 168.47 | 130 | 168.47 | 130 | 168.47 | 130 | 168.47 | 130 | 168.47 | 130 | 168.47 | 130 | 168.47 | 130 | 168.47 | 130 | 168.47 | 130 | 168.47 | 130 | 168.47 | 130 | 168.47 | 130 | 168.47 | 130 | 168.47 | 130 | 170.15 | 130 | 170.15 | 130 | 170.15 | 130 | 170.15 | 130 | 170.15 | 130 | 170.15 | 130 | 170.15 | 130 | 170.15 | 130 | 170.15 | 130 | 170.15 | 130 | 170.15 | 130 | 170.15 | 130 | 170.15 | 130 | 170.15 | 130 | 170.15 | 130 | 170.15 | 130 | 170.15 | 130 | 170.15 | 130 | 170.15 | 130 | 170.15 | 130 | 170.15 | 130 | 170.15 | 130 | 170.15 | 130 | 170.15 | 130 | 170.15 | 130 | 170.15 | 130 | 170.15 | 130 | 170.15 | 130 | 170.15 | 130 | 170.15 | 130 | 170.15 | 130 | 170.15 | 130 | 170.15 | 130 | 170.15 | 130 | 170.15 | 130 | 170.15 | 130 | 170.15 | 130 | 170.15 | 130 | 170.15 | 130 | 170.15 | 130 | 170.15 | 130 | 170.15 | 130 | 170.15 | 130 | 170.15 | 130 | 170.15 | 130 | 170.15 | 130 | 170.15 | 130 | 170.15 | 130 | 170.15 | 130 | 170.15 | 130 | 170.15 | 130 | 170.15 | 130 | 170.15 | 130 | 170.15 | 130 | 170.15 | 130 | 170.15 | 130 | 170.15 | 130 | 170.15 | 130 | 170.15 | 130 | 170.15 | 130 | 170.15 | 130 | 170.15 | 130 | 172.85 | 130 | 172.85 | 130 | 172.85 | 130 | 172.85 | 130 | 172.85 | 130 | 172.85 | 130 | 172.85 | 130 | 172.85 | 130 | 172.85 | 130 | 172.85 | 130 | 172.85 | 130 | 172.85 | 130 | 172.85 | 130 | 172.85 | 130 | 172.85 | 130 | 172.85 | 130 | 172.85 | 130 | 172.85 | 130 | 172.85 | 130 | 172.85 | 130 | 172.85 | 130 | 172.85 | 130 | 172.85 | 130 | 172.85 | 130 | 172.85 | 130 | 172.85 | 130 | 172.85 | 130 | 172.85 | 130 | 172.85 | 130 | 172.85 | 130 | 172.85 | 130 | 172.85 | 130 | 172.85 | 130 | 172.85 | 130 | 172.85 | 130 | 172.85 | 130 | 172.85 | 130 | 172.85 | 130 | 172.85 | 130 | 172.85 | 130 | 172.85 | 130 | 172.85 | 130 | 172.85 | 130 | 172.85 | 130 | 172.85 | 130 | 172.85 | 130 | 172.85 | 130 | 172.85 | 130 | 172.85 | 130 | 172.85 | 130 | 172.85 | 130 | 172.85 | 130 | 172.85 | 130 | 172.85 | 130 | 172.85 | 130 | 172.85 | 130 | 172.85 | 130 | 172.85 | 130 | 172.85 | 130 | 172.85 | 130 | 172.85 | 130 | 172.85 | 130 | 172.85 | 130 | 172.85 | 130 | 172.85 | 60 | 168.47 | 60 | 168.47 | 60 | 168.47 | 60 | 168.47 | 130 | 160.05 | 130 | 160.05 | 130 | 160.05 | 130 | 160.05 | 130 | 160.05 | 130 | 160.05 | 130 | 160.05 | 130 | 160.05 | 130 | 160.05 | 130 | 160.05 | 130 | 160.05 | 130 | 160.05 | 130 | 160.05 | 130 | 160.05 | 130 | 160.05 | 130 | 160.05 | 130 | 160.05 | 130 | 160.05 | 130 | 160.05 | 130 | 160.05 | 130 | 160.05 | 130 | 160.05 | 130 | 160.05 | 130 | 160.05 | 130 | 160.05 | 130 | 160.05 | 130 | 160.05 | 130 | 160.05 | 130 | 160.05 | 130 | 160.05 | 130 | 160.05 | 130 | 160.05 | 130 | 160.05 | 130 | 160.05 | 130 | 160.05 | 130 | 160.05 | 130 | 160.05 | 130 | 160.05 | 130 | 160.05 | 130 | 160.05 | 130 | 160.05 | 130 | 160.05 | 130 | 160.05 | 130 | 160.05 | 130 | 160.05 | 130 | 160.05 | 130 | 160.05 | 130 | 160.05 | 130 | 160.05 | 130 | 160.05 | 130 | 160.05 | 130 | 160.05 | 130 | 160.05 | 130 | 160.05 | 130 | 160.05 | 130 | 160.05 | 130 | 160.05 | 130 | 160.05 | 130 | 160.05 | 130 | 160.05 | 130 | 160.05 | 130 | 160.05 | 130 | 160.05 | 130 | 160.05 | 130 | 160.05 | 130 | 160.05 | 130 | 160.05 | 130 | 160.05 | 130 | 160.05 | 130 | 160.05 | 130 | 160.05 | 130 | 160.05 | 130 | 160.05 | 130 | 160.05 | 130 | 160.05 | 130 | 160.05 | 130 | 160.05 | 130 | 160.05 | 130 | 160.05 | 130 | 160.05 | 130 | 160.05 | 130 | 160.05 | 130 | 160.05 | 130 | 160.05 | 130 | 160.05 | 130 | 160.05 | 130 | 160.05 | 130 | 160.05 | 130 | 160.05 | 130 | 160.05 | 130 | 160.05 | 130 | 160.05 | 130 | 160.05 | 130 | 160.05 | 130 | 160.05 | 130 | 160.05 | 130 | 160.05 | 130 | 160.05 | 130 | 160.05 | 130 | 160.05 | 130 | 161.64 | 130 | 161.64 | 130 | 161.64 | 130 | 161.64 | 130 | 161.64 | 130 | 161.64 | 130 | 161.64 | 130 | 161.64 | 130 | 161.64 | 130 | 161.64 | 130 | 161.64 | 130 | 161.64 | 130 | 161.64 | 130 | 161.64 | 130 | 161.64 | 130 | 161.64 | 130 | 161.64 | 130 | 161.64 | 130 | 161.64 | 130 | 161.64 | 130 | 161.64 | 130 | 161.64 | 130 | 161.64 | 130 | 161.64 | 130 | 161.64 | 130 | 161.64 | 130 | 161.64 | 130 | 161.64 | 130 | 161.64 | 130 | 161.64 | 130 | 161.64 | 130 | 161.64 | 130 | 161.64 | 130 | 161.64 | 130 | 161.64 | 130 | 161.64 | 130 | 161.64 | 130 | 161.64 | 130 | 161.64 | 130 | 161.64 | 130 | 161.64 | 130 | 161.64 | 130 | 161.64 | 130 | 161.64 | 130 | 161.64 | 130 | 161.64 | 130 | 161.64 | 130 | 161.64 | 130 | 161.64 | 130 | 161.64 | 130 | 161.64 | 130 | 161.64 | 130 | 161.64 | 130 | 161.64 | 130 | 161.64 | 130 | 161.64 | 130 | 161.64 | 130 | 161.64 | 130 | 161.64 | 130 | 161.64 | 130 | 161.64 | 130 | 161.64 | 130 | 161.64 | 130 | 161.64 | 130 | 161.64 | 130 | 161.64 | 130 | 161.64 | 130 | 161.64 | 130 | 161.64 | 130 | 161.64 | 130 | 161.64 | 130 | 161.64 | 130 | 161.64 | 130 | 161.64 | 130 | 161.64 | 130 | 161.64 | 130 | 161.64 | 130 | 161.64 | 130 | 161.64 | 130 | 161.64 | 130 | 161.64 | 130 | 161.64 | 130 | 161.64 | 130 | 161.64 | 130 | 161.64 | 130 | 161.64 | 130 | 161.64 | 130 | 161.64 | 130 | 161.64 | 130 | 161.64 | 130 | 161.64 | 130 | 161.64 | 130 | 161.64 | 130 | 161.64 | 130 | 161.64 | 130 | 161.64 | 130 | 161.64 | 130 | 161.64 | 130 | 161.64 | 130 | 164.21 | 130 | 164.21 | 130 | 164.21 | 130 | 164.21 | 130 | 164.21 | 130 | 164.21 | 130 | 164.21 | 130 | 164.21 | 130 | 164.21 | 130 | 164.21 | 130 | 164.21 | 130 | 164.21 | 130 | 164.21 | 130 | 164.21 | 130 | 164.21 | 130 | 164.21 | 130 | 164.21 | 130 | 164.21 | 130 | 164.21 | 130 | 164.21 | 130 | 164.21 | 130 | 164.21 | 130 | 164.21 | 130 | 164.21 | 130 | 164.21 | 130 | 164.21 | 130 | 164.21 | 130 | 164.21 | 130 | 164.21 | 130 | 164.21 | 130 | 164.21 | 130 | 164.21 | 130 | 164.21 | 130 | 164.21 | 130 | 164.21 | 130 | 164.21 | 130 | 164.21 | 130 | 164.21 | 130 | 164.21 | 130 | 164.21 | 130 | 164.21 | 130 | 164.21 | 130 | 164.21 | 130 | 164.21 | 130 | 164.21 | 130 | 164.21 | 130 | 164.21 | 130 | 164.21 | 130 | 164.21 | 130 | 164.21 | 130 | 164.21 | 130 | 164.21 | 130 | 164.21 | 130 | 164.21 | 130 | 164.21 | 130 | 164.21 | 130 | 164.21 | 130 | 164.21 | 130 | 164.21 | 130 | 164.21 | 130 | 164.21 | 130 | 164.21 | 130 | 164.21 | 130 | 164.21 | 130 | 164.21 | 130 | 164.21 | 130 | 164.21 | 130 | 164.21 | 130 | 164.21 | 130 | 164.21 | 130 | 164.21 | 130 | 164.21 | 130 | 164.21 | 130 | 164.21 | 130 | 164.21 | 130 | 164.21 | 130 | 164.21 | 130 | 164.21 | 130 | 164.21 | 130 | 164.21 | 130 | 164.21 | 130 | 164.21 | 130 | 164.21 | 130 | 164.21 | 130 | 164.21 | 130 | 164.21 | 130 | 164.21 | 130 | 164.21 | 130 | 164.21 | 130 | 164.21 | 130 | 164.21 | 130 | 164.21 | 130 | 164.21 | 130 | 164.21 | 130 | 164.21 | 130 | 164.21 | 130 | 164.21 | 130 | 164.21 | 130 | 164.21 | 130 | 164.21 | 130 | 164.21 | 130 | 168.47 | 130 | 168.47 | 130 | 168.47 | 130 | 168.47 | 130 | 168.47 | 130 | 168.47 | 130 | 168.47 | 130 | 168.47 | 130 | 168.47 | 130 | 168.47 | 130 | 168.47 | 130 | 168.47 | 130 | 168.47 | 130 | 168.47 | 130 | 168.47 | 130 | 168.47 | 130 | 168.47 | 130 | 168.47 | 130 | 168.47 | 130 | 168.47 | 130 | 168.47 | 130 | 168.47 | 130 | 168.47 | 130 | 168.47 | 130 | 168.47 | 130 | 168.47 | 130 | 168.47 | 130 | 168.47 | 130 | 168.47 | 130 | 168.47 | 130 | 168.47 | 130 | 168.47 | 130 | 168.47 | 130 | 168.47 | 130 | 168.47 | 130 | 168.47 | 130 | 168.47 | 130 | 168.47 | 130 | 168.47 | 130 | 168.47 | 130 | 168.47 | 130 | 168.47 | 130 | 168.47 | 130 | 168.47 | 130 | 168.47 | 130 | 168.47 | 130 | 168.47 | 130 | 168.47 | 130 | 170.15 | 130 | 170.15 | 130 | 170.15 | 130 | 170.15 | 130 | 170.15 | 130 | 170.15 | 130 | 170.15 | 130 | 170.15 | 130 | 170.15 | 130 | 170.15 | 130 | 170.15 | 130 | 170.15 | 130 | 170.15 | 130 | 170.15 | 130 | 170.15 | 130 | 170.15 | 130 | 170.15 | 130 | 170.15 | 130 | 170.15 | 130 | 170.15 | 130 | 170.15 | 130 | 170.15 | 130 | 170.15 | 130 | 170.15 | 130 | 170.15 | 130 | 170.15 | 130 | 170.15 | 130 | 170.15 | 130 | 170.15 | 130 | 170.15 | 130 | 170.15 | 130 | 170.15 | 130 | 170.15 | 130 | 170.15 | 130 | 170.15 | 130 | 170.15 | 130 | 170.15 | 130 | 170.15 | 130 | 170.15 | 130 | 170.15 | 130 | 170.15 | 130 | 170.15 | 130 | 170.15 | 130 | 170.15 | 130 | 170.15 | 130 | 170.15 | 130 | 170.15 | 130 | 170.15 | 130 | 170.15 | 130 | 170.15 | 130 | 170.15 | 130 | 170.15 | 130 | 170.15 | 130 | 172.85 | 130 | 172.85 | 130 | 172.85 | 130 | 172.85 | 130 | 172.85 | 130 | 172.85 | 130 | 172.85 | 130 | 172.85 | 130 | 172.85 | 130 | 172.85 | 130 | 172.85 | 130 | 172.85 | 130 | 172.85 | 130 | 172.85 | 130 | 172.85 | 130 | 172.85 | 130 | 172.85 | 130 | 172.85 | 130 | 172.85 | 130 | 172.85 | 130 | 172.85 | 130 | 172.85 | 130 | 172.85 | 130 | 172.85 | 130 | 172.85 | 130 | 172.85 | 130 | 172.85 | 130 | 172.85 | 130 | 172.85 | 130 | 172.85 | 130 | 172.85 | 130 | 172.85 | 130 | 172.85 | 130 | 172.85 | 130 | 172.85 | 130 | 172.85 | 130 | 172.85 | 130 | 172.85 | 130 | 172.85 | 130 | 172.85 | 130 | 172.85 | 130 | 172.85 | 130 | 172.85 | 130 | 172.85 | 130 | 172.85 | 130 | 172.85 | 130 | 172.85 | 130 | 172.85 | 130 | 172.85 | 130 | 172.85 | 130 | 172.85 | 130 | 172.85 | 130 | 172.85 | 130 | 172.85 | 130 | 172.85 | 130 | 172.85 | 130 | 172.85 | 130 | 172.85 | 130 | 172.85 | 130 | 172.85 | 130 | 172.85 | 130 | 172.85 | 130 | 172.85 | 130 | 172.85 | 130 | 168.47 | 130 | 168.47 | 130 | 168.47 | 130 | 168.47 | 130 | 168.47 | 130 | 168.47 | 130 | 168.47 | 130 | 168.47 | 130 | 168.47 | 130 | 168.47 | 130 | 168.47 | 130 | 168.47 | 130 | 168.47 | 130 | 168.47 | 130 | 168.47 | 130 | 168.47 | 130 | 168.47 | 130 | 168.47 | 130 | 168.47 | 130 | 168.47 | 130 | 168.47 | 130 | 168.47 | 130 | 168.47 | 130 | 168.47 | 130 | 168.47 | 130 | 168.47 | 130 | 168.47 | 130 | 168.47 | 130 | 168.47 | 130 | 168.47 | 130 | 170.15 | 130 | 170.15 | 130 | 170.15 | 130 | 170.15 | 130 | 170.15 | 130 | 170.15 | 130 | 170.15 | 130 | 170.15 | 130 | 170.15 | 130 | 170.15 | 130 | 170.15 | 130 | 170.15 | 130 | 170.15 | 130 | 170.15 | 130 | 170.15 | 130 | 170.15 | 130 | 170.15 | 130 | 168.47 | 130 | 170.15 | 130 | 170.15 | 130 | 170.15 | 130 | 170.15 | 130 | 170.15 | 130 | 170.15 | 130 | 170.15 | 130 | 168.47 | 130 | 168.47 | 130 | 168.47 | 130 | 168.47 | 130 | 168.47 | 130 | 168.47 | 130 | 168.47 | 130 | 168.47 | 130 | 168.47 | 130 | 168.47 | 130 | 168.47 | 130 | 168.47 | 130 | 168.47 | 130 | 168.47 | 130 | 170.15 | 130 | 170.15 | 130 | 170.15 | 130 | 170.15 | 130 | 170.15 | 130 | 170.15 | 130 | 170.15 | 130 | 170.15 | 130 | 170.15 | 130 | 170.15 | 130 | 170.15 | 130 | 170.15 | 130 | 170.15 | 130 | 170.15 | 130 | 170.15 | 130 | 170.15 | 130 | 170.15 | 130 | 170.15 | 130 | 170.15 | 130 | 170.15 | 130 | 170.15 | 130 | 170.15 | 130 | 170.15 | 130 | 170.15 | 130 | 170.15 | 130 | 170.15 | 130 | 170.15 | 130 | 170.15 | 130 | 170.15 | 130 | 170.15 | 130 | 170.15 | 130 | 170.15 | 130 | 170.15 | 130 | 170.15 | 130 | 170.15 | 130 | 170.15 | 130 | 170.15 | 130 | 170.15 | 130 | 170.15 | 130 | 170.15 | 130 | 170.15 | 130 | 170.15 | 130 | 170.15 | 130 | 170.15 | 0 | 0 | 0 | 0 | 0 | 0 | 0 | 0 | 0 | 0 | 0 | 0 | 0 | 0 | 0 | 0 | 0 | 0 | 0 | 0 | 0 | 0 | 0 | 0 | 0 | 0 | 0 | 0 | 0 | 0 | 0 | 0 | 0 | 0 | 0 | 0 | 0 | 0 | 0 | 0 | 0 | 0 | 0 | 0 | 0 | 0 | 0 | 0 | 0 | 0 | 0 | 0 | 0 | 0 | 0 | 0 | 0 | 0 | 0 | 0 | 0 | 0 | 0 | 0 | 0 | 0 | 0 | 0 | 0 | 0 | 0 | 0 | 0 | 0 | 0 | 0 | 0 | 0 | 0 | 0 | 0 | 0 | 0 | 0 | 0 | 0 | 0 | 0 | 0 | 0 | 0 | 0 | 0 | 0 | 0 | 0 | 0 | 0 | 0 | 0 | 0 | 0 | 0 | 0 | 0 | 0 | 0 | 0 | 0 | 0 | 0 | 0 | 0 | 0 | 0 | 0 | 0 | 0 | 0 | 0 | 0 | 0 | 0 | 0 | 0 | 0 | 0 | 0 | 0 | 0 | 0 | 0 | 0 | 0 | 0 | 0 | 0 | 0 | 0 | 0 | 0 | 0 | 0 | 0 | 0 | 0 | 0 | 0 | 0 | 0 | 0 | 0 | 0 | 0 | 0 | 0 | 0 | 0 | 0 | 0 | 0 | 0 | 0 | 0 | 0 | 0 | 0 | 0 | 0 | 0 | 0 | 0 | 0 | 0 | 0 | 0 | 0 | 0 | 0 | 0 | 0 | 0 | 0 | 0 | 0 | 0 | 0 | 0 | 0 | 0 | 0 | 0 | 0 | 0 | 0 | 0 | 0 | 0 | 0 | 0 | 0 | 0 | 0 | 0 | 0 | 0 | 0 | 0 | 0 | 0 | 0 | 0 | 0 | 0 | 0 | 0 | 0 | 0 | 0 | 0 | 0 | 0 | 0 | 0 | 0 | 0 | 0 | 0 | 0 | 0 | 0 | 0 | 0 | 0 | 0 | 0 | 0 | 0 | 0 | 0 | 0 | 0 | 0 | 0 | 0 | 0 | 0 | 0 | 0 | 0 | 0 | 0 | 0 | 0 | 0 | 0 | 0 | 0 | 0 | 0 | 0 | 0
03:00 - 04:00 | 130 | 168.47 | 130 | 168.47 | 130 | 168.47 | 130 | 168.47 | 130 | 168.47 | 130 | 168.47 | 130 | 168.47 | 130 | 168.47 | 130 | 168.47 | 130 | 168.47 | 130 | 168.47 | 130 | 168.47 | 130 | 168.47 | 130 | 168.47 | 130 | 168.47 | 130 | 168.47 | 130 | 168.47 | 130 | 168.47 | 130 | 168.47 | 130 | 168.47 | 130 | 168.47 | 130 | 168.47 | 130 | 170.15 | 130 | 170.15 | 130 | 170.15 | 130 | 170.15 | 130 | 170.15 | 130 | 170.15 | 130 | 170.15 | 130 | 170.15 | 130 | 170.15 | 130 | 170.15 | 130 | 170.15 | 130 | 170.15 | 130 | 170.15 | 130 | 170.15 | 130 | 170.15 | 130 | 170.15 | 130 | 170.15 | 130 | 170.15 | 130 | 170.15 | 130 | 170.15 | 130 | 170.15 | 130 | 170.15 | 130 | 170.15 | 130 | 170.15 | 130 | 170.15 | 130 | 170.15 | 130 | 170.15 | 130 | 170.15 | 130 | 170.15 | 130 | 170.15 | 130 | 170.15 | 130 | 170.15 | 130 | 170.15 | 130 | 170.15 | 130 | 170.15 | 130 | 170.15 | 130 | 170.15 | 130 | 170.15 | 130 | 170.15 | 130 | 170.15 | 130 | 170.15 | 130 | 170.15 | 130 | 170.15 | 130 | 170.15 | 130 | 170.15 | 130 | 170.15 | 130 | 170.15 | 130 | 170.15 | 130 | 170.15 | 130 | 170.15 | 130 | 170.15 | 130 | 170.15 | 130 | 170.15 | 130 | 170.15 | 130 | 170.15 | 130 | 170.15 | 130 | 170.15 | 130 | 170.15 | 130 | 170.15 | 130 | 170.15 | 130 | 170.15 | 130 | 170.15 | 130 | 172.85 | 130 | 172.85 | 130 | 172.85 | 130 | 172.85 | 130 | 172.85 | 130 | 172.85 | 130 | 172.85 | 130 | 172.85 | 130 | 172.85 | 130 | 172.85 | 130 | 172.85 | 130 | 172.85 | 130 | 172.85 | 130 | 172.85 | 130 | 172.85 | 130 | 172.85 | 130 | 172.85 | 130 | 172.85 | 130 | 172.85 | 130 | 172.85 | 130 | 172.85 | 130 | 172.85 | 130 | 172.85 | 130 | 172.85 | 130 | 172.85 | 130 | 172.85 | 130 | 172.85 | 130 | 172.85 | 130 | 172.85 | 130 | 172.85 | 130 | 172.85 | 130 | 172.85 | 130 | 172.85 | 130 | 172.85 | 130 | 172.85 | 130 | 172.85 | 130 | 172.85 | 130 | 172.85 | 130 | 172.85 | 130 | 172.85 | 130 | 172.85 | 130 | 172.85 | 130 | 172.85 | 130 | 172.85 | 130 | 172.85 | 130 | 172.85 | 130 | 172.85 | 130 | 172.85 | 130 | 172.85 | 130 | 172.85 | 130 | 172.85 | 130 | 172.85 | 130 | 172.85 | 130 | 172.85 | 130 | 172.85 | 130 | 172.85 | 130 | 172.85 | 130 | 172.85 | 130 | 172.85 | 130 | 172.85 | 130 | 172.85 | 130 | 172.85 | 130 | 172.85 | 130 | 172.85 | 130 | 172.85 | 60 | 168.47 | 60 | 168.47 | 60 | 168.47 | 60 | 168.47 | 130 | 160.05 | 130 | 160.05 | 130 | 160.05 | 130 | 160.05 | 130 | 160.05 | 130 | 160.05 | 130 | 160.05 | 130 | 160.05 | 130 | 160.05 | 130 | 160.05 | 130 | 160.05 | 130 | 160.05 | 130 | 160.05 | 130 | 160.05 | 130 | 160.05 | 130 | 160.05 | 130 | 160.05 | 130 | 160.05 | 130 | 160.05 | 130 | 160.05 | 130 | 160.05 | 130 | 160.05 | 130 | 160.05 | 130 | 160.05 | 130 | 160.05 | 130 | 160.05 | 130 | 160.05 | 130 | 160.05 | 130 | 160.05 | 130 | 160.05 | 130 | 160.05 | 130 | 160.05 | 130 | 160.05 | 130 | 160.05 | 130 | 160.05 | 130 | 160.05 | 130 | 160.05 | 130 | 160.05 | 130 | 160.05 | 130 | 160.05 | 130 | 160.05 | 130 | 160.05 | 130 | 160.05 | 130 | 160.05 | 130 | 160.05 | 130 | 160.05 | 130 | 160.05 | 130 | 160.05 | 130 | 160.05 | 130 | 160.05 | 130 | 160.05 | 130 | 160.05 | 130 | 160.05 | 130 | 160.05 | 130 | 160.05 | 130 | 160.05 | 130 | 160.05 | 130 | 160.05 | 130 | 160.05 | 130 | 160.05 | 130 | 160.05 | 130 | 160.05 | 130 | 160.05 | 130 | 160.05 | 130 | 160.05 | 130 | 160.05 | 130 | 160.05 | 130 | 160.05 | 130 | 160.05 | 130 | 160.05 | 130 | 160.05 | 130 | 160.05 | 130 | 160.05 | 130 | 160.05 | 130 | 160.05 | 130 | 160.05 | 130 | 160.05 | 130 | 160.05 | 130 | 160.05 | 130 | 160.05 | 130 | 160.05 | 130 | 160.05 | 130 | 160.05 | 130 | 160.05 | 130 | 160.05 | 130 | 160.05 | 130 | 160.05 | 130 | 160.05 | 130 | 160.05 | 130 | 160.05 | 130 | 160.05 | 130 | 160.05 | 130 | 160.05 | 130 | 160.05 | 130 | 160.05 | 130 | 160.05 | 130 | 160.05 | 130 | 160.05 | 130 | 160.05 | 130 | 160.05 | 130 | 161.64 | 130 | 161.64 | 130 | 161.64 | 130 | 161.64 | 130 | 161.64 | 130 | 161.64 | 130 | 161.64 | 130 | 161.64 | 130 | 161.64 | 130 | 161.64 | 130 | 161.64 | 130 | 161.64 | 130 | 161.64 | 130 | 161.64 | 130 | 161.64 | 130 | 161.64 | 130 | 161.64 | 130 | 161.64 | 130 | 161.64 | 130 | 161.64 | 130 | 161.64 | 130 | 161.64 | 130 | 161.64 | 130 | 161.64 | 130 | 161.64 | 130 | 161.64 | 130 | 161.64 | 130 | 161.64 | 130 | 161.64 | 130 | 161.64 | 130 | 161.64 | 130 | 161.64 | 130 | 161.64 | 130 | 161.64 | 130 | 161.64 | 130 | 161.64 | 130 | 161.64 | 130 | 161.64 | 130 | 161.64 | 130 | 161.64 | 130 | 161.64 | 130 | 161.64 | 130 | 161.64 | 130 | 161.64 | 130 | 161.64 | 130 | 161.64 | 130 | 161.64 | 130 | 161.64 | 130 | 161.64 | 130 | 161.64 | 130 | 161.64 | 130 | 161.64 | 130 | 161.64 | 130 | 161.64 | 130 | 161.64 | 130 | 161.64 | 130 | 161.64 | 130 | 161.64 | 130 | 161.64 | 130 | 161.64 | 130 | 161.64 | 130 | 161.64 | 130 | 161.64 | 130 | 161.64 | 130 | 161.64 | 130 | 161.64 | 130 | 161.64 | 130 | 161.64 | 130 | 161.64 | 130 | 161.64 | 130 | 161.64 | 130 | 161.64 | 130 | 161.64 | 130 | 161.64 | 130 | 161.64 | 130 | 161.64 | 130 | 161.64 | 130 | 161.64 | 130 | 161.64 | 130 | 161.64 | 130 | 161.64 | 130 | 161.64 | 130 | 161.64 | 130 | 161.64 | 130 | 161.64 | 130 | 161.64 | 130 | 161.64 | 130 | 161.64 | 130 | 161.64 | 130 | 161.64 | 130 | 161.64 | 130 | 161.64 | 130 | 161.64 | 130 | 161.64 | 130 | 161.64 | 130 | 161.64 | 130 | 161.64 | 130 | 161.64 | 130 | 161.64 | 130 | 164.21 | 130 | 164.21 | 130 | 164.21 | 130 | 164.21 | 130 | 164.21 | 130 | 164.21 | 130 | 164.21 | 130 | 164.21 | 130 | 164.21 | 130 | 164.21 | 130 | 164.21 | 130 | 164.21 | 130 | 164.21 | 130 | 164.21 | 130 | 164.21 | 130 | 164.21 | 130 | 164.21 | 130 | 164.21 | 130 | 164.21 | 130 | 164.21 | 130 | 164.21 | 130 | 164.21 | 130 | 164.21 | 130 | 164.21 | 130 | 164.21 | 130 | 164.21 | 130 | 164.21 | 130 | 164.21 | 130 | 164.21 | 130 | 164.21 | 130 | 164.21 | 130 | 164.21 | 130 | 164.21 | 130 | 164.21 | 130 | 164.21 | 130 | 164.21 | 130 | 164.21 | 130 | 164.21 | 130 | 164.21 | 130 | 164.21 | 130 | 164.21 | 130 | 164.21 | 130 | 164.21 | 130 | 164.21 | 130 | 164.21 | 130 | 164.21 | 130 | 164.21 | 130 | 164.21 | 130 | 164.21 | 130 | 164.21 | 130 | 164.21 | 130 | 164.21 | 130 | 164.21 | 130 | 164.21 | 130 | 164.21 | 130 | 164.21 | 130 | 164.21 | 130 | 164.21 | 130 | 164.21 | 130 | 164.21 | 130 | 164.21 | 130 | 164.21 | 130 | 164.21 | 130 | 164.21 | 130 | 164.21 | 130 | 164.21 | 130 | 164.21 | 130 | 164.21 | 130 | 164.21 | 130 | 164.21 | 130 | 164.21 | 130 | 164.21 | 130 | 164.21 | 130 | 164.21 | 130 | 164.21 | 130 | 164.21 | 130 | 164.21 | 130 | 164.21 | 130 | 164.21 | 130 | 164.21 | 130 | 164.21 | 130 | 164.21 | 130 | 164.21 | 130 | 164.21 | 130 | 164.21 | 130 | 164.21 | 130 | 164.21 | 130 | 164.21 | 130 | 164.21 | 130 | 164.21 | 130 | 164.21 | 130 | 164.21 | 130 | 164.21 | 130 | 164.21 | 130 | 164.21 | 130 | 164.21 | 130 | 164.21 | 130 | 164.21 | 130 | 164.21 | 130 | 164.21 | 130 | 164.21 | 130 | 168.47 | 130 | 168.47 | 130 | 168.47 | 130 | 168.47 | 130 | 168.47 | 130 | 168.47 | 130 | 168.47 | 130 | 168.47 | 130 | 168.47 | 130 | 168.47 | 130 | 168.47 | 130 | 168.47 | 130 | 168.47 | 130 | 168.47 | 130 | 168.47 | 130 | 168.47 | 130 | 168.47 | 130 | 168.47 | 130 | 168.47 | 130 | 168.47 | 130 | 168.47 | 130 | 168.47 | 130 | 168.47 | 130 | 168.47 | 130 | 168.47 | 130 | 168.47 | 130 | 168.47 | 130 | 168.47 | 130 | 168.47 | 130 | 168.47 | 130 | 168.47 | 130 | 168.47 | 130 | 168.47 | 130 | 168.47 | 130 | 168.47 | 130 | 168.47 | 130 | 168.47 | 130 | 168.47 | 130 | 168.47 | 130 | 168.47 | 130 | 168.47 | 130 | 168.47 | 130 | 168.47 | 130 | 168.47 | 130 | 168.47 | 130 | 168.47 | 130 | 168.47 | 130 | 168.47 | 130 | 170.15 | 130 | 170.15 | 130 | 170.15 | 130 | 170.15 | 130 | 170.15 | 130 | 170.15 | 130 | 170.15 | 130 | 170.15 | 130 | 170.15 | 130 | 170.15 | 130 | 170.15 | 130 | 170.15 | 130 | 170.15 | 130 | 170.15 | 130 | 170.15 | 130 | 170.15 | 130 | 170.15 | 130 | 170.15 | 130 | 170.15 | 130 | 170.15 | 130 | 170.15 | 130 | 170.15 | 130 | 170.15 | 130 | 170.15 | 130 | 170.15 | 130 | 170.15 | 130 | 170.15 | 130 | 170.15 | 130 | 170.15 | 130 | 170.15 | 130 | 170.15 | 130 | 170.15 | 130 | 170.15 | 130 | 170.15 | 130 | 170.15 | 130 | 170.15 | 130 | 170.15 | 130 | 170.15 | 130 | 170.15 | 130 | 170.15 | 130 | 170.15 | 130 | 170.15 | 130 | 170.15 | 130 | 170.15 | 130 | 170.15 | 130 | 170.15 | 130 | 170.15 | 130 | 170.15 | 130 | 170.15 | 130 | 170.15 | 130 | 170.15 | 130 | 170.15 | 130 | 170.15 | 130 | 172.85 | 130 | 172.85 | 130 | 172.85 | 130 | 172.85 | 130 | 172.85 | 130 | 172.85 | 130 | 172.85 | 130 | 172.85 | 130 | 172.85 | 130 | 172.85 | 130 | 172.85 | 130 | 172.85 | 130 | 172.85 | 130 | 172.85 | 130 | 172.85 | 130 | 172.85 | 130 | 172.85 | 130 | 172.85 | 130 | 172.85 | 130 | 172.85 | 130 | 172.85 | 130 | 172.85 | 130 | 172.85 | 130 | 172.85 | 130 | 172.85 | 130 | 172.85 | 130 | 172.85 | 130 | 172.85 | 130 | 172.85 | 130 | 172.85 | 130 | 172.85 | 130 | 172.85 | 130 | 172.85 | 130 | 172.85 | 130 | 172.85 | 130 | 172.85 | 130 | 172.85 | 130 | 172.85 | 130 | 172.85 | 130 | 172.85 | 130 | 172.85 | 130 | 172.85 | 130 | 172.85 | 130 | 172.85 | 130 | 172.85 | 130 | 172.85 | 130 | 172.85 | 130 | 172.85 | 130 | 172.85 | 130 | 172.85 | 130 | 172.85 | 130 | 172.85 | 130 | 172.85 | 130 | 172.85 | 130 | 172.85 | 130 | 172.85 | 130 | 172.85 | 130 | 172.85 | 130 | 172.85 | 130 | 172.85 | 130 | 172.85 | 130 | 172.85 | 130 | 172.85 | 130 | 172.85 | 130 | 168.47 | 130 | 168.47 | 130 | 168.47 | 130 | 168.47 | 130 | 168.47 | 130 | 168.47 | 130 | 168.47 | 130 | 168.47 | 130 | 168.47 | 130 | 168.47 | 130 | 168.47 | 130 | 168.47 | 130 | 168.47 | 130 | 168.47 | 130 | 168.47 | 130 | 168.47 | 130 | 168.47 | 130 | 168.47 | 130 | 168.47 | 130 | 168.47 | 130 | 168.47 | 130 | 168.47 | 130 | 168.47 | 130 | 168.47 | 130 | 168.47 | 130 | 168.47 | 130 | 168.47 | 130 | 168.47 | 130 | 168.47 | 130 | 168.47 | 130 | 170.15 | 130 | 170.15 | 130 | 170.15 | 130 | 170.15 | 130 | 170.15 | 130 | 170.15 | 130 | 170.15 | 130 | 170.15 | 130 | 170.15 | 130 | 170.15 | 130 | 170.15 | 130 | 170.15 | 130 | 170.15 | 130 | 170.15 | 130 | 170.15 | 130 | 170.15 | 130 | 170.15 | 130 | 168.47 | 130 | 170.15 | 130 | 170.15 | 130 | 170.15 | 130 | 170.15 | 130 | 170.15 | 130 | 170.15 | 130 | 170.15 | 130 | 168.47 | 130 | 168.47 | 130 | 168.47 | 130 | 168.47 | 130 | 168.47 | 130 | 168.47 | 130 | 168.47 | 130 | 168.47 | 130 | 168.47 | 130 | 168.47 | 130 | 168.47 | 130 | 168.47 | 130 | 168.47 | 130 | 168.47 | 130 | 170.15 | 130 | 170.15 | 130 | 170.15 | 130 | 170.15 | 130 | 170.15 | 130 | 170.15 | 130 | 170.15 | 130 | 170.15 | 130 | 170.15 | 130 | 170.15 | 130 | 170.15 | 130 | 170.15 | 130 | 170.15 | 130 | 170.15 | 130 | 170.15 | 130 | 170.15 | 130 | 170.15 | 130 | 170.15 | 130 | 170.15 | 130 | 170.15 | 130 | 170.15 | 130 | 170.15 | 130 | 170.15 | 130 | 170.15 | 130 | 170.15 | 130 | 170.15 | 130 | 170.15 | 130 | 170.15 | 130 | 170.15 | 130 | 170.15 | 130 | 170.15 | 130 | 170.15 | 130 | 170.15 | 130 | 170.15 | 130 | 170.15 | 130 | 170.15 | 130 | 170.15 | 130 | 170.15 | 130 | 170.15 | 130 | 170.15 | 130 | 170.15 | 130 | 170.15 | 130 | 170.15 | 130 | 170.15 | 0 | 0 | 0 | 0 | 0 | 0 | 0 | 0 | 0 | 0 | 0 | 0 | 0 | 0 | 0 | 0 | 0 | 0 | 0 | 0 | 0 | 0 | 0 | 0 | 0 | 0 | 0 | 0 | 0 | 0 | 0 | 0 | 0 | 0 | 0 | 0 | 0 | 0 | 0 | 0 | 0 | 0 | 0 | 0 | 0 | 0 | 0 | 0 | 0 | 0 | 0 | 0 | 0 | 0 | 0 | 0 | 0 | 0 | 0 | 0 | 0 | 0 | 0 | 0 | 0 | 0 | 0 | 0 | 0 | 0 | 0 | 0 | 0 | 0 | 0 | 0 | 0 | 0 | 0 | 0 | 0 | 0 | 0 | 0 | 0 | 0 | 0 | 0 | 0 | 0 | 0 | 0 | 0 | 0 | 0 | 0 | 0 | 0 | 0 | 0 | 0 | 0 | 0 | 0 | 0 | 0 | 0 | 0 | 0 | 0 | 0 | 0 | 0 | 0 | 0 | 0 | 0 | 0 | 0 | 0 | 0 | 0 | 0 | 0 | 0 | 0 | 0 | 0 | 0 | 0 | 0 | 0 | 0 | 0 | 0 | 0 | 0 | 0 | 0 | 0 | 0 | 0 | 0 | 0 | 0 | 0 | 0 | 0 | 0 | 0 | 0 | 0 | 0 | 0 | 0 | 0 | 0 | 0 | 0 | 0 | 0 | 0 | 0 | 0 | 0 | 0 | 0 | 0 | 0 | 0 | 0 | 0 | 0 | 0 | 0 | 0 | 0 | 0 | 0 | 0 | 0 | 0 | 0 | 0 | 0 | 0 | 0 | 0 | 0 | 0 | 0 | 0 | 0 | 0 | 0 | 0 | 0 | 0 | 0 | 0 | 0 | 0 | 0 | 0 | 0 | 0 | 0 | 0 | 0 | 0 | 0 | 0 | 0 | 0 | 0 | 0 | 0 | 0 | 0 | 0 | 0 | 0 | 0 | 0 | 0 | 0 | 0 | 0 | 0 | 0 | 0 | 0 | 0 | 0 | 0 | 0 | 0 | 0 | 0 | 0 | 0 | 0 | 0 | 0 | 0 | 0 | 0 | 0 | 0 | 0 | 0 | 0 | 0 | 0 | 0 | 0 | 0 | 0 | 0 | 0 | 0 | 0
04:00 - 05:00 | 130 | 168.47 | 130 | 168.47 | 130 | 168.47 | 130 | 168.47 | 130 | 168.47 | 130 | 168.47 | 130 | 168.47 | 130 | 168.47 | 130 | 168.47 | 130 | 168.47 | 130 | 168.47 | 130 | 168.47 | 130 | 168.47 | 130 | 168.47 | 130 | 168.47 | 130 | 168.47 | 130 | 168.47 | 130 | 168.47 | 130 | 168.47 | 130 | 168.47 | 130 | 168.47 | 130 | 168.47 | 130 | 170.15 | 130 | 170.15 | 130 | 170.15 | 130 | 170.15 | 130 | 170.15 | 130 | 170.15 | 130 | 170.15 | 130 | 170.15 | 130 | 170.15 | 130 | 170.15 | 130 | 170.15 | 130 | 170.15 | 130 | 170.15 | 130 | 170.15 | 130 | 170.15 | 130 | 170.15 | 130 | 170.15 | 130 | 170.15 | 130 | 170.15 | 130 | 170.15 | 130 | 170.15 | 130 | 170.15 | 130 | 170.15 | 130 | 170.15 | 130 | 170.15 | 130 | 170.15 | 130 | 170.15 | 130 | 170.15 | 130 | 170.15 | 130 | 170.15 | 130 | 170.15 | 130 | 170.15 | 130 | 170.15 | 130 | 170.15 | 130 | 170.15 | 130 | 170.15 | 130 | 170.15 | 130 | 170.15 | 130 | 170.15 | 130 | 170.15 | 130 | 170.15 | 130 | 170.15 | 130 | 170.15 | 130 | 170.15 | 130 | 170.15 | 130 | 170.15 | 130 | 170.15 | 130 | 170.15 | 130 | 170.15 | 130 | 170.15 | 130 | 170.15 | 130 | 170.15 | 130 | 170.15 | 130 | 170.15 | 130 | 170.15 | 130 | 170.15 | 130 | 170.15 | 130 | 170.15 | 130 | 170.15 | 130 | 170.15 | 130 | 170.15 | 130 | 170.15 | 130 | 172.85 | 130 | 172.85 | 130 | 172.85 | 130 | 172.85 | 130 | 172.85 | 130 | 172.85 | 130 | 172.85 | 130 | 172.85 | 130 | 172.85 | 130 | 172.85 | 130 | 172.85 | 130 | 172.85 | 130 | 172.85 | 130 | 172.85 | 130 | 172.85 | 130 | 172.85 | 130 | 172.85 | 130 | 172.85 | 130 | 172.85 | 130 | 172.85 | 130 | 172.85 | 130 | 172.85 | 130 | 172.85 | 130 | 172.85 | 130 | 172.85 | 130 | 172.85 | 130 | 172.85 | 130 | 172.85 | 130 | 172.85 | 130 | 172.85 | 130 | 172.85 | 130 | 172.85 | 130 | 172.85 | 130 | 172.85 | 130 | 172.85 | 130 | 172.85 | 130 | 172.85 | 130 | 172.85 | 130 | 172.85 | 130 | 172.85 | 130 | 172.85 | 130 | 172.85 | 130 | 172.85 | 130 | 172.85 | 130 | 172.85 | 130 | 172.85 | 130 | 172.85 | 130 | 172.85 | 130 | 172.85 | 130 | 172.85 | 130 | 172.85 | 130 | 172.85 | 130 | 172.85 | 130 | 172.85 | 130 | 172.85 | 130 | 172.85 | 130 | 172.85 | 130 | 172.85 | 130 | 172.85 | 130 | 172.85 | 130 | 172.85 | 130 | 172.85 | 130 | 172.85 | 130 | 172.85 | 130 | 172.85 | 60 | 168.47 | 60 | 168.47 | 60 | 168.47 | 60 | 168.47 | 130 | 160.05 | 130 | 160.05 | 130 | 160.05 | 130 | 160.05 | 130 | 160.05 | 130 | 160.05 | 130 | 160.05 | 130 | 160.05 | 130 | 160.05 | 130 | 160.05 | 130 | 160.05 | 130 | 160.05 | 130 | 160.05 | 130 | 160.05 | 130 | 160.05 | 130 | 160.05 | 130 | 160.05 | 130 | 160.05 | 130 | 160.05 | 130 | 160.05 | 130 | 160.05 | 130 | 160.05 | 130 | 160.05 | 130 | 160.05 | 130 | 160.05 | 130 | 160.05 | 130 | 160.05 | 130 | 160.05 | 130 | 160.05 | 130 | 160.05 | 130 | 160.05 | 130 | 160.05 | 130 | 160.05 | 130 | 160.05 | 130 | 160.05 | 130 | 160.05 | 130 | 160.05 | 130 | 160.05 | 130 | 160.05 | 130 | 160.05 | 130 | 160.05 | 130 | 160.05 | 130 | 160.05 | 130 | 160.05 | 130 | 160.05 | 130 | 160.05 | 130 | 160.05 | 130 | 160.05 | 130 | 160.05 | 130 | 160.05 | 130 | 160.05 | 130 | 160.05 | 130 | 160.05 | 130 | 160.05 | 130 | 160.05 | 130 | 160.05 | 130 | 160.05 | 130 | 160.05 | 130 | 160.05 | 130 | 160.05 | 130 | 160.05 | 130 | 160.05 | 130 | 160.05 | 130 | 160.05 | 130 | 160.05 | 130 | 160.05 | 130 | 160.05 | 130 | 160.05 | 130 | 160.05 | 130 | 160.05 | 130 | 160.05 | 130 | 160.05 | 130 | 160.05 | 130 | 160.05 | 130 | 160.05 | 130 | 160.05 | 130 | 160.05 | 130 | 160.05 | 130 | 160.05 | 130 | 160.05 | 130 | 160.05 | 130 | 160.05 | 130 | 160.05 | 130 | 160.05 | 130 | 160.05 | 130 | 160.05 | 130 | 160.05 | 130 | 160.05 | 130 | 160.05 | 130 | 160.05 | 130 | 160.05 | 130 | 160.05 | 130 | 160.05 | 130 | 160.05 | 130 | 160.05 | 130 | 160.05 | 130 | 160.05 | 130 | 160.05 | 130 | 160.05 | 130 | 160.05 | 130 | 161.64 | 130 | 161.64 | 130 | 161.64 | 130 | 161.64 | 130 | 161.64 | 130 | 161.64 | 130 | 161.64 | 130 | 161.64 | 130 | 161.64 | 130 | 161.64 | 130 | 161.64 | 130 | 161.64 | 130 | 161.64 | 130 | 161.64 | 130 | 161.64 | 130 | 161.64 | 130 | 161.64 | 130 | 161.64 | 130 | 161.64 | 130 | 161.64 | 130 | 161.64 | 130 | 161.64 | 130 | 161.64 | 130 | 161.64 | 130 | 161.64 | 130 | 161.64 | 130 | 161.64 | 130 | 161.64 | 130 | 161.64 | 130 | 161.64 | 130 | 161.64 | 130 | 161.64 | 130 | 161.64 | 130 | 161.64 | 130 | 161.64 | 130 | 161.64 | 130 | 161.64 | 130 | 161.64 | 130 | 161.64 | 130 | 161.64 | 130 | 161.64 | 130 | 161.64 | 130 | 161.64 | 130 | 161.64 | 130 | 161.64 | 130 | 161.64 | 130 | 161.64 | 130 | 161.64 | 130 | 161.64 | 130 | 161.64 | 130 | 161.64 | 130 | 161.64 | 130 | 161.64 | 130 | 161.64 | 130 | 161.64 | 130 | 161.64 | 130 | 161.64 | 130 | 161.64 | 130 | 161.64 | 130 | 161.64 | 130 | 161.64 | 130 | 161.64 | 130 | 161.64 | 130 | 161.64 | 130 | 161.64 | 130 | 161.64 | 130 | 161.64 | 130 | 161.64 | 130 | 161.64 | 130 | 161.64 | 130 | 161.64 | 130 | 161.64 | 130 | 161.64 | 130 | 161.64 | 130 | 161.64 | 130 | 161.64 | 130 | 161.64 | 130 | 161.64 | 130 | 161.64 | 130 | 161.64 | 130 | 161.64 | 130 | 161.64 | 130 | 161.64 | 130 | 161.64 | 130 | 161.64 | 130 | 161.64 | 130 | 161.64 | 130 | 161.64 | 130 | 161.64 | 130 | 161.64 | 130 | 161.64 | 130 | 161.64 | 130 | 161.64 | 130 | 161.64 | 130 | 161.64 | 130 | 161.64 | 130 | 161.64 | 130 | 161.64 | 130 | 161.64 | 130 | 164.21 | 130 | 164.21 | 130 | 164.21 | 130 | 164.21 | 130 | 164.21 | 130 | 164.21 | 130 | 164.21 | 130 | 164.21 | 130 | 164.21 | 130 | 164.21 | 130 | 164.21 | 130 | 164.21 | 130 | 164.21 | 130 | 164.21 | 130 | 164.21 | 130 | 164.21 | 130 | 164.21 | 130 | 164.21 | 130 | 164.21 | 130 | 164.21 | 130 | 164.21 | 130 | 164.21 | 130 | 164.21 | 130 | 164.21 | 130 | 164.21 | 130 | 164.21 | 130 | 164.21 | 130 | 164.21 | 130 | 164.21 | 130 | 164.21 | 130 | 164.21 | 130 | 164.21 | 130 | 164.21 | 130 | 164.21 | 130 | 164.21 | 130 | 164.21 | 130 | 164.21 | 130 | 164.21 | 130 | 164.21 | 130 | 164.21 | 130 | 164.21 | 130 | 164.21 | 130 | 164.21 | 130 | 164.21 | 130 | 164.21 | 130 | 164.21 | 130 | 164.21 | 130 | 164.21 | 130 | 164.21 | 130 | 164.21 | 130 | 164.21 | 130 | 164.21 | 130 | 164.21 | 130 | 164.21 | 130 | 164.21 | 130 | 164.21 | 130 | 164.21 | 130 | 164.21 | 130 | 164.21 | 130 | 164.21 | 130 | 164.21 | 130 | 164.21 | 130 | 164.21 | 130 | 164.21 | 130 | 164.21 | 130 | 164.21 | 130 | 164.21 | 130 | 164.21 | 130 | 164.21 | 130 | 164.21 | 130 | 164.21 | 130 | 164.21 | 130 | 164.21 | 130 | 164.21 | 130 | 164.21 | 130 | 164.21 | 130 | 164.21 | 130 | 164.21 | 130 | 164.21 | 130 | 164.21 | 130 | 164.21 | 130 | 164.21 | 130 | 164.21 | 130 | 164.21 | 130 | 164.21 | 130 | 164.21 | 130 | 164.21 | 130 | 164.21 | 130 | 164.21 | 130 | 164.21 | 130 | 164.21 | 130 | 164.21 | 130 | 164.21 | 130 | 164.21 | 130 | 164.21 | 130 | 164.21 | 130 | 164.21 | 130 | 164.21 | 130 | 164.21 | 130 | 164.21 | 130 | 164.21 | 130 | 168.47 | 130 | 168.47 | 130 | 168.47 | 130 | 168.47 | 130 | 168.47 | 130 | 168.47 | 130 | 168.47 | 130 | 168.47 | 130 | 168.47 | 130 | 168.47 | 130 | 168.47 | 130 | 168.47 | 130 | 168.47 | 130 | 168.47 | 130 | 168.47 | 130 | 168.47 | 130 | 168.47 | 130 | 168.47 | 130 | 168.47 | 130 | 168.47 | 130 | 168.47 | 130 | 168.47 | 130 | 168.47 | 130 | 168.47 | 130 | 168.47 | 130 | 168.47 | 130 | 168.47 | 130 | 168.47 | 130 | 168.47 | 130 | 168.47 | 130 | 168.47 | 130 | 168.47 | 130 | 168.47 | 130 | 168.47 | 130 | 168.47 | 130 | 168.47 | 130 | 168.47 | 130 | 168.47 | 130 | 168.47 | 130 | 168.47 | 130 | 168.47 | 130 | 168.47 | 130 | 168.47 | 130 | 168.47 | 130 | 168.47 | 130 | 168.47 | 130 | 168.47 | 130 | 168.47 | 130 | 170.15 | 130 | 170.15 | 130 | 170.15 | 130 | 170.15 | 130 | 170.15 | 130 | 170.15 | 130 | 170.15 | 130 | 170.15 | 130 | 170.15 | 130 | 170.15 | 130 | 170.15 | 130 | 170.15 | 130 | 170.15 | 130 | 170.15 | 130 | 170.15 | 130 | 170.15 | 130 | 170.15 | 130 | 170.15 | 130 | 170.15 | 130 | 170.15 | 130 | 170.15 | 130 | 170.15 | 130 | 170.15 | 130 | 170.15 | 130 | 170.15 | 130 | 170.15 | 130 | 170.15 | 130 | 170.15 | 130 | 170.15 | 130 | 170.15 | 130 | 170.15 | 130 | 170.15 | 130 | 170.15 | 130 | 170.15 | 130 | 170.15 | 130 | 170.15 | 130 | 170.15 | 130 | 170.15 | 130 | 170.15 | 130 | 170.15 | 130 | 170.15 | 130 | 170.15 | 130 | 170.15 | 130 | 170.15 | 130 | 170.15 | 130 | 170.15 | 130 | 170.15 | 130 | 170.15 | 130 | 170.15 | 130 | 170.15 | 130 | 170.15 | 130 | 170.15 | 130 | 170.15 | 130 | 172.85 | 130 | 172.85 | 130 | 172.85 | 130 | 172.85 | 130 | 172.85 | 130 | 172.85 | 130 | 172.85 | 130 | 172.85 | 130 | 172.85 | 130 | 172.85 | 130 | 172.85 | 130 | 172.85 | 130 | 172.85 | 130 | 172.85 | 130 | 172.85 | 130 | 172.85 | 130 | 172.85 | 130 | 172.85 | 130 | 172.85 | 130 | 172.85 | 130 | 172.85 | 130 | 172.85 | 130 | 172.85 | 130 | 172.85 | 130 | 172.85 | 130 | 172.85 | 130 | 172.85 | 130 | 172.85 | 130 | 172.85 | 130 | 172.85 | 130 | 172.85 | 130 | 172.85 | 130 | 172.85 | 130 | 172.85 | 130 | 172.85 | 130 | 172.85 | 130 | 172.85 | 130 | 172.85 | 130 | 172.85 | 130 | 172.85 | 130 | 172.85 | 130 | 172.85 | 130 | 172.85 | 130 | 172.85 | 130 | 172.85 | 130 | 172.85 | 130 | 172.85 | 130 | 172.85 | 130 | 172.85 | 130 | 172.85 | 130 | 172.85 | 130 | 172.85 | 130 | 172.85 | 130 | 172.85 | 130 | 172.85 | 130 | 172.85 | 130 | 172.85 | 130 | 172.85 | 130 | 172.85 | 130 | 172.85 | 130 | 172.85 | 130 | 172.85 | 130 | 172.85 | 130 | 172.85 | 130 | 168.47 | 130 | 168.47 | 130 | 168.47 | 130 | 168.47 | 130 | 168.47 | 130 | 168.47 | 130 | 168.47 | 130 | 168.47 | 130 | 168.47 | 130 | 168.47 | 130 | 168.47 | 130 | 168.47 | 130 | 168.47 | 130 | 168.47 | 130 | 168.47 | 130 | 168.47 | 130 | 168.47 | 130 | 168.47 | 130 | 168.47 | 130 | 168.47 | 130 | 168.47 | 130 | 168.47 | 130 | 168.47 | 130 | 168.47 | 130 | 168.47 | 130 | 168.47 | 130 | 168.47 | 130 | 168.47 | 130 | 168.47 | 130 | 168.47 | 130 | 170.15 | 130 | 170.15 | 130 | 170.15 | 130 | 170.15 | 130 | 170.15 | 130 | 170.15 | 130 | 170.15 | 130 | 170.15 | 130 | 170.15 | 130 | 170.15 | 130 | 170.15 | 130 | 170.15 | 130 | 170.15 | 130 | 170.15 | 130 | 170.15 | 130 | 170.15 | 130 | 170.15 | 130 | 168.47 | 130 | 170.15 | 130 | 170.15 | 130 | 170.15 | 130 | 170.15 | 130 | 170.15 | 130 | 170.15 | 130 | 170.15 | 130 | 168.47 | 130 | 168.47 | 130 | 168.47 | 130 | 168.47 | 130 | 168.47 | 130 | 168.47 | 130 | 168.47 | 130 | 168.47 | 130 | 168.47 | 130 | 168.47 | 130 | 168.47 | 130 | 168.47 | 130 | 168.47 | 130 | 168.47 | 130 | 170.15 | 130 | 170.15 | 130 | 170.15 | 130 | 170.15 | 130 | 170.15 | 130 | 170.15 | 130 | 170.15 | 130 | 170.15 | 130 | 170.15 | 130 | 170.15 | 130 | 170.15 | 130 | 170.15 | 130 | 170.15 | 130 | 170.15 | 130 | 170.15 | 130 | 170.15 | 130 | 170.15 | 130 | 170.15 | 130 | 170.15 | 130 | 170.15 | 130 | 170.15 | 130 | 170.15 | 130 | 170.15 | 130 | 170.15 | 130 | 170.15 | 130 | 170.15 | 130 | 170.15 | 130 | 170.15 | 130 | 170.15 | 130 | 170.15 | 130 | 170.15 | 130 | 170.15 | 130 | 170.15 | 130 | 170.15 | 130 | 170.15 | 130 | 170.15 | 130 | 170.15 | 130 | 170.15 | 130 | 170.15 | 130 | 170.15 | 130 | 170.15 | 130 | 170.15 | 130 | 170.15 | 130 | 170.15 | 0 | 0 | 0 | 0 | 0 | 0 | 0 | 0 | 0 | 0 | 0 | 0 | 0 | 0 | 0 | 0 | 0 | 0 | 0 | 0 | 0 | 0 | 0 | 0 | 0 | 0 | 0 | 0 | 0 | 0 | 0 | 0 | 0 | 0 | 0 | 0 | 0 | 0 | 0 | 0 | 0 | 0 | 0 | 0 | 0 | 0 | 0 | 0 | 0 | 0 | 0 | 0 | 0 | 0 | 0 | 0 | 0 | 0 | 0 | 0 | 0 | 0 | 0 | 0 | 0 | 0 | 0 | 0 | 0 | 0 | 0 | 0 | 0 | 0 | 0 | 0 | 0 | 0 | 0 | 0 | 0 | 0 | 0 | 0 | 0 | 0 | 0 | 0 | 0 | 0 | 0 | 0 | 0 | 0 | 0 | 0 | 0 | 0 | 0 | 0 | 0 | 0 | 0 | 0 | 0 | 0 | 0 | 0 | 0 | 0 | 0 | 0 | 0 | 0 | 0 | 0 | 0 | 0 | 0 | 0 | 0 | 0 | 0 | 0 | 0 | 0 | 0 | 0 | 0 | 0 | 0 | 0 | 0 | 0 | 0 | 0 | 0 | 0 | 0 | 0 | 0 | 0 | 0 | 0 | 0 | 0 | 0 | 0 | 0 | 0 | 0 | 0 | 0 | 0 | 0 | 0 | 0 | 0 | 0 | 0 | 0 | 0 | 0 | 0 | 0 | 0 | 0 | 0 | 0 | 0 | 0 | 0 | 0 | 0 | 0 | 0 | 0 | 0 | 0 | 0 | 0 | 0 | 0 | 0 | 0 | 0 | 0 | 0 | 0 | 0 | 0 | 0 | 0 | 0 | 0 | 0 | 0 | 0 | 0 | 0 | 0 | 0 | 0 | 0 | 0 | 0 | 0 | 0 | 0 | 0 | 0 | 0 | 0 | 0 | 0 | 0 | 0 | 0 | 0 | 0 | 0 | 0 | 0 | 0 | 0 | 0 | 0 | 0 | 0 | 0 | 0 | 0 | 0 | 0 | 0 | 0 | 0 | 0 | 0 | 0 | 0 | 0 | 0 | 0 | 0 | 0 | 0 | 0 | 0 | 0 | 0 | 0 | 0 | 0 | 0 | 0 | 0 | 0 | 0 | 0 | 0 | 0
05:00 - 06:00 | 130 | 168.47 | 130 | 168.47 | 130 | 168.47 | 130 | 168.47 | 130 | 168.47 | 130 | 168.47 | 130 | 168.47 | 130 | 168.47 | 130 | 168.47 | 130 | 168.47 | 130 | 168.47 | 130 | 168.47 | 130 | 168.47 | 130 | 168.47 | 130 | 168.47 | 130 | 168.47 | 130 | 168.47 | 130 | 168.47 | 130 | 168.47 | 130 | 168.47 | 130 | 168.47 | 130 | 168.47 | 130 | 170.15 | 130 | 170.15 | 130 | 170.15 | 130 | 170.15 | 130 | 170.15 | 130 | 170.15 | 130 | 170.15 | 130 | 170.15 | 130 | 170.15 | 130 | 170.15 | 130 | 170.15 | 130 | 170.15 | 130 | 170.15 | 130 | 170.15 | 130 | 170.15 | 130 | 170.15 | 130 | 170.15 | 130 | 170.15 | 130 | 170.15 | 130 | 170.15 | 130 | 170.15 | 130 | 170.15 | 130 | 170.15 | 130 | 170.15 | 130 | 170.15 | 130 | 170.15 | 130 | 170.15 | 130 | 170.15 | 130 | 170.15 | 130 | 170.15 | 130 | 170.15 | 130 | 170.15 | 130 | 170.15 | 130 | 170.15 | 130 | 170.15 | 130 | 170.15 | 130 | 170.15 | 130 | 170.15 | 130 | 170.15 | 130 | 170.15 | 130 | 170.15 | 130 | 170.15 | 130 | 170.15 | 130 | 170.15 | 130 | 170.15 | 130 | 170.15 | 130 | 170.15 | 130 | 170.15 | 130 | 170.15 | 130 | 170.15 | 130 | 170.15 | 130 | 170.15 | 130 | 170.15 | 130 | 170.15 | 130 | 170.15 | 130 | 170.15 | 130 | 170.15 | 130 | 170.15 | 130 | 170.15 | 130 | 170.15 | 130 | 170.15 | 130 | 170.15 | 130 | 172.85 | 130 | 172.85 | 130 | 172.85 | 130 | 172.85 | 130 | 172.85 | 130 | 172.85 | 130 | 172.85 | 130 | 172.85 | 130 | 172.85 | 130 | 172.85 | 130 | 172.85 | 130 | 172.85 | 130 | 172.85 | 130 | 172.85 | 130 | 172.85 | 130 | 172.85 | 130 | 172.85 | 130 | 172.85 | 130 | 172.85 | 130 | 172.85 | 130 | 172.85 | 130 | 172.85 | 130 | 172.85 | 130 | 172.85 | 130 | 172.85 | 130 | 172.85 | 130 | 172.85 | 130 | 172.85 | 130 | 172.85 | 130 | 172.85 | 130 | 172.85 | 130 | 172.85 | 130 | 172.85 | 130 | 172.85 | 130 | 172.85 | 130 | 172.85 | 130 | 172.85 | 130 | 172.85 | 130 | 172.85 | 130 | 172.85 | 130 | 172.85 | 130 | 172.85 | 130 | 172.85 | 130 | 172.85 | 130 | 172.85 | 130 | 172.85 | 130 | 172.85 | 130 | 172.85 | 130 | 172.85 | 130 | 172.85 | 130 | 172.85 | 130 | 172.85 | 130 | 172.85 | 130 | 172.85 | 130 | 172.85 | 130 | 172.85 | 130 | 172.85 | 130 | 172.85 | 130 | 172.85 | 130 | 172.85 | 130 | 172.85 | 130 | 172.85 | 130 | 172.85 | 130 | 172.85 | 130 | 172.85 | 60 | 168.47 | 60 | 168.47 | 60 | 168.47 | 60 | 168.47 | 130 | 160.05 | 130 | 160.05 | 130 | 160.05 | 130 | 160.05 | 130 | 160.05 | 130 | 160.05 | 130 | 160.05 | 130 | 160.05 | 130 | 160.05 | 130 | 160.05 | 130 | 160.05 | 130 | 160.05 | 130 | 160.05 | 130 | 160.05 | 130 | 160.05 | 130 | 160.05 | 130 | 160.05 | 130 | 160.05 | 130 | 160.05 | 130 | 160.05 | 130 | 160.05 | 130 | 160.05 | 130 | 160.05 | 130 | 160.05 | 130 | 160.05 | 130 | 160.05 | 130 | 160.05 | 130 | 160.05 | 130 | 160.05 | 130 | 160.05 | 130 | 160.05 | 130 | 160.05 | 130 | 160.05 | 130 | 160.05 | 130 | 160.05 | 130 | 160.05 | 130 | 160.05 | 130 | 160.05 | 130 | 160.05 | 130 | 160.05 | 130 | 160.05 | 130 | 160.05 | 130 | 160.05 | 130 | 160.05 | 130 | 160.05 | 130 | 160.05 | 130 | 160.05 | 130 | 160.05 | 130 | 160.05 | 130 | 160.05 | 130 | 160.05 | 130 | 160.05 | 130 | 160.05 | 130 | 160.05 | 130 | 160.05 | 130 | 160.05 | 130 | 160.05 | 130 | 160.05 | 130 | 160.05 | 130 | 160.05 | 130 | 160.05 | 130 | 160.05 | 130 | 160.05 | 130 | 160.05 | 130 | 160.05 | 130 | 160.05 | 130 | 160.05 | 130 | 160.05 | 130 | 160.05 | 130 | 160.05 | 130 | 160.05 | 130 | 160.05 | 130 | 160.05 | 130 | 160.05 | 130 | 160.05 | 130 | 160.05 | 130 | 160.05 | 130 | 160.05 | 130 | 160.05 | 130 | 160.05 | 130 | 160.05 | 130 | 160.05 | 130 | 160.05 | 130 | 160.05 | 130 | 160.05 | 130 | 160.05 | 130 | 160.05 | 130 | 160.05 | 130 | 160.05 | 130 | 160.05 | 130 | 160.05 | 130 | 160.05 | 130 | 160.05 | 130 | 160.05 | 130 | 160.05 | 130 | 160.05 | 130 | 160.05 | 130 | 160.05 | 130 | 160.05 | 130 | 160.05 | 130 | 161.64 | 130 | 161.64 | 130 | 161.64 | 130 | 161.64 | 130 | 161.64 | 130 | 161.64 | 130 | 161.64 | 130 | 161.64 | 130 | 161.64 | 130 | 161.64 | 130 | 161.64 | 130 | 161.64 | 130 | 161.64 | 130 | 161.64 | 130 | 161.64 | 130 | 161.64 | 130 | 161.64 | 130 | 161.64 | 130 | 161.64 | 130 | 161.64 | 130 | 161.64 | 130 | 161.64 | 130 | 161.64 | 130 | 161.64 | 130 | 161.64 | 130 | 161.64 | 130 | 161.64 | 130 | 161.64 | 130 | 161.64 | 130 | 161.64 | 130 | 161.64 | 130 | 161.64 | 130 | 161.64 | 130 | 161.64 | 130 | 161.64 | 130 | 161.64 | 130 | 161.64 | 130 | 161.64 | 130 | 161.64 | 130 | 161.64 | 130 | 161.64 | 130 | 161.64 | 130 | 161.64 | 130 | 161.64 | 130 | 161.64 | 130 | 161.64 | 130 | 161.64 | 130 | 161.64 | 130 | 161.64 | 130 | 161.64 | 130 | 161.64 | 130 | 161.64 | 130 | 161.64 | 130 | 161.64 | 130 | 161.64 | 130 | 161.64 | 130 | 161.64 | 130 | 161.64 | 130 | 161.64 | 130 | 161.64 | 130 | 161.64 | 130 | 161.64 | 130 | 161.64 | 130 | 161.64 | 130 | 161.64 | 130 | 161.64 | 130 | 161.64 | 130 | 161.64 | 130 | 161.64 | 130 | 161.64 | 130 | 161.64 | 130 | 161.64 | 130 | 161.64 | 130 | 161.64 | 130 | 161.64 | 130 | 161.64 | 130 | 161.64 | 130 | 161.64 | 130 | 161.64 | 130 | 161.64 | 130 | 161.64 | 130 | 161.64 | 130 | 161.64 | 130 | 161.64 | 130 | 161.64 | 130 | 161.64 | 130 | 161.64 | 130 | 161.64 | 130 | 161.64 | 130 | 161.64 | 130 | 161.64 | 130 | 161.64 | 130 | 161.64 | 130 | 161.64 | 130 | 161.64 | 130 | 161.64 | 130 | 161.64 | 130 | 161.64 | 130 | 161.64 | 130 | 164.21 | 130 | 164.21 | 130 | 164.21 | 130 | 164.21 | 130 | 164.21 | 130 | 164.21 | 130 | 164.21 | 130 | 164.21 | 130 | 164.21 | 130 | 164.21 | 130 | 164.21 | 130 | 164.21 | 130 | 164.21 | 130 | 164.21 | 130 | 164.21 | 130 | 164.21 | 130 | 164.21 | 130 | 164.21 | 130 | 164.21 | 130 | 164.21 | 130 | 164.21 | 130 | 164.21 | 130 | 164.21 | 130 | 164.21 | 130 | 164.21 | 130 | 164.21 | 130 | 164.21 | 130 | 164.21 | 130 | 164.21 | 130 | 164.21 | 130 | 164.21 | 130 | 164.21 | 130 | 164.21 | 130 | 164.21 | 130 | 164.21 | 130 | 164.21 | 130 | 164.21 | 130 | 164.21 | 130 | 164.21 | 130 | 164.21 | 130 | 164.21 | 130 | 164.21 | 130 | 164.21 | 130 | 164.21 | 130 | 164.21 | 130 | 164.21 | 130 | 164.21 | 130 | 164.21 | 130 | 164.21 | 130 | 164.21 | 130 | 164.21 | 130 | 164.21 | 130 | 164.21 | 130 | 164.21 | 130 | 164.21 | 130 | 164.21 | 130 | 164.21 | 130 | 164.21 | 130 | 164.21 | 130 | 164.21 | 130 | 164.21 | 130 | 164.21 | 130 | 164.21 | 130 | 164.21 | 130 | 164.21 | 130 | 164.21 | 130 | 164.21 | 130 | 164.21 | 130 | 164.21 | 130 | 164.21 | 130 | 164.21 | 130 | 164.21 | 130 | 164.21 | 130 | 164.21 | 130 | 164.21 | 130 | 164.21 | 130 | 164.21 | 130 | 164.21 | 130 | 164.21 | 130 | 164.21 | 130 | 164.21 | 130 | 164.21 | 130 | 164.21 | 130 | 164.21 | 130 | 164.21 | 130 | 164.21 | 130 | 164.21 | 130 | 164.21 | 130 | 164.21 | 130 | 164.21 | 130 | 164.21 | 130 | 164.21 | 130 | 164.21 | 130 | 164.21 | 130 | 164.21 | 130 | 164.21 | 130 | 164.21 | 130 | 164.21 | 130 | 164.21 | 130 | 164.21 | 130 | 164.21 | 130 | 168.47 | 130 | 168.47 | 130 | 168.47 | 130 | 168.47 | 130 | 168.47 | 130 | 168.47 | 130 | 168.47 | 130 | 168.47 | 130 | 168.47 | 130 | 168.47 | 130 | 168.47 | 130 | 168.47 | 130 | 168.47 | 130 | 168.47 | 130 | 168.47 | 130 | 168.47 | 130 | 168.47 | 130 | 168.47 | 130 | 168.47 | 130 | 168.47 | 130 | 168.47 | 130 | 168.47 | 130 | 168.47 | 130 | 168.47 | 130 | 168.47 | 130 | 168.47 | 130 | 168.47 | 130 | 168.47 | 130 | 168.47 | 130 | 168.47 | 130 | 168.47 | 130 | 168.47 | 130 | 168.47 | 130 | 168.47 | 130 | 168.47 | 130 | 168.47 | 130 | 168.47 | 130 | 168.47 | 130 | 168.47 | 130 | 168.47 | 130 | 168.47 | 130 | 168.47 | 130 | 168.47 | 130 | 168.47 | 130 | 168.47 | 130 | 168.47 | 130 | 168.47 | 130 | 168.47 | 130 | 170.15 | 130 | 170.15 | 130 | 170.15 | 130 | 170.15 | 130 | 170.15 | 130 | 170.15 | 130 | 170.15 | 130 | 170.15 | 130 | 170.15 | 130 | 170.15 | 130 | 170.15 | 130 | 170.15 | 130 | 170.15 | 130 | 170.15 | 130 | 170.15 | 130 | 170.15 | 130 | 170.15 | 130 | 170.15 | 130 | 170.15 | 130 | 170.15 | 130 | 170.15 | 130 | 170.15 | 130 | 170.15 | 130 | 170.15 | 130 | 170.15 | 130 | 170.15 | 130 | 170.15 | 130 | 170.15 | 130 | 170.15 | 130 | 170.15 | 130 | 170.15 | 130 | 170.15 | 130 | 170.15 | 130 | 170.15 | 130 | 170.15 | 130 | 170.15 | 130 | 170.15 | 130 | 170.15 | 130 | 170.15 | 130 | 170.15 | 130 | 170.15 | 130 | 170.15 | 130 | 170.15 | 130 | 170.15 | 130 | 170.15 | 130 | 170.15 | 130 | 170.15 | 130 | 170.15 | 130 | 170.15 | 130 | 170.15 | 130 | 170.15 | 130 | 170.15 | 130 | 170.15 | 130 | 172.85 | 130 | 172.85 | 130 | 172.85 | 130 | 172.85 | 130 | 172.85 | 130 | 172.85 | 130 | 172.85 | 130 | 172.85 | 130 | 172.85 | 130 | 172.85 | 130 | 172.85 | 130 | 172.85 | 130 | 172.85 | 130 | 172.85 | 130 | 172.85 | 130 | 172.85 | 130 | 172.85 | 130 | 172.85 | 130 | 172.85 | 130 | 172.85 | 130 | 172.85 | 130 | 172.85 | 130 | 172.85 | 130 | 172.85 | 130 | 172.85 | 130 | 172.85 | 130 | 172.85 | 130 | 172.85 | 130 | 172.85 | 130 | 172.85 | 130 | 172.85 | 130 | 172.85 | 130 | 172.85 | 130 | 172.85 | 130 | 172.85 | 130 | 172.85 | 130 | 172.85 | 130 | 172.85 | 130 | 172.85 | 130 | 172.85 | 130 | 172.85 | 130 | 172.85 | 130 | 172.85 | 130 | 172.85 | 130 | 172.85 | 130 | 172.85 | 130 | 172.85 | 130 | 172.85 | 130 | 172.85 | 130 | 172.85 | 130 | 172.85 | 130 | 172.85 | 130 | 172.85 | 130 | 172.85 | 130 | 172.85 | 130 | 172.85 | 130 | 172.85 | 130 | 172.85 | 130 | 172.85 | 130 | 172.85 | 130 | 172.85 | 130 | 172.85 | 130 | 172.85 | 130 | 172.85 | 130 | 168.47 | 130 | 168.47 | 130 | 168.47 | 130 | 168.47 | 130 | 168.47 | 130 | 168.47 | 130 | 168.47 | 130 | 168.47 | 130 | 168.47 | 130 | 168.47 | 130 | 168.47 | 130 | 168.47 | 130 | 168.47 | 130 | 168.47 | 130 | 168.47 | 130 | 168.47 | 130 | 168.47 | 130 | 168.47 | 130 | 168.47 | 130 | 168.47 | 130 | 168.47 | 130 | 168.47 | 130 | 168.47 | 130 | 168.47 | 130 | 168.47 | 130 | 168.47 | 130 | 168.47 | 130 | 168.47 | 130 | 168.47 | 130 | 168.47 | 130 | 170.15 | 130 | 170.15 | 130 | 170.15 | 130 | 170.15 | 130 | 170.15 | 130 | 170.15 | 130 | 170.15 | 130 | 170.15 | 130 | 170.15 | 130 | 170.15 | 130 | 170.15 | 130 | 170.15 | 130 | 170.15 | 130 | 170.15 | 130 | 170.15 | 130 | 170.15 | 130 | 170.15 | 130 | 168.47 | 130 | 170.15 | 130 | 170.15 | 130 | 170.15 | 130 | 170.15 | 130 | 170.15 | 130 | 170.15 | 130 | 170.15 | 130 | 168.47 | 130 | 168.47 | 130 | 168.47 | 130 | 168.47 | 130 | 168.47 | 130 | 168.47 | 130 | 168.47 | 130 | 168.47 | 130 | 168.47 | 130 | 168.47 | 130 | 168.47 | 130 | 168.47 | 130 | 168.47 | 130 | 168.47 | 130 | 170.15 | 130 | 170.15 | 130 | 170.15 | 130 | 170.15 | 130 | 170.15 | 130 | 170.15 | 130 | 170.15 | 130 | 170.15 | 130 | 170.15 | 130 | 170.15 | 130 | 170.15 | 130 | 170.15 | 130 | 170.15 | 130 | 170.15 | 130 | 170.15 | 130 | 170.15 | 130 | 170.15 | 130 | 170.15 | 130 | 170.15 | 130 | 170.15 | 130 | 170.15 | 130 | 170.15 | 130 | 170.15 | 130 | 170.15 | 130 | 170.15 | 130 | 170.15 | 130 | 170.15 | 130 | 170.15 | 130 | 170.15 | 130 | 170.15 | 130 | 170.15 | 130 | 170.15 | 130 | 170.15 | 130 | 170.15 | 130 | 170.15 | 130 | 170.15 | 130 | 170.15 | 130 | 170.15 | 130 | 170.15 | 130 | 170.15 | 130 | 170.15 | 130 | 170.15 | 130 | 170.15 | 130 | 170.15 | 0 | 0 | 0 | 0 | 0 | 0 | 0 | 0 | 0 | 0 | 0 | 0 | 0 | 0 | 0 | 0 | 0 | 0 | 0 | 0 | 0 | 0 | 0 | 0 | 0 | 0 | 0 | 0 | 0 | 0 | 0 | 0 | 0 | 0 | 0 | 0 | 0 | 0 | 0 | 0 | 0 | 0 | 0 | 0 | 0 | 0 | 0 | 0 | 0 | 0 | 0 | 0 | 0 | 0 | 0 | 0 | 0 | 0 | 0 | 0 | 0 | 0 | 0 | 0 | 0 | 0 | 0 | 0 | 0 | 0 | 0 | 0 | 0 | 0 | 0 | 0 | 0 | 0 | 0 | 0 | 0 | 0 | 0 | 0 | 0 | 0 | 0 | 0 | 0 | 0 | 0 | 0 | 0 | 0 | 0 | 0 | 0 | 0 | 0 | 0 | 0 | 0 | 0 | 0 | 0 | 0 | 0 | 0 | 0 | 0 | 0 | 0 | 0 | 0 | 0 | 0 | 0 | 0 | 0 | 0 | 0 | 0 | 0 | 0 | 0 | 0 | 0 | 0 | 0 | 0 | 0 | 0 | 0 | 0 | 0 | 0 | 0 | 0 | 0 | 0 | 0 | 0 | 0 | 0 | 0 | 0 | 0 | 0 | 0 | 0 | 0 | 0 | 0 | 0 | 0 | 0 | 0 | 0 | 0 | 0 | 0 | 0 | 0 | 0 | 0 | 0 | 0 | 0 | 0 | 0 | 0 | 0 | 0 | 0 | 0 | 0 | 0 | 0 | 0 | 0 | 0 | 0 | 0 | 0 | 0 | 0 | 0 | 0 | 0 | 0 | 0 | 0 | 0 | 0 | 0 | 0 | 0 | 0 | 0 | 0 | 0 | 0 | 0 | 0 | 0 | 0 | 0 | 0 | 0 | 0 | 0 | 0 | 0 | 0 | 0 | 0 | 0 | 0 | 0 | 0 | 0 | 0 | 0 | 0 | 0 | 0 | 0 | 0 | 0 | 0 | 0 | 0 | 0 | 0 | 0 | 0 | 0 | 0 | 0 | 0 | 0 | 0 | 0 | 0 | 0 | 0 | 0 | 0 | 0 | 0 | 0 | 0 | 0 | 0 | 0 | 0 | 0 | 0 | 0 | 0 | 0 | 0
06:00 - 07:00 | 130 | 196.18 | 130 | 196.18 | 130 | 196.18 | 130 | 196.18 | 130 | 196.18 | 130 | 196.18 | 130 | 196.18 | 130 | 196.18 | 130 | 196.18 | 130 | 196.18 | 130 | 196.18 | 130 | 196.18 | 130 | 196.18 | 130 | 196.18 | 130 | 196.18 | 130 | 196.18 | 130 | 196.18 | 130 | 196.18 | 130 | 196.18 | 130 | 196.18 | 130 | 196.18 | 130 | 196.18 | 130 | 198.16 | 130 | 198.16 | 130 | 198.16 | 130 | 198.16 | 130 | 198.16 | 130 | 198.16 | 130 | 198.16 | 130 | 198.16 | 130 | 198.16 | 130 | 198.16 | 130 | 198.16 | 130 | 198.16 | 130 | 198.16 | 130 | 198.16 | 130 | 198.16 | 130 | 198.16 | 130 | 198.16 | 130 | 198.16 | 130 | 198.16 | 130 | 198.16 | 130 | 198.16 | 130 | 198.16 | 130 | 198.16 | 130 | 198.16 | 130 | 198.16 | 130 | 198.16 | 130 | 198.16 | 130 | 198.16 | 130 | 198.16 | 130 | 198.16 | 130 | 198.16 | 130 | 198.16 | 130 | 198.16 | 130 | 198.16 | 130 | 198.16 | 130 | 198.16 | 130 | 198.16 | 130 | 198.16 | 130 | 198.16 | 130 | 198.16 | 130 | 198.16 | 130 | 198.16 | 130 | 198.16 | 130 | 198.16 | 130 | 198.16 | 130 | 198.16 | 130 | 198.16 | 130 | 198.16 | 130 | 198.16 | 130 | 198.16 | 130 | 198.16 | 130 | 198.16 | 130 | 198.16 | 130 | 198.16 | 130 | 198.16 | 130 | 198.16 | 130 | 198.16 | 130 | 198.16 | 130 | 198.16 | 130 | 198.16 | 130 | 198.16 | 130 | 198.16 | 130 | 201.92 | 130 | 201.92 | 130 | 201.92 | 130 | 201.92 | 130 | 201.92 | 130 | 201.92 | 130 | 201.92 | 130 | 201.92 | 130 | 201.92 | 130 | 201.92 | 130 | 201.92 | 130 | 201.92 | 130 | 201.92 | 130 | 201.92 | 130 | 201.92 | 130 | 201.92 | 130 | 201.92 | 130 | 201.92 | 130 | 201.92 | 130 | 201.92 | 130 | 201.92 | 130 | 201.92 | 130 | 201.92 | 130 | 201.92 | 130 | 201.92 | 130 | 201.92 | 130 | 201.92 | 130 | 201.92 | 130 | 201.92 | 130 | 201.92 | 130 | 201.92 | 130 | 201.92 | 130 | 201.92 | 130 | 201.92 | 130 | 201.92 | 130 | 201.92 | 130 | 201.92 | 130 | 201.92 | 130 | 201.92 | 130 | 201.92 | 130 | 201.92 | 130 | 201.92 | 130 | 201.92 | 130 | 201.92 | 130 | 201.92 | 130 | 201.92 | 130 | 201.92 | 130 | 201.92 | 130 | 201.92 | 130 | 201.92 | 130 | 201.92 | 130 | 201.92 | 130 | 201.92 | 130 | 201.92 | 130 | 201.92 | 130 | 201.92 | 130 | 201.92 | 130 | 201.92 | 130 | 201.92 | 130 | 201.92 | 130 | 201.92 | 130 | 201.92 | 130 | 201.92 | 130 | 201.92 | 130 | 201.92 | 60 | 196.18 | 60 | 196.18 | 60 | 196.18 | 60 | 196.18 | 130 | 196.18 | 130 | 196.18 | 130 | 196.18 | 130 | 196.18 | 130 | 196.18 | 130 | 196.18 | 130 | 196.18 | 130 | 196.18 | 130 | 196.18 | 130 | 196.18 | 130 | 196.18 | 130 | 196.18 | 130 | 196.18 | 130 | 196.18 | 130 | 196.18 | 130 | 196.18 | 130 | 196.18 | 130 | 196.18 | 130 | 196.18 | 130 | 196.18 | 130 | 196.18 | 130 | 196.18 | 130 | 196.18 | 130 | 196.18 | 130 | 196.18 | 130 | 196.18 | 130 | 196.18 | 130 | 196.18 | 130 | 196.18 | 130 | 196.18 | 130 | 196.18 | 130 | 196.18 | 130 | 196.18 | 130 | 196.18 | 130 | 196.18 | 130 | 196.18 | 130 | 196.18 | 130 | 196.18 | 130 | 196.18 | 130 | 196.18 | 130 | 196.18 | 130 | 196.18 | 130 | 196.18 | 130 | 196.18 | 130 | 196.18 | 130 | 196.18 | 130 | 196.18 | 130 | 196.18 | 130 | 196.18 | 130 | 196.18 | 130 | 196.18 | 130 | 196.18 | 130 | 196.18 | 130 | 196.18 | 130 | 196.18 | 130 | 196.18 | 130 | 196.18 | 130 | 196.18 | 130 | 196.18 | 130 | 196.18 | 130 | 196.18 | 130 | 196.18 | 130 | 196.18 | 130 | 196.18 | 130 | 196.18 | 130 | 196.18 | 130 | 196.18 | 130 | 196.18 | 130 | 196.18 | 130 | 196.18 | 130 | 196.18 | 130 | 196.18 | 130 | 196.18 | 130 | 196.18 | 130 | 196.18 | 130 | 196.18 | 130 | 196.18 | 130 | 196.18 | 130 | 196.18 | 130 | 196.18 | 130 | 196.18 | 130 | 196.18 | 130 | 196.18 | 130 | 196.18 | 130 | 196.18 | 130 | 196.18 | 130 | 196.18 | 130 | 196.18 | 130 | 196.18 | 130 | 196.18 | 130 | 196.18 | 130 | 196.18 | 130 | 196.18 | 130 | 196.18 | 130 | 196.18 | 130 | 196.18 | 130 | 196.18 | 130 | 196.18 | 130 | 196.18 | 130 | 196.18 | 130 | 198.16 | 130 | 198.16 | 130 | 198.16 | 130 | 198.16 | 130 | 198.16 | 130 | 198.16 | 130 | 198.16 | 130 | 198.16 | 130 | 198.16 | 130 | 198.16 | 130 | 198.16 | 130 | 198.16 | 130 | 198.16 | 130 | 198.16 | 130 | 198.16 | 130 | 198.16 | 130 | 198.16 | 130 | 198.16 | 130 | 198.16 | 130 | 198.16 | 130 | 198.16 | 130 | 198.16 | 130 | 198.16 | 130 | 198.16 | 130 | 198.16 | 130 | 198.16 | 130 | 198.16 | 130 | 198.16 | 130 | 198.16 | 130 | 198.16 | 130 | 198.16 | 130 | 198.16 | 130 | 198.16 | 130 | 198.16 | 130 | 198.16 | 130 | 198.16 | 130 | 198.16 | 130 | 198.16 | 130 | 198.16 | 130 | 198.16 | 130 | 198.16 | 130 | 198.16 | 130 | 198.16 | 130 | 198.16 | 130 | 198.16 | 130 | 198.16 | 130 | 198.16 | 130 | 198.16 | 130 | 198.16 | 130 | 198.16 | 130 | 198.16 | 130 | 198.16 | 130 | 198.16 | 130 | 198.16 | 130 | 198.16 | 130 | 198.16 | 130 | 198.16 | 130 | 198.16 | 130 | 198.16 | 130 | 198.16 | 130 | 198.16 | 130 | 198.16 | 130 | 198.16 | 130 | 198.16 | 130 | 198.16 | 130 | 198.16 | 130 | 198.16 | 130 | 198.16 | 130 | 198.16 | 130 | 198.16 | 130 | 198.16 | 130 | 198.16 | 130 | 198.16 | 130 | 198.16 | 130 | 198.16 | 130 | 198.16 | 130 | 198.16 | 130 | 198.16 | 130 | 198.16 | 130 | 198.16 | 130 | 198.16 | 130 | 198.16 | 130 | 198.16 | 130 | 198.16 | 130 | 198.16 | 130 | 198.16 | 130 | 198.16 | 130 | 198.16 | 130 | 198.16 | 130 | 198.16 | 130 | 198.16 | 130 | 198.16 | 130 | 198.16 | 130 | 198.16 | 130 | 198.16 | 130 | 198.16 | 130 | 198.16 | 130 | 198.16 | 130 | 198.16 | 130 | 201.92 | 130 | 201.92 | 130 | 201.92 | 130 | 201.92 | 130 | 201.92 | 130 | 201.92 | 130 | 201.92 | 130 | 201.92 | 130 | 201.92 | 130 | 201.92 | 130 | 201.92 | 130 | 201.92 | 130 | 201.92 | 130 | 201.92 | 130 | 201.92 | 130 | 201.92 | 130 | 201.92 | 130 | 201.92 | 130 | 201.92 | 130 | 201.92 | 130 | 201.92 | 130 | 201.92 | 130 | 201.92 | 130 | 201.92 | 130 | 201.92 | 130 | 201.92 | 130 | 201.92 | 130 | 201.92 | 130 | 201.92 | 130 | 201.92 | 130 | 201.92 | 130 | 201.92 | 130 | 201.92 | 130 | 201.92 | 130 | 201.92 | 130 | 201.92 | 130 | 201.92 | 130 | 201.92 | 130 | 201.92 | 130 | 201.92 | 130 | 201.92 | 130 | 201.92 | 130 | 201.92 | 130 | 201.92 | 130 | 201.92 | 130 | 201.92 | 130 | 201.92 | 130 | 201.92 | 130 | 201.92 | 130 | 201.92 | 130 | 201.92 | 130 | 201.92 | 130 | 201.92 | 130 | 201.92 | 130 | 201.92 | 130 | 201.92 | 130 | 201.92 | 130 | 201.92 | 130 | 201.92 | 130 | 201.92 | 130 | 201.92 | 130 | 201.92 | 130 | 201.92 | 130 | 201.92 | 130 | 201.92 | 130 | 201.92 | 130 | 201.92 | 130 | 201.92 | 130 | 201.92 | 130 | 201.92 | 130 | 201.92 | 130 | 201.92 | 130 | 201.92 | 130 | 201.92 | 130 | 201.92 | 130 | 201.92 | 130 | 201.92 | 130 | 201.92 | 130 | 201.92 | 130 | 201.92 | 130 | 201.92 | 130 | 201.92 | 130 | 201.92 | 130 | 201.92 | 130 | 201.92 | 130 | 201.92 | 130 | 201.92 | 130 | 201.92 | 130 | 201.92 | 130 | 201.92 | 130 | 201.92 | 130 | 201.92 | 130 | 201.92 | 130 | 201.92 | 130 | 201.92 | 130 | 201.92 | 130 | 201.92 | 130 | 201.92 | 130 | 201.92 | 130 | 201.92 | 130 | 201.92 | 130 | 196.18 | 130 | 196.18 | 130 | 196.18 | 130 | 196.18 | 130 | 196.18 | 130 | 196.18 | 130 | 196.18 | 130 | 196.18 | 130 | 196.18 | 130 | 196.18 | 130 | 196.18 | 130 | 196.18 | 130 | 196.18 | 130 | 196.18 | 130 | 196.18 | 130 | 196.18 | 130 | 196.18 | 130 | 196.18 | 130 | 196.18 | 130 | 196.18 | 130 | 196.18 | 130 | 196.18 | 130 | 196.18 | 130 | 196.18 | 130 | 196.18 | 130 | 196.18 | 130 | 196.18 | 130 | 196.18 | 130 | 196.18 | 130 | 196.18 | 130 | 196.18 | 130 | 196.18 | 130 | 196.18 | 130 | 196.18 | 130 | 196.18 | 130 | 196.18 | 130 | 196.18 | 130 | 196.18 | 130 | 196.18 | 130 | 196.18 | 130 | 196.18 | 130 | 196.18 | 130 | 196.18 | 130 | 196.18 | 130 | 196.18 | 130 | 196.18 | 130 | 196.18 | 130 | 196.18 | 130 | 198.16 | 130 | 198.16 | 130 | 198.16 | 130 | 198.16 | 130 | 198.16 | 130 | 198.16 | 130 | 198.16 | 130 | 198.16 | 130 | 198.16 | 130 | 198.16 | 130 | 198.16 | 130 | 198.16 | 130 | 198.16 | 130 | 198.16 | 130 | 198.16 | 130 | 198.16 | 130 | 198.16 | 130 | 198.16 | 130 | 198.16 | 130 | 198.16 | 130 | 198.16 | 130 | 198.16 | 130 | 198.16 | 130 | 198.16 | 130 | 198.16 | 130 | 198.16 | 130 | 198.16 | 130 | 198.16 | 130 | 198.16 | 130 | 198.16 | 130 | 198.16 | 130 | 198.16 | 130 | 198.16 | 130 | 198.16 | 130 | 198.16 | 130 | 198.16 | 130 | 198.16 | 130 | 198.16 | 130 | 198.16 | 130 | 198.16 | 130 | 198.16 | 130 | 198.16 | 130 | 198.16 | 130 | 198.16 | 130 | 198.16 | 130 | 198.16 | 130 | 198.16 | 130 | 198.16 | 130 | 198.16 | 130 | 198.16 | 130 | 198.16 | 130 | 198.16 | 130 | 198.16 | 130 | 201.92 | 130 | 201.92 | 130 | 201.92 | 130 | 201.92 | 130 | 201.92 | 130 | 201.92 | 130 | 201.92 | 130 | 201.92 | 130 | 201.92 | 130 | 201.92 | 130 | 201.92 | 130 | 201.92 | 130 | 201.92 | 130 | 201.92 | 130 | 201.92 | 130 | 201.92 | 130 | 201.92 | 130 | 201.92 | 130 | 201.92 | 130 | 201.92 | 130 | 201.92 | 130 | 201.92 | 130 | 201.92 | 130 | 201.92 | 130 | 201.92 | 130 | 201.92 | 130 | 201.92 | 130 | 201.92 | 130 | 201.92 | 130 | 201.92 | 130 | 201.92 | 130 | 201.92 | 130 | 201.92 | 130 | 201.92 | 130 | 201.92 | 130 | 201.92 | 130 | 201.92 | 130 | 201.92 | 130 | 201.92 | 130 | 201.92 | 130 | 201.92 | 130 | 201.92 | 130 | 201.92 | 130 | 201.92 | 130 | 201.92 | 130 | 201.92 | 130 | 201.92 | 130 | 201.92 | 130 | 201.92 | 130 | 201.92 | 130 | 201.92 | 130 | 201.92 | 130 | 201.92 | 130 | 201.92 | 130 | 201.92 | 130 | 201.92 | 130 | 201.92 | 130 | 201.92 | 130 | 201.92 | 130 | 201.92 | 130 | 201.92 | 130 | 201.92 | 130 | 201.92 | 130 | 201.92 | 130 | 196.18 | 130 | 196.18 | 130 | 196.18 | 130 | 196.18 | 130 | 196.18 | 130 | 196.18 | 130 | 196.18 | 130 | 196.18 | 130 | 196.18 | 130 | 196.18 | 130 | 196.18 | 130 | 196.18 | 130 | 196.18 | 130 | 196.18 | 130 | 196.18 | 130 | 196.18 | 130 | 196.18 | 130 | 196.18 | 130 | 196.18 | 130 | 196.18 | 130 | 196.18 | 130 | 196.18 | 130 | 196.18 | 130 | 196.18 | 130 | 196.18 | 130 | 196.18 | 130 | 196.18 | 130 | 196.18 | 130 | 196.18 | 130 | 196.18 | 130 | 198.16 | 130 | 198.16 | 130 | 198.16 | 130 | 198.16 | 130 | 198.16 | 130 | 198.16 | 130 | 198.16 | 130 | 198.16 | 130 | 198.16 | 130 | 198.16 | 130 | 198.16 | 130 | 198.16 | 130 | 198.16 | 130 | 198.16 | 130 | 198.16 | 130 | 198.16 | 130 | 198.16 | 130 | 196.18 | 130 | 198.16 | 130 | 198.16 | 130 | 198.16 | 130 | 198.16 | 130 | 198.16 | 130 | 198.16 | 130 | 198.16 | 130 | 196.18 | 130 | 196.18 | 130 | 196.18 | 130 | 196.18 | 130 | 196.18 | 130 | 196.18 | 130 | 196.18 | 130 | 196.18 | 130 | 196.18 | 130 | 196.18 | 130 | 196.18 | 130 | 196.18 | 130 | 196.18 | 130 | 196.18 | 130 | 198.16 | 130 | 198.16 | 130 | 198.16 | 130 | 198.16 | 130 | 198.16 | 130 | 198.16 | 130 | 198.16 | 130 | 198.16 | 130 | 198.16 | 130 | 198.16 | 130 | 198.16 | 130 | 198.16 | 130 | 198.16 | 130 | 198.16 | 130 | 198.16 | 130 | 198.16 | 130 | 198.16 | 130 | 198.16 | 130 | 198.16 | 130 | 198.16 | 130 | 198.16 | 130 | 198.16 | 130 | 198.16 | 130 | 198.16 | 130 | 198.16 | 130 | 198.16 | 130 | 198.16 | 130 | 198.16 | 130 | 198.16 | 130 | 198.16 | 130 | 198.16 | 130 | 198.16 | 130 | 198.16 | 130 | 198.16 | 130 | 198.16 | 130 | 198.16 | 130 | 198.16 | 130 | 198.16 | 130 | 198.16 | 130 | 198.16 | 130 | 198.16 | 130 | 198.16 | 130 | 198.16 | 130 | 198.16 | 130 | 196.18 | 130 | 196.18 | 130 | 196.18 | 130 | 196.18 | 130 | 196.18 | 130 | 196.18 | 130 | 196.18 | 130 | 196.18 | 130 | 196.18 | 130 | 196.18 | 130 | 196.18 | 130 | 196.18 | 130 | 196.18 | 130 | 196.18 | 130 | 196.18 | 130 | 196.18 | 130 | 196.18 | 130 | 196.18 | 130 | 196.18 | 130 | 196.18 | 130 | 196.18 | 130 | 196.18 | 130 | 196.18 | 130 | 196.18 | 130 | 196.18 | 130 | 196.18 | 130 | 196.18 | 130 | 196.18 | 130 | 196.18 | 130 | 196.18 | 130 | 196.18 | 130 | 196.18 | 130 | 196.18 | 130 | 196.18 | 130 | 196.18 | 130 | 196.18 | 130 | 196.18 | 130 | 196.18 | 130 | 196.18 | 130 | 196.18 | 130 | 196.18 | 130 | 196.18 | 130 | 196.18 | 130 | 196.18 | 130 | 196.18 | 130 | 196.18 | 130 | 196.18 | 130 | 196.18 | 130 | 196.18 | 130 | 196.18 | 130 | 196.18 | 130 | 196.18 | 130 | 196.18 | 130 | 196.18 | 130 | 196.18 | 130 | 196.18 | 130 | 198.16 | 130 | 198.16 | 130 | 198.16 | 130 | 198.16 | 130 | 198.16 | 130 | 198.16 | 130 | 198.16 | 130 | 198.16 | 130 | 198.16 | 130 | 198.16 | 130 | 198.16 | 130 | 198.16 | 130 | 198.16 | 130 | 198.16 | 130 | 198.16 | 130 | 198.16 | 130 | 198.16 | 130 | 198.16 | 130 | 198.16 | 130 | 198.16 | 130 | 198.16 | 130 | 198.16 | 130 | 198.16 | 130 | 198.16 | 130 | 198.16 | 130 | 198.16 | 130 | 198.16 | 130 | 198.16 | 130 | 198.16 | 130 | 198.16 | 130 | 198.16 | 130 | 198.16 | 130 | 198.16 | 130 | 198.16 | 130 | 198.16 | 130 | 198.16 | 130 | 198.16 | 130 | 198.16 | 130 | 198.16 | 130 | 198.16 | 130 | 198.16 | 130 | 198.16 | 130 | 198.16 | 130 | 198.16 | 130 | 198.16 | 130 | 198.16 | 130 | 198.16 | 130 | 198.16 | 130 | 198.16 | 130 | 198.16 | 130 | 198.16 | 130 | 198.16 | 130 | 198.16 | 130 | 198.16 | 130 | 198.16 | 130 | 198.16 | 130 | 198.16 | 130 | 198.16 | 130 | 198.16 | 130 | 198.16 | 130 | 198.16 | 130 | 201.92 | 130 | 201.92 | 130 | 201.92 | 130 | 201.92 | 130 | 201.92 | 130 | 201.92 | 130 | 201.92 | 130 | 201.92 | 130 | 201.92 | 130 | 201.92 | 130 | 201.92 | 130 | 201.92 | 130 | 201.92 | 130 | 201.92
07:00 - 08:00 | 130 | 196.18 | 130 | 196.18 | 130 | 196.18 | 130 | 196.18 | 130 | 196.18 | 130 | 196.18 | 130 | 196.18 | 130 | 196.18 | 130 | 196.18 | 130 | 196.18 | 130 | 196.18 | 130 | 196.18 | 130 | 196.18 | 130 | 196.18 | 130 | 196.18 | 130 | 196.18 | 130 | 196.18 | 130 | 196.18 | 130 | 196.18 | 130 | 196.18 | 130 | 196.18 | 130 | 196.18 | 130 | 198.16 | 130 | 198.16 | 130 | 198.16 | 130 | 198.16 | 130 | 198.16 | 130 | 198.16 | 130 | 198.16 | 130 | 198.16 | 130 | 198.16 | 130 | 198.16 | 130 | 198.16 | 130 | 198.16 | 130 | 198.16 | 130 | 198.16 | 130 | 198.16 | 130 | 198.16 | 130 | 198.16 | 130 | 198.16 | 130 | 198.16 | 130 | 198.16 | 130 | 198.16 | 130 | 198.16 | 130 | 198.16 | 130 | 198.16 | 130 | 198.16 | 130 | 198.16 | 130 | 198.16 | 130 | 198.16 | 130 | 198.16 | 130 | 198.16 | 130 | 198.16 | 130 | 198.16 | 130 | 198.16 | 130 | 198.16 | 130 | 198.16 | 130 | 198.16 | 130 | 198.16 | 130 | 198.16 | 130 | 198.16 | 130 | 198.16 | 130 | 198.16 | 130 | 198.16 | 130 | 198.16 | 130 | 198.16 | 130 | 198.16 | 130 | 198.16 | 130 | 198.16 | 130 | 198.16 | 130 | 198.16 | 130 | 198.16 | 130 | 198.16 | 130 | 198.16 | 130 | 198.16 | 130 | 198.16 | 130 | 198.16 | 130 | 198.16 | 130 | 198.16 | 130 | 198.16 | 130 | 198.16 | 130 | 198.16 | 130 | 198.16 | 130 | 198.16 | 130 | 201.92 | 130 | 201.92 | 130 | 201.92 | 130 | 201.92 | 130 | 201.92 | 130 | 201.92 | 130 | 201.92 | 130 | 201.92 | 130 | 201.92 | 130 | 201.92 | 130 | 201.92 | 130 | 201.92 | 130 | 201.92 | 130 | 201.92 | 130 | 201.92 | 130 | 201.92 | 130 | 201.92 | 130 | 201.92 | 130 | 201.92 | 130 | 201.92 | 130 | 201.92 | 130 | 201.92 | 130 | 201.92 | 130 | 201.92 | 130 | 201.92 | 130 | 201.92 | 130 | 201.92 | 130 | 201.92 | 130 | 201.92 | 130 | 201.92 | 130 | 201.92 | 130 | 201.92 | 130 | 201.92 | 130 | 201.92 | 130 | 201.92 | 130 | 201.92 | 130 | 201.92 | 130 | 201.92 | 130 | 201.92 | 130 | 201.92 | 130 | 201.92 | 130 | 201.92 | 130 | 201.92 | 130 | 201.92 | 130 | 201.92 | 130 | 201.92 | 130 | 201.92 | 130 | 201.92 | 130 | 201.92 | 130 | 201.92 | 130 | 201.92 | 130 | 201.92 | 130 | 201.92 | 130 | 201.92 | 130 | 201.92 | 130 | 201.92 | 130 | 201.92 | 130 | 201.92 | 130 | 201.92 | 130 | 201.92 | 130 | 201.92 | 130 | 201.92 | 130 | 201.92 | 130 | 201.92 | 130 | 201.92 | 60 | 196.18 | 60 | 196.18 | 60 | 196.18 | 60 | 196.18 | 130 | 196.18 | 130 | 196.18 | 130 | 196.18 | 130 | 196.18 | 130 | 196.18 | 130 | 196.18 | 130 | 196.18 | 130 | 196.18 | 130 | 196.18 | 130 | 196.18 | 130 | 196.18 | 130 | 196.18 | 130 | 196.18 | 130 | 196.18 | 130 | 196.18 | 130 | 196.18 | 130 | 196.18 | 130 | 196.18 | 130 | 196.18 | 130 | 196.18 | 130 | 196.18 | 130 | 196.18 | 130 | 196.18 | 130 | 196.18 | 130 | 196.18 | 130 | 196.18 | 130 | 196.18 | 130 | 196.18 | 130 | 196.18 | 130 | 196.18 | 130 | 196.18 | 130 | 196.18 | 130 | 196.18 | 130 | 196.18 | 130 | 196.18 | 130 | 196.18 | 130 | 196.18 | 130 | 196.18 | 130 | 196.18 | 130 | 196.18 | 130 | 196.18 | 130 | 196.18 | 130 | 196.18 | 130 | 196.18 | 130 | 196.18 | 130 | 196.18 | 130 | 196.18 | 130 | 196.18 | 130 | 196.18 | 130 | 196.18 | 130 | 196.18 | 130 | 196.18 | 130 | 196.18 | 130 | 196.18 | 130 | 196.18 | 130 | 196.18 | 130 | 196.18 | 130 | 196.18 | 130 | 196.18 | 130 | 196.18 | 130 | 196.18 | 130 | 196.18 | 130 | 196.18 | 130 | 196.18 | 130 | 196.18 | 130 | 196.18 | 130 | 196.18 | 130 | 196.18 | 130 | 196.18 | 130 | 196.18 | 130 | 196.18 | 130 | 196.18 | 130 | 196.18 | 130 | 196.18 | 130 | 196.18 | 130 | 196.18 | 130 | 196.18 | 130 | 196.18 | 130 | 196.18 | 130 | 196.18 | 130 | 196.18 | 130 | 196.18 | 130 | 196.18 | 130 | 196.18 | 130 | 196.18 | 130 | 196.18 | 130 | 196.18 | 130 | 196.18 | 130 | 196.18 | 130 | 196.18 | 130 | 196.18 | 130 | 196.18 | 130 | 196.18 | 130 | 196.18 | 130 | 196.18 | 130 | 196.18 | 130 | 196.18 | 130 | 196.18 | 130 | 196.18 | 130 | 196.18 | 130 | 198.16 | 130 | 198.16 | 130 | 198.16 | 130 | 198.16 | 130 | 198.16 | 130 | 198.16 | 130 | 198.16 | 130 | 198.16 | 130 | 198.16 | 130 | 198.16 | 130 | 198.16 | 130 | 198.16 | 130 | 198.16 | 130 | 198.16 | 130 | 198.16 | 130 | 198.16 | 130 | 198.16 | 130 | 198.16 | 130 | 198.16 | 130 | 198.16 | 130 | 198.16 | 130 | 198.16 | 130 | 198.16 | 130 | 198.16 | 130 | 198.16 | 130 | 198.16 | 130 | 198.16 | 130 | 198.16 | 130 | 198.16 | 130 | 198.16 | 130 | 198.16 | 130 | 198.16 | 130 | 198.16 | 130 | 198.16 | 130 | 198.16 | 130 | 198.16 | 130 | 198.16 | 130 | 198.16 | 130 | 198.16 | 130 | 198.16 | 130 | 198.16 | 130 | 198.16 | 130 | 198.16 | 130 | 198.16 | 130 | 198.16 | 130 | 198.16 | 130 | 198.16 | 130 | 198.16 | 130 | 198.16 | 130 | 198.16 | 130 | 198.16 | 130 | 198.16 | 130 | 198.16 | 130 | 198.16 | 130 | 198.16 | 130 | 198.16 | 130 | 198.16 | 130 | 198.16 | 130 | 198.16 | 130 | 198.16 | 130 | 198.16 | 130 | 198.16 | 130 | 198.16 | 130 | 198.16 | 130 | 198.16 | 130 | 198.16 | 130 | 198.16 | 130 | 198.16 | 130 | 198.16 | 130 | 198.16 | 130 | 198.16 | 130 | 198.16 | 130 | 198.16 | 130 | 198.16 | 130 | 198.16 | 130 | 198.16 | 130 | 198.16 | 130 | 198.16 | 130 | 198.16 | 130 | 198.16 | 130 | 198.16 | 130 | 198.16 | 130 | 198.16 | 130 | 198.16 | 130 | 198.16 | 130 | 198.16 | 130 | 198.16 | 130 | 198.16 | 130 | 198.16 | 130 | 198.16 | 130 | 198.16 | 130 | 198.16 | 130 | 198.16 | 130 | 198.16 | 130 | 198.16 | 130 | 198.16 | 130 | 198.16 | 130 | 198.16 | 130 | 198.16 | 130 | 201.92 | 130 | 201.92 | 130 | 201.92 | 130 | 201.92 | 130 | 201.92 | 130 | 201.92 | 130 | 201.92 | 130 | 201.92 | 130 | 201.92 | 130 | 201.92 | 130 | 201.92 | 130 | 201.92 | 130 | 201.92 | 130 | 201.92 | 130 | 201.92 | 130 | 201.92 | 130 | 201.92 | 130 | 201.92 | 130 | 201.92 | 130 | 201.92 | 130 | 201.92 | 130 | 201.92 | 130 | 201.92 | 130 | 201.92 | 130 | 201.92 | 130 | 201.92 | 130 | 201.92 | 130 | 201.92 | 130 | 201.92 | 130 | 201.92 | 130 | 201.92 | 130 | 201.92 | 130 | 201.92 | 130 | 201.92 | 130 | 201.92 | 130 | 201.92 | 130 | 201.92 | 130 | 201.92 | 130 | 201.92 | 130 | 201.92 | 130 | 201.92 | 130 | 201.92 | 130 | 201.92 | 130 | 201.92 | 130 | 201.92 | 130 | 201.92 | 130 | 201.92 | 130 | 201.92 | 130 | 201.92 | 130 | 201.92 | 130 | 201.92 | 130 | 201.92 | 130 | 201.92 | 130 | 201.92 | 130 | 201.92 | 130 | 201.92 | 130 | 201.92 | 130 | 201.92 | 130 | 201.92 | 130 | 201.92 | 130 | 201.92 | 130 | 201.92 | 130 | 201.92 | 130 | 201.92 | 130 | 201.92 | 130 | 201.92 | 130 | 201.92 | 130 | 201.92 | 130 | 201.92 | 130 | 201.92 | 130 | 201.92 | 130 | 201.92 | 130 | 201.92 | 130 | 201.92 | 130 | 201.92 | 130 | 201.92 | 130 | 201.92 | 130 | 201.92 | 130 | 201.92 | 130 | 201.92 | 130 | 201.92 | 130 | 201.92 | 130 | 201.92 | 130 | 201.92 | 130 | 201.92 | 130 | 201.92 | 130 | 201.92 | 130 | 201.92 | 130 | 201.92 | 130 | 201.92 | 130 | 201.92 | 130 | 201.92 | 130 | 201.92 | 130 | 201.92 | 130 | 201.92 | 130 | 201.92 | 130 | 201.92 | 130 | 201.92 | 130 | 201.92 | 130 | 201.92 | 130 | 201.92 | 130 | 196.18 | 130 | 196.18 | 130 | 196.18 | 130 | 196.18 | 130 | 196.18 | 130 | 196.18 | 130 | 196.18 | 130 | 196.18 | 130 | 196.18 | 130 | 196.18 | 130 | 196.18 | 130 | 196.18 | 130 | 196.18 | 130 | 196.18 | 130 | 196.18 | 130 | 196.18 | 130 | 196.18 | 130 | 196.18 | 130 | 196.18 | 130 | 196.18 | 130 | 196.18 | 130 | 196.18 | 130 | 196.18 | 130 | 196.18 | 130 | 196.18 | 130 | 196.18 | 130 | 196.18 | 130 | 196.18 | 130 | 196.18 | 130 | 196.18 | 130 | 196.18 | 130 | 196.18 | 130 | 196.18 | 130 | 196.18 | 130 | 196.18 | 130 | 196.18 | 130 | 196.18 | 130 | 196.18 | 130 | 196.18 | 130 | 196.18 | 130 | 196.18 | 130 | 196.18 | 130 | 196.18 | 130 | 196.18 | 130 | 196.18 | 130 | 196.18 | 130 | 196.18 | 130 | 196.18 | 130 | 198.16 | 130 | 198.16 | 130 | 198.16 | 130 | 198.16 | 130 | 198.16 | 130 | 198.16 | 130 | 198.16 | 130 | 198.16 | 130 | 198.16 | 130 | 198.16 | 130 | 198.16 | 130 | 198.16 | 130 | 198.16 | 130 | 198.16 | 130 | 198.16 | 130 | 198.16 | 130 | 198.16 | 130 | 198.16 | 130 | 198.16 | 130 | 198.16 | 130 | 198.16 | 130 | 198.16 | 130 | 198.16 | 130 | 198.16 | 130 | 198.16 | 130 | 198.16 | 130 | 198.16 | 130 | 198.16 | 130 | 198.16 | 130 | 198.16 | 130 | 198.16 | 130 | 198.16 | 130 | 198.16 | 130 | 198.16 | 130 | 198.16 | 130 | 198.16 | 130 | 198.16 | 130 | 198.16 | 130 | 198.16 | 130 | 198.16 | 130 | 198.16 | 130 | 198.16 | 130 | 198.16 | 130 | 198.16 | 130 | 198.16 | 130 | 198.16 | 130 | 198.16 | 130 | 198.16 | 130 | 198.16 | 130 | 198.16 | 130 | 198.16 | 130 | 198.16 | 130 | 198.16 | 130 | 201.92 | 130 | 201.92 | 130 | 201.92 | 130 | 201.92 | 130 | 201.92 | 130 | 201.92 | 130 | 201.92 | 130 | 201.92 | 130 | 201.92 | 130 | 201.92 | 130 | 201.92 | 130 | 201.92 | 130 | 201.92 | 130 | 201.92 | 130 | 201.92 | 130 | 201.92 | 130 | 201.92 | 130 | 201.92 | 130 | 201.92 | 130 | 201.92 | 130 | 201.92 | 130 | 201.92 | 130 | 201.92 | 130 | 201.92 | 130 | 201.92 | 130 | 201.92 | 130 | 201.92 | 130 | 201.92 | 130 | 201.92 | 130 | 201.92 | 130 | 201.92 | 130 | 201.92 | 130 | 201.92 | 130 | 201.92 | 130 | 201.92 | 130 | 201.92 | 130 | 201.92 | 130 | 201.92 | 130 | 201.92 | 130 | 201.92 | 130 | 201.92 | 130 | 201.92 | 130 | 201.92 | 130 | 201.92 | 130 | 201.92 | 130 | 201.92 | 130 | 201.92 | 130 | 201.92 | 130 | 201.92 | 130 | 201.92 | 130 | 201.92 | 130 | 201.92 | 130 | 201.92 | 130 | 201.92 | 130 | 201.92 | 130 | 201.92 | 130 | 201.92 | 130 | 201.92 | 130 | 201.92 | 130 | 201.92 | 130 | 201.92 | 130 | 201.92 | 130 | 201.92 | 130 | 201.92 | 130 | 196.18 | 130 | 196.18 | 130 | 196.18 | 130 | 196.18 | 130 | 196.18 | 130 | 196.18 | 130 | 196.18 | 130 | 196.18 | 130 | 196.18 | 130 | 196.18 | 130 | 196.18 | 130 | 196.18 | 130 | 196.18 | 130 | 196.18 | 130 | 196.18 | 130 | 196.18 | 130 | 196.18 | 130 | 196.18 | 130 | 196.18 | 130 | 196.18 | 130 | 196.18 | 130 | 196.18 | 130 | 196.18 | 130 | 196.18 | 130 | 196.18 | 130 | 196.18 | 130 | 196.18 | 130 | 196.18 | 130 | 196.18 | 130 | 196.18 | 130 | 198.16 | 130 | 198.16 | 130 | 198.16 | 130 | 198.16 | 130 | 198.16 | 130 | 198.16 | 130 | 198.16 | 130 | 198.16 | 130 | 198.16 | 130 | 198.16 | 130 | 198.16 | 130 | 198.16 | 130 | 198.16 | 130 | 198.16 | 130 | 198.16 | 130 | 198.16 | 130 | 198.16 | 130 | 196.18 | 130 | 198.16 | 130 | 198.16 | 130 | 198.16 | 130 | 198.16 | 130 | 198.16 | 130 | 198.16 | 130 | 198.16 | 130 | 196.18 | 130 | 196.18 | 130 | 196.18 | 130 | 196.18 | 130 | 196.18 | 130 | 196.18 | 130 | 196.18 | 130 | 196.18 | 130 | 196.18 | 130 | 196.18 | 130 | 196.18 | 130 | 196.18 | 130 | 196.18 | 130 | 196.18 | 130 | 198.16 | 130 | 198.16 | 130 | 198.16 | 130 | 198.16 | 130 | 198.16 | 130 | 198.16 | 130 | 198.16 | 130 | 198.16 | 130 | 198.16 | 130 | 198.16 | 130 | 198.16 | 130 | 198.16 | 130 | 198.16 | 130 | 198.16 | 130 | 198.16 | 130 | 198.16 | 130 | 198.16 | 130 | 198.16 | 130 | 198.16 | 130 | 198.16 | 130 | 198.16 | 130 | 198.16 | 130 | 198.16 | 130 | 198.16 | 130 | 198.16 | 130 | 198.16 | 130 | 198.16 | 130 | 198.16 | 130 | 198.16 | 130 | 198.16 | 130 | 198.16 | 130 | 198.16 | 130 | 198.16 | 130 | 198.16 | 130 | 198.16 | 130 | 198.16 | 130 | 198.16 | 130 | 198.16 | 130 | 198.16 | 130 | 198.16 | 130 | 198.16 | 130 | 198.16 | 130 | 198.16 | 130 | 198.16 | 130 | 196.18 | 130 | 196.18 | 130 | 196.18 | 130 | 196.18 | 130 | 196.18 | 130 | 196.18 | 130 | 196.18 | 130 | 196.18 | 130 | 196.18 | 130 | 196.18 | 130 | 196.18 | 130 | 196.18 | 130 | 196.18 | 130 | 196.18 | 130 | 196.18 | 130 | 196.18 | 130 | 196.18 | 130 | 196.18 | 130 | 196.18 | 130 | 196.18 | 130 | 196.18 | 130 | 196.18 | 130 | 196.18 | 130 | 196.18 | 130 | 196.18 | 130 | 196.18 | 130 | 196.18 | 130 | 196.18 | 130 | 196.18 | 130 | 196.18 | 130 | 196.18 | 130 | 196.18 | 130 | 196.18 | 130 | 196.18 | 130 | 196.18 | 130 | 196.18 | 130 | 196.18 | 130 | 196.18 | 130 | 196.18 | 130 | 196.18 | 130 | 196.18 | 130 | 196.18 | 130 | 196.18 | 130 | 196.18 | 130 | 196.18 | 130 | 196.18 | 130 | 196.18 | 130 | 196.18 | 130 | 196.18 | 130 | 196.18 | 130 | 196.18 | 130 | 196.18 | 130 | 196.18 | 130 | 196.18 | 130 | 196.18 | 130 | 196.18 | 130 | 198.16 | 130 | 198.16 | 130 | 198.16 | 130 | 198.16 | 130 | 198.16 | 130 | 198.16 | 130 | 198.16 | 130 | 198.16 | 130 | 198.16 | 130 | 198.16 | 130 | 198.16 | 130 | 198.16 | 130 | 198.16 | 130 | 198.16 | 130 | 198.16 | 130 | 198.16 | 130 | 198.16 | 130 | 198.16 | 130 | 198.16 | 130 | 198.16 | 130 | 198.16 | 130 | 198.16 | 130 | 198.16 | 130 | 198.16 | 130 | 198.16 | 130 | 198.16 | 130 | 198.16 | 130 | 198.16 | 130 | 198.16 | 130 | 198.16 | 130 | 198.16 | 130 | 198.16 | 130 | 198.16 | 130 | 198.16 | 130 | 198.16 | 130 | 198.16 | 130 | 198.16 | 130 | 198.16 | 130 | 198.16 | 130 | 198.16 | 130 | 198.16 | 130 | 198.16 | 130 | 198.16 | 130 | 198.16 | 130 | 198.16 | 130 | 198.16 | 130 | 198.16 | 130 | 198.16 | 130 | 198.16 | 130 | 198.16 | 130 | 198.16 | 130 | 198.16 | 130 | 198.16 | 130 | 198.16 | 130 | 198.16 | 130 | 198.16 | 130 | 198.16 | 130 | 198.16 | 130 | 198.16 | 130 | 198.16 | 130 | 198.16 | 130 | 201.92 | 130 | 201.92 | 130 | 201.92 | 130 | 201.92 | 130 | 201.92 | 130 | 201.92 | 130 | 201.92 | 130 | 201.92 | 130 | 201.92 | 130 | 201.92 | 130 | 201.92 | 130 | 201.92 | 130 | 201.92 | 130 | 201.92
08:00 - 09:00 | 130 | 196.18 | 130 | 196.18 | 130 | 196.18 | 130 | 196.18 | 130 | 196.18 | 130 | 196.18 | 130 | 196.18 | 130 | 196.18 | 130 | 196.18 | 130 | 196.18 | 130 | 196.18 | 130 | 196.18 | 130 | 196.18 | 130 | 196.18 | 130 | 196.18 | 130 | 196.18 | 130 | 196.18 | 130 | 196.18 | 130 | 196.18 | 130 | 196.18 | 130 | 196.18 | 130 | 196.18 | 130 | 198.16 | 130 | 198.16 | 130 | 198.16 | 130 | 198.16 | 130 | 198.16 | 130 | 198.16 | 130 | 198.16 | 130 | 198.16 | 130 | 198.16 | 130 | 198.16 | 130 | 198.16 | 130 | 198.16 | 130 | 198.16 | 130 | 198.16 | 130 | 198.16 | 130 | 198.16 | 130 | 198.16 | 130 | 198.16 | 130 | 198.16 | 130 | 198.16 | 130 | 198.16 | 130 | 198.16 | 130 | 198.16 | 130 | 198.16 | 130 | 198.16 | 130 | 198.16 | 130 | 198.16 | 130 | 198.16 | 130 | 198.16 | 130 | 198.16 | 130 | 198.16 | 130 | 198.16 | 130 | 198.16 | 130 | 198.16 | 130 | 198.16 | 130 | 198.16 | 130 | 198.16 | 130 | 198.16 | 130 | 198.16 | 130 | 198.16 | 130 | 198.16 | 130 | 198.16 | 130 | 198.16 | 130 | 198.16 | 130 | 198.16 | 130 | 198.16 | 130 | 198.16 | 130 | 198.16 | 130 | 198.16 | 130 | 198.16 | 130 | 198.16 | 130 | 198.16 | 130 | 198.16 | 130 | 198.16 | 130 | 198.16 | 130 | 198.16 | 130 | 198.16 | 130 | 198.16 | 130 | 198.16 | 130 | 198.16 | 130 | 198.16 | 130 | 198.16 | 130 | 201.92 | 130 | 201.92 | 130 | 201.92 | 130 | 201.92 | 130 | 201.92 | 130 | 201.92 | 130 | 201.92 | 130 | 201.92 | 130 | 201.92 | 130 | 201.92 | 130 | 201.92 | 130 | 201.92 | 130 | 201.92 | 130 | 201.92 | 130 | 201.92 | 130 | 201.92 | 130 | 201.92 | 130 | 201.92 | 130 | 201.92 | 130 | 201.92 | 130 | 201.92 | 130 | 201.92 | 130 | 201.92 | 130 | 201.92 | 130 | 201.92 | 130 | 201.92 | 130 | 201.92 | 130 | 201.92 | 130 | 201.92 | 130 | 201.92 | 130 | 201.92 | 130 | 201.92 | 130 | 201.92 | 130 | 201.92 | 130 | 201.92 | 130 | 201.92 | 130 | 201.92 | 130 | 201.92 | 130 | 201.92 | 130 | 201.92 | 130 | 201.92 | 130 | 201.92 | 130 | 201.92 | 130 | 201.92 | 130 | 201.92 | 130 | 201.92 | 130 | 201.92 | 130 | 201.92 | 130 | 201.92 | 130 | 201.92 | 130 | 201.92 | 130 | 201.92 | 130 | 201.92 | 130 | 201.92 | 130 | 201.92 | 130 | 201.92 | 130 | 201.92 | 130 | 201.92 | 130 | 201.92 | 130 | 201.92 | 130 | 201.92 | 130 | 201.92 | 130 | 201.92 | 130 | 201.92 | 130 | 201.92 | 60 | 196.18 | 60 | 196.18 | 60 | 196.18 | 60 | 196.18 | 130 | 196.18 | 130 | 196.18 | 130 | 196.18 | 130 | 196.18 | 130 | 196.18 | 130 | 196.18 | 130 | 196.18 | 130 | 196.18 | 130 | 196.18 | 130 | 196.18 | 130 | 196.18 | 130 | 196.18 | 130 | 196.18 | 130 | 196.18 | 130 | 196.18 | 130 | 196.18 | 130 | 196.18 | 130 | 196.18 | 130 | 196.18 | 130 | 196.18 | 130 | 196.18 | 130 | 196.18 | 130 | 196.18 | 130 | 196.18 | 130 | 196.18 | 130 | 196.18 | 130 | 196.18 | 130 | 196.18 | 130 | 196.18 | 130 | 196.18 | 130 | 196.18 | 130 | 196.18 | 130 | 196.18 | 130 | 196.18 | 130 | 196.18 | 130 | 196.18 | 130 | 196.18 | 130 | 196.18 | 130 | 196.18 | 130 | 196.18 | 130 | 196.18 | 130 | 196.18 | 130 | 196.18 | 130 | 196.18 | 130 | 196.18 | 130 | 196.18 | 130 | 196.18 | 130 | 196.18 | 130 | 196.18 | 130 | 196.18 | 130 | 196.18 | 130 | 196.18 | 130 | 196.18 | 130 | 196.18 | 130 | 196.18 | 130 | 196.18 | 130 | 196.18 | 130 | 196.18 | 130 | 196.18 | 130 | 196.18 | 130 | 196.18 | 130 | 196.18 | 130 | 196.18 | 130 | 196.18 | 130 | 196.18 | 130 | 196.18 | 130 | 196.18 | 130 | 196.18 | 130 | 196.18 | 130 | 196.18 | 130 | 196.18 | 130 | 196.18 | 130 | 196.18 | 130 | 196.18 | 130 | 196.18 | 130 | 196.18 | 130 | 196.18 | 130 | 196.18 | 130 | 196.18 | 130 | 196.18 | 130 | 196.18 | 130 | 196.18 | 130 | 196.18 | 130 | 196.18 | 130 | 196.18 | 130 | 196.18 | 130 | 196.18 | 130 | 196.18 | 130 | 196.18 | 130 | 196.18 | 130 | 196.18 | 130 | 196.18 | 130 | 196.18 | 130 | 196.18 | 130 | 196.18 | 130 | 196.18 | 130 | 196.18 | 130 | 196.18 | 130 | 196.18 | 130 | 196.18 | 130 | 198.16 | 130 | 198.16 | 130 | 198.16 | 130 | 198.16 | 130 | 198.16 | 130 | 198.16 | 130 | 198.16 | 130 | 198.16 | 130 | 198.16 | 130 | 198.16 | 130 | 198.16 | 130 | 198.16 | 130 | 198.16 | 130 | 198.16 | 130 | 198.16 | 130 | 198.16 | 130 | 198.16 | 130 | 198.16 | 130 | 198.16 | 130 | 198.16 | 130 | 198.16 | 130 | 198.16 | 130 | 198.16 | 130 | 198.16 | 130 | 198.16 | 130 | 198.16 | 130 | 198.16 | 130 | 198.16 | 130 | 198.16 | 130 | 198.16 | 130 | 198.16 | 130 | 198.16 | 130 | 198.16 | 130 | 198.16 | 130 | 198.16 | 130 | 198.16 | 130 | 198.16 | 130 | 198.16 | 130 | 198.16 | 130 | 198.16 | 130 | 198.16 | 130 | 198.16 | 130 | 198.16 | 130 | 198.16 | 130 | 198.16 | 130 | 198.16 | 130 | 198.16 | 130 | 198.16 | 130 | 198.16 | 130 | 198.16 | 130 | 198.16 | 130 | 198.16 | 130 | 198.16 | 130 | 198.16 | 130 | 198.16 | 130 | 198.16 | 130 | 198.16 | 130 | 198.16 | 130 | 198.16 | 130 | 198.16 | 130 | 198.16 | 130 | 198.16 | 130 | 198.16 | 130 | 198.16 | 130 | 198.16 | 130 | 198.16 | 130 | 198.16 | 130 | 198.16 | 130 | 198.16 | 130 | 198.16 | 130 | 198.16 | 130 | 198.16 | 130 | 198.16 | 130 | 198.16 | 130 | 198.16 | 130 | 198.16 | 130 | 198.16 | 130 | 198.16 | 130 | 198.16 | 130 | 198.16 | 130 | 198.16 | 130 | 198.16 | 130 | 198.16 | 130 | 198.16 | 130 | 198.16 | 130 | 198.16 | 130 | 198.16 | 130 | 198.16 | 130 | 198.16 | 130 | 198.16 | 130 | 198.16 | 130 | 198.16 | 130 | 198.16 | 130 | 198.16 | 130 | 198.16 | 130 | 198.16 | 130 | 198.16 | 130 | 198.16 | 130 | 198.16 | 130 | 201.92 | 130 | 201.92 | 130 | 201.92 | 130 | 201.92 | 130 | 201.92 | 130 | 201.92 | 130 | 201.92 | 130 | 201.92 | 130 | 201.92 | 130 | 201.92 | 130 | 201.92 | 130 | 201.92 | 130 | 201.92 | 130 | 201.92 | 130 | 201.92 | 130 | 201.92 | 130 | 201.92 | 130 | 201.92 | 130 | 201.92 | 130 | 201.92 | 130 | 201.92 | 130 | 201.92 | 130 | 201.92 | 130 | 201.92 | 130 | 201.92 | 130 | 201.92 | 130 | 201.92 | 130 | 201.92 | 130 | 201.92 | 130 | 201.92 | 130 | 201.92 | 130 | 201.92 | 130 | 201.92 | 130 | 201.92 | 130 | 201.92 | 130 | 201.92 | 130 | 201.92 | 130 | 201.92 | 130 | 201.92 | 130 | 201.92 | 130 | 201.92 | 130 | 201.92 | 130 | 201.92 | 130 | 201.92 | 130 | 201.92 | 130 | 201.92 | 130 | 201.92 | 130 | 201.92 | 130 | 201.92 | 130 | 201.92 | 130 | 201.92 | 130 | 201.92 | 130 | 201.92 | 130 | 201.92 | 130 | 201.92 | 130 | 201.92 | 130 | 201.92 | 130 | 201.92 | 130 | 201.92 | 130 | 201.92 | 130 | 201.92 | 130 | 201.92 | 130 | 201.92 | 130 | 201.92 | 130 | 201.92 | 130 | 201.92 | 130 | 201.92 | 130 | 201.92 | 130 | 201.92 | 130 | 201.92 | 130 | 201.92 | 130 | 201.92 | 130 | 201.92 | 130 | 201.92 | 130 | 201.92 | 130 | 201.92 | 130 | 201.92 | 130 | 201.92 | 130 | 201.92 | 130 | 201.92 | 130 | 201.92 | 130 | 201.92 | 130 | 201.92 | 130 | 201.92 | 130 | 201.92 | 130 | 201.92 | 130 | 201.92 | 130 | 201.92 | 130 | 201.92 | 130 | 201.92 | 130 | 201.92 | 130 | 201.92 | 130 | 201.92 | 130 | 201.92 | 130 | 201.92 | 130 | 201.92 | 130 | 201.92 | 130 | 201.92 | 130 | 201.92 | 130 | 201.92 | 130 | 201.92 | 130 | 196.18 | 130 | 196.18 | 130 | 196.18 | 130 | 196.18 | 130 | 196.18 | 130 | 196.18 | 130 | 196.18 | 130 | 196.18 | 130 | 196.18 | 130 | 196.18 | 130 | 196.18 | 130 | 196.18 | 130 | 196.18 | 130 | 196.18 | 130 | 196.18 | 130 | 196.18 | 130 | 196.18 | 130 | 196.18 | 130 | 196.18 | 130 | 196.18 | 130 | 196.18 | 130 | 196.18 | 130 | 196.18 | 130 | 196.18 | 130 | 196.18 | 130 | 196.18 | 130 | 196.18 | 130 | 196.18 | 130 | 196.18 | 130 | 196.18 | 130 | 196.18 | 130 | 196.18 | 130 | 196.18 | 130 | 196.18 | 130 | 196.18 | 130 | 196.18 | 130 | 196.18 | 130 | 196.18 | 130 | 196.18 | 130 | 196.18 | 130 | 196.18 | 130 | 196.18 | 130 | 196.18 | 130 | 196.18 | 130 | 196.18 | 130 | 196.18 | 130 | 196.18 | 130 | 196.18 | 130 | 198.16 | 130 | 198.16 | 130 | 198.16 | 130 | 198.16 | 130 | 198.16 | 130 | 198.16 | 130 | 198.16 | 130 | 198.16 | 130 | 198.16 | 130 | 198.16 | 130 | 198.16 | 130 | 198.16 | 130 | 198.16 | 130 | 198.16 | 130 | 198.16 | 130 | 198.16 | 130 | 198.16 | 130 | 198.16 | 130 | 198.16 | 130 | 198.16 | 130 | 198.16 | 130 | 198.16 | 130 | 198.16 | 130 | 198.16 | 130 | 198.16 | 130 | 198.16 | 130 | 198.16 | 130 | 198.16 | 130 | 198.16 | 130 | 198.16 | 130 | 198.16 | 130 | 198.16 | 130 | 198.16 | 130 | 198.16 | 130 | 198.16 | 130 | 198.16 | 130 | 198.16 | 130 | 198.16 | 130 | 198.16 | 130 | 198.16 | 130 | 198.16 | 130 | 198.16 | 130 | 198.16 | 130 | 198.16 | 130 | 198.16 | 130 | 198.16 | 130 | 198.16 | 130 | 198.16 | 130 | 198.16 | 130 | 198.16 | 130 | 198.16 | 130 | 198.16 | 130 | 198.16 | 130 | 201.92 | 130 | 201.92 | 130 | 201.92 | 130 | 201.92 | 130 | 201.92 | 130 | 201.92 | 130 | 201.92 | 130 | 201.92 | 130 | 201.92 | 130 | 201.92 | 130 | 201.92 | 130 | 201.92 | 130 | 201.92 | 130 | 201.92 | 130 | 201.92 | 130 | 201.92 | 130 | 201.92 | 130 | 201.92 | 130 | 201.92 | 130 | 201.92 | 130 | 201.92 | 130 | 201.92 | 130 | 201.92 | 130 | 201.92 | 130 | 201.92 | 130 | 201.92 | 130 | 201.92 | 130 | 201.92 | 130 | 201.92 | 130 | 201.92 | 130 | 201.92 | 130 | 201.92 | 130 | 201.92 | 130 | 201.92 | 130 | 201.92 | 130 | 201.92 | 130 | 201.92 | 130 | 201.92 | 130 | 201.92 | 130 | 201.92 | 130 | 201.92 | 130 | 201.92 | 130 | 201.92 | 130 | 201.92 | 130 | 201.92 | 130 | 201.92 | 130 | 201.92 | 130 | 201.92 | 130 | 201.92 | 130 | 201.92 | 130 | 201.92 | 130 | 201.92 | 130 | 201.92 | 130 | 201.92 | 130 | 201.92 | 130 | 201.92 | 130 | 201.92 | 130 | 201.92 | 130 | 201.92 | 130 | 201.92 | 130 | 201.92 | 130 | 201.92 | 130 | 201.92 | 130 | 201.92 | 130 | 196.18 | 130 | 196.18 | 130 | 196.18 | 130 | 196.18 | 130 | 196.18 | 130 | 196.18 | 130 | 196.18 | 130 | 196.18 | 130 | 196.18 | 130 | 196.18 | 130 | 196.18 | 130 | 196.18 | 130 | 196.18 | 130 | 196.18 | 130 | 196.18 | 130 | 196.18 | 130 | 196.18 | 130 | 196.18 | 130 | 196.18 | 130 | 196.18 | 130 | 196.18 | 130 | 196.18 | 130 | 196.18 | 130 | 196.18 | 130 | 196.18 | 130 | 196.18 | 130 | 196.18 | 130 | 196.18 | 130 | 196.18 | 130 | 196.18 | 130 | 198.16 | 130 | 198.16 | 130 | 198.16 | 130 | 198.16 | 130 | 198.16 | 130 | 198.16 | 130 | 198.16 | 130 | 198.16 | 130 | 198.16 | 130 | 198.16 | 130 | 198.16 | 130 | 198.16 | 130 | 198.16 | 130 | 198.16 | 130 | 198.16 | 130 | 198.16 | 130 | 198.16 | 130 | 196.18 | 130 | 198.16 | 130 | 198.16 | 130 | 198.16 | 130 | 198.16 | 130 | 198.16 | 130 | 198.16 | 130 | 198.16 | 130 | 196.18 | 130 | 196.18 | 130 | 196.18 | 130 | 196.18 | 130 | 196.18 | 130 | 196.18 | 130 | 196.18 | 130 | 196.18 | 130 | 196.18 | 130 | 196.18 | 130 | 196.18 | 130 | 196.18 | 130 | 196.18 | 130 | 196.18 | 130 | 198.16 | 130 | 198.16 | 130 | 198.16 | 130 | 198.16 | 130 | 198.16 | 130 | 198.16 | 130 | 198.16 | 130 | 198.16 | 130 | 198.16 | 130 | 198.16 | 130 | 198.16 | 130 | 198.16 | 130 | 198.16 | 130 | 198.16 | 130 | 198.16 | 130 | 198.16 | 130 | 198.16 | 130 | 198.16 | 130 | 198.16 | 130 | 198.16 | 130 | 198.16 | 130 | 198.16 | 130 | 198.16 | 130 | 198.16 | 130 | 198.16 | 130 | 198.16 | 130 | 198.16 | 130 | 198.16 | 130 | 198.16 | 130 | 198.16 | 130 | 198.16 | 130 | 198.16 | 130 | 198.16 | 130 | 198.16 | 130 | 198.16 | 130 | 198.16 | 130 | 198.16 | 130 | 198.16 | 130 | 198.16 | 130 | 198.16 | 130 | 198.16 | 130 | 198.16 | 130 | 198.16 | 130 | 198.16 | 130 | 196.18 | 130 | 196.18 | 130 | 196.18 | 130 | 196.18 | 130 | 196.18 | 130 | 196.18 | 130 | 196.18 | 130 | 196.18 | 130 | 196.18 | 130 | 196.18 | 130 | 196.18 | 130 | 196.18 | 130 | 196.18 | 130 | 196.18 | 130 | 196.18 | 130 | 196.18 | 130 | 196.18 | 130 | 196.18 | 130 | 196.18 | 130 | 196.18 | 130 | 196.18 | 130 | 196.18 | 130 | 196.18 | 130 | 196.18 | 130 | 196.18 | 130 | 196.18 | 130 | 196.18 | 130 | 196.18 | 130 | 196.18 | 130 | 196.18 | 130 | 196.18 | 130 | 196.18 | 130 | 196.18 | 130 | 196.18 | 130 | 196.18 | 130 | 196.18 | 130 | 196.18 | 130 | 196.18 | 130 | 196.18 | 130 | 196.18 | 130 | 196.18 | 130 | 196.18 | 130 | 196.18 | 130 | 196.18 | 130 | 196.18 | 130 | 196.18 | 130 | 196.18 | 130 | 196.18 | 130 | 196.18 | 130 | 196.18 | 130 | 196.18 | 130 | 196.18 | 130 | 196.18 | 130 | 196.18 | 130 | 196.18 | 130 | 196.18 | 130 | 198.16 | 130 | 198.16 | 130 | 198.16 | 130 | 198.16 | 130 | 198.16 | 130 | 198.16 | 130 | 198.16 | 130 | 198.16 | 130 | 198.16 | 130 | 198.16 | 130 | 198.16 | 130 | 198.16 | 130 | 198.16 | 130 | 198.16 | 130 | 198.16 | 130 | 198.16 | 130 | 198.16 | 130 | 198.16 | 130 | 198.16 | 130 | 198.16 | 130 | 198.16 | 130 | 198.16 | 130 | 198.16 | 130 | 198.16 | 130 | 198.16 | 130 | 198.16 | 130 | 198.16 | 130 | 198.16 | 130 | 198.16 | 130 | 198.16 | 130 | 198.16 | 130 | 198.16 | 130 | 198.16 | 130 | 198.16 | 130 | 198.16 | 130 | 198.16 | 130 | 198.16 | 130 | 198.16 | 130 | 198.16 | 130 | 198.16 | 130 | 198.16 | 130 | 198.16 | 130 | 198.16 | 130 | 198.16 | 130 | 198.16 | 130 | 198.16 | 130 | 198.16 | 130 | 198.16 | 130 | 198.16 | 130 | 198.16 | 130 | 198.16 | 130 | 198.16 | 130 | 198.16 | 130 | 198.16 | 130 | 198.16 | 130 | 198.16 | 130 | 198.16 | 130 | 198.16 | 130 | 198.16 | 130 | 198.16 | 130 | 198.16 | 130 | 201.92 | 130 | 201.92 | 130 | 201.92 | 130 | 201.92 | 130 | 201.92 | 130 | 201.92 | 130 | 201.92 | 130 | 201.92 | 130 | 201.92 | 130 | 201.92 | 130 | 201.92 | 130 | 201.92 | 130 | 201.92 | 130 | 201.92
09:00 - 10:00 | 130 | 196.18 | 130 | 196.18 | 130 | 196.18 | 130 | 196.18 | 130 | 196.18 | 130 | 196.18 | 130 | 196.18 | 130 | 196.18 | 130 | 196.18 | 130 | 196.18 | 130 | 196.18 | 130 | 196.18 | 130 | 196.18 | 130 | 196.18 | 130 | 196.18 | 130 | 196.18 | 130 | 196.18 | 130 | 196.18 | 130 | 196.18 | 130 | 196.18 | 130 | 196.18 | 130 | 196.18 | 130 | 198.16 | 130 | 198.16 | 130 | 198.16 | 130 | 198.16 | 130 | 198.16 | 130 | 198.16 | 130 | 198.16 | 130 | 198.16 | 130 | 198.16 | 130 | 198.16 | 130 | 198.16 | 130 | 198.16 | 130 | 198.16 | 130 | 198.16 | 130 | 198.16 | 130 | 198.16 | 130 | 198.16 | 130 | 198.16 | 130 | 198.16 | 130 | 198.16 | 130 | 198.16 | 130 | 198.16 | 130 | 198.16 | 130 | 198.16 | 130 | 198.16 | 130 | 198.16 | 130 | 198.16 | 130 | 198.16 | 130 | 198.16 | 130 | 198.16 | 130 | 198.16 | 130 | 198.16 | 130 | 198.16 | 130 | 198.16 | 130 | 198.16 | 130 | 198.16 | 130 | 198.16 | 130 | 198.16 | 130 | 198.16 | 130 | 198.16 | 130 | 198.16 | 130 | 198.16 | 130 | 198.16 | 130 | 198.16 | 130 | 198.16 | 130 | 198.16 | 130 | 198.16 | 130 | 198.16 | 130 | 198.16 | 130 | 198.16 | 130 | 198.16 | 130 | 198.16 | 130 | 198.16 | 130 | 198.16 | 130 | 198.16 | 130 | 198.16 | 130 | 198.16 | 130 | 198.16 | 130 | 198.16 | 130 | 198.16 | 130 | 198.16 | 130 | 198.16 | 130 | 201.92 | 130 | 201.92 | 130 | 201.92 | 130 | 201.92 | 130 | 201.92 | 130 | 201.92 | 130 | 201.92 | 130 | 201.92 | 130 | 201.92 | 130 | 201.92 | 130 | 201.92 | 130 | 201.92 | 130 | 201.92 | 130 | 201.92 | 130 | 201.92 | 130 | 201.92 | 130 | 201.92 | 130 | 201.92 | 130 | 201.92 | 130 | 201.92 | 130 | 201.92 | 130 | 201.92 | 130 | 201.92 | 130 | 201.92 | 130 | 201.92 | 130 | 201.92 | 130 | 201.92 | 130 | 201.92 | 130 | 201.92 | 130 | 201.92 | 130 | 201.92 | 130 | 201.92 | 130 | 201.92 | 130 | 201.92 | 130 | 201.92 | 130 | 201.92 | 130 | 201.92 | 130 | 201.92 | 130 | 201.92 | 130 | 201.92 | 130 | 201.92 | 130 | 201.92 | 130 | 201.92 | 130 | 201.92 | 130 | 201.92 | 130 | 201.92 | 130 | 201.92 | 130 | 201.92 | 130 | 201.92 | 130 | 201.92 | 130 | 201.92 | 130 | 201.92 | 130 | 201.92 | 130 | 201.92 | 130 | 201.92 | 130 | 201.92 | 130 | 201.92 | 130 | 201.92 | 130 | 201.92 | 130 | 201.92 | 130 | 201.92 | 130 | 201.92 | 130 | 201.92 | 130 | 201.92 | 130 | 201.92 | 60 | 196.18 | 60 | 196.18 | 60 | 196.18 | 60 | 196.18 | 130 | 196.18 | 130 | 196.18 | 130 | 196.18 | 130 | 196.18 | 130 | 196.18 | 130 | 196.18 | 130 | 196.18 | 130 | 196.18 | 130 | 196.18 | 130 | 196.18 | 130 | 196.18 | 130 | 196.18 | 130 | 196.18 | 130 | 196.18 | 130 | 196.18 | 130 | 196.18 | 130 | 196.18 | 130 | 196.18 | 130 | 196.18 | 130 | 196.18 | 130 | 196.18 | 130 | 196.18 | 130 | 196.18 | 130 | 196.18 | 130 | 196.18 | 130 | 196.18 | 130 | 196.18 | 130 | 196.18 | 130 | 196.18 | 130 | 196.18 | 130 | 196.18 | 130 | 196.18 | 130 | 196.18 | 130 | 196.18 | 130 | 196.18 | 130 | 196.18 | 130 | 196.18 | 130 | 196.18 | 130 | 196.18 | 130 | 196.18 | 130 | 196.18 | 130 | 196.18 | 130 | 196.18 | 130 | 196.18 | 130 | 196.18 | 130 | 196.18 | 130 | 196.18 | 130 | 196.18 | 130 | 196.18 | 130 | 196.18 | 130 | 196.18 | 130 | 196.18 | 130 | 196.18 | 130 | 196.18 | 130 | 196.18 | 130 | 196.18 | 130 | 196.18 | 130 | 196.18 | 130 | 196.18 | 130 | 196.18 | 130 | 196.18 | 130 | 196.18 | 130 | 196.18 | 130 | 196.18 | 130 | 196.18 | 130 | 196.18 | 130 | 196.18 | 130 | 196.18 | 130 | 196.18 | 130 | 196.18 | 130 | 196.18 | 130 | 196.18 | 130 | 196.18 | 130 | 196.18 | 130 | 196.18 | 130 | 196.18 | 130 | 196.18 | 130 | 196.18 | 130 | 196.18 | 130 | 196.18 | 130 | 196.18 | 130 | 196.18 | 130 | 196.18 | 130 | 196.18 | 130 | 196.18 | 130 | 196.18 | 130 | 196.18 | 130 | 196.18 | 130 | 196.18 | 130 | 196.18 | 130 | 196.18 | 130 | 196.18 | 130 | 196.18 | 130 | 196.18 | 130 | 196.18 | 130 | 196.18 | 130 | 196.18 | 130 | 196.18 | 130 | 196.18 | 130 | 196.18 | 130 | 198.16 | 130 | 198.16 | 130 | 198.16 | 130 | 198.16 | 130 | 198.16 | 130 | 198.16 | 130 | 198.16 | 130 | 198.16 | 130 | 198.16 | 130 | 198.16 | 130 | 198.16 | 130 | 198.16 | 130 | 198.16 | 130 | 198.16 | 130 | 198.16 | 130 | 198.16 | 130 | 198.16 | 130 | 198.16 | 130 | 198.16 | 130 | 198.16 | 130 | 198.16 | 130 | 198.16 | 130 | 198.16 | 130 | 198.16 | 130 | 198.16 | 130 | 198.16 | 130 | 198.16 | 130 | 198.16 | 130 | 198.16 | 130 | 198.16 | 130 | 198.16 | 130 | 198.16 | 130 | 198.16 | 130 | 198.16 | 130 | 198.16 | 130 | 198.16 | 130 | 198.16 | 130 | 198.16 | 130 | 198.16 | 130 | 198.16 | 130 | 198.16 | 130 | 198.16 | 130 | 198.16 | 130 | 198.16 | 130 | 198.16 | 130 | 198.16 | 130 | 198.16 | 130 | 198.16 | 130 | 198.16 | 130 | 198.16 | 130 | 198.16 | 130 | 198.16 | 130 | 198.16 | 130 | 198.16 | 130 | 198.16 | 130 | 198.16 | 130 | 198.16 | 130 | 198.16 | 130 | 198.16 | 130 | 198.16 | 130 | 198.16 | 130 | 198.16 | 130 | 198.16 | 130 | 198.16 | 130 | 198.16 | 130 | 198.16 | 130 | 198.16 | 130 | 198.16 | 130 | 198.16 | 130 | 198.16 | 130 | 198.16 | 130 | 198.16 | 130 | 198.16 | 130 | 198.16 | 130 | 198.16 | 130 | 198.16 | 130 | 198.16 | 130 | 198.16 | 130 | 198.16 | 130 | 198.16 | 130 | 198.16 | 130 | 198.16 | 130 | 198.16 | 130 | 198.16 | 130 | 198.16 | 130 | 198.16 | 130 | 198.16 | 130 | 198.16 | 130 | 198.16 | 130 | 198.16 | 130 | 198.16 | 130 | 198.16 | 130 | 198.16 | 130 | 198.16 | 130 | 198.16 | 130 | 198.16 | 130 | 198.16 | 130 | 198.16 | 130 | 198.16 | 130 | 201.92 | 130 | 201.92 | 130 | 201.92 | 130 | 201.92 | 130 | 201.92 | 130 | 201.92 | 130 | 201.92 | 130 | 201.92 | 130 | 201.92 | 130 | 201.92 | 130 | 201.92 | 130 | 201.92 | 130 | 201.92 | 130 | 201.92 | 130 | 201.92 | 130 | 201.92 | 130 | 201.92 | 130 | 201.92 | 130 | 201.92 | 130 | 201.92 | 130 | 201.92 | 130 | 201.92 | 130 | 201.92 | 130 | 201.92 | 130 | 201.92 | 130 | 201.92 | 130 | 201.92 | 130 | 201.92 | 130 | 201.92 | 130 | 201.92 | 130 | 201.92 | 130 | 201.92 | 130 | 201.92 | 130 | 201.92 | 130 | 201.92 | 130 | 201.92 | 130 | 201.92 | 130 | 201.92 | 130 | 201.92 | 130 | 201.92 | 130 | 201.92 | 130 | 201.92 | 130 | 201.92 | 130 | 201.92 | 130 | 201.92 | 130 | 201.92 | 130 | 201.92 | 130 | 201.92 | 130 | 201.92 | 130 | 201.92 | 130 | 201.92 | 130 | 201.92 | 130 | 201.92 | 130 | 201.92 | 130 | 201.92 | 130 | 201.92 | 130 | 201.92 | 130 | 201.92 | 130 | 201.92 | 130 | 201.92 | 130 | 201.92 | 130 | 201.92 | 130 | 201.92 | 130 | 201.92 | 130 | 201.92 | 130 | 201.92 | 130 | 201.92 | 130 | 201.92 | 130 | 201.92 | 130 | 201.92 | 130 | 201.92 | 130 | 201.92 | 130 | 201.92 | 130 | 201.92 | 130 | 201.92 | 130 | 201.92 | 130 | 201.92 | 130 | 201.92 | 130 | 201.92 | 130 | 201.92 | 130 | 201.92 | 130 | 201.92 | 130 | 201.92 | 130 | 201.92 | 130 | 201.92 | 130 | 201.92 | 130 | 201.92 | 130 | 201.92 | 130 | 201.92 | 130 | 201.92 | 130 | 201.92 | 130 | 201.92 | 130 | 201.92 | 130 | 201.92 | 130 | 201.92 | 130 | 201.92 | 130 | 201.92 | 130 | 201.92 | 130 | 201.92 | 130 | 201.92 | 130 | 201.92 | 130 | 196.18 | 130 | 196.18 | 130 | 196.18 | 130 | 196.18 | 130 | 196.18 | 130 | 196.18 | 130 | 196.18 | 130 | 196.18 | 130 | 196.18 | 130 | 196.18 | 130 | 196.18 | 130 | 196.18 | 130 | 196.18 | 130 | 196.18 | 130 | 196.18 | 130 | 196.18 | 130 | 196.18 | 130 | 196.18 | 130 | 196.18 | 130 | 196.18 | 130 | 196.18 | 130 | 196.18 | 130 | 196.18 | 130 | 196.18 | 130 | 196.18 | 130 | 196.18 | 130 | 196.18 | 130 | 196.18 | 130 | 196.18 | 130 | 196.18 | 130 | 196.18 | 130 | 196.18 | 130 | 196.18 | 130 | 196.18 | 130 | 196.18 | 130 | 196.18 | 130 | 196.18 | 130 | 196.18 | 130 | 196.18 | 130 | 196.18 | 130 | 196.18 | 130 | 196.18 | 130 | 196.18 | 130 | 196.18 | 130 | 196.18 | 130 | 196.18 | 130 | 196.18 | 130 | 196.18 | 130 | 198.16 | 130 | 198.16 | 130 | 198.16 | 130 | 198.16 | 130 | 198.16 | 130 | 198.16 | 130 | 198.16 | 130 | 198.16 | 130 | 198.16 | 130 | 198.16 | 130 | 198.16 | 130 | 198.16 | 130 | 198.16 | 130 | 198.16 | 130 | 198.16 | 130 | 198.16 | 130 | 198.16 | 130 | 198.16 | 130 | 198.16 | 130 | 198.16 | 130 | 198.16 | 130 | 198.16 | 130 | 198.16 | 130 | 198.16 | 130 | 198.16 | 130 | 198.16 | 130 | 198.16 | 130 | 198.16 | 130 | 198.16 | 130 | 198.16 | 130 | 198.16 | 130 | 198.16 | 130 | 198.16 | 130 | 198.16 | 130 | 198.16 | 130 | 198.16 | 130 | 198.16 | 130 | 198.16 | 130 | 198.16 | 130 | 198.16 | 130 | 198.16 | 130 | 198.16 | 130 | 198.16 | 130 | 198.16 | 130 | 198.16 | 130 | 198.16 | 130 | 198.16 | 130 | 198.16 | 130 | 198.16 | 130 | 198.16 | 130 | 198.16 | 130 | 198.16 | 130 | 198.16 | 130 | 201.92 | 130 | 201.92 | 130 | 201.92 | 130 | 201.92 | 130 | 201.92 | 130 | 201.92 | 130 | 201.92 | 130 | 201.92 | 130 | 201.92 | 130 | 201.92 | 130 | 201.92 | 130 | 201.92 | 130 | 201.92 | 130 | 201.92 | 130 | 201.92 | 130 | 201.92 | 130 | 201.92 | 130 | 201.92 | 130 | 201.92 | 130 | 201.92 | 130 | 201.92 | 130 | 201.92 | 130 | 201.92 | 130 | 201.92 | 130 | 201.92 | 130 | 201.92 | 130 | 201.92 | 130 | 201.92 | 130 | 201.92 | 130 | 201.92 | 130 | 201.92 | 130 | 201.92 | 130 | 201.92 | 130 | 201.92 | 130 | 201.92 | 130 | 201.92 | 130 | 201.92 | 130 | 201.92 | 130 | 201.92 | 130 | 201.92 | 130 | 201.92 | 130 | 201.92 | 130 | 201.92 | 130 | 201.92 | 130 | 201.92 | 130 | 201.92 | 130 | 201.92 | 130 | 201.92 | 130 | 201.92 | 130 | 201.92 | 130 | 201.92 | 130 | 201.92 | 130 | 201.92 | 130 | 201.92 | 130 | 201.92 | 130 | 201.92 | 130 | 201.92 | 130 | 201.92 | 130 | 201.92 | 130 | 201.92 | 130 | 201.92 | 130 | 201.92 | 130 | 201.92 | 130 | 201.92 | 130 | 196.18 | 130 | 196.18 | 130 | 196.18 | 130 | 196.18 | 130 | 196.18 | 130 | 196.18 | 130 | 196.18 | 130 | 196.18 | 130 | 196.18 | 130 | 196.18 | 130 | 196.18 | 130 | 196.18 | 130 | 196.18 | 130 | 196.18 | 130 | 196.18 | 130 | 196.18 | 130 | 196.18 | 130 | 196.18 | 130 | 196.18 | 130 | 196.18 | 130 | 196.18 | 130 | 196.18 | 130 | 196.18 | 130 | 196.18 | 130 | 196.18 | 130 | 196.18 | 130 | 196.18 | 130 | 196.18 | 130 | 196.18 | 130 | 196.18 | 130 | 198.16 | 130 | 198.16 | 130 | 198.16 | 130 | 198.16 | 130 | 198.16 | 130 | 198.16 | 130 | 198.16 | 130 | 198.16 | 130 | 198.16 | 130 | 198.16 | 130 | 198.16 | 130 | 198.16 | 130 | 198.16 | 130 | 198.16 | 130 | 198.16 | 130 | 198.16 | 130 | 198.16 | 130 | 196.18 | 130 | 198.16 | 130 | 198.16 | 130 | 198.16 | 130 | 198.16 | 130 | 198.16 | 130 | 198.16 | 130 | 198.16 | 130 | 196.18 | 130 | 196.18 | 130 | 196.18 | 130 | 196.18 | 130 | 196.18 | 130 | 196.18 | 130 | 196.18 | 130 | 196.18 | 130 | 196.18 | 130 | 196.18 | 130 | 196.18 | 130 | 196.18 | 130 | 196.18 | 130 | 196.18 | 130 | 198.16 | 130 | 198.16 | 130 | 198.16 | 130 | 198.16 | 130 | 198.16 | 130 | 198.16 | 130 | 198.16 | 130 | 198.16 | 130 | 198.16 | 130 | 198.16 | 130 | 198.16 | 130 | 198.16 | 130 | 198.16 | 130 | 198.16 | 130 | 198.16 | 130 | 198.16 | 130 | 198.16 | 130 | 198.16 | 130 | 198.16 | 130 | 198.16 | 130 | 198.16 | 130 | 198.16 | 130 | 198.16 | 130 | 198.16 | 130 | 198.16 | 130 | 198.16 | 130 | 198.16 | 130 | 198.16 | 130 | 198.16 | 130 | 198.16 | 130 | 198.16 | 130 | 198.16 | 130 | 198.16 | 130 | 198.16 | 130 | 198.16 | 130 | 198.16 | 130 | 198.16 | 130 | 198.16 | 130 | 198.16 | 130 | 198.16 | 130 | 198.16 | 130 | 198.16 | 130 | 198.16 | 130 | 198.16 | 130 | 196.18 | 130 | 196.18 | 130 | 196.18 | 130 | 196.18 | 130 | 196.18 | 130 | 196.18 | 130 | 196.18 | 130 | 196.18 | 130 | 196.18 | 130 | 196.18 | 130 | 196.18 | 130 | 196.18 | 130 | 196.18 | 130 | 196.18 | 130 | 196.18 | 130 | 196.18 | 130 | 196.18 | 130 | 196.18 | 130 | 196.18 | 130 | 196.18 | 130 | 196.18 | 130 | 196.18 | 130 | 196.18 | 130 | 196.18 | 130 | 196.18 | 130 | 196.18 | 130 | 196.18 | 130 | 196.18 | 130 | 196.18 | 130 | 196.18 | 130 | 196.18 | 130 | 196.18 | 130 | 196.18 | 130 | 196.18 | 130 | 196.18 | 130 | 196.18 | 130 | 196.18 | 130 | 196.18 | 130 | 196.18 | 130 | 196.18 | 130 | 196.18 | 130 | 196.18 | 130 | 196.18 | 130 | 196.18 | 130 | 196.18 | 130 | 196.18 | 130 | 196.18 | 130 | 196.18 | 130 | 196.18 | 130 | 196.18 | 130 | 196.18 | 130 | 196.18 | 130 | 196.18 | 130 | 196.18 | 130 | 196.18 | 130 | 196.18 | 130 | 198.16 | 130 | 198.16 | 130 | 198.16 | 130 | 198.16 | 130 | 198.16 | 130 | 198.16 | 130 | 198.16 | 130 | 198.16 | 130 | 198.16 | 130 | 198.16 | 130 | 198.16 | 130 | 198.16 | 130 | 198.16 | 130 | 198.16 | 130 | 198.16 | 130 | 198.16 | 130 | 198.16 | 130 | 198.16 | 130 | 198.16 | 130 | 198.16 | 130 | 198.16 | 130 | 198.16 | 130 | 198.16 | 130 | 198.16 | 130 | 198.16 | 130 | 198.16 | 130 | 198.16 | 130 | 198.16 | 130 | 198.16 | 130 | 198.16 | 130 | 198.16 | 130 | 198.16 | 130 | 198.16 | 130 | 198.16 | 130 | 198.16 | 130 | 198.16 | 130 | 198.16 | 130 | 198.16 | 130 | 198.16 | 130 | 198.16 | 130 | 198.16 | 130 | 198.16 | 130 | 198.16 | 130 | 198.16 | 130 | 198.16 | 130 | 198.16 | 130 | 198.16 | 130 | 198.16 | 130 | 198.16 | 130 | 198.16 | 130 | 198.16 | 130 | 198.16 | 130 | 198.16 | 130 | 198.16 | 130 | 198.16 | 130 | 198.16 | 130 | 198.16 | 130 | 198.16 | 130 | 198.16 | 130 | 198.16 | 130 | 198.16 | 130 | 201.92 | 130 | 201.92 | 130 | 201.92 | 130 | 201.92 | 130 | 201.92 | 130 | 201.92 | 130 | 201.92 | 130 | 201.92 | 130 | 201.92 | 130 | 201.92 | 130 | 201.92 | 130 | 201.92 | 130 | 201.92 | 130 | 201.92
10:00 - 11:00 | 130 | 196.18 | 130 | 196.18 | 130 | 196.18 | 130 | 196.18 | 130 | 196.18 | 130 | 196.18 | 130 | 196.18 | 130 | 196.18 | 130 | 196.18 | 130 | 196.18 | 130 | 196.18 | 130 | 196.18 | 130 | 196.18 | 130 | 196.18 | 130 | 196.18 | 130 | 196.18 | 130 | 196.18 | 130 | 196.18 | 130 | 196.18 | 130 | 196.18 | 130 | 196.18 | 130 | 196.18 | 130 | 198.16 | 130 | 198.16 | 130 | 198.16 | 130 | 198.16 | 130 | 198.16 | 130 | 198.16 | 130 | 198.16 | 130 | 198.16 | 130 | 198.16 | 130 | 198.16 | 130 | 198.16 | 130 | 198.16 | 130 | 198.16 | 130 | 198.16 | 130 | 198.16 | 130 | 198.16 | 130 | 198.16 | 130 | 198.16 | 130 | 198.16 | 130 | 198.16 | 130 | 198.16 | 130 | 198.16 | 130 | 198.16 | 130 | 198.16 | 130 | 198.16 | 130 | 198.16 | 130 | 198.16 | 130 | 198.16 | 130 | 198.16 | 130 | 198.16 | 130 | 198.16 | 130 | 198.16 | 130 | 198.16 | 130 | 198.16 | 130 | 198.16 | 130 | 198.16 | 130 | 198.16 | 130 | 198.16 | 130 | 198.16 | 130 | 198.16 | 130 | 198.16 | 130 | 198.16 | 130 | 198.16 | 130 | 198.16 | 130 | 198.16 | 130 | 198.16 | 130 | 198.16 | 130 | 198.16 | 130 | 198.16 | 130 | 198.16 | 130 | 198.16 | 130 | 198.16 | 130 | 198.16 | 130 | 198.16 | 130 | 198.16 | 130 | 198.16 | 130 | 198.16 | 130 | 198.16 | 130 | 198.16 | 130 | 198.16 | 130 | 198.16 | 130 | 198.16 | 130 | 201.92 | 130 | 201.92 | 130 | 201.92 | 130 | 201.92 | 130 | 201.92 | 130 | 201.92 | 130 | 201.92 | 130 | 201.92 | 130 | 201.92 | 130 | 201.92 | 130 | 201.92 | 130 | 201.92 | 130 | 201.92 | 130 | 201.92 | 130 | 201.92 | 130 | 201.92 | 130 | 201.92 | 130 | 201.92 | 130 | 201.92 | 130 | 201.92 | 130 | 201.92 | 130 | 201.92 | 130 | 201.92 | 130 | 201.92 | 130 | 201.92 | 130 | 201.92 | 130 | 201.92 | 130 | 201.92 | 130 | 201.92 | 130 | 201.92 | 130 | 201.92 | 130 | 201.92 | 130 | 201.92 | 130 | 201.92 | 130 | 201.92 | 130 | 201.92 | 130 | 201.92 | 130 | 201.92 | 130 | 201.92 | 130 | 201.92 | 130 | 201.92 | 130 | 201.92 | 130 | 201.92 | 130 | 201.92 | 130 | 201.92 | 130 | 201.92 | 130 | 201.92 | 130 | 201.92 | 130 | 201.92 | 130 | 201.92 | 130 | 201.92 | 130 | 201.92 | 130 | 201.92 | 130 | 201.92 | 130 | 201.92 | 130 | 201.92 | 130 | 201.92 | 130 | 201.92 | 130 | 201.92 | 130 | 201.92 | 130 | 201.92 | 130 | 201.92 | 130 | 201.92 | 130 | 201.92 | 130 | 201.92 | 60 | 196.18 | 60 | 196.18 | 60 | 196.18 | 60 | 196.18 | 130 | 196.18 | 130 | 196.18 | 130 | 196.18 | 130 | 196.18 | 130 | 196.18 | 130 | 196.18 | 130 | 196.18 | 130 | 196.18 | 130 | 196.18 | 130 | 196.18 | 130 | 196.18 | 130 | 196.18 | 130 | 196.18 | 130 | 196.18 | 130 | 196.18 | 130 | 196.18 | 130 | 196.18 | 130 | 196.18 | 130 | 196.18 | 130 | 196.18 | 130 | 196.18 | 130 | 196.18 | 130 | 196.18 | 130 | 196.18 | 130 | 196.18 | 130 | 196.18 | 130 | 196.18 | 130 | 196.18 | 130 | 196.18 | 130 | 196.18 | 130 | 196.18 | 130 | 196.18 | 130 | 196.18 | 130 | 196.18 | 130 | 196.18 | 130 | 196.18 | 130 | 196.18 | 130 | 196.18 | 130 | 196.18 | 130 | 196.18 | 130 | 196.18 | 130 | 196.18 | 130 | 196.18 | 130 | 196.18 | 130 | 196.18 | 130 | 196.18 | 130 | 196.18 | 130 | 196.18 | 130 | 196.18 | 130 | 196.18 | 130 | 196.18 | 130 | 196.18 | 130 | 196.18 | 130 | 196.18 | 130 | 196.18 | 130 | 196.18 | 130 | 196.18 | 130 | 196.18 | 130 | 196.18 | 130 | 196.18 | 130 | 196.18 | 130 | 196.18 | 130 | 196.18 | 130 | 196.18 | 130 | 196.18 | 130 | 196.18 | 130 | 196.18 | 130 | 196.18 | 130 | 196.18 | 130 | 196.18 | 130 | 196.18 | 130 | 196.18 | 130 | 196.18 | 130 | 196.18 | 130 | 196.18 | 130 | 196.18 | 130 | 196.18 | 130 | 196.18 | 130 | 196.18 | 130 | 196.18 | 130 | 196.18 | 130 | 196.18 | 130 | 196.18 | 130 | 196.18 | 130 | 196.18 | 130 | 196.18 | 130 | 196.18 | 130 | 196.18 | 130 | 196.18 | 130 | 196.18 | 130 | 196.18 | 130 | 196.18 | 130 | 196.18 | 130 | 196.18 | 130 | 196.18 | 130 | 196.18 | 130 | 196.18 | 130 | 196.18 | 130 | 196.18 | 130 | 196.18 | 130 | 198.16 | 130 | 198.16 | 130 | 198.16 | 130 | 198.16 | 130 | 198.16 | 130 | 198.16 | 130 | 198.16 | 130 | 198.16 | 130 | 198.16 | 130 | 198.16 | 130 | 198.16 | 130 | 198.16 | 130 | 198.16 | 130 | 198.16 | 130 | 198.16 | 130 | 198.16 | 130 | 198.16 | 130 | 198.16 | 130 | 198.16 | 130 | 198.16 | 130 | 198.16 | 130 | 198.16 | 130 | 198.16 | 130 | 198.16 | 130 | 198.16 | 130 | 198.16 | 130 | 198.16 | 130 | 198.16 | 130 | 198.16 | 130 | 198.16 | 130 | 198.16 | 130 | 198.16 | 130 | 198.16 | 130 | 198.16 | 130 | 198.16 | 130 | 198.16 | 130 | 198.16 | 130 | 198.16 | 130 | 198.16 | 130 | 198.16 | 130 | 198.16 | 130 | 198.16 | 130 | 198.16 | 130 | 198.16 | 130 | 198.16 | 130 | 198.16 | 130 | 198.16 | 130 | 198.16 | 130 | 198.16 | 130 | 198.16 | 130 | 198.16 | 130 | 198.16 | 130 | 198.16 | 130 | 198.16 | 130 | 198.16 | 130 | 198.16 | 130 | 198.16 | 130 | 198.16 | 130 | 198.16 | 130 | 198.16 | 130 | 198.16 | 130 | 198.16 | 130 | 198.16 | 130 | 198.16 | 130 | 198.16 | 130 | 198.16 | 130 | 198.16 | 130 | 198.16 | 130 | 198.16 | 130 | 198.16 | 130 | 198.16 | 130 | 198.16 | 130 | 198.16 | 130 | 198.16 | 130 | 198.16 | 130 | 198.16 | 130 | 198.16 | 130 | 198.16 | 130 | 198.16 | 130 | 198.16 | 130 | 198.16 | 130 | 198.16 | 130 | 198.16 | 130 | 198.16 | 130 | 198.16 | 130 | 198.16 | 130 | 198.16 | 130 | 198.16 | 130 | 198.16 | 130 | 198.16 | 130 | 198.16 | 130 | 198.16 | 130 | 198.16 | 130 | 198.16 | 130 | 198.16 | 130 | 198.16 | 130 | 198.16 | 130 | 198.16 | 130 | 198.16 | 130 | 201.92 | 130 | 201.92 | 130 | 201.92 | 130 | 201.92 | 130 | 201.92 | 130 | 201.92 | 130 | 201.92 | 130 | 201.92 | 130 | 201.92 | 130 | 201.92 | 130 | 201.92 | 130 | 201.92 | 130 | 201.92 | 130 | 201.92 | 130 | 201.92 | 130 | 201.92 | 130 | 201.92 | 130 | 201.92 | 130 | 201.92 | 130 | 201.92 | 130 | 201.92 | 130 | 201.92 | 130 | 201.92 | 130 | 201.92 | 130 | 201.92 | 130 | 201.92 | 130 | 201.92 | 130 | 201.92 | 130 | 201.92 | 130 | 201.92 | 130 | 201.92 | 130 | 201.92 | 130 | 201.92 | 130 | 201.92 | 130 | 201.92 | 130 | 201.92 | 130 | 201.92 | 130 | 201.92 | 130 | 201.92 | 130 | 201.92 | 130 | 201.92 | 130 | 201.92 | 130 | 201.92 | 130 | 201.92 | 130 | 201.92 | 130 | 201.92 | 130 | 201.92 | 130 | 201.92 | 130 | 201.92 | 130 | 201.92 | 130 | 201.92 | 130 | 201.92 | 130 | 201.92 | 130 | 201.92 | 130 | 201.92 | 130 | 201.92 | 130 | 201.92 | 130 | 201.92 | 130 | 201.92 | 130 | 201.92 | 130 | 201.92 | 130 | 201.92 | 130 | 201.92 | 130 | 201.92 | 130 | 201.92 | 130 | 201.92 | 130 | 201.92 | 130 | 201.92 | 130 | 201.92 | 130 | 201.92 | 130 | 201.92 | 130 | 201.92 | 130 | 201.92 | 130 | 201.92 | 130 | 201.92 | 130 | 201.92 | 130 | 201.92 | 130 | 201.92 | 130 | 201.92 | 130 | 201.92 | 130 | 201.92 | 130 | 201.92 | 130 | 201.92 | 130 | 201.92 | 130 | 201.92 | 130 | 201.92 | 130 | 201.92 | 130 | 201.92 | 130 | 201.92 | 130 | 201.92 | 130 | 201.92 | 130 | 201.92 | 130 | 201.92 | 130 | 201.92 | 130 | 201.92 | 130 | 201.92 | 130 | 201.92 | 130 | 201.92 | 130 | 201.92 | 130 | 201.92 | 130 | 201.92 | 130 | 196.18 | 130 | 196.18 | 130 | 196.18 | 130 | 196.18 | 130 | 196.18 | 130 | 196.18 | 130 | 196.18 | 130 | 196.18 | 130 | 196.18 | 130 | 196.18 | 130 | 196.18 | 130 | 196.18 | 130 | 196.18 | 130 | 196.18 | 130 | 196.18 | 130 | 196.18 | 130 | 196.18 | 130 | 196.18 | 130 | 196.18 | 130 | 196.18 | 130 | 196.18 | 130 | 196.18 | 130 | 196.18 | 130 | 196.18 | 130 | 196.18 | 130 | 196.18 | 130 | 196.18 | 130 | 196.18 | 130 | 196.18 | 130 | 196.18 | 130 | 196.18 | 130 | 196.18 | 130 | 196.18 | 130 | 196.18 | 130 | 196.18 | 130 | 196.18 | 130 | 196.18 | 130 | 196.18 | 130 | 196.18 | 130 | 196.18 | 130 | 196.18 | 130 | 196.18 | 130 | 196.18 | 130 | 196.18 | 130 | 196.18 | 130 | 196.18 | 130 | 196.18 | 130 | 196.18 | 130 | 198.16 | 130 | 198.16 | 130 | 198.16 | 130 | 198.16 | 130 | 198.16 | 130 | 198.16 | 130 | 198.16 | 130 | 198.16 | 130 | 198.16 | 130 | 198.16 | 130 | 198.16 | 130 | 198.16 | 130 | 198.16 | 130 | 198.16 | 130 | 198.16 | 130 | 198.16 | 130 | 198.16 | 130 | 198.16 | 130 | 198.16 | 130 | 198.16 | 130 | 198.16 | 130 | 198.16 | 130 | 198.16 | 130 | 198.16 | 130 | 198.16 | 130 | 198.16 | 130 | 198.16 | 130 | 198.16 | 130 | 198.16 | 130 | 198.16 | 130 | 198.16 | 130 | 198.16 | 130 | 198.16 | 130 | 198.16 | 130 | 198.16 | 130 | 198.16 | 130 | 198.16 | 130 | 198.16 | 130 | 198.16 | 130 | 198.16 | 130 | 198.16 | 130 | 198.16 | 130 | 198.16 | 130 | 198.16 | 130 | 198.16 | 130 | 198.16 | 130 | 198.16 | 130 | 198.16 | 130 | 198.16 | 130 | 198.16 | 130 | 198.16 | 130 | 198.16 | 130 | 198.16 | 130 | 201.92 | 130 | 201.92 | 130 | 201.92 | 130 | 201.92 | 130 | 201.92 | 130 | 201.92 | 130 | 201.92 | 130 | 201.92 | 130 | 201.92 | 130 | 201.92 | 130 | 201.92 | 130 | 201.92 | 130 | 201.92 | 130 | 201.92 | 130 | 201.92 | 130 | 201.92 | 130 | 201.92 | 130 | 201.92 | 130 | 201.92 | 130 | 201.92 | 130 | 201.92 | 130 | 201.92 | 130 | 201.92 | 130 | 201.92 | 130 | 201.92 | 130 | 201.92 | 130 | 201.92 | 130 | 201.92 | 130 | 201.92 | 130 | 201.92 | 130 | 201.92 | 130 | 201.92 | 130 | 201.92 | 130 | 201.92 | 130 | 201.92 | 130 | 201.92 | 130 | 201.92 | 130 | 201.92 | 130 | 201.92 | 130 | 201.92 | 130 | 201.92 | 130 | 201.92 | 130 | 201.92 | 130 | 201.92 | 130 | 201.92 | 130 | 201.92 | 130 | 201.92 | 130 | 201.92 | 130 | 201.92 | 130 | 201.92 | 130 | 201.92 | 130 | 201.92 | 130 | 201.92 | 130 | 201.92 | 130 | 201.92 | 130 | 201.92 | 130 | 201.92 | 130 | 201.92 | 130 | 201.92 | 130 | 201.92 | 130 | 201.92 | 130 | 201.92 | 130 | 201.92 | 130 | 201.92 | 130 | 196.18 | 130 | 196.18 | 130 | 196.18 | 130 | 196.18 | 130 | 196.18 | 130 | 196.18 | 130 | 196.18 | 130 | 196.18 | 130 | 196.18 | 130 | 196.18 | 130 | 196.18 | 130 | 196.18 | 130 | 196.18 | 130 | 196.18 | 130 | 196.18 | 130 | 196.18 | 130 | 196.18 | 130 | 196.18 | 130 | 196.18 | 130 | 196.18 | 130 | 196.18 | 130 | 196.18 | 130 | 196.18 | 130 | 196.18 | 130 | 196.18 | 130 | 196.18 | 130 | 196.18 | 130 | 196.18 | 130 | 196.18 | 130 | 196.18 | 130 | 198.16 | 130 | 198.16 | 130 | 198.16 | 130 | 198.16 | 130 | 198.16 | 130 | 198.16 | 130 | 198.16 | 130 | 198.16 | 130 | 198.16 | 130 | 198.16 | 130 | 198.16 | 130 | 198.16 | 130 | 198.16 | 130 | 198.16 | 130 | 198.16 | 130 | 198.16 | 130 | 198.16 | 130 | 196.18 | 130 | 198.16 | 130 | 198.16 | 130 | 198.16 | 130 | 198.16 | 130 | 198.16 | 130 | 198.16 | 130 | 198.16 | 130 | 196.18 | 130 | 196.18 | 130 | 196.18 | 130 | 196.18 | 130 | 196.18 | 130 | 196.18 | 130 | 196.18 | 130 | 196.18 | 130 | 196.18 | 130 | 196.18 | 130 | 196.18 | 130 | 196.18 | 130 | 196.18 | 130 | 196.18 | 130 | 198.16 | 130 | 198.16 | 130 | 198.16 | 130 | 198.16 | 130 | 198.16 | 130 | 198.16 | 130 | 198.16 | 130 | 198.16 | 130 | 198.16 | 130 | 198.16 | 130 | 198.16 | 130 | 198.16 | 130 | 198.16 | 130 | 198.16 | 130 | 198.16 | 130 | 198.16 | 130 | 198.16 | 130 | 198.16 | 130 | 198.16 | 130 | 198.16 | 130 | 198.16 | 130 | 198.16 | 130 | 198.16 | 130 | 198.16 | 130 | 198.16 | 130 | 198.16 | 130 | 198.16 | 130 | 198.16 | 130 | 198.16 | 130 | 198.16 | 130 | 198.16 | 130 | 198.16 | 130 | 198.16 | 130 | 198.16 | 130 | 198.16 | 130 | 198.16 | 130 | 198.16 | 130 | 198.16 | 130 | 198.16 | 130 | 198.16 | 130 | 198.16 | 130 | 198.16 | 130 | 198.16 | 130 | 198.16 | 130 | 196.18 | 130 | 196.18 | 130 | 196.18 | 130 | 196.18 | 130 | 196.18 | 130 | 196.18 | 130 | 196.18 | 130 | 196.18 | 130 | 196.18 | 130 | 196.18 | 130 | 196.18 | 130 | 196.18 | 130 | 196.18 | 130 | 196.18 | 130 | 196.18 | 130 | 196.18 | 130 | 196.18 | 130 | 196.18 | 130 | 196.18 | 130 | 196.18 | 130 | 196.18 | 130 | 196.18 | 130 | 196.18 | 130 | 196.18 | 130 | 196.18 | 130 | 196.18 | 130 | 196.18 | 130 | 196.18 | 130 | 196.18 | 130 | 196.18 | 130 | 196.18 | 130 | 196.18 | 130 | 196.18 | 130 | 196.18 | 130 | 196.18 | 130 | 196.18 | 130 | 196.18 | 130 | 196.18 | 130 | 196.18 | 130 | 196.18 | 130 | 196.18 | 130 | 196.18 | 130 | 196.18 | 130 | 196.18 | 130 | 196.18 | 130 | 196.18 | 130 | 196.18 | 130 | 196.18 | 130 | 196.18 | 130 | 196.18 | 130 | 196.18 | 130 | 196.18 | 130 | 196.18 | 130 | 196.18 | 130 | 196.18 | 130 | 196.18 | 130 | 198.16 | 130 | 198.16 | 130 | 198.16 | 130 | 198.16 | 130 | 198.16 | 130 | 198.16 | 130 | 198.16 | 130 | 198.16 | 130 | 198.16 | 130 | 198.16 | 130 | 198.16 | 130 | 198.16 | 130 | 198.16 | 130 | 198.16 | 130 | 198.16 | 130 | 198.16 | 130 | 198.16 | 130 | 198.16 | 130 | 198.16 | 130 | 198.16 | 130 | 198.16 | 130 | 198.16 | 130 | 198.16 | 130 | 198.16 | 130 | 198.16 | 130 | 198.16 | 130 | 198.16 | 130 | 198.16 | 130 | 198.16 | 130 | 198.16 | 130 | 198.16 | 130 | 198.16 | 130 | 198.16 | 130 | 198.16 | 130 | 198.16 | 130 | 198.16 | 130 | 198.16 | 130 | 198.16 | 130 | 198.16 | 130 | 198.16 | 130 | 198.16 | 130 | 198.16 | 130 | 198.16 | 130 | 198.16 | 130 | 198.16 | 130 | 198.16 | 130 | 198.16 | 130 | 198.16 | 130 | 198.16 | 130 | 198.16 | 130 | 198.16 | 130 | 198.16 | 130 | 198.16 | 130 | 198.16 | 130 | 198.16 | 130 | 198.16 | 130 | 198.16 | 130 | 198.16 | 130 | 198.16 | 130 | 198.16 | 130 | 198.16 | 130 | 201.92 | 130 | 201.92 | 130 | 201.92 | 130 | 201.92 | 130 | 201.92 | 130 | 201.92 | 130 | 201.92 | 130 | 201.92 | 130 | 201.92 | 130 | 201.92 | 130 | 201.92 | 130 | 201.92 | 130 | 201.92 | 130 | 201.92
11:00 - 12:00 | 130 | 196.18 | 130 | 196.18 | 130 | 196.18 | 130 | 196.18 | 130 | 196.18 | 130 | 196.18 | 130 | 196.18 | 130 | 196.18 | 130 | 196.18 | 130 | 196.18 | 130 | 196.18 | 130 | 196.18 | 130 | 196.18 | 130 | 196.18 | 130 | 196.18 | 130 | 196.18 | 130 | 196.18 | 130 | 196.18 | 130 | 196.18 | 130 | 196.18 | 130 | 196.18 | 130 | 196.18 | 130 | 198.16 | 130 | 198.16 | 130 | 198.16 | 130 | 198.16 | 130 | 198.16 | 130 | 198.16 | 130 | 198.16 | 130 | 198.16 | 130 | 198.16 | 130 | 198.16 | 130 | 198.16 | 130 | 198.16 | 130 | 198.16 | 130 | 198.16 | 130 | 198.16 | 130 | 198.16 | 130 | 198.16 | 130 | 198.16 | 130 | 198.16 | 130 | 198.16 | 130 | 198.16 | 130 | 198.16 | 130 | 198.16 | 130 | 198.16 | 130 | 198.16 | 130 | 198.16 | 130 | 198.16 | 130 | 198.16 | 130 | 198.16 | 130 | 198.16 | 130 | 198.16 | 130 | 198.16 | 130 | 198.16 | 130 | 198.16 | 130 | 198.16 | 130 | 198.16 | 130 | 198.16 | 130 | 198.16 | 130 | 198.16 | 130 | 198.16 | 130 | 198.16 | 130 | 198.16 | 130 | 198.16 | 130 | 198.16 | 130 | 198.16 | 130 | 198.16 | 130 | 198.16 | 130 | 198.16 | 130 | 198.16 | 130 | 198.16 | 130 | 198.16 | 130 | 198.16 | 130 | 198.16 | 130 | 198.16 | 130 | 198.16 | 130 | 198.16 | 130 | 198.16 | 130 | 198.16 | 130 | 198.16 | 130 | 198.16 | 130 | 198.16 | 130 | 198.16 | 130 | 201.92 | 130 | 201.92 | 130 | 201.92 | 130 | 201.92 | 130 | 201.92 | 130 | 201.92 | 130 | 201.92 | 130 | 201.92 | 130 | 201.92 | 130 | 201.92 | 130 | 201.92 | 130 | 201.92 | 130 | 201.92 | 130 | 201.92 | 130 | 201.92 | 130 | 201.92 | 130 | 201.92 | 130 | 201.92 | 130 | 201.92 | 130 | 201.92 | 130 | 201.92 | 130 | 201.92 | 130 | 201.92 | 130 | 201.92 | 130 | 201.92 | 130 | 201.92 | 130 | 201.92 | 130 | 201.92 | 130 | 201.92 | 130 | 201.92 | 130 | 201.92 | 130 | 201.92 | 130 | 201.92 | 130 | 201.92 | 130 | 201.92 | 130 | 201.92 | 130 | 201.92 | 130 | 201.92 | 130 | 201.92 | 130 | 201.92 | 130 | 201.92 | 130 | 201.92 | 130 | 201.92 | 130 | 201.92 | 130 | 201.92 | 130 | 201.92 | 130 | 201.92 | 130 | 201.92 | 130 | 201.92 | 130 | 201.92 | 130 | 201.92 | 130 | 201.92 | 130 | 201.92 | 130 | 201.92 | 130 | 201.92 | 130 | 201.92 | 130 | 201.92 | 130 | 201.92 | 130 | 201.92 | 130 | 201.92 | 130 | 201.92 | 130 | 201.92 | 130 | 201.92 | 130 | 201.92 | 130 | 201.92 | 60 | 196.18 | 60 | 196.18 | 60 | 196.18 | 60 | 196.18 | 130 | 196.18 | 130 | 196.18 | 130 | 196.18 | 130 | 196.18 | 130 | 196.18 | 130 | 196.18 | 130 | 196.18 | 130 | 196.18 | 130 | 196.18 | 130 | 196.18 | 130 | 196.18 | 130 | 196.18 | 130 | 196.18 | 130 | 196.18 | 130 | 196.18 | 130 | 196.18 | 130 | 196.18 | 130 | 196.18 | 130 | 196.18 | 130 | 196.18 | 130 | 196.18 | 130 | 196.18 | 130 | 196.18 | 130 | 196.18 | 130 | 196.18 | 130 | 196.18 | 130 | 196.18 | 130 | 196.18 | 130 | 196.18 | 130 | 196.18 | 130 | 196.18 | 130 | 196.18 | 130 | 196.18 | 130 | 196.18 | 130 | 196.18 | 130 | 196.18 | 130 | 196.18 | 130 | 196.18 | 130 | 196.18 | 130 | 196.18 | 130 | 196.18 | 130 | 196.18 | 130 | 196.18 | 130 | 196.18 | 130 | 196.18 | 130 | 196.18 | 130 | 196.18 | 130 | 196.18 | 130 | 196.18 | 130 | 196.18 | 130 | 196.18 | 130 | 196.18 | 130 | 196.18 | 130 | 196.18 | 130 | 196.18 | 130 | 196.18 | 130 | 196.18 | 130 | 196.18 | 130 | 196.18 | 130 | 196.18 | 130 | 196.18 | 130 | 196.18 | 130 | 196.18 | 130 | 196.18 | 130 | 196.18 | 130 | 196.18 | 130 | 196.18 | 130 | 196.18 | 130 | 196.18 | 130 | 196.18 | 130 | 196.18 | 130 | 196.18 | 130 | 196.18 | 130 | 196.18 | 130 | 196.18 | 130 | 196.18 | 130 | 196.18 | 130 | 196.18 | 130 | 196.18 | 130 | 196.18 | 130 | 196.18 | 130 | 196.18 | 130 | 196.18 | 130 | 196.18 | 130 | 196.18 | 130 | 196.18 | 130 | 196.18 | 130 | 196.18 | 130 | 196.18 | 130 | 196.18 | 130 | 196.18 | 130 | 196.18 | 130 | 196.18 | 130 | 196.18 | 130 | 196.18 | 130 | 196.18 | 130 | 196.18 | 130 | 196.18 | 130 | 196.18 | 130 | 196.18 | 130 | 198.16 | 130 | 198.16 | 130 | 198.16 | 130 | 198.16 | 130 | 198.16 | 130 | 198.16 | 130 | 198.16 | 130 | 198.16 | 130 | 198.16 | 130 | 198.16 | 130 | 198.16 | 130 | 198.16 | 130 | 198.16 | 130 | 198.16 | 130 | 198.16 | 130 | 198.16 | 130 | 198.16 | 130 | 198.16 | 130 | 198.16 | 130 | 198.16 | 130 | 198.16 | 130 | 198.16 | 130 | 198.16 | 130 | 198.16 | 130 | 198.16 | 130 | 198.16 | 130 | 198.16 | 130 | 198.16 | 130 | 198.16 | 130 | 198.16 | 130 | 198.16 | 130 | 198.16 | 130 | 198.16 | 130 | 198.16 | 130 | 198.16 | 130 | 198.16 | 130 | 198.16 | 130 | 198.16 | 130 | 198.16 | 130 | 198.16 | 130 | 198.16 | 130 | 198.16 | 130 | 198.16 | 130 | 198.16 | 130 | 198.16 | 130 | 198.16 | 130 | 198.16 | 130 | 198.16 | 130 | 198.16 | 130 | 198.16 | 130 | 198.16 | 130 | 198.16 | 130 | 198.16 | 130 | 198.16 | 130 | 198.16 | 130 | 198.16 | 130 | 198.16 | 130 | 198.16 | 130 | 198.16 | 130 | 198.16 | 130 | 198.16 | 130 | 198.16 | 130 | 198.16 | 130 | 198.16 | 130 | 198.16 | 130 | 198.16 | 130 | 198.16 | 130 | 198.16 | 130 | 198.16 | 130 | 198.16 | 130 | 198.16 | 130 | 198.16 | 130 | 198.16 | 130 | 198.16 | 130 | 198.16 | 130 | 198.16 | 130 | 198.16 | 130 | 198.16 | 130 | 198.16 | 130 | 198.16 | 130 | 198.16 | 130 | 198.16 | 130 | 198.16 | 130 | 198.16 | 130 | 198.16 | 130 | 198.16 | 130 | 198.16 | 130 | 198.16 | 130 | 198.16 | 130 | 198.16 | 130 | 198.16 | 130 | 198.16 | 130 | 198.16 | 130 | 198.16 | 130 | 198.16 | 130 | 198.16 | 130 | 198.16 | 130 | 198.16 | 130 | 198.16 | 130 | 201.92 | 130 | 201.92 | 130 | 201.92 | 130 | 201.92 | 130 | 201.92 | 130 | 201.92 | 130 | 201.92 | 130 | 201.92 | 130 | 201.92 | 130 | 201.92 | 130 | 201.92 | 130 | 201.92 | 130 | 201.92 | 130 | 201.92 | 130 | 201.92 | 130 | 201.92 | 130 | 201.92 | 130 | 201.92 | 130 | 201.92 | 130 | 201.92 | 130 | 201.92 | 130 | 201.92 | 130 | 201.92 | 130 | 201.92 | 130 | 201.92 | 130 | 201.92 | 130 | 201.92 | 130 | 201.92 | 130 | 201.92 | 130 | 201.92 | 130 | 201.92 | 130 | 201.92 | 130 | 201.92 | 130 | 201.92 | 130 | 201.92 | 130 | 201.92 | 130 | 201.92 | 130 | 201.92 | 130 | 201.92 | 130 | 201.92 | 130 | 201.92 | 130 | 201.92 | 130 | 201.92 | 130 | 201.92 | 130 | 201.92 | 130 | 201.92 | 130 | 201.92 | 130 | 201.92 | 130 | 201.92 | 130 | 201.92 | 130 | 201.92 | 130 | 201.92 | 130 | 201.92 | 130 | 201.92 | 130 | 201.92 | 130 | 201.92 | 130 | 201.92 | 130 | 201.92 | 130 | 201.92 | 130 | 201.92 | 130 | 201.92 | 130 | 201.92 | 130 | 201.92 | 130 | 201.92 | 130 | 201.92 | 130 | 201.92 | 130 | 201.92 | 130 | 201.92 | 130 | 201.92 | 130 | 201.92 | 130 | 201.92 | 130 | 201.92 | 130 | 201.92 | 130 | 201.92 | 130 | 201.92 | 130 | 201.92 | 130 | 201.92 | 130 | 201.92 | 130 | 201.92 | 130 | 201.92 | 130 | 201.92 | 130 | 201.92 | 130 | 201.92 | 130 | 201.92 | 130 | 201.92 | 130 | 201.92 | 130 | 201.92 | 130 | 201.92 | 130 | 201.92 | 130 | 201.92 | 130 | 201.92 | 130 | 201.92 | 130 | 201.92 | 130 | 201.92 | 130 | 201.92 | 130 | 201.92 | 130 | 201.92 | 130 | 201.92 | 130 | 201.92 | 130 | 201.92 | 130 | 201.92 | 130 | 196.18 | 130 | 196.18 | 130 | 196.18 | 130 | 196.18 | 130 | 196.18 | 130 | 196.18 | 130 | 196.18 | 130 | 196.18 | 130 | 196.18 | 130 | 196.18 | 130 | 196.18 | 130 | 196.18 | 130 | 196.18 | 130 | 196.18 | 130 | 196.18 | 130 | 196.18 | 130 | 196.18 | 130 | 196.18 | 130 | 196.18 | 130 | 196.18 | 130 | 196.18 | 130 | 196.18 | 130 | 196.18 | 130 | 196.18 | 130 | 196.18 | 130 | 196.18 | 130 | 196.18 | 130 | 196.18 | 130 | 196.18 | 130 | 196.18 | 130 | 196.18 | 130 | 196.18 | 130 | 196.18 | 130 | 196.18 | 130 | 196.18 | 130 | 196.18 | 130 | 196.18 | 130 | 196.18 | 130 | 196.18 | 130 | 196.18 | 130 | 196.18 | 130 | 196.18 | 130 | 196.18 | 130 | 196.18 | 130 | 196.18 | 130 | 196.18 | 130 | 196.18 | 130 | 196.18 | 130 | 198.16 | 130 | 198.16 | 130 | 198.16 | 130 | 198.16 | 130 | 198.16 | 130 | 198.16 | 130 | 198.16 | 130 | 198.16 | 130 | 198.16 | 130 | 198.16 | 130 | 198.16 | 130 | 198.16 | 130 | 198.16 | 130 | 198.16 | 130 | 198.16 | 130 | 198.16 | 130 | 198.16 | 130 | 198.16 | 130 | 198.16 | 130 | 198.16 | 130 | 198.16 | 130 | 198.16 | 130 | 198.16 | 130 | 198.16 | 130 | 198.16 | 130 | 198.16 | 130 | 198.16 | 130 | 198.16 | 130 | 198.16 | 130 | 198.16 | 130 | 198.16 | 130 | 198.16 | 130 | 198.16 | 130 | 198.16 | 130 | 198.16 | 130 | 198.16 | 130 | 198.16 | 130 | 198.16 | 130 | 198.16 | 130 | 198.16 | 130 | 198.16 | 130 | 198.16 | 130 | 198.16 | 130 | 198.16 | 130 | 198.16 | 130 | 198.16 | 130 | 198.16 | 130 | 198.16 | 130 | 198.16 | 130 | 198.16 | 130 | 198.16 | 130 | 198.16 | 130 | 198.16 | 130 | 201.92 | 130 | 201.92 | 130 | 201.92 | 130 | 201.92 | 130 | 201.92 | 130 | 201.92 | 130 | 201.92 | 130 | 201.92 | 130 | 201.92 | 130 | 201.92 | 130 | 201.92 | 130 | 201.92 | 130 | 201.92 | 130 | 201.92 | 130 | 201.92 | 130 | 201.92 | 130 | 201.92 | 130 | 201.92 | 130 | 201.92 | 130 | 201.92 | 130 | 201.92 | 130 | 201.92 | 130 | 201.92 | 130 | 201.92 | 130 | 201.92 | 130 | 201.92 | 130 | 201.92 | 130 | 201.92 | 130 | 201.92 | 130 | 201.92 | 130 | 201.92 | 130 | 201.92 | 130 | 201.92 | 130 | 201.92 | 130 | 201.92 | 130 | 201.92 | 130 | 201.92 | 130 | 201.92 | 130 | 201.92 | 130 | 201.92 | 130 | 201.92 | 130 | 201.92 | 130 | 201.92 | 130 | 201.92 | 130 | 201.92 | 130 | 201.92 | 130 | 201.92 | 130 | 201.92 | 130 | 201.92 | 130 | 201.92 | 130 | 201.92 | 130 | 201.92 | 130 | 201.92 | 130 | 201.92 | 130 | 201.92 | 130 | 201.92 | 130 | 201.92 | 130 | 201.92 | 130 | 201.92 | 130 | 201.92 | 130 | 201.92 | 130 | 201.92 | 130 | 201.92 | 130 | 201.92 | 130 | 196.18 | 130 | 196.18 | 130 | 196.18 | 130 | 196.18 | 130 | 196.18 | 130 | 196.18 | 130 | 196.18 | 130 | 196.18 | 130 | 196.18 | 130 | 196.18 | 130 | 196.18 | 130 | 196.18 | 130 | 196.18 | 130 | 196.18 | 130 | 196.18 | 130 | 196.18 | 130 | 196.18 | 130 | 196.18 | 130 | 196.18 | 130 | 196.18 | 130 | 196.18 | 130 | 196.18 | 130 | 196.18 | 130 | 196.18 | 130 | 196.18 | 130 | 196.18 | 130 | 196.18 | 130 | 196.18 | 130 | 196.18 | 130 | 196.18 | 130 | 198.16 | 130 | 198.16 | 130 | 198.16 | 130 | 198.16 | 130 | 198.16 | 130 | 198.16 | 130 | 198.16 | 130 | 198.16 | 130 | 198.16 | 130 | 198.16 | 130 | 198.16 | 130 | 198.16 | 130 | 198.16 | 130 | 198.16 | 130 | 198.16 | 130 | 198.16 | 130 | 198.16 | 130 | 196.18 | 130 | 198.16 | 130 | 198.16 | 130 | 198.16 | 130 | 198.16 | 130 | 198.16 | 130 | 198.16 | 130 | 198.16 | 130 | 196.18 | 130 | 196.18 | 130 | 196.18 | 130 | 196.18 | 130 | 196.18 | 130 | 196.18 | 130 | 196.18 | 130 | 196.18 | 130 | 196.18 | 130 | 196.18 | 130 | 196.18 | 130 | 196.18 | 130 | 196.18 | 130 | 196.18 | 130 | 198.16 | 130 | 198.16 | 130 | 198.16 | 130 | 198.16 | 130 | 198.16 | 130 | 198.16 | 130 | 198.16 | 130 | 198.16 | 130 | 198.16 | 130 | 198.16 | 130 | 198.16 | 130 | 198.16 | 130 | 198.16 | 130 | 198.16 | 130 | 198.16 | 130 | 198.16 | 130 | 198.16 | 130 | 198.16 | 130 | 198.16 | 130 | 198.16 | 130 | 198.16 | 130 | 198.16 | 130 | 198.16 | 130 | 198.16 | 130 | 198.16 | 130 | 198.16 | 130 | 198.16 | 130 | 198.16 | 130 | 198.16 | 130 | 198.16 | 130 | 198.16 | 130 | 198.16 | 130 | 198.16 | 130 | 198.16 | 130 | 198.16 | 130 | 198.16 | 130 | 198.16 | 130 | 198.16 | 130 | 198.16 | 130 | 198.16 | 130 | 198.16 | 130 | 198.16 | 130 | 198.16 | 130 | 198.16 | 130 | 196.18 | 130 | 196.18 | 130 | 196.18 | 130 | 196.18 | 130 | 196.18 | 130 | 196.18 | 130 | 196.18 | 130 | 196.18 | 130 | 196.18 | 130 | 196.18 | 130 | 196.18 | 130 | 196.18 | 130 | 196.18 | 130 | 196.18 | 130 | 196.18 | 130 | 196.18 | 130 | 196.18 | 130 | 196.18 | 130 | 196.18 | 130 | 196.18 | 130 | 196.18 | 130 | 196.18 | 130 | 196.18 | 130 | 196.18 | 130 | 196.18 | 130 | 196.18 | 130 | 196.18 | 130 | 196.18 | 130 | 196.18 | 130 | 196.18 | 130 | 196.18 | 130 | 196.18 | 130 | 196.18 | 130 | 196.18 | 130 | 196.18 | 130 | 196.18 | 130 | 196.18 | 130 | 196.18 | 130 | 196.18 | 130 | 196.18 | 130 | 196.18 | 130 | 196.18 | 130 | 196.18 | 130 | 196.18 | 130 | 196.18 | 130 | 196.18 | 130 | 196.18 | 130 | 196.18 | 130 | 196.18 | 130 | 196.18 | 130 | 196.18 | 130 | 196.18 | 130 | 196.18 | 130 | 196.18 | 130 | 196.18 | 130 | 196.18 | 130 | 198.16 | 130 | 198.16 | 130 | 198.16 | 130 | 198.16 | 130 | 198.16 | 130 | 198.16 | 130 | 198.16 | 130 | 198.16 | 130 | 198.16 | 130 | 198.16 | 130 | 198.16 | 130 | 198.16 | 130 | 198.16 | 130 | 198.16 | 130 | 198.16 | 130 | 198.16 | 130 | 198.16 | 130 | 198.16 | 130 | 198.16 | 130 | 198.16 | 130 | 198.16 | 130 | 198.16 | 130 | 198.16 | 130 | 198.16 | 130 | 198.16 | 130 | 198.16 | 130 | 198.16 | 130 | 198.16 | 130 | 198.16 | 130 | 198.16 | 130 | 198.16 | 130 | 198.16 | 130 | 198.16 | 130 | 198.16 | 130 | 198.16 | 130 | 198.16 | 130 | 198.16 | 130 | 198.16 | 130 | 198.16 | 130 | 198.16 | 130 | 198.16 | 130 | 198.16 | 130 | 198.16 | 130 | 198.16 | 130 | 198.16 | 130 | 198.16 | 130 | 198.16 | 130 | 198.16 | 130 | 198.16 | 130 | 198.16 | 130 | 198.16 | 130 | 198.16 | 130 | 198.16 | 130 | 198.16 | 130 | 198.16 | 130 | 198.16 | 130 | 198.16 | 130 | 198.16 | 130 | 198.16 | 130 | 198.16 | 130 | 198.16 | 130 | 201.92 | 130 | 201.92 | 130 | 201.92 | 130 | 201.92 | 130 | 201.92 | 130 | 201.92 | 130 | 201.92 | 130 | 201.92 | 130 | 201.92 | 130 | 201.92 | 130 | 201.92 | 130 | 201.92 | 130 | 201.92 | 130 | 201.92
12:00 - 13:00 | 130 | 196.18 | 130 | 196.18 | 130 | 196.18 | 130 | 196.18 | 130 | 196.18 | 130 | 196.18 | 130 | 196.18 | 130 | 196.18 | 130 | 196.18 | 130 | 196.18 | 130 | 196.18 | 130 | 196.18 | 130 | 196.18 | 130 | 196.18 | 130 | 196.18 | 130 | 196.18 | 130 | 196.18 | 130 | 196.18 | 130 | 196.18 | 130 | 196.18 | 130 | 196.18 | 130 | 196.18 | 130 | 198.16 | 130 | 198.16 | 130 | 198.16 | 130 | 198.16 | 130 | 198.16 | 130 | 198.16 | 130 | 198.16 | 130 | 198.16 | 130 | 198.16 | 130 | 198.16 | 130 | 198.16 | 130 | 198.16 | 130 | 198.16 | 130 | 198.16 | 130 | 198.16 | 130 | 198.16 | 130 | 198.16 | 130 | 198.16 | 130 | 198.16 | 130 | 198.16 | 130 | 198.16 | 130 | 198.16 | 130 | 198.16 | 130 | 198.16 | 130 | 198.16 | 130 | 198.16 | 130 | 198.16 | 130 | 198.16 | 130 | 198.16 | 130 | 198.16 | 130 | 198.16 | 130 | 198.16 | 130 | 198.16 | 130 | 198.16 | 130 | 198.16 | 130 | 198.16 | 130 | 198.16 | 130 | 198.16 | 130 | 198.16 | 130 | 198.16 | 130 | 198.16 | 130 | 198.16 | 130 | 198.16 | 130 | 198.16 | 130 | 198.16 | 130 | 198.16 | 130 | 198.16 | 130 | 198.16 | 130 | 198.16 | 130 | 198.16 | 130 | 198.16 | 130 | 198.16 | 130 | 198.16 | 130 | 198.16 | 130 | 198.16 | 130 | 198.16 | 130 | 198.16 | 130 | 198.16 | 130 | 198.16 | 130 | 198.16 | 130 | 198.16 | 130 | 198.16 | 130 | 201.92 | 130 | 201.92 | 130 | 201.92 | 130 | 201.92 | 130 | 201.92 | 130 | 201.92 | 130 | 201.92 | 130 | 201.92 | 130 | 201.92 | 130 | 201.92 | 130 | 201.92 | 130 | 201.92 | 130 | 201.92 | 130 | 201.92 | 130 | 201.92 | 130 | 201.92 | 130 | 201.92 | 130 | 201.92 | 130 | 201.92 | 130 | 201.92 | 130 | 201.92 | 130 | 201.92 | 130 | 201.92 | 130 | 201.92 | 130 | 201.92 | 130 | 201.92 | 130 | 201.92 | 130 | 201.92 | 130 | 201.92 | 130 | 201.92 | 130 | 201.92 | 130 | 201.92 | 130 | 201.92 | 130 | 201.92 | 130 | 201.92 | 130 | 201.92 | 130 | 201.92 | 130 | 201.92 | 130 | 201.92 | 130 | 201.92 | 130 | 201.92 | 130 | 201.92 | 130 | 201.92 | 130 | 201.92 | 130 | 201.92 | 130 | 201.92 | 130 | 201.92 | 130 | 201.92 | 130 | 201.92 | 130 | 201.92 | 130 | 201.92 | 130 | 201.92 | 130 | 201.92 | 130 | 201.92 | 130 | 201.92 | 130 | 201.92 | 130 | 201.92 | 130 | 201.92 | 130 | 201.92 | 130 | 201.92 | 130 | 201.92 | 130 | 201.92 | 130 | 201.92 | 130 | 201.92 | 130 | 201.92 | 60 | 196.18 | 60 | 196.18 | 60 | 196.18 | 60 | 196.18 | 130 | 196.18 | 130 | 196.18 | 130 | 196.18 | 130 | 196.18 | 130 | 196.18 | 130 | 196.18 | 130 | 196.18 | 130 | 196.18 | 130 | 196.18 | 130 | 196.18 | 130 | 196.18 | 130 | 196.18 | 130 | 196.18 | 130 | 196.18 | 130 | 196.18 | 130 | 196.18 | 130 | 196.18 | 130 | 196.18 | 130 | 196.18 | 130 | 196.18 | 130 | 196.18 | 130 | 196.18 | 130 | 196.18 | 130 | 196.18 | 130 | 196.18 | 130 | 196.18 | 130 | 196.18 | 130 | 196.18 | 130 | 196.18 | 130 | 196.18 | 130 | 196.18 | 130 | 196.18 | 130 | 196.18 | 130 | 196.18 | 130 | 196.18 | 130 | 196.18 | 130 | 196.18 | 130 | 196.18 | 130 | 196.18 | 130 | 196.18 | 130 | 196.18 | 130 | 196.18 | 130 | 196.18 | 130 | 196.18 | 130 | 196.18 | 130 | 196.18 | 130 | 196.18 | 130 | 196.18 | 130 | 196.18 | 130 | 196.18 | 130 | 196.18 | 130 | 196.18 | 130 | 196.18 | 130 | 196.18 | 130 | 196.18 | 130 | 196.18 | 130 | 196.18 | 130 | 196.18 | 130 | 196.18 | 130 | 196.18 | 130 | 196.18 | 130 | 196.18 | 130 | 196.18 | 130 | 196.18 | 130 | 196.18 | 130 | 196.18 | 130 | 196.18 | 130 | 196.18 | 130 | 196.18 | 130 | 196.18 | 130 | 196.18 | 130 | 196.18 | 130 | 196.18 | 130 | 196.18 | 130 | 196.18 | 130 | 196.18 | 130 | 196.18 | 130 | 196.18 | 130 | 196.18 | 130 | 196.18 | 130 | 196.18 | 130 | 196.18 | 130 | 196.18 | 130 | 196.18 | 130 | 196.18 | 130 | 196.18 | 130 | 196.18 | 130 | 196.18 | 130 | 196.18 | 130 | 196.18 | 130 | 196.18 | 130 | 196.18 | 130 | 196.18 | 130 | 196.18 | 130 | 196.18 | 130 | 196.18 | 130 | 196.18 | 130 | 196.18 | 130 | 196.18 | 130 | 196.18 | 130 | 198.16 | 130 | 198.16 | 130 | 198.16 | 130 | 198.16 | 130 | 198.16 | 130 | 198.16 | 130 | 198.16 | 130 | 198.16 | 130 | 198.16 | 130 | 198.16 | 130 | 198.16 | 130 | 198.16 | 130 | 198.16 | 130 | 198.16 | 130 | 198.16 | 130 | 198.16 | 130 | 198.16 | 130 | 198.16 | 130 | 198.16 | 130 | 198.16 | 130 | 198.16 | 130 | 198.16 | 130 | 198.16 | 130 | 198.16 | 130 | 198.16 | 130 | 198.16 | 130 | 198.16 | 130 | 198.16 | 130 | 198.16 | 130 | 198.16 | 130 | 198.16 | 130 | 198.16 | 130 | 198.16 | 130 | 198.16 | 130 | 198.16 | 130 | 198.16 | 130 | 198.16 | 130 | 198.16 | 130 | 198.16 | 130 | 198.16 | 130 | 198.16 | 130 | 198.16 | 130 | 198.16 | 130 | 198.16 | 130 | 198.16 | 130 | 198.16 | 130 | 198.16 | 130 | 198.16 | 130 | 198.16 | 130 | 198.16 | 130 | 198.16 | 130 | 198.16 | 130 | 198.16 | 130 | 198.16 | 130 | 198.16 | 130 | 198.16 | 130 | 198.16 | 130 | 198.16 | 130 | 198.16 | 130 | 198.16 | 130 | 198.16 | 130 | 198.16 | 130 | 198.16 | 130 | 198.16 | 130 | 198.16 | 130 | 198.16 | 130 | 198.16 | 130 | 198.16 | 130 | 198.16 | 130 | 198.16 | 130 | 198.16 | 130 | 198.16 | 130 | 198.16 | 130 | 198.16 | 130 | 198.16 | 130 | 198.16 | 130 | 198.16 | 130 | 198.16 | 130 | 198.16 | 130 | 198.16 | 130 | 198.16 | 130 | 198.16 | 130 | 198.16 | 130 | 198.16 | 130 | 198.16 | 130 | 198.16 | 130 | 198.16 | 130 | 198.16 | 130 | 198.16 | 130 | 198.16 | 130 | 198.16 | 130 | 198.16 | 130 | 198.16 | 130 | 198.16 | 130 | 198.16 | 130 | 198.16 | 130 | 198.16 | 130 | 198.16 | 130 | 198.16 | 130 | 201.92 | 130 | 201.92 | 130 | 201.92 | 130 | 201.92 | 130 | 201.92 | 130 | 201.92 | 130 | 201.92 | 130 | 201.92 | 130 | 201.92 | 130 | 201.92 | 130 | 201.92 | 130 | 201.92 | 130 | 201.92 | 130 | 201.92 | 130 | 201.92 | 130 | 201.92 | 130 | 201.92 | 130 | 201.92 | 130 | 201.92 | 130 | 201.92 | 130 | 201.92 | 130 | 201.92 | 130 | 201.92 | 130 | 201.92 | 130 | 201.92 | 130 | 201.92 | 130 | 201.92 | 130 | 201.92 | 130 | 201.92 | 130 | 201.92 | 130 | 201.92 | 130 | 201.92 | 130 | 201.92 | 130 | 201.92 | 130 | 201.92 | 130 | 201.92 | 130 | 201.92 | 130 | 201.92 | 130 | 201.92 | 130 | 201.92 | 130 | 201.92 | 130 | 201.92 | 130 | 201.92 | 130 | 201.92 | 130 | 201.92 | 130 | 201.92 | 130 | 201.92 | 130 | 201.92 | 130 | 201.92 | 130 | 201.92 | 130 | 201.92 | 130 | 201.92 | 130 | 201.92 | 130 | 201.92 | 130 | 201.92 | 130 | 201.92 | 130 | 201.92 | 130 | 201.92 | 130 | 201.92 | 130 | 201.92 | 130 | 201.92 | 130 | 201.92 | 130 | 201.92 | 130 | 201.92 | 130 | 201.92 | 130 | 201.92 | 130 | 201.92 | 130 | 201.92 | 130 | 201.92 | 130 | 201.92 | 130 | 201.92 | 130 | 201.92 | 130 | 201.92 | 130 | 201.92 | 130 | 201.92 | 130 | 201.92 | 130 | 201.92 | 130 | 201.92 | 130 | 201.92 | 130 | 201.92 | 130 | 201.92 | 130 | 201.92 | 130 | 201.92 | 130 | 201.92 | 130 | 201.92 | 130 | 201.92 | 130 | 201.92 | 130 | 201.92 | 130 | 201.92 | 130 | 201.92 | 130 | 201.92 | 130 | 201.92 | 130 | 201.92 | 130 | 201.92 | 130 | 201.92 | 130 | 201.92 | 130 | 201.92 | 130 | 201.92 | 130 | 201.92 | 130 | 201.92 | 130 | 201.92 | 130 | 196.18 | 130 | 196.18 | 130 | 196.18 | 130 | 196.18 | 130 | 196.18 | 130 | 196.18 | 130 | 196.18 | 130 | 196.18 | 130 | 196.18 | 130 | 196.18 | 130 | 196.18 | 130 | 196.18 | 130 | 196.18 | 130 | 196.18 | 130 | 196.18 | 130 | 196.18 | 130 | 196.18 | 130 | 196.18 | 130 | 196.18 | 130 | 196.18 | 130 | 196.18 | 130 | 196.18 | 130 | 196.18 | 130 | 196.18 | 130 | 196.18 | 130 | 196.18 | 130 | 196.18 | 130 | 196.18 | 130 | 196.18 | 130 | 196.18 | 130 | 196.18 | 130 | 196.18 | 130 | 196.18 | 130 | 196.18 | 130 | 196.18 | 130 | 196.18 | 130 | 196.18 | 130 | 196.18 | 130 | 196.18 | 130 | 196.18 | 130 | 196.18 | 130 | 196.18 | 130 | 196.18 | 130 | 196.18 | 130 | 196.18 | 130 | 196.18 | 130 | 196.18 | 130 | 196.18 | 130 | 198.16 | 130 | 198.16 | 130 | 198.16 | 130 | 198.16 | 130 | 198.16 | 130 | 198.16 | 130 | 198.16 | 130 | 198.16 | 130 | 198.16 | 130 | 198.16 | 130 | 198.16 | 130 | 198.16 | 130 | 198.16 | 130 | 198.16 | 130 | 198.16 | 130 | 198.16 | 130 | 198.16 | 130 | 198.16 | 130 | 198.16 | 130 | 198.16 | 130 | 198.16 | 130 | 198.16 | 130 | 198.16 | 130 | 198.16 | 130 | 198.16 | 130 | 198.16 | 130 | 198.16 | 130 | 198.16 | 130 | 198.16 | 130 | 198.16 | 130 | 198.16 | 130 | 198.16 | 130 | 198.16 | 130 | 198.16 | 130 | 198.16 | 130 | 198.16 | 130 | 198.16 | 130 | 198.16 | 130 | 198.16 | 130 | 198.16 | 130 | 198.16 | 130 | 198.16 | 130 | 198.16 | 130 | 198.16 | 130 | 198.16 | 130 | 198.16 | 130 | 198.16 | 130 | 198.16 | 130 | 198.16 | 130 | 198.16 | 130 | 198.16 | 130 | 198.16 | 130 | 198.16 | 130 | 201.92 | 130 | 201.92 | 130 | 201.92 | 130 | 201.92 | 130 | 201.92 | 130 | 201.92 | 130 | 201.92 | 130 | 201.92 | 130 | 201.92 | 130 | 201.92 | 130 | 201.92 | 130 | 201.92 | 130 | 201.92 | 130 | 201.92 | 130 | 201.92 | 130 | 201.92 | 130 | 201.92 | 130 | 201.92 | 130 | 201.92 | 130 | 201.92 | 130 | 201.92 | 130 | 201.92 | 130 | 201.92 | 130 | 201.92 | 130 | 201.92 | 130 | 201.92 | 130 | 201.92 | 130 | 201.92 | 130 | 201.92 | 130 | 201.92 | 130 | 201.92 | 130 | 201.92 | 130 | 201.92 | 130 | 201.92 | 130 | 201.92 | 130 | 201.92 | 130 | 201.92 | 130 | 201.92 | 130 | 201.92 | 130 | 201.92 | 130 | 201.92 | 130 | 201.92 | 130 | 201.92 | 130 | 201.92 | 130 | 201.92 | 130 | 201.92 | 130 | 201.92 | 130 | 201.92 | 130 | 201.92 | 130 | 201.92 | 130 | 201.92 | 130 | 201.92 | 130 | 201.92 | 130 | 201.92 | 130 | 201.92 | 130 | 201.92 | 130 | 201.92 | 130 | 201.92 | 130 | 201.92 | 130 | 201.92 | 130 | 201.92 | 130 | 201.92 | 130 | 201.92 | 130 | 201.92 | 130 | 196.18 | 130 | 196.18 | 130 | 196.18 | 130 | 196.18 | 130 | 196.18 | 130 | 196.18 | 130 | 196.18 | 130 | 196.18 | 130 | 196.18 | 130 | 196.18 | 130 | 196.18 | 130 | 196.18 | 130 | 196.18 | 130 | 196.18 | 130 | 196.18 | 130 | 196.18 | 130 | 196.18 | 130 | 196.18 | 130 | 196.18 | 130 | 196.18 | 130 | 196.18 | 130 | 196.18 | 130 | 196.18 | 130 | 196.18 | 130 | 196.18 | 130 | 196.18 | 130 | 196.18 | 130 | 196.18 | 130 | 196.18 | 130 | 196.18 | 130 | 198.16 | 130 | 198.16 | 130 | 198.16 | 130 | 198.16 | 130 | 198.16 | 130 | 198.16 | 130 | 198.16 | 130 | 198.16 | 130 | 198.16 | 130 | 198.16 | 130 | 198.16 | 130 | 198.16 | 130 | 198.16 | 130 | 198.16 | 130 | 198.16 | 130 | 198.16 | 130 | 198.16 | 130 | 196.18 | 130 | 198.16 | 130 | 198.16 | 130 | 198.16 | 130 | 198.16 | 130 | 198.16 | 130 | 198.16 | 130 | 198.16 | 130 | 196.18 | 130 | 196.18 | 130 | 196.18 | 130 | 196.18 | 130 | 196.18 | 130 | 196.18 | 130 | 196.18 | 130 | 196.18 | 130 | 196.18 | 130 | 196.18 | 130 | 196.18 | 130 | 196.18 | 130 | 196.18 | 130 | 196.18 | 130 | 198.16 | 130 | 198.16 | 130 | 198.16 | 130 | 198.16 | 130 | 198.16 | 130 | 198.16 | 130 | 198.16 | 130 | 198.16 | 130 | 198.16 | 130 | 198.16 | 130 | 198.16 | 130 | 198.16 | 130 | 198.16 | 130 | 198.16 | 130 | 198.16 | 130 | 198.16 | 130 | 198.16 | 130 | 198.16 | 130 | 198.16 | 130 | 198.16 | 130 | 198.16 | 130 | 198.16 | 130 | 198.16 | 130 | 198.16 | 130 | 198.16 | 130 | 198.16 | 130 | 198.16 | 130 | 198.16 | 130 | 198.16 | 130 | 198.16 | 130 | 198.16 | 130 | 198.16 | 130 | 198.16 | 130 | 198.16 | 130 | 198.16 | 130 | 198.16 | 130 | 198.16 | 130 | 198.16 | 130 | 198.16 | 130 | 198.16 | 130 | 198.16 | 130 | 198.16 | 130 | 198.16 | 130 | 198.16 | 130 | 196.18 | 130 | 196.18 | 130 | 196.18 | 130 | 196.18 | 130 | 196.18 | 130 | 196.18 | 130 | 196.18 | 130 | 196.18 | 130 | 196.18 | 130 | 196.18 | 130 | 196.18 | 130 | 196.18 | 130 | 196.18 | 130 | 196.18 | 130 | 196.18 | 130 | 196.18 | 130 | 196.18 | 130 | 196.18 | 130 | 196.18 | 130 | 196.18 | 130 | 196.18 | 130 | 196.18 | 130 | 196.18 | 130 | 196.18 | 130 | 196.18 | 130 | 196.18 | 130 | 196.18 | 130 | 196.18 | 130 | 196.18 | 130 | 196.18 | 130 | 196.18 | 130 | 196.18 | 130 | 196.18 | 130 | 196.18 | 130 | 196.18 | 130 | 196.18 | 130 | 196.18 | 130 | 196.18 | 130 | 196.18 | 130 | 196.18 | 130 | 196.18 | 130 | 196.18 | 130 | 196.18 | 130 | 196.18 | 130 | 196.18 | 130 | 196.18 | 130 | 196.18 | 130 | 196.18 | 130 | 196.18 | 130 | 196.18 | 130 | 196.18 | 130 | 196.18 | 130 | 196.18 | 130 | 196.18 | 130 | 196.18 | 130 | 196.18 | 130 | 198.16 | 130 | 198.16 | 130 | 198.16 | 130 | 198.16 | 130 | 198.16 | 130 | 198.16 | 130 | 198.16 | 130 | 198.16 | 130 | 198.16 | 130 | 198.16 | 130 | 198.16 | 130 | 198.16 | 130 | 198.16 | 130 | 198.16 | 130 | 198.16 | 130 | 198.16 | 130 | 198.16 | 130 | 198.16 | 130 | 198.16 | 130 | 198.16 | 130 | 198.16 | 130 | 198.16 | 130 | 198.16 | 130 | 198.16 | 130 | 198.16 | 130 | 198.16 | 130 | 198.16 | 130 | 198.16 | 130 | 198.16 | 130 | 198.16 | 130 | 198.16 | 130 | 198.16 | 130 | 198.16 | 130 | 198.16 | 130 | 198.16 | 130 | 198.16 | 130 | 198.16 | 130 | 198.16 | 130 | 198.16 | 130 | 198.16 | 130 | 198.16 | 130 | 198.16 | 130 | 198.16 | 130 | 198.16 | 130 | 198.16 | 130 | 198.16 | 130 | 198.16 | 130 | 198.16 | 130 | 198.16 | 130 | 198.16 | 130 | 198.16 | 130 | 198.16 | 130 | 198.16 | 130 | 198.16 | 130 | 198.16 | 130 | 198.16 | 130 | 198.16 | 130 | 198.16 | 130 | 198.16 | 130 | 198.16 | 130 | 198.16 | 130 | 201.92 | 130 | 201.92 | 130 | 201.92 | 130 | 201.92 | 130 | 201.92 | 130 | 201.92 | 130 | 201.92 | 130 | 201.92 | 130 | 201.92 | 130 | 201.92 | 130 | 201.92 | 130 | 201.92 | 130 | 201.92 | 130 | 201.92
13:00 - 14:00 | 130 | 196.18 | 130 | 196.18 | 130 | 196.18 | 130 | 196.18 | 130 | 196.18 | 130 | 196.18 | 130 | 196.18 | 130 | 196.18 | 130 | 196.18 | 130 | 196.18 | 130 | 196.18 | 130 | 196.18 | 130 | 196.18 | 130 | 196.18 | 130 | 196.18 | 130 | 196.18 | 130 | 196.18 | 130 | 196.18 | 130 | 196.18 | 130 | 196.18 | 130 | 196.18 | 130 | 196.18 | 130 | 198.16 | 130 | 198.16 | 130 | 198.16 | 130 | 198.16 | 130 | 198.16 | 130 | 198.16 | 130 | 198.16 | 130 | 198.16 | 130 | 198.16 | 130 | 198.16 | 130 | 198.16 | 130 | 198.16 | 130 | 198.16 | 130 | 198.16 | 130 | 198.16 | 130 | 198.16 | 130 | 198.16 | 130 | 198.16 | 130 | 198.16 | 130 | 198.16 | 130 | 198.16 | 130 | 198.16 | 130 | 198.16 | 130 | 198.16 | 130 | 198.16 | 130 | 198.16 | 130 | 198.16 | 130 | 198.16 | 130 | 198.16 | 130 | 198.16 | 130 | 198.16 | 130 | 198.16 | 130 | 198.16 | 130 | 198.16 | 130 | 198.16 | 130 | 198.16 | 130 | 198.16 | 130 | 198.16 | 130 | 198.16 | 130 | 198.16 | 130 | 198.16 | 130 | 198.16 | 130 | 198.16 | 130 | 198.16 | 130 | 198.16 | 130 | 198.16 | 130 | 198.16 | 130 | 198.16 | 130 | 198.16 | 130 | 198.16 | 130 | 198.16 | 130 | 198.16 | 130 | 198.16 | 130 | 198.16 | 130 | 198.16 | 130 | 198.16 | 130 | 198.16 | 130 | 198.16 | 130 | 198.16 | 130 | 198.16 | 130 | 198.16 | 130 | 198.16 | 130 | 201.92 | 130 | 201.92 | 130 | 201.92 | 130 | 201.92 | 130 | 201.92 | 130 | 201.92 | 130 | 201.92 | 130 | 201.92 | 130 | 201.92 | 130 | 201.92 | 130 | 201.92 | 130 | 201.92 | 130 | 201.92 | 130 | 201.92 | 130 | 201.92 | 130 | 201.92 | 130 | 201.92 | 130 | 201.92 | 130 | 201.92 | 130 | 201.92 | 130 | 201.92 | 130 | 201.92 | 130 | 201.92 | 130 | 201.92 | 130 | 201.92 | 130 | 201.92 | 130 | 201.92 | 130 | 201.92 | 130 | 201.92 | 130 | 201.92 | 130 | 201.92 | 130 | 201.92 | 130 | 201.92 | 130 | 201.92 | 130 | 201.92 | 130 | 201.92 | 130 | 201.92 | 130 | 201.92 | 130 | 201.92 | 130 | 201.92 | 130 | 201.92 | 130 | 201.92 | 130 | 201.92 | 130 | 201.92 | 130 | 201.92 | 130 | 201.92 | 130 | 201.92 | 130 | 201.92 | 130 | 201.92 | 130 | 201.92 | 130 | 201.92 | 130 | 201.92 | 130 | 201.92 | 130 | 201.92 | 130 | 201.92 | 130 | 201.92 | 130 | 201.92 | 130 | 201.92 | 130 | 201.92 | 130 | 201.92 | 130 | 201.92 | 130 | 201.92 | 130 | 201.92 | 130 | 201.92 | 130 | 201.92 | 60 | 196.18 | 60 | 196.18 | 60 | 196.18 | 60 | 196.18 | 130 | 196.18 | 130 | 196.18 | 130 | 196.18 | 130 | 196.18 | 130 | 196.18 | 130 | 196.18 | 130 | 196.18 | 130 | 196.18 | 130 | 196.18 | 130 | 196.18 | 130 | 196.18 | 130 | 196.18 | 130 | 196.18 | 130 | 196.18 | 130 | 196.18 | 130 | 196.18 | 130 | 196.18 | 130 | 196.18 | 130 | 196.18 | 130 | 196.18 | 130 | 196.18 | 130 | 196.18 | 130 | 196.18 | 130 | 196.18 | 130 | 196.18 | 130 | 196.18 | 130 | 196.18 | 130 | 196.18 | 130 | 196.18 | 130 | 196.18 | 130 | 196.18 | 130 | 196.18 | 130 | 196.18 | 130 | 196.18 | 130 | 196.18 | 130 | 196.18 | 130 | 196.18 | 130 | 196.18 | 130 | 196.18 | 130 | 196.18 | 130 | 196.18 | 130 | 196.18 | 130 | 196.18 | 130 | 196.18 | 130 | 196.18 | 130 | 196.18 | 130 | 196.18 | 130 | 196.18 | 130 | 196.18 | 130 | 196.18 | 130 | 196.18 | 130 | 196.18 | 130 | 196.18 | 130 | 196.18 | 130 | 196.18 | 130 | 196.18 | 130 | 196.18 | 130 | 196.18 | 130 | 196.18 | 130 | 196.18 | 130 | 196.18 | 130 | 196.18 | 130 | 196.18 | 130 | 196.18 | 130 | 196.18 | 130 | 196.18 | 130 | 196.18 | 130 | 196.18 | 130 | 196.18 | 130 | 196.18 | 130 | 196.18 | 130 | 196.18 | 130 | 196.18 | 130 | 196.18 | 130 | 196.18 | 130 | 196.18 | 130 | 196.18 | 130 | 196.18 | 130 | 196.18 | 130 | 196.18 | 130 | 196.18 | 130 | 196.18 | 130 | 196.18 | 130 | 196.18 | 130 | 196.18 | 130 | 196.18 | 130 | 196.18 | 130 | 196.18 | 130 | 196.18 | 130 | 196.18 | 130 | 196.18 | 130 | 196.18 | 130 | 196.18 | 130 | 196.18 | 130 | 196.18 | 130 | 196.18 | 130 | 196.18 | 130 | 196.18 | 130 | 196.18 | 130 | 196.18 | 130 | 198.16 | 130 | 198.16 | 130 | 198.16 | 130 | 198.16 | 130 | 198.16 | 130 | 198.16 | 130 | 198.16 | 130 | 198.16 | 130 | 198.16 | 130 | 198.16 | 130 | 198.16 | 130 | 198.16 | 130 | 198.16 | 130 | 198.16 | 130 | 198.16 | 130 | 198.16 | 130 | 198.16 | 130 | 198.16 | 130 | 198.16 | 130 | 198.16 | 130 | 198.16 | 130 | 198.16 | 130 | 198.16 | 130 | 198.16 | 130 | 198.16 | 130 | 198.16 | 130 | 198.16 | 130 | 198.16 | 130 | 198.16 | 130 | 198.16 | 130 | 198.16 | 130 | 198.16 | 130 | 198.16 | 130 | 198.16 | 130 | 198.16 | 130 | 198.16 | 130 | 198.16 | 130 | 198.16 | 130 | 198.16 | 130 | 198.16 | 130 | 198.16 | 130 | 198.16 | 130 | 198.16 | 130 | 198.16 | 130 | 198.16 | 130 | 198.16 | 130 | 198.16 | 130 | 198.16 | 130 | 198.16 | 130 | 198.16 | 130 | 198.16 | 130 | 198.16 | 130 | 198.16 | 130 | 198.16 | 130 | 198.16 | 130 | 198.16 | 130 | 198.16 | 130 | 198.16 | 130 | 198.16 | 130 | 198.16 | 130 | 198.16 | 130 | 198.16 | 130 | 198.16 | 130 | 198.16 | 130 | 198.16 | 130 | 198.16 | 130 | 198.16 | 130 | 198.16 | 130 | 198.16 | 130 | 198.16 | 130 | 198.16 | 130 | 198.16 | 130 | 198.16 | 130 | 198.16 | 130 | 198.16 | 130 | 198.16 | 130 | 198.16 | 130 | 198.16 | 130 | 198.16 | 130 | 198.16 | 130 | 198.16 | 130 | 198.16 | 130 | 198.16 | 130 | 198.16 | 130 | 198.16 | 130 | 198.16 | 130 | 198.16 | 130 | 198.16 | 130 | 198.16 | 130 | 198.16 | 130 | 198.16 | 130 | 198.16 | 130 | 198.16 | 130 | 198.16 | 130 | 198.16 | 130 | 198.16 | 130 | 198.16 | 130 | 198.16 | 130 | 198.16 | 130 | 201.92 | 130 | 201.92 | 130 | 201.92 | 130 | 201.92 | 130 | 201.92 | 130 | 201.92 | 130 | 201.92 | 130 | 201.92 | 130 | 201.92 | 130 | 201.92 | 130 | 201.92 | 130 | 201.92 | 130 | 201.92 | 130 | 201.92 | 130 | 201.92 | 130 | 201.92 | 130 | 201.92 | 130 | 201.92 | 130 | 201.92 | 130 | 201.92 | 130 | 201.92 | 130 | 201.92 | 130 | 201.92 | 130 | 201.92 | 130 | 201.92 | 130 | 201.92 | 130 | 201.92 | 130 | 201.92 | 130 | 201.92 | 130 | 201.92 | 130 | 201.92 | 130 | 201.92 | 130 | 201.92 | 130 | 201.92 | 130 | 201.92 | 130 | 201.92 | 130 | 201.92 | 130 | 201.92 | 130 | 201.92 | 130 | 201.92 | 130 | 201.92 | 130 | 201.92 | 130 | 201.92 | 130 | 201.92 | 130 | 201.92 | 130 | 201.92 | 130 | 201.92 | 130 | 201.92 | 130 | 201.92 | 130 | 201.92 | 130 | 201.92 | 130 | 201.92 | 130 | 201.92 | 130 | 201.92 | 130 | 201.92 | 130 | 201.92 | 130 | 201.92 | 130 | 201.92 | 130 | 201.92 | 130 | 201.92 | 130 | 201.92 | 130 | 201.92 | 130 | 201.92 | 130 | 201.92 | 130 | 201.92 | 130 | 201.92 | 130 | 201.92 | 130 | 201.92 | 130 | 201.92 | 130 | 201.92 | 130 | 201.92 | 130 | 201.92 | 130 | 201.92 | 130 | 201.92 | 130 | 201.92 | 130 | 201.92 | 130 | 201.92 | 130 | 201.92 | 130 | 201.92 | 130 | 201.92 | 130 | 201.92 | 130 | 201.92 | 130 | 201.92 | 130 | 201.92 | 130 | 201.92 | 130 | 201.92 | 130 | 201.92 | 130 | 201.92 | 130 | 201.92 | 130 | 201.92 | 130 | 201.92 | 130 | 201.92 | 130 | 201.92 | 130 | 201.92 | 130 | 201.92 | 130 | 201.92 | 130 | 201.92 | 130 | 201.92 | 130 | 201.92 | 130 | 201.92 | 130 | 201.92 | 130 | 196.18 | 130 | 196.18 | 130 | 196.18 | 130 | 196.18 | 130 | 196.18 | 130 | 196.18 | 130 | 196.18 | 130 | 196.18 | 130 | 196.18 | 130 | 196.18 | 130 | 196.18 | 130 | 196.18 | 130 | 196.18 | 130 | 196.18 | 130 | 196.18 | 130 | 196.18 | 130 | 196.18 | 130 | 196.18 | 130 | 196.18 | 130 | 196.18 | 130 | 196.18 | 130 | 196.18 | 130 | 196.18 | 130 | 196.18 | 130 | 196.18 | 130 | 196.18 | 130 | 196.18 | 130 | 196.18 | 130 | 196.18 | 130 | 196.18 | 130 | 196.18 | 130 | 196.18 | 130 | 196.18 | 130 | 196.18 | 130 | 196.18 | 130 | 196.18 | 130 | 196.18 | 130 | 196.18 | 130 | 196.18 | 130 | 196.18 | 130 | 196.18 | 130 | 196.18 | 130 | 196.18 | 130 | 196.18 | 130 | 196.18 | 130 | 196.18 | 130 | 196.18 | 130 | 196.18 | 130 | 198.16 | 130 | 198.16 | 130 | 198.16 | 130 | 198.16 | 130 | 198.16 | 130 | 198.16 | 130 | 198.16 | 130 | 198.16 | 130 | 198.16 | 130 | 198.16 | 130 | 198.16 | 130 | 198.16 | 130 | 198.16 | 130 | 198.16 | 130 | 198.16 | 130 | 198.16 | 130 | 198.16 | 130 | 198.16 | 130 | 198.16 | 130 | 198.16 | 130 | 198.16 | 130 | 198.16 | 130 | 198.16 | 130 | 198.16 | 130 | 198.16 | 130 | 198.16 | 130 | 198.16 | 130 | 198.16 | 130 | 198.16 | 130 | 198.16 | 130 | 198.16 | 130 | 198.16 | 130 | 198.16 | 130 | 198.16 | 130 | 198.16 | 130 | 198.16 | 130 | 198.16 | 130 | 198.16 | 130 | 198.16 | 130 | 198.16 | 130 | 198.16 | 130 | 198.16 | 130 | 198.16 | 130 | 198.16 | 130 | 198.16 | 130 | 198.16 | 130 | 198.16 | 130 | 198.16 | 130 | 198.16 | 130 | 198.16 | 130 | 198.16 | 130 | 198.16 | 130 | 198.16 | 130 | 201.92 | 130 | 201.92 | 130 | 201.92 | 130 | 201.92 | 130 | 201.92 | 130 | 201.92 | 130 | 201.92 | 130 | 201.92 | 130 | 201.92 | 130 | 201.92 | 130 | 201.92 | 130 | 201.92 | 130 | 201.92 | 130 | 201.92 | 130 | 201.92 | 130 | 201.92 | 130 | 201.92 | 130 | 201.92 | 130 | 201.92 | 130 | 201.92 | 130 | 201.92 | 130 | 201.92 | 130 | 201.92 | 130 | 201.92 | 130 | 201.92 | 130 | 201.92 | 130 | 201.92 | 130 | 201.92 | 130 | 201.92 | 130 | 201.92 | 130 | 201.92 | 130 | 201.92 | 130 | 201.92 | 130 | 201.92 | 130 | 201.92 | 130 | 201.92 | 130 | 201.92 | 130 | 201.92 | 130 | 201.92 | 130 | 201.92 | 130 | 201.92 | 130 | 201.92 | 130 | 201.92 | 130 | 201.92 | 130 | 201.92 | 130 | 201.92 | 130 | 201.92 | 130 | 201.92 | 130 | 201.92 | 130 | 201.92 | 130 | 201.92 | 130 | 201.92 | 130 | 201.92 | 130 | 201.92 | 130 | 201.92 | 130 | 201.92 | 130 | 201.92 | 130 | 201.92 | 130 | 201.92 | 130 | 201.92 | 130 | 201.92 | 130 | 201.92 | 130 | 201.92 | 130 | 201.92 | 130 | 196.18 | 130 | 196.18 | 130 | 196.18 | 130 | 196.18 | 130 | 196.18 | 130 | 196.18 | 130 | 196.18 | 130 | 196.18 | 130 | 196.18 | 130 | 196.18 | 130 | 196.18 | 130 | 196.18 | 130 | 196.18 | 130 | 196.18 | 130 | 196.18 | 130 | 196.18 | 130 | 196.18 | 130 | 196.18 | 130 | 196.18 | 130 | 196.18 | 130 | 196.18 | 130 | 196.18 | 130 | 196.18 | 130 | 196.18 | 130 | 196.18 | 130 | 196.18 | 130 | 196.18 | 130 | 196.18 | 130 | 196.18 | 130 | 196.18 | 130 | 198.16 | 130 | 198.16 | 130 | 198.16 | 130 | 198.16 | 130 | 198.16 | 130 | 198.16 | 130 | 198.16 | 130 | 198.16 | 130 | 198.16 | 130 | 198.16 | 130 | 198.16 | 130 | 198.16 | 130 | 198.16 | 130 | 198.16 | 130 | 198.16 | 130 | 198.16 | 130 | 198.16 | 130 | 196.18 | 130 | 198.16 | 130 | 198.16 | 130 | 198.16 | 130 | 198.16 | 130 | 198.16 | 130 | 198.16 | 130 | 198.16 | 130 | 196.18 | 130 | 196.18 | 130 | 196.18 | 130 | 196.18 | 130 | 196.18 | 130 | 196.18 | 130 | 196.18 | 130 | 196.18 | 130 | 196.18 | 130 | 196.18 | 130 | 196.18 | 130 | 196.18 | 130 | 196.18 | 130 | 196.18 | 130 | 198.16 | 130 | 198.16 | 130 | 198.16 | 130 | 198.16 | 130 | 198.16 | 130 | 198.16 | 130 | 198.16 | 130 | 198.16 | 130 | 198.16 | 130 | 198.16 | 130 | 198.16 | 130 | 198.16 | 130 | 198.16 | 130 | 198.16 | 130 | 198.16 | 130 | 198.16 | 130 | 198.16 | 130 | 198.16 | 130 | 198.16 | 130 | 198.16 | 130 | 198.16 | 130 | 198.16 | 130 | 198.16 | 130 | 198.16 | 130 | 198.16 | 130 | 198.16 | 130 | 198.16 | 130 | 198.16 | 130 | 198.16 | 130 | 198.16 | 130 | 198.16 | 130 | 198.16 | 130 | 198.16 | 130 | 198.16 | 130 | 198.16 | 130 | 198.16 | 130 | 198.16 | 130 | 198.16 | 130 | 198.16 | 130 | 198.16 | 130 | 198.16 | 130 | 198.16 | 130 | 198.16 | 130 | 198.16 | 130 | 196.18 | 130 | 196.18 | 130 | 196.18 | 130 | 196.18 | 130 | 196.18 | 130 | 196.18 | 130 | 196.18 | 130 | 196.18 | 130 | 196.18 | 130 | 196.18 | 130 | 196.18 | 130 | 196.18 | 130 | 196.18 | 130 | 196.18 | 130 | 196.18 | 130 | 196.18 | 130 | 196.18 | 130 | 196.18 | 130 | 196.18 | 130 | 196.18 | 130 | 196.18 | 130 | 196.18 | 130 | 196.18 | 130 | 196.18 | 130 | 196.18 | 130 | 196.18 | 130 | 196.18 | 130 | 196.18 | 130 | 196.18 | 130 | 196.18 | 130 | 196.18 | 130 | 196.18 | 130 | 196.18 | 130 | 196.18 | 130 | 196.18 | 130 | 196.18 | 130 | 196.18 | 130 | 196.18 | 130 | 196.18 | 130 | 196.18 | 130 | 196.18 | 130 | 196.18 | 130 | 196.18 | 130 | 196.18 | 130 | 196.18 | 130 | 196.18 | 130 | 196.18 | 130 | 196.18 | 130 | 196.18 | 130 | 196.18 | 130 | 196.18 | 130 | 196.18 | 130 | 196.18 | 130 | 196.18 | 130 | 196.18 | 130 | 196.18 | 130 | 198.16 | 130 | 198.16 | 130 | 198.16 | 130 | 198.16 | 130 | 198.16 | 130 | 198.16 | 130 | 198.16 | 130 | 198.16 | 130 | 198.16 | 130 | 198.16 | 130 | 198.16 | 130 | 198.16 | 130 | 198.16 | 130 | 198.16 | 130 | 198.16 | 130 | 198.16 | 130 | 198.16 | 130 | 198.16 | 130 | 198.16 | 130 | 198.16 | 130 | 198.16 | 130 | 198.16 | 130 | 198.16 | 130 | 198.16 | 130 | 198.16 | 130 | 198.16 | 130 | 198.16 | 130 | 198.16 | 130 | 198.16 | 130 | 198.16 | 130 | 198.16 | 130 | 198.16 | 130 | 198.16 | 130 | 198.16 | 130 | 198.16 | 130 | 198.16 | 130 | 198.16 | 130 | 198.16 | 130 | 198.16 | 130 | 198.16 | 130 | 198.16 | 130 | 198.16 | 130 | 198.16 | 130 | 198.16 | 130 | 198.16 | 130 | 198.16 | 130 | 198.16 | 130 | 198.16 | 130 | 198.16 | 130 | 198.16 | 130 | 198.16 | 130 | 198.16 | 130 | 198.16 | 130 | 198.16 | 130 | 198.16 | 130 | 198.16 | 130 | 198.16 | 130 | 198.16 | 130 | 198.16 | 130 | 198.16 | 130 | 198.16 | 130 | 201.92 | 130 | 201.92 | 130 | 201.92 | 130 | 201.92 | 130 | 201.92 | 130 | 201.92 | 130 | 201.92 | 130 | 201.92 | 130 | 201.92 | 130 | 201.92 | 130 | 201.92 | 130 | 201.92 | 130 | 201.92 | 130 | 201.92
14:00 - 15:00 | 130 | 196.18 | 130 | 196.18 | 130 | 196.18 | 130 | 196.18 | 130 | 196.18 | 130 | 196.18 | 130 | 196.18 | 130 | 196.18 | 130 | 196.18 | 130 | 196.18 | 130 | 196.18 | 130 | 196.18 | 130 | 196.18 | 130 | 196.18 | 130 | 196.18 | 130 | 196.18 | 130 | 196.18 | 130 | 196.18 | 130 | 196.18 | 130 | 196.18 | 130 | 196.18 | 130 | 196.18 | 130 | 198.16 | 130 | 198.16 | 130 | 198.16 | 130 | 198.16 | 130 | 198.16 | 130 | 198.16 | 130 | 198.16 | 130 | 198.16 | 130 | 198.16 | 130 | 198.16 | 130 | 198.16 | 130 | 198.16 | 130 | 198.16 | 130 | 198.16 | 130 | 198.16 | 130 | 198.16 | 130 | 198.16 | 130 | 198.16 | 130 | 198.16 | 130 | 198.16 | 130 | 198.16 | 130 | 198.16 | 130 | 198.16 | 130 | 198.16 | 130 | 198.16 | 130 | 198.16 | 130 | 198.16 | 130 | 198.16 | 130 | 198.16 | 130 | 198.16 | 130 | 198.16 | 130 | 198.16 | 130 | 198.16 | 130 | 198.16 | 130 | 198.16 | 130 | 198.16 | 130 | 198.16 | 130 | 198.16 | 130 | 198.16 | 130 | 198.16 | 130 | 198.16 | 130 | 198.16 | 130 | 198.16 | 130 | 198.16 | 130 | 198.16 | 130 | 198.16 | 130 | 198.16 | 130 | 198.16 | 130 | 198.16 | 130 | 198.16 | 130 | 198.16 | 130 | 198.16 | 130 | 198.16 | 130 | 198.16 | 130 | 198.16 | 130 | 198.16 | 130 | 198.16 | 130 | 198.16 | 130 | 198.16 | 130 | 198.16 | 130 | 198.16 | 130 | 198.16 | 130 | 201.92 | 130 | 201.92 | 130 | 201.92 | 130 | 201.92 | 130 | 201.92 | 130 | 201.92 | 130 | 201.92 | 130 | 201.92 | 130 | 201.92 | 130 | 201.92 | 130 | 201.92 | 130 | 201.92 | 130 | 201.92 | 130 | 201.92 | 130 | 201.92 | 130 | 201.92 | 130 | 201.92 | 130 | 201.92 | 130 | 201.92 | 130 | 201.92 | 130 | 201.92 | 130 | 201.92 | 130 | 201.92 | 130 | 201.92 | 130 | 201.92 | 130 | 201.92 | 130 | 201.92 | 130 | 201.92 | 130 | 201.92 | 130 | 201.92 | 130 | 201.92 | 130 | 201.92 | 130 | 201.92 | 130 | 201.92 | 130 | 201.92 | 130 | 201.92 | 130 | 201.92 | 130 | 201.92 | 130 | 201.92 | 130 | 201.92 | 130 | 201.92 | 130 | 201.92 | 130 | 201.92 | 130 | 201.92 | 130 | 201.92 | 130 | 201.92 | 130 | 201.92 | 130 | 201.92 | 130 | 201.92 | 130 | 201.92 | 130 | 201.92 | 130 | 201.92 | 130 | 201.92 | 130 | 201.92 | 130 | 201.92 | 130 | 201.92 | 130 | 201.92 | 130 | 201.92 | 130 | 201.92 | 130 | 201.92 | 130 | 201.92 | 130 | 201.92 | 130 | 201.92 | 130 | 201.92 | 130 | 201.92 | 60 | 196.18 | 60 | 196.18 | 60 | 196.18 | 60 | 196.18 | 130 | 196.18 | 130 | 196.18 | 130 | 196.18 | 130 | 196.18 | 130 | 196.18 | 130 | 196.18 | 130 | 196.18 | 130 | 196.18 | 130 | 196.18 | 130 | 196.18 | 130 | 196.18 | 130 | 196.18 | 130 | 196.18 | 130 | 196.18 | 130 | 196.18 | 130 | 196.18 | 130 | 196.18 | 130 | 196.18 | 130 | 196.18 | 130 | 196.18 | 130 | 196.18 | 130 | 196.18 | 130 | 196.18 | 130 | 196.18 | 130 | 196.18 | 130 | 196.18 | 130 | 196.18 | 130 | 196.18 | 130 | 196.18 | 130 | 196.18 | 130 | 196.18 | 130 | 196.18 | 130 | 196.18 | 130 | 196.18 | 130 | 196.18 | 130 | 196.18 | 130 | 196.18 | 130 | 196.18 | 130 | 196.18 | 130 | 196.18 | 130 | 196.18 | 130 | 196.18 | 130 | 196.18 | 130 | 196.18 | 130 | 196.18 | 130 | 196.18 | 130 | 196.18 | 130 | 196.18 | 130 | 196.18 | 130 | 196.18 | 130 | 196.18 | 130 | 196.18 | 130 | 196.18 | 130 | 196.18 | 130 | 196.18 | 130 | 196.18 | 130 | 196.18 | 130 | 196.18 | 130 | 196.18 | 130 | 196.18 | 130 | 196.18 | 130 | 196.18 | 130 | 196.18 | 130 | 196.18 | 130 | 196.18 | 130 | 196.18 | 130 | 196.18 | 130 | 196.18 | 130 | 196.18 | 130 | 196.18 | 130 | 196.18 | 130 | 196.18 | 130 | 196.18 | 130 | 196.18 | 130 | 196.18 | 130 | 196.18 | 130 | 196.18 | 130 | 196.18 | 130 | 196.18 | 130 | 196.18 | 130 | 196.18 | 130 | 196.18 | 130 | 196.18 | 130 | 196.18 | 130 | 196.18 | 130 | 196.18 | 130 | 196.18 | 130 | 196.18 | 130 | 196.18 | 130 | 196.18 | 130 | 196.18 | 130 | 196.18 | 130 | 196.18 | 130 | 196.18 | 130 | 196.18 | 130 | 196.18 | 130 | 196.18 | 130 | 196.18 | 130 | 196.18 | 130 | 196.18 | 130 | 198.16 | 130 | 198.16 | 130 | 198.16 | 130 | 198.16 | 130 | 198.16 | 130 | 198.16 | 130 | 198.16 | 130 | 198.16 | 130 | 198.16 | 130 | 198.16 | 130 | 198.16 | 130 | 198.16 | 130 | 198.16 | 130 | 198.16 | 130 | 198.16 | 130 | 198.16 | 130 | 198.16 | 130 | 198.16 | 130 | 198.16 | 130 | 198.16 | 130 | 198.16 | 130 | 198.16 | 130 | 198.16 | 130 | 198.16 | 130 | 198.16 | 130 | 198.16 | 130 | 198.16 | 130 | 198.16 | 130 | 198.16 | 130 | 198.16 | 130 | 198.16 | 130 | 198.16 | 130 | 198.16 | 130 | 198.16 | 130 | 198.16 | 130 | 198.16 | 130 | 198.16 | 130 | 198.16 | 130 | 198.16 | 130 | 198.16 | 130 | 198.16 | 130 | 198.16 | 130 | 198.16 | 130 | 198.16 | 130 | 198.16 | 130 | 198.16 | 130 | 198.16 | 130 | 198.16 | 130 | 198.16 | 130 | 198.16 | 130 | 198.16 | 130 | 198.16 | 130 | 198.16 | 130 | 198.16 | 130 | 198.16 | 130 | 198.16 | 130 | 198.16 | 130 | 198.16 | 130 | 198.16 | 130 | 198.16 | 130 | 198.16 | 130 | 198.16 | 130 | 198.16 | 130 | 198.16 | 130 | 198.16 | 130 | 198.16 | 130 | 198.16 | 130 | 198.16 | 130 | 198.16 | 130 | 198.16 | 130 | 198.16 | 130 | 198.16 | 130 | 198.16 | 130 | 198.16 | 130 | 198.16 | 130 | 198.16 | 130 | 198.16 | 130 | 198.16 | 130 | 198.16 | 130 | 198.16 | 130 | 198.16 | 130 | 198.16 | 130 | 198.16 | 130 | 198.16 | 130 | 198.16 | 130 | 198.16 | 130 | 198.16 | 130 | 198.16 | 130 | 198.16 | 130 | 198.16 | 130 | 198.16 | 130 | 198.16 | 130 | 198.16 | 130 | 198.16 | 130 | 198.16 | 130 | 198.16 | 130 | 198.16 | 130 | 198.16 | 130 | 198.16 | 130 | 201.92 | 130 | 201.92 | 130 | 201.92 | 130 | 201.92 | 130 | 201.92 | 130 | 201.92 | 130 | 201.92 | 130 | 201.92 | 130 | 201.92 | 130 | 201.92 | 130 | 201.92 | 130 | 201.92 | 130 | 201.92 | 130 | 201.92 | 130 | 201.92 | 130 | 201.92 | 130 | 201.92 | 130 | 201.92 | 130 | 201.92 | 130 | 201.92 | 130 | 201.92 | 130 | 201.92 | 130 | 201.92 | 130 | 201.92 | 130 | 201.92 | 130 | 201.92 | 130 | 201.92 | 130 | 201.92 | 130 | 201.92 | 130 | 201.92 | 130 | 201.92 | 130 | 201.92 | 130 | 201.92 | 130 | 201.92 | 130 | 201.92 | 130 | 201.92 | 130 | 201.92 | 130 | 201.92 | 130 | 201.92 | 130 | 201.92 | 130 | 201.92 | 130 | 201.92 | 130 | 201.92 | 130 | 201.92 | 130 | 201.92 | 130 | 201.92 | 130 | 201.92 | 130 | 201.92 | 130 | 201.92 | 130 | 201.92 | 130 | 201.92 | 130 | 201.92 | 130 | 201.92 | 130 | 201.92 | 130 | 201.92 | 130 | 201.92 | 130 | 201.92 | 130 | 201.92 | 130 | 201.92 | 130 | 201.92 | 130 | 201.92 | 130 | 201.92 | 130 | 201.92 | 130 | 201.92 | 130 | 201.92 | 130 | 201.92 | 130 | 201.92 | 130 | 201.92 | 130 | 201.92 | 130 | 201.92 | 130 | 201.92 | 130 | 201.92 | 130 | 201.92 | 130 | 201.92 | 130 | 201.92 | 130 | 201.92 | 130 | 201.92 | 130 | 201.92 | 130 | 201.92 | 130 | 201.92 | 130 | 201.92 | 130 | 201.92 | 130 | 201.92 | 130 | 201.92 | 130 | 201.92 | 130 | 201.92 | 130 | 201.92 | 130 | 201.92 | 130 | 201.92 | 130 | 201.92 | 130 | 201.92 | 130 | 201.92 | 130 | 201.92 | 130 | 201.92 | 130 | 201.92 | 130 | 201.92 | 130 | 201.92 | 130 | 201.92 | 130 | 201.92 | 130 | 201.92 | 130 | 201.92 | 130 | 196.18 | 130 | 196.18 | 130 | 196.18 | 130 | 196.18 | 130 | 196.18 | 130 | 196.18 | 130 | 196.18 | 130 | 196.18 | 130 | 196.18 | 130 | 196.18 | 130 | 196.18 | 130 | 196.18 | 130 | 196.18 | 130 | 196.18 | 130 | 196.18 | 130 | 196.18 | 130 | 196.18 | 130 | 196.18 | 130 | 196.18 | 130 | 196.18 | 130 | 196.18 | 130 | 196.18 | 130 | 196.18 | 130 | 196.18 | 130 | 196.18 | 130 | 196.18 | 130 | 196.18 | 130 | 196.18 | 130 | 196.18 | 130 | 196.18 | 130 | 196.18 | 130 | 196.18 | 130 | 196.18 | 130 | 196.18 | 130 | 196.18 | 130 | 196.18 | 130 | 196.18 | 130 | 196.18 | 130 | 196.18 | 130 | 196.18 | 130 | 196.18 | 130 | 196.18 | 130 | 196.18 | 130 | 196.18 | 130 | 196.18 | 130 | 196.18 | 130 | 196.18 | 130 | 196.18 | 130 | 198.16 | 130 | 198.16 | 130 | 198.16 | 130 | 198.16 | 130 | 198.16 | 130 | 198.16 | 130 | 198.16 | 130 | 198.16 | 130 | 198.16 | 130 | 198.16 | 130 | 198.16 | 130 | 198.16 | 130 | 198.16 | 130 | 198.16 | 130 | 198.16 | 130 | 198.16 | 130 | 198.16 | 130 | 198.16 | 130 | 198.16 | 130 | 198.16 | 130 | 198.16 | 130 | 198.16 | 130 | 198.16 | 130 | 198.16 | 130 | 198.16 | 130 | 198.16 | 130 | 198.16 | 130 | 198.16 | 130 | 198.16 | 130 | 198.16 | 130 | 198.16 | 130 | 198.16 | 130 | 198.16 | 130 | 198.16 | 130 | 198.16 | 130 | 198.16 | 130 | 198.16 | 130 | 198.16 | 130 | 198.16 | 130 | 198.16 | 130 | 198.16 | 130 | 198.16 | 130 | 198.16 | 130 | 198.16 | 130 | 198.16 | 130 | 198.16 | 130 | 198.16 | 130 | 198.16 | 130 | 198.16 | 130 | 198.16 | 130 | 198.16 | 130 | 198.16 | 130 | 198.16 | 130 | 201.92 | 130 | 201.92 | 130 | 201.92 | 130 | 201.92 | 130 | 201.92 | 130 | 201.92 | 130 | 201.92 | 130 | 201.92 | 130 | 201.92 | 130 | 201.92 | 130 | 201.92 | 130 | 201.92 | 130 | 201.92 | 130 | 201.92 | 130 | 201.92 | 130 | 201.92 | 130 | 201.92 | 130 | 201.92 | 130 | 201.92 | 130 | 201.92 | 130 | 201.92 | 130 | 201.92 | 130 | 201.92 | 130 | 201.92 | 130 | 201.92 | 130 | 201.92 | 130 | 201.92 | 130 | 201.92 | 130 | 201.92 | 130 | 201.92 | 130 | 201.92 | 130 | 201.92 | 130 | 201.92 | 130 | 201.92 | 130 | 201.92 | 130 | 201.92 | 130 | 201.92 | 130 | 201.92 | 130 | 201.92 | 130 | 201.92 | 130 | 201.92 | 130 | 201.92 | 130 | 201.92 | 130 | 201.92 | 130 | 201.92 | 130 | 201.92 | 130 | 201.92 | 130 | 201.92 | 130 | 201.92 | 130 | 201.92 | 130 | 201.92 | 130 | 201.92 | 130 | 201.92 | 130 | 201.92 | 130 | 201.92 | 130 | 201.92 | 130 | 201.92 | 130 | 201.92 | 130 | 201.92 | 130 | 201.92 | 130 | 201.92 | 130 | 201.92 | 130 | 201.92 | 130 | 201.92 | 130 | 196.18 | 130 | 196.18 | 130 | 196.18 | 130 | 196.18 | 130 | 196.18 | 130 | 196.18 | 130 | 196.18 | 130 | 196.18 | 130 | 196.18 | 130 | 196.18 | 130 | 196.18 | 130 | 196.18 | 130 | 196.18 | 130 | 196.18 | 130 | 196.18 | 130 | 196.18 | 130 | 196.18 | 130 | 196.18 | 130 | 196.18 | 130 | 196.18 | 130 | 196.18 | 130 | 196.18 | 130 | 196.18 | 130 | 196.18 | 130 | 196.18 | 130 | 196.18 | 130 | 196.18 | 130 | 196.18 | 130 | 196.18 | 130 | 196.18 | 130 | 198.16 | 130 | 198.16 | 130 | 198.16 | 130 | 198.16 | 130 | 198.16 | 130 | 198.16 | 130 | 198.16 | 130 | 198.16 | 130 | 198.16 | 130 | 198.16 | 130 | 198.16 | 130 | 198.16 | 130 | 198.16 | 130 | 198.16 | 130 | 198.16 | 130 | 198.16 | 130 | 198.16 | 130 | 196.18 | 130 | 198.16 | 130 | 198.16 | 130 | 198.16 | 130 | 198.16 | 130 | 198.16 | 130 | 198.16 | 130 | 198.16 | 130 | 196.18 | 130 | 196.18 | 130 | 196.18 | 130 | 196.18 | 130 | 196.18 | 130 | 196.18 | 130 | 196.18 | 130 | 196.18 | 130 | 196.18 | 130 | 196.18 | 130 | 196.18 | 130 | 196.18 | 130 | 196.18 | 130 | 196.18 | 130 | 198.16 | 130 | 198.16 | 130 | 198.16 | 130 | 198.16 | 130 | 198.16 | 130 | 198.16 | 130 | 198.16 | 130 | 198.16 | 130 | 198.16 | 130 | 198.16 | 130 | 198.16 | 130 | 198.16 | 130 | 198.16 | 130 | 198.16 | 130 | 198.16 | 130 | 198.16 | 130 | 198.16 | 130 | 198.16 | 130 | 198.16 | 130 | 198.16 | 130 | 198.16 | 130 | 198.16 | 130 | 198.16 | 130 | 198.16 | 130 | 198.16 | 130 | 198.16 | 130 | 198.16 | 130 | 198.16 | 130 | 198.16 | 130 | 198.16 | 130 | 198.16 | 130 | 198.16 | 130 | 198.16 | 130 | 198.16 | 130 | 198.16 | 130 | 198.16 | 130 | 198.16 | 130 | 198.16 | 130 | 198.16 | 130 | 198.16 | 130 | 198.16 | 130 | 198.16 | 130 | 198.16 | 130 | 198.16 | 130 | 196.18 | 130 | 196.18 | 130 | 196.18 | 130 | 196.18 | 130 | 196.18 | 130 | 196.18 | 130 | 196.18 | 130 | 196.18 | 130 | 196.18 | 130 | 196.18 | 130 | 196.18 | 130 | 196.18 | 130 | 196.18 | 130 | 196.18 | 130 | 196.18 | 130 | 196.18 | 130 | 196.18 | 130 | 196.18 | 130 | 196.18 | 130 | 196.18 | 130 | 196.18 | 130 | 196.18 | 130 | 196.18 | 130 | 196.18 | 130 | 196.18 | 130 | 196.18 | 130 | 196.18 | 130 | 196.18 | 130 | 196.18 | 130 | 196.18 | 130 | 196.18 | 130 | 196.18 | 130 | 196.18 | 130 | 196.18 | 130 | 196.18 | 130 | 196.18 | 130 | 196.18 | 130 | 196.18 | 130 | 196.18 | 130 | 196.18 | 130 | 196.18 | 130 | 196.18 | 130 | 196.18 | 130 | 196.18 | 130 | 196.18 | 130 | 196.18 | 130 | 196.18 | 130 | 196.18 | 130 | 196.18 | 130 | 196.18 | 130 | 196.18 | 130 | 196.18 | 130 | 196.18 | 130 | 196.18 | 130 | 196.18 | 130 | 196.18 | 130 | 198.16 | 130 | 198.16 | 130 | 198.16 | 130 | 198.16 | 130 | 198.16 | 130 | 198.16 | 130 | 198.16 | 130 | 198.16 | 130 | 198.16 | 130 | 198.16 | 130 | 198.16 | 130 | 198.16 | 130 | 198.16 | 130 | 198.16 | 130 | 198.16 | 130 | 198.16 | 130 | 198.16 | 130 | 198.16 | 130 | 198.16 | 130 | 198.16 | 130 | 198.16 | 130 | 198.16 | 130 | 198.16 | 130 | 198.16 | 130 | 198.16 | 130 | 198.16 | 130 | 198.16 | 130 | 198.16 | 130 | 198.16 | 130 | 198.16 | 130 | 198.16 | 130 | 198.16 | 130 | 198.16 | 130 | 198.16 | 130 | 198.16 | 130 | 198.16 | 130 | 198.16 | 130 | 198.16 | 130 | 198.16 | 130 | 198.16 | 130 | 198.16 | 130 | 198.16 | 130 | 198.16 | 130 | 198.16 | 130 | 198.16 | 130 | 198.16 | 130 | 198.16 | 130 | 198.16 | 130 | 198.16 | 130 | 198.16 | 130 | 198.16 | 130 | 198.16 | 130 | 198.16 | 130 | 198.16 | 130 | 198.16 | 130 | 198.16 | 130 | 198.16 | 130 | 198.16 | 130 | 198.16 | 130 | 198.16 | 130 | 198.16 | 130 | 201.92 | 130 | 201.92 | 130 | 201.92 | 130 | 201.92 | 130 | 201.92 | 130 | 201.92 | 130 | 201.92 | 130 | 201.92 | 130 | 201.92 | 130 | 201.92 | 130 | 201.92 | 130 | 201.92 | 130 | 201.92 | 130 | 201.92
15:00 - 16:00 | 130 | 196.18 | 130 | 196.18 | 130 | 196.18 | 130 | 196.18 | 130 | 196.18 | 130 | 196.18 | 130 | 196.18 | 130 | 196.18 | 130 | 196.18 | 130 | 196.18 | 130 | 196.18 | 130 | 196.18 | 130 | 196.18 | 130 | 196.18 | 130 | 196.18 | 130 | 196.18 | 130 | 196.18 | 130 | 196.18 | 130 | 196.18 | 130 | 196.18 | 130 | 196.18 | 130 | 196.18 | 130 | 198.16 | 130 | 198.16 | 130 | 198.16 | 130 | 198.16 | 130 | 198.16 | 130 | 198.16 | 130 | 198.16 | 130 | 198.16 | 130 | 198.16 | 130 | 198.16 | 130 | 198.16 | 130 | 198.16 | 130 | 198.16 | 130 | 198.16 | 130 | 198.16 | 130 | 198.16 | 130 | 198.16 | 130 | 198.16 | 130 | 198.16 | 130 | 198.16 | 130 | 198.16 | 130 | 198.16 | 130 | 198.16 | 130 | 198.16 | 130 | 198.16 | 130 | 198.16 | 130 | 198.16 | 130 | 198.16 | 130 | 198.16 | 130 | 198.16 | 130 | 198.16 | 130 | 198.16 | 130 | 198.16 | 130 | 198.16 | 130 | 198.16 | 130 | 198.16 | 130 | 198.16 | 130 | 198.16 | 130 | 198.16 | 130 | 198.16 | 130 | 198.16 | 130 | 198.16 | 130 | 198.16 | 130 | 198.16 | 130 | 198.16 | 130 | 198.16 | 130 | 198.16 | 130 | 198.16 | 130 | 198.16 | 130 | 198.16 | 130 | 198.16 | 130 | 198.16 | 130 | 198.16 | 130 | 198.16 | 130 | 198.16 | 130 | 198.16 | 130 | 198.16 | 130 | 198.16 | 130 | 198.16 | 130 | 198.16 | 130 | 198.16 | 130 | 198.16 | 130 | 201.92 | 130 | 201.92 | 130 | 201.92 | 130 | 201.92 | 130 | 201.92 | 130 | 201.92 | 130 | 201.92 | 130 | 201.92 | 130 | 201.92 | 130 | 201.92 | 130 | 201.92 | 130 | 201.92 | 130 | 201.92 | 130 | 201.92 | 130 | 201.92 | 130 | 201.92 | 130 | 201.92 | 130 | 201.92 | 130 | 201.92 | 130 | 201.92 | 130 | 201.92 | 130 | 201.92 | 130 | 201.92 | 130 | 201.92 | 130 | 201.92 | 130 | 201.92 | 130 | 201.92 | 130 | 201.92 | 130 | 201.92 | 130 | 201.92 | 130 | 201.92 | 130 | 201.92 | 130 | 201.92 | 130 | 201.92 | 130 | 201.92 | 130 | 201.92 | 130 | 201.92 | 130 | 201.92 | 130 | 201.92 | 130 | 201.92 | 130 | 201.92 | 130 | 201.92 | 130 | 201.92 | 130 | 201.92 | 130 | 201.92 | 130 | 201.92 | 130 | 201.92 | 130 | 201.92 | 130 | 201.92 | 130 | 201.92 | 130 | 201.92 | 130 | 201.92 | 130 | 201.92 | 130 | 201.92 | 130 | 201.92 | 130 | 201.92 | 130 | 201.92 | 130 | 201.92 | 130 | 201.92 | 130 | 201.92 | 130 | 201.92 | 130 | 201.92 | 130 | 201.92 | 130 | 201.92 | 130 | 201.92 | 60 | 196.18 | 60 | 196.18 | 60 | 196.18 | 60 | 196.18 | 130 | 196.18 | 130 | 196.18 | 130 | 196.18 | 130 | 196.18 | 130 | 196.18 | 130 | 196.18 | 130 | 196.18 | 130 | 196.18 | 130 | 196.18 | 130 | 196.18 | 130 | 196.18 | 130 | 196.18 | 130 | 196.18 | 130 | 196.18 | 130 | 196.18 | 130 | 196.18 | 130 | 196.18 | 130 | 196.18 | 130 | 196.18 | 130 | 196.18 | 130 | 196.18 | 130 | 196.18 | 130 | 196.18 | 130 | 196.18 | 130 | 196.18 | 130 | 196.18 | 130 | 196.18 | 130 | 196.18 | 130 | 196.18 | 130 | 196.18 | 130 | 196.18 | 130 | 196.18 | 130 | 196.18 | 130 | 196.18 | 130 | 196.18 | 130 | 196.18 | 130 | 196.18 | 130 | 196.18 | 130 | 196.18 | 130 | 196.18 | 130 | 196.18 | 130 | 196.18 | 130 | 196.18 | 130 | 196.18 | 130 | 196.18 | 130 | 196.18 | 130 | 196.18 | 130 | 196.18 | 130 | 196.18 | 130 | 196.18 | 130 | 196.18 | 130 | 196.18 | 130 | 196.18 | 130 | 196.18 | 130 | 196.18 | 130 | 196.18 | 130 | 196.18 | 130 | 196.18 | 130 | 196.18 | 130 | 196.18 | 130 | 196.18 | 130 | 196.18 | 130 | 196.18 | 130 | 196.18 | 130 | 196.18 | 130 | 196.18 | 130 | 196.18 | 130 | 196.18 | 130 | 196.18 | 130 | 196.18 | 130 | 196.18 | 130 | 196.18 | 130 | 196.18 | 130 | 196.18 | 130 | 196.18 | 130 | 196.18 | 130 | 196.18 | 130 | 196.18 | 130 | 196.18 | 130 | 196.18 | 130 | 196.18 | 130 | 196.18 | 130 | 196.18 | 130 | 196.18 | 130 | 196.18 | 130 | 196.18 | 130 | 196.18 | 130 | 196.18 | 130 | 196.18 | 130 | 196.18 | 130 | 196.18 | 130 | 196.18 | 130 | 196.18 | 130 | 196.18 | 130 | 196.18 | 130 | 196.18 | 130 | 196.18 | 130 | 196.18 | 130 | 196.18 | 130 | 196.18 | 130 | 198.16 | 130 | 198.16 | 130 | 198.16 | 130 | 198.16 | 130 | 198.16 | 130 | 198.16 | 130 | 198.16 | 130 | 198.16 | 130 | 198.16 | 130 | 198.16 | 130 | 198.16 | 130 | 198.16 | 130 | 198.16 | 130 | 198.16 | 130 | 198.16 | 130 | 198.16 | 130 | 198.16 | 130 | 198.16 | 130 | 198.16 | 130 | 198.16 | 130 | 198.16 | 130 | 198.16 | 130 | 198.16 | 130 | 198.16 | 130 | 198.16 | 130 | 198.16 | 130 | 198.16 | 130 | 198.16 | 130 | 198.16 | 130 | 198.16 | 130 | 198.16 | 130 | 198.16 | 130 | 198.16 | 130 | 198.16 | 130 | 198.16 | 130 | 198.16 | 130 | 198.16 | 130 | 198.16 | 130 | 198.16 | 130 | 198.16 | 130 | 198.16 | 130 | 198.16 | 130 | 198.16 | 130 | 198.16 | 130 | 198.16 | 130 | 198.16 | 130 | 198.16 | 130 | 198.16 | 130 | 198.16 | 130 | 198.16 | 130 | 198.16 | 130 | 198.16 | 130 | 198.16 | 130 | 198.16 | 130 | 198.16 | 130 | 198.16 | 130 | 198.16 | 130 | 198.16 | 130 | 198.16 | 130 | 198.16 | 130 | 198.16 | 130 | 198.16 | 130 | 198.16 | 130 | 198.16 | 130 | 198.16 | 130 | 198.16 | 130 | 198.16 | 130 | 198.16 | 130 | 198.16 | 130 | 198.16 | 130 | 198.16 | 130 | 198.16 | 130 | 198.16 | 130 | 198.16 | 130 | 198.16 | 130 | 198.16 | 130 | 198.16 | 130 | 198.16 | 130 | 198.16 | 130 | 198.16 | 130 | 198.16 | 130 | 198.16 | 130 | 198.16 | 130 | 198.16 | 130 | 198.16 | 130 | 198.16 | 130 | 198.16 | 130 | 198.16 | 130 | 198.16 | 130 | 198.16 | 130 | 198.16 | 130 | 198.16 | 130 | 198.16 | 130 | 198.16 | 130 | 198.16 | 130 | 198.16 | 130 | 198.16 | 130 | 198.16 | 130 | 198.16 | 130 | 201.92 | 130 | 201.92 | 130 | 201.92 | 130 | 201.92 | 130 | 201.92 | 130 | 201.92 | 130 | 201.92 | 130 | 201.92 | 130 | 201.92 | 130 | 201.92 | 130 | 201.92 | 130 | 201.92 | 130 | 201.92 | 130 | 201.92 | 130 | 201.92 | 130 | 201.92 | 130 | 201.92 | 130 | 201.92 | 130 | 201.92 | 130 | 201.92 | 130 | 201.92 | 130 | 201.92 | 130 | 201.92 | 130 | 201.92 | 130 | 201.92 | 130 | 201.92 | 130 | 201.92 | 130 | 201.92 | 130 | 201.92 | 130 | 201.92 | 130 | 201.92 | 130 | 201.92 | 130 | 201.92 | 130 | 201.92 | 130 | 201.92 | 130 | 201.92 | 130 | 201.92 | 130 | 201.92 | 130 | 201.92 | 130 | 201.92 | 130 | 201.92 | 130 | 201.92 | 130 | 201.92 | 130 | 201.92 | 130 | 201.92 | 130 | 201.92 | 130 | 201.92 | 130 | 201.92 | 130 | 201.92 | 130 | 201.92 | 130 | 201.92 | 130 | 201.92 | 130 | 201.92 | 130 | 201.92 | 130 | 201.92 | 130 | 201.92 | 130 | 201.92 | 130 | 201.92 | 130 | 201.92 | 130 | 201.92 | 130 | 201.92 | 130 | 201.92 | 130 | 201.92 | 130 | 201.92 | 130 | 201.92 | 130 | 201.92 | 130 | 201.92 | 130 | 201.92 | 130 | 201.92 | 130 | 201.92 | 130 | 201.92 | 130 | 201.92 | 130 | 201.92 | 130 | 201.92 | 130 | 201.92 | 130 | 201.92 | 130 | 201.92 | 130 | 201.92 | 130 | 201.92 | 130 | 201.92 | 130 | 201.92 | 130 | 201.92 | 130 | 201.92 | 130 | 201.92 | 130 | 201.92 | 130 | 201.92 | 130 | 201.92 | 130 | 201.92 | 130 | 201.92 | 130 | 201.92 | 130 | 201.92 | 130 | 201.92 | 130 | 201.92 | 130 | 201.92 | 130 | 201.92 | 130 | 201.92 | 130 | 201.92 | 130 | 201.92 | 130 | 201.92 | 130 | 201.92 | 130 | 201.92 | 130 | 196.18 | 130 | 196.18 | 130 | 196.18 | 130 | 196.18 | 130 | 196.18 | 130 | 196.18 | 130 | 196.18 | 130 | 196.18 | 130 | 196.18 | 130 | 196.18 | 130 | 196.18 | 130 | 196.18 | 130 | 196.18 | 130 | 196.18 | 130 | 196.18 | 130 | 196.18 | 130 | 196.18 | 130 | 196.18 | 130 | 196.18 | 130 | 196.18 | 130 | 196.18 | 130 | 196.18 | 130 | 196.18 | 130 | 196.18 | 130 | 196.18 | 130 | 196.18 | 130 | 196.18 | 130 | 196.18 | 130 | 196.18 | 130 | 196.18 | 130 | 196.18 | 130 | 196.18 | 130 | 196.18 | 130 | 196.18 | 130 | 196.18 | 130 | 196.18 | 130 | 196.18 | 130 | 196.18 | 130 | 196.18 | 130 | 196.18 | 130 | 196.18 | 130 | 196.18 | 130 | 196.18 | 130 | 196.18 | 130 | 196.18 | 130 | 196.18 | 130 | 196.18 | 130 | 196.18 | 130 | 198.16 | 130 | 198.16 | 130 | 198.16 | 130 | 198.16 | 130 | 198.16 | 130 | 198.16 | 130 | 198.16 | 130 | 198.16 | 130 | 198.16 | 130 | 198.16 | 130 | 198.16 | 130 | 198.16 | 130 | 198.16 | 130 | 198.16 | 130 | 198.16 | 130 | 198.16 | 130 | 198.16 | 130 | 198.16 | 130 | 198.16 | 130 | 198.16 | 130 | 198.16 | 130 | 198.16 | 130 | 198.16 | 130 | 198.16 | 130 | 198.16 | 130 | 198.16 | 130 | 198.16 | 130 | 198.16 | 130 | 198.16 | 130 | 198.16 | 130 | 198.16 | 130 | 198.16 | 130 | 198.16 | 130 | 198.16 | 130 | 198.16 | 130 | 198.16 | 130 | 198.16 | 130 | 198.16 | 130 | 198.16 | 130 | 198.16 | 130 | 198.16 | 130 | 198.16 | 130 | 198.16 | 130 | 198.16 | 130 | 198.16 | 130 | 198.16 | 130 | 198.16 | 130 | 198.16 | 130 | 198.16 | 130 | 198.16 | 130 | 198.16 | 130 | 198.16 | 130 | 198.16 | 130 | 201.92 | 130 | 201.92 | 130 | 201.92 | 130 | 201.92 | 130 | 201.92 | 130 | 201.92 | 130 | 201.92 | 130 | 201.92 | 130 | 201.92 | 130 | 201.92 | 130 | 201.92 | 130 | 201.92 | 130 | 201.92 | 130 | 201.92 | 130 | 201.92 | 130 | 201.92 | 130 | 201.92 | 130 | 201.92 | 130 | 201.92 | 130 | 201.92 | 130 | 201.92 | 130 | 201.92 | 130 | 201.92 | 130 | 201.92 | 130 | 201.92 | 130 | 201.92 | 130 | 201.92 | 130 | 201.92 | 130 | 201.92 | 130 | 201.92 | 130 | 201.92 | 130 | 201.92 | 130 | 201.92 | 130 | 201.92 | 130 | 201.92 | 130 | 201.92 | 130 | 201.92 | 130 | 201.92 | 130 | 201.92 | 130 | 201.92 | 130 | 201.92 | 130 | 201.92 | 130 | 201.92 | 130 | 201.92 | 130 | 201.92 | 130 | 201.92 | 130 | 201.92 | 130 | 201.92 | 130 | 201.92 | 130 | 201.92 | 130 | 201.92 | 130 | 201.92 | 130 | 201.92 | 130 | 201.92 | 130 | 201.92 | 130 | 201.92 | 130 | 201.92 | 130 | 201.92 | 130 | 201.92 | 130 | 201.92 | 130 | 201.92 | 130 | 201.92 | 130 | 201.92 | 130 | 201.92 | 130 | 196.18 | 130 | 196.18 | 130 | 196.18 | 130 | 196.18 | 130 | 196.18 | 130 | 196.18 | 130 | 196.18 | 130 | 196.18 | 130 | 196.18 | 130 | 196.18 | 130 | 196.18 | 130 | 196.18 | 130 | 196.18 | 130 | 196.18 | 130 | 196.18 | 130 | 196.18 | 130 | 196.18 | 130 | 196.18 | 130 | 196.18 | 130 | 196.18 | 130 | 196.18 | 130 | 196.18 | 130 | 196.18 | 130 | 196.18 | 130 | 196.18 | 130 | 196.18 | 130 | 196.18 | 130 | 196.18 | 130 | 196.18 | 130 | 196.18 | 130 | 198.16 | 130 | 198.16 | 130 | 198.16 | 130 | 198.16 | 130 | 198.16 | 130 | 198.16 | 130 | 198.16 | 130 | 198.16 | 130 | 198.16 | 130 | 198.16 | 130 | 198.16 | 130 | 198.16 | 130 | 198.16 | 130 | 198.16 | 130 | 198.16 | 130 | 198.16 | 130 | 198.16 | 130 | 196.18 | 130 | 198.16 | 130 | 198.16 | 130 | 198.16 | 130 | 198.16 | 130 | 198.16 | 130 | 198.16 | 130 | 198.16 | 130 | 196.18 | 130 | 196.18 | 130 | 196.18 | 130 | 196.18 | 130 | 196.18 | 130 | 196.18 | 130 | 196.18 | 130 | 196.18 | 130 | 196.18 | 130 | 196.18 | 130 | 196.18 | 130 | 196.18 | 130 | 196.18 | 130 | 196.18 | 130 | 198.16 | 130 | 198.16 | 130 | 198.16 | 130 | 198.16 | 130 | 198.16 | 130 | 198.16 | 130 | 198.16 | 130 | 198.16 | 130 | 198.16 | 130 | 198.16 | 130 | 198.16 | 130 | 198.16 | 130 | 198.16 | 130 | 198.16 | 130 | 198.16 | 130 | 198.16 | 130 | 198.16 | 130 | 198.16 | 130 | 198.16 | 130 | 198.16 | 130 | 198.16 | 130 | 198.16 | 130 | 198.16 | 130 | 198.16 | 130 | 198.16 | 130 | 198.16 | 130 | 198.16 | 130 | 198.16 | 130 | 198.16 | 130 | 198.16 | 130 | 198.16 | 130 | 198.16 | 130 | 198.16 | 130 | 198.16 | 130 | 198.16 | 130 | 198.16 | 130 | 198.16 | 130 | 198.16 | 130 | 198.16 | 130 | 198.16 | 130 | 198.16 | 130 | 198.16 | 130 | 198.16 | 130 | 198.16 | 130 | 196.18 | 130 | 196.18 | 130 | 196.18 | 130 | 196.18 | 130 | 196.18 | 130 | 196.18 | 130 | 196.18 | 130 | 196.18 | 130 | 196.18 | 130 | 196.18 | 130 | 196.18 | 130 | 196.18 | 130 | 196.18 | 130 | 196.18 | 130 | 196.18 | 130 | 196.18 | 130 | 196.18 | 130 | 196.18 | 130 | 196.18 | 130 | 196.18 | 130 | 196.18 | 130 | 196.18 | 130 | 196.18 | 130 | 196.18 | 130 | 196.18 | 130 | 196.18 | 130 | 196.18 | 130 | 196.18 | 130 | 196.18 | 130 | 196.18 | 130 | 196.18 | 130 | 196.18 | 130 | 196.18 | 130 | 196.18 | 130 | 196.18 | 130 | 196.18 | 130 | 196.18 | 130 | 196.18 | 130 | 196.18 | 130 | 196.18 | 130 | 196.18 | 130 | 196.18 | 130 | 196.18 | 130 | 196.18 | 130 | 196.18 | 130 | 196.18 | 130 | 196.18 | 130 | 196.18 | 130 | 196.18 | 130 | 196.18 | 130 | 196.18 | 130 | 196.18 | 130 | 196.18 | 130 | 196.18 | 130 | 196.18 | 130 | 196.18 | 130 | 198.16 | 130 | 198.16 | 130 | 198.16 | 130 | 198.16 | 130 | 198.16 | 130 | 198.16 | 130 | 198.16 | 130 | 198.16 | 130 | 198.16 | 130 | 198.16 | 130 | 198.16 | 130 | 198.16 | 130 | 198.16 | 130 | 198.16 | 130 | 198.16 | 130 | 198.16 | 130 | 198.16 | 130 | 198.16 | 130 | 198.16 | 130 | 198.16 | 130 | 198.16 | 130 | 198.16 | 130 | 198.16 | 130 | 198.16 | 130 | 198.16 | 130 | 198.16 | 130 | 198.16 | 130 | 198.16 | 130 | 198.16 | 130 | 198.16 | 130 | 198.16 | 130 | 198.16 | 130 | 198.16 | 130 | 198.16 | 130 | 198.16 | 130 | 198.16 | 130 | 198.16 | 130 | 198.16 | 130 | 198.16 | 130 | 198.16 | 130 | 198.16 | 130 | 198.16 | 130 | 198.16 | 130 | 198.16 | 130 | 198.16 | 130 | 198.16 | 130 | 198.16 | 130 | 198.16 | 130 | 198.16 | 130 | 198.16 | 130 | 198.16 | 130 | 198.16 | 130 | 198.16 | 130 | 198.16 | 130 | 198.16 | 130 | 198.16 | 130 | 198.16 | 130 | 198.16 | 130 | 198.16 | 130 | 198.16 | 130 | 198.16 | 130 | 201.92 | 130 | 201.92 | 130 | 201.92 | 130 | 201.92 | 130 | 201.92 | 130 | 201.92 | 130 | 201.92 | 130 | 201.92 | 130 | 201.92 | 130 | 201.92 | 130 | 201.92 | 130 | 201.92 | 130 | 201.92 | 130 | 201.92
16:00 - 17:00 | 130 | 196.18 | 130 | 196.18 | 130 | 196.18 | 130 | 196.18 | 130 | 196.18 | 130 | 196.18 | 130 | 196.18 | 130 | 196.18 | 130 | 196.18 | 130 | 196.18 | 130 | 196.18 | 130 | 196.18 | 130 | 196.18 | 130 | 196.18 | 130 | 196.18 | 130 | 196.18 | 130 | 196.18 | 130 | 196.18 | 130 | 196.18 | 130 | 196.18 | 130 | 196.18 | 130 | 196.18 | 130 | 198.16 | 130 | 198.16 | 130 | 198.16 | 130 | 198.16 | 130 | 198.16 | 130 | 198.16 | 130 | 198.16 | 130 | 198.16 | 130 | 198.16 | 130 | 198.16 | 130 | 198.16 | 130 | 198.16 | 130 | 198.16 | 130 | 198.16 | 130 | 198.16 | 130 | 198.16 | 130 | 198.16 | 130 | 198.16 | 130 | 198.16 | 130 | 198.16 | 130 | 198.16 | 130 | 198.16 | 130 | 198.16 | 130 | 198.16 | 130 | 198.16 | 130 | 198.16 | 130 | 198.16 | 130 | 198.16 | 130 | 198.16 | 130 | 198.16 | 130 | 198.16 | 130 | 198.16 | 130 | 198.16 | 130 | 198.16 | 130 | 198.16 | 130 | 198.16 | 130 | 198.16 | 130 | 198.16 | 130 | 198.16 | 130 | 198.16 | 130 | 198.16 | 130 | 198.16 | 130 | 198.16 | 130 | 198.16 | 130 | 198.16 | 130 | 198.16 | 130 | 198.16 | 130 | 198.16 | 130 | 198.16 | 130 | 198.16 | 130 | 198.16 | 130 | 198.16 | 130 | 198.16 | 130 | 198.16 | 130 | 198.16 | 130 | 198.16 | 130 | 198.16 | 130 | 198.16 | 130 | 198.16 | 130 | 198.16 | 130 | 198.16 | 130 | 198.16 | 130 | 201.92 | 130 | 201.92 | 130 | 201.92 | 130 | 201.92 | 130 | 201.92 | 130 | 201.92 | 130 | 201.92 | 130 | 201.92 | 130 | 201.92 | 130 | 201.92 | 130 | 201.92 | 130 | 201.92 | 130 | 201.92 | 130 | 201.92 | 130 | 201.92 | 130 | 201.92 | 130 | 201.92 | 130 | 201.92 | 130 | 201.92 | 130 | 201.92 | 130 | 201.92 | 130 | 201.92 | 130 | 201.92 | 130 | 201.92 | 130 | 201.92 | 130 | 201.92 | 130 | 201.92 | 130 | 201.92 | 130 | 201.92 | 130 | 201.92 | 130 | 201.92 | 130 | 201.92 | 130 | 201.92 | 130 | 201.92 | 130 | 201.92 | 130 | 201.92 | 130 | 201.92 | 130 | 201.92 | 130 | 201.92 | 130 | 201.92 | 130 | 201.92 | 130 | 201.92 | 130 | 201.92 | 130 | 201.92 | 130 | 201.92 | 130 | 201.92 | 130 | 201.92 | 130 | 201.92 | 130 | 201.92 | 130 | 201.92 | 130 | 201.92 | 130 | 201.92 | 130 | 201.92 | 130 | 201.92 | 130 | 201.92 | 130 | 201.92 | 130 | 201.92 | 130 | 201.92 | 130 | 201.92 | 130 | 201.92 | 130 | 201.92 | 130 | 201.92 | 130 | 201.92 | 130 | 201.92 | 130 | 201.92 | 60 | 196.18 | 60 | 196.18 | 60 | 196.18 | 60 | 196.18 | 130 | 196.18 | 130 | 196.18 | 130 | 196.18 | 130 | 196.18 | 130 | 196.18 | 130 | 196.18 | 130 | 196.18 | 130 | 196.18 | 130 | 196.18 | 130 | 196.18 | 130 | 196.18 | 130 | 196.18 | 130 | 196.18 | 130 | 196.18 | 130 | 196.18 | 130 | 196.18 | 130 | 196.18 | 130 | 196.18 | 130 | 196.18 | 130 | 196.18 | 130 | 196.18 | 130 | 196.18 | 130 | 196.18 | 130 | 196.18 | 130 | 196.18 | 130 | 196.18 | 130 | 196.18 | 130 | 196.18 | 130 | 196.18 | 130 | 196.18 | 130 | 196.18 | 130 | 196.18 | 130 | 196.18 | 130 | 196.18 | 130 | 196.18 | 130 | 196.18 | 130 | 196.18 | 130 | 196.18 | 130 | 196.18 | 130 | 196.18 | 130 | 196.18 | 130 | 196.18 | 130 | 196.18 | 130 | 196.18 | 130 | 196.18 | 130 | 196.18 | 130 | 196.18 | 130 | 196.18 | 130 | 196.18 | 130 | 196.18 | 130 | 196.18 | 130 | 196.18 | 130 | 196.18 | 130 | 196.18 | 130 | 196.18 | 130 | 196.18 | 130 | 196.18 | 130 | 196.18 | 130 | 196.18 | 130 | 196.18 | 130 | 196.18 | 130 | 196.18 | 130 | 196.18 | 130 | 196.18 | 130 | 196.18 | 130 | 196.18 | 130 | 196.18 | 130 | 196.18 | 130 | 196.18 | 130 | 196.18 | 130 | 196.18 | 130 | 196.18 | 130 | 196.18 | 130 | 196.18 | 130 | 196.18 | 130 | 196.18 | 130 | 196.18 | 130 | 196.18 | 130 | 196.18 | 130 | 196.18 | 130 | 196.18 | 130 | 196.18 | 130 | 196.18 | 130 | 196.18 | 130 | 196.18 | 130 | 196.18 | 130 | 196.18 | 130 | 196.18 | 130 | 196.18 | 130 | 196.18 | 130 | 196.18 | 130 | 196.18 | 130 | 196.18 | 130 | 196.18 | 130 | 196.18 | 130 | 196.18 | 130 | 196.18 | 130 | 196.18 | 130 | 196.18 | 130 | 196.18 | 130 | 198.16 | 130 | 198.16 | 130 | 198.16 | 130 | 198.16 | 130 | 198.16 | 130 | 198.16 | 130 | 198.16 | 130 | 198.16 | 130 | 198.16 | 130 | 198.16 | 130 | 198.16 | 130 | 198.16 | 130 | 198.16 | 130 | 198.16 | 130 | 198.16 | 130 | 198.16 | 130 | 198.16 | 130 | 198.16 | 130 | 198.16 | 130 | 198.16 | 130 | 198.16 | 130 | 198.16 | 130 | 198.16 | 130 | 198.16 | 130 | 198.16 | 130 | 198.16 | 130 | 198.16 | 130 | 198.16 | 130 | 198.16 | 130 | 198.16 | 130 | 198.16 | 130 | 198.16 | 130 | 198.16 | 130 | 198.16 | 130 | 198.16 | 130 | 198.16 | 130 | 198.16 | 130 | 198.16 | 130 | 198.16 | 130 | 198.16 | 130 | 198.16 | 130 | 198.16 | 130 | 198.16 | 130 | 198.16 | 130 | 198.16 | 130 | 198.16 | 130 | 198.16 | 130 | 198.16 | 130 | 198.16 | 130 | 198.16 | 130 | 198.16 | 130 | 198.16 | 130 | 198.16 | 130 | 198.16 | 130 | 198.16 | 130 | 198.16 | 130 | 198.16 | 130 | 198.16 | 130 | 198.16 | 130 | 198.16 | 130 | 198.16 | 130 | 198.16 | 130 | 198.16 | 130 | 198.16 | 130 | 198.16 | 130 | 198.16 | 130 | 198.16 | 130 | 198.16 | 130 | 198.16 | 130 | 198.16 | 130 | 198.16 | 130 | 198.16 | 130 | 198.16 | 130 | 198.16 | 130 | 198.16 | 130 | 198.16 | 130 | 198.16 | 130 | 198.16 | 130 | 198.16 | 130 | 198.16 | 130 | 198.16 | 130 | 198.16 | 130 | 198.16 | 130 | 198.16 | 130 | 198.16 | 130 | 198.16 | 130 | 198.16 | 130 | 198.16 | 130 | 198.16 | 130 | 198.16 | 130 | 198.16 | 130 | 198.16 | 130 | 198.16 | 130 | 198.16 | 130 | 198.16 | 130 | 198.16 | 130 | 198.16 | 130 | 198.16 | 130 | 198.16 | 130 | 201.92 | 130 | 201.92 | 130 | 201.92 | 130 | 201.92 | 130 | 201.92 | 130 | 201.92 | 130 | 201.92 | 130 | 201.92 | 130 | 201.92 | 130 | 201.92 | 130 | 201.92 | 130 | 201.92 | 130 | 201.92 | 130 | 201.92 | 130 | 201.92 | 130 | 201.92 | 130 | 201.92 | 130 | 201.92 | 130 | 201.92 | 130 | 201.92 | 130 | 201.92 | 130 | 201.92 | 130 | 201.92 | 130 | 201.92 | 130 | 201.92 | 130 | 201.92 | 130 | 201.92 | 130 | 201.92 | 130 | 201.92 | 130 | 201.92 | 130 | 201.92 | 130 | 201.92 | 130 | 201.92 | 130 | 201.92 | 130 | 201.92 | 130 | 201.92 | 130 | 201.92 | 130 | 201.92 | 130 | 201.92 | 130 | 201.92 | 130 | 201.92 | 130 | 201.92 | 130 | 201.92 | 130 | 201.92 | 130 | 201.92 | 130 | 201.92 | 130 | 201.92 | 130 | 201.92 | 130 | 201.92 | 130 | 201.92 | 130 | 201.92 | 130 | 201.92 | 130 | 201.92 | 130 | 201.92 | 130 | 201.92 | 130 | 201.92 | 130 | 201.92 | 130 | 201.92 | 130 | 201.92 | 130 | 201.92 | 130 | 201.92 | 130 | 201.92 | 130 | 201.92 | 130 | 201.92 | 130 | 201.92 | 130 | 201.92 | 130 | 201.92 | 130 | 201.92 | 130 | 201.92 | 130 | 201.92 | 130 | 201.92 | 130 | 201.92 | 130 | 201.92 | 130 | 201.92 | 130 | 201.92 | 130 | 201.92 | 130 | 201.92 | 130 | 201.92 | 130 | 201.92 | 130 | 201.92 | 130 | 201.92 | 130 | 201.92 | 130 | 201.92 | 130 | 201.92 | 130 | 201.92 | 130 | 201.92 | 130 | 201.92 | 130 | 201.92 | 130 | 201.92 | 130 | 201.92 | 130 | 201.92 | 130 | 201.92 | 130 | 201.92 | 130 | 201.92 | 130 | 201.92 | 130 | 201.92 | 130 | 201.92 | 130 | 201.92 | 130 | 201.92 | 130 | 201.92 | 130 | 201.92 | 130 | 196.18 | 130 | 196.18 | 130 | 196.18 | 130 | 196.18 | 130 | 196.18 | 130 | 196.18 | 130 | 196.18 | 130 | 196.18 | 130 | 196.18 | 130 | 196.18 | 130 | 196.18 | 130 | 196.18 | 130 | 196.18 | 130 | 196.18 | 130 | 196.18 | 130 | 196.18 | 130 | 196.18 | 130 | 196.18 | 130 | 196.18 | 130 | 196.18 | 130 | 196.18 | 130 | 196.18 | 130 | 196.18 | 130 | 196.18 | 130 | 196.18 | 130 | 196.18 | 130 | 196.18 | 130 | 196.18 | 130 | 196.18 | 130 | 196.18 | 130 | 196.18 | 130 | 196.18 | 130 | 196.18 | 130 | 196.18 | 130 | 196.18 | 130 | 196.18 | 130 | 196.18 | 130 | 196.18 | 130 | 196.18 | 130 | 196.18 | 130 | 196.18 | 130 | 196.18 | 130 | 196.18 | 130 | 196.18 | 130 | 196.18 | 130 | 196.18 | 130 | 196.18 | 130 | 196.18 | 130 | 198.16 | 130 | 198.16 | 130 | 198.16 | 130 | 198.16 | 130 | 198.16 | 130 | 198.16 | 130 | 198.16 | 130 | 198.16 | 130 | 198.16 | 130 | 198.16 | 130 | 198.16 | 130 | 198.16 | 130 | 198.16 | 130 | 198.16 | 130 | 198.16 | 130 | 198.16 | 130 | 198.16 | 130 | 198.16 | 130 | 198.16 | 130 | 198.16 | 130 | 198.16 | 130 | 198.16 | 130 | 198.16 | 130 | 198.16 | 130 | 198.16 | 130 | 198.16 | 130 | 198.16 | 130 | 198.16 | 130 | 198.16 | 130 | 198.16 | 130 | 198.16 | 130 | 198.16 | 130 | 198.16 | 130 | 198.16 | 130 | 198.16 | 130 | 198.16 | 130 | 198.16 | 130 | 198.16 | 130 | 198.16 | 130 | 198.16 | 130 | 198.16 | 130 | 198.16 | 130 | 198.16 | 130 | 198.16 | 130 | 198.16 | 130 | 198.16 | 130 | 198.16 | 130 | 198.16 | 130 | 198.16 | 130 | 198.16 | 130 | 198.16 | 130 | 198.16 | 130 | 198.16 | 130 | 201.92 | 130 | 201.92 | 130 | 201.92 | 130 | 201.92 | 130 | 201.92 | 130 | 201.92 | 130 | 201.92 | 130 | 201.92 | 130 | 201.92 | 130 | 201.92 | 130 | 201.92 | 130 | 201.92 | 130 | 201.92 | 130 | 201.92 | 130 | 201.92 | 130 | 201.92 | 130 | 201.92 | 130 | 201.92 | 130 | 201.92 | 130 | 201.92 | 130 | 201.92 | 130 | 201.92 | 130 | 201.92 | 130 | 201.92 | 130 | 201.92 | 130 | 201.92 | 130 | 201.92 | 130 | 201.92 | 130 | 201.92 | 130 | 201.92 | 130 | 201.92 | 130 | 201.92 | 130 | 201.92 | 130 | 201.92 | 130 | 201.92 | 130 | 201.92 | 130 | 201.92 | 130 | 201.92 | 130 | 201.92 | 130 | 201.92 | 130 | 201.92 | 130 | 201.92 | 130 | 201.92 | 130 | 201.92 | 130 | 201.92 | 130 | 201.92 | 130 | 201.92 | 130 | 201.92 | 130 | 201.92 | 130 | 201.92 | 130 | 201.92 | 130 | 201.92 | 130 | 201.92 | 130 | 201.92 | 130 | 201.92 | 130 | 201.92 | 130 | 201.92 | 130 | 201.92 | 130 | 201.92 | 130 | 201.92 | 130 | 201.92 | 130 | 201.92 | 130 | 201.92 | 130 | 201.92 | 130 | 196.18 | 130 | 196.18 | 130 | 196.18 | 130 | 196.18 | 130 | 196.18 | 130 | 196.18 | 130 | 196.18 | 130 | 196.18 | 130 | 196.18 | 130 | 196.18 | 130 | 196.18 | 130 | 196.18 | 130 | 196.18 | 130 | 196.18 | 130 | 196.18 | 130 | 196.18 | 130 | 196.18 | 130 | 196.18 | 130 | 196.18 | 130 | 196.18 | 130 | 196.18 | 130 | 196.18 | 130 | 196.18 | 130 | 196.18 | 130 | 196.18 | 130 | 196.18 | 130 | 196.18 | 130 | 196.18 | 130 | 196.18 | 130 | 196.18 | 130 | 198.16 | 130 | 198.16 | 130 | 198.16 | 130 | 198.16 | 130 | 198.16 | 130 | 198.16 | 130 | 198.16 | 130 | 198.16 | 130 | 198.16 | 130 | 198.16 | 130 | 198.16 | 130 | 198.16 | 130 | 198.16 | 130 | 198.16 | 130 | 198.16 | 130 | 198.16 | 130 | 198.16 | 130 | 196.18 | 130 | 198.16 | 130 | 198.16 | 130 | 198.16 | 130 | 198.16 | 130 | 198.16 | 130 | 198.16 | 130 | 198.16 | 130 | 196.18 | 130 | 196.18 | 130 | 196.18 | 130 | 196.18 | 130 | 196.18 | 130 | 196.18 | 130 | 196.18 | 130 | 196.18 | 130 | 196.18 | 130 | 196.18 | 130 | 196.18 | 130 | 196.18 | 130 | 196.18 | 130 | 196.18 | 130 | 198.16 | 130 | 198.16 | 130 | 198.16 | 130 | 198.16 | 130 | 198.16 | 130 | 198.16 | 130 | 198.16 | 130 | 198.16 | 130 | 198.16 | 130 | 198.16 | 130 | 198.16 | 130 | 198.16 | 130 | 198.16 | 130 | 198.16 | 130 | 198.16 | 130 | 198.16 | 130 | 198.16 | 130 | 198.16 | 130 | 198.16 | 130 | 198.16 | 130 | 198.16 | 130 | 198.16 | 130 | 198.16 | 130 | 198.16 | 130 | 198.16 | 130 | 198.16 | 130 | 198.16 | 130 | 198.16 | 130 | 198.16 | 130 | 198.16 | 130 | 198.16 | 130 | 198.16 | 130 | 198.16 | 130 | 198.16 | 130 | 198.16 | 130 | 198.16 | 130 | 198.16 | 130 | 198.16 | 130 | 198.16 | 130 | 198.16 | 130 | 198.16 | 130 | 198.16 | 130 | 198.16 | 130 | 198.16 | 130 | 196.18 | 130 | 196.18 | 130 | 196.18 | 130 | 196.18 | 130 | 196.18 | 130 | 196.18 | 130 | 196.18 | 130 | 196.18 | 130 | 196.18 | 130 | 196.18 | 130 | 196.18 | 130 | 196.18 | 130 | 196.18 | 130 | 196.18 | 130 | 196.18 | 130 | 196.18 | 130 | 196.18 | 130 | 196.18 | 130 | 196.18 | 130 | 196.18 | 130 | 196.18 | 130 | 196.18 | 130 | 196.18 | 130 | 196.18 | 130 | 196.18 | 130 | 196.18 | 130 | 196.18 | 130 | 196.18 | 130 | 196.18 | 130 | 196.18 | 130 | 196.18 | 130 | 196.18 | 130 | 196.18 | 130 | 196.18 | 130 | 196.18 | 130 | 196.18 | 130 | 196.18 | 130 | 196.18 | 130 | 196.18 | 130 | 196.18 | 130 | 196.18 | 130 | 196.18 | 130 | 196.18 | 130 | 196.18 | 130 | 196.18 | 130 | 196.18 | 130 | 196.18 | 130 | 196.18 | 130 | 196.18 | 130 | 196.18 | 130 | 196.18 | 130 | 196.18 | 130 | 196.18 | 130 | 196.18 | 130 | 196.18 | 130 | 196.18 | 130 | 198.16 | 130 | 198.16 | 130 | 198.16 | 130 | 198.16 | 130 | 198.16 | 130 | 198.16 | 130 | 198.16 | 130 | 198.16 | 130 | 198.16 | 130 | 198.16 | 130 | 198.16 | 130 | 198.16 | 130 | 198.16 | 130 | 198.16 | 130 | 198.16 | 130 | 198.16 | 130 | 198.16 | 130 | 198.16 | 130 | 198.16 | 130 | 198.16 | 130 | 198.16 | 130 | 198.16 | 130 | 198.16 | 130 | 198.16 | 130 | 198.16 | 130 | 198.16 | 130 | 198.16 | 130 | 198.16 | 130 | 198.16 | 130 | 198.16 | 130 | 198.16 | 130 | 198.16 | 130 | 198.16 | 130 | 198.16 | 130 | 198.16 | 130 | 198.16 | 130 | 198.16 | 130 | 198.16 | 130 | 198.16 | 130 | 198.16 | 130 | 198.16 | 130 | 198.16 | 130 | 198.16 | 130 | 198.16 | 130 | 198.16 | 130 | 198.16 | 130 | 198.16 | 130 | 198.16 | 130 | 198.16 | 130 | 198.16 | 130 | 198.16 | 130 | 198.16 | 130 | 198.16 | 130 | 198.16 | 130 | 198.16 | 130 | 198.16 | 130 | 198.16 | 130 | 198.16 | 130 | 198.16 | 130 | 198.16 | 130 | 198.16 | 130 | 201.92 | 130 | 201.92 | 130 | 201.92 | 130 | 201.92 | 130 | 201.92 | 130 | 201.92 | 130 | 201.92 | 130 | 201.92 | 130 | 201.92 | 130 | 201.92 | 130 | 201.92 | 130 | 201.92 | 130 | 201.92 | 130 | 201.92
17:00 - 18:00 | 130 | 196.18 | 130 | 196.18 | 130 | 196.18 | 130 | 196.18 | 130 | 196.18 | 130 | 196.18 | 130 | 196.18 | 130 | 196.18 | 130 | 196.18 | 130 | 196.18 | 130 | 196.18 | 130 | 196.18 | 130 | 196.18 | 130 | 196.18 | 130 | 196.18 | 130 | 196.18 | 130 | 196.18 | 130 | 196.18 | 130 | 196.18 | 130 | 196.18 | 130 | 196.18 | 130 | 196.18 | 130 | 198.16 | 130 | 198.16 | 130 | 198.16 | 130 | 198.16 | 130 | 198.16 | 130 | 198.16 | 130 | 198.16 | 130 | 198.16 | 130 | 198.16 | 130 | 198.16 | 130 | 198.16 | 130 | 198.16 | 130 | 198.16 | 130 | 198.16 | 130 | 198.16 | 130 | 198.16 | 130 | 198.16 | 130 | 198.16 | 130 | 198.16 | 130 | 198.16 | 130 | 198.16 | 130 | 198.16 | 130 | 198.16 | 130 | 198.16 | 130 | 198.16 | 130 | 198.16 | 130 | 198.16 | 130 | 198.16 | 130 | 198.16 | 130 | 198.16 | 130 | 198.16 | 130 | 198.16 | 130 | 198.16 | 130 | 198.16 | 130 | 198.16 | 130 | 198.16 | 130 | 198.16 | 130 | 198.16 | 130 | 198.16 | 130 | 198.16 | 130 | 198.16 | 130 | 198.16 | 130 | 198.16 | 130 | 198.16 | 130 | 198.16 | 130 | 198.16 | 130 | 198.16 | 130 | 198.16 | 130 | 198.16 | 130 | 198.16 | 130 | 198.16 | 130 | 198.16 | 130 | 198.16 | 130 | 198.16 | 130 | 198.16 | 130 | 198.16 | 130 | 198.16 | 130 | 198.16 | 130 | 198.16 | 130 | 198.16 | 130 | 198.16 | 130 | 198.16 | 130 | 201.92 | 130 | 201.92 | 130 | 201.92 | 130 | 201.92 | 130 | 201.92 | 130 | 201.92 | 130 | 201.92 | 130 | 201.92 | 130 | 201.92 | 130 | 201.92 | 130 | 201.92 | 130 | 201.92 | 130 | 201.92 | 130 | 201.92 | 130 | 201.92 | 130 | 201.92 | 130 | 201.92 | 130 | 201.92 | 130 | 201.92 | 130 | 201.92 | 130 | 201.92 | 130 | 201.92 | 130 | 201.92 | 130 | 201.92 | 130 | 201.92 | 130 | 201.92 | 130 | 201.92 | 130 | 201.92 | 130 | 201.92 | 130 | 201.92 | 130 | 201.92 | 130 | 201.92 | 130 | 201.92 | 130 | 201.92 | 130 | 201.92 | 130 | 201.92 | 130 | 201.92 | 130 | 201.92 | 130 | 201.92 | 130 | 201.92 | 130 | 201.92 | 130 | 201.92 | 130 | 201.92 | 130 | 201.92 | 130 | 201.92 | 130 | 201.92 | 130 | 201.92 | 130 | 201.92 | 130 | 201.92 | 130 | 201.92 | 130 | 201.92 | 130 | 201.92 | 130 | 201.92 | 130 | 201.92 | 130 | 201.92 | 130 | 201.92 | 130 | 201.92 | 130 | 201.92 | 130 | 201.92 | 130 | 201.92 | 130 | 201.92 | 130 | 201.92 | 130 | 201.92 | 130 | 201.92 | 130 | 201.92 | 60 | 196.18 | 60 | 196.18 | 60 | 196.18 | 60 | 196.18 | 130 | 196.18 | 130 | 196.18 | 130 | 196.18 | 130 | 196.18 | 130 | 196.18 | 130 | 196.18 | 130 | 196.18 | 130 | 196.18 | 130 | 196.18 | 130 | 196.18 | 130 | 196.18 | 130 | 196.18 | 130 | 196.18 | 130 | 196.18 | 130 | 196.18 | 130 | 196.18 | 130 | 196.18 | 130 | 196.18 | 130 | 196.18 | 130 | 196.18 | 130 | 196.18 | 130 | 196.18 | 130 | 196.18 | 130 | 196.18 | 130 | 196.18 | 130 | 196.18 | 130 | 196.18 | 130 | 196.18 | 130 | 196.18 | 130 | 196.18 | 130 | 196.18 | 130 | 196.18 | 130 | 196.18 | 130 | 196.18 | 130 | 196.18 | 130 | 196.18 | 130 | 196.18 | 130 | 196.18 | 130 | 196.18 | 130 | 196.18 | 130 | 196.18 | 130 | 196.18 | 130 | 196.18 | 130 | 196.18 | 130 | 196.18 | 130 | 196.18 | 130 | 196.18 | 130 | 196.18 | 130 | 196.18 | 130 | 196.18 | 130 | 196.18 | 130 | 196.18 | 130 | 196.18 | 130 | 196.18 | 130 | 196.18 | 130 | 196.18 | 130 | 196.18 | 130 | 196.18 | 130 | 196.18 | 130 | 196.18 | 130 | 196.18 | 130 | 196.18 | 130 | 196.18 | 130 | 196.18 | 130 | 196.18 | 130 | 196.18 | 130 | 196.18 | 130 | 196.18 | 130 | 196.18 | 130 | 196.18 | 130 | 196.18 | 130 | 196.18 | 130 | 196.18 | 130 | 196.18 | 130 | 196.18 | 130 | 196.18 | 130 | 196.18 | 130 | 196.18 | 130 | 196.18 | 130 | 196.18 | 130 | 196.18 | 130 | 196.18 | 130 | 196.18 | 130 | 196.18 | 130 | 196.18 | 130 | 196.18 | 130 | 196.18 | 130 | 196.18 | 130 | 196.18 | 130 | 196.18 | 130 | 196.18 | 130 | 196.18 | 130 | 196.18 | 130 | 196.18 | 130 | 196.18 | 130 | 196.18 | 130 | 196.18 | 130 | 196.18 | 130 | 196.18 | 130 | 196.18 | 130 | 198.16 | 130 | 198.16 | 130 | 198.16 | 130 | 198.16 | 130 | 198.16 | 130 | 198.16 | 130 | 198.16 | 130 | 198.16 | 130 | 198.16 | 130 | 198.16 | 130 | 198.16 | 130 | 198.16 | 130 | 198.16 | 130 | 198.16 | 130 | 198.16 | 130 | 198.16 | 130 | 198.16 | 130 | 198.16 | 130 | 198.16 | 130 | 198.16 | 130 | 198.16 | 130 | 198.16 | 130 | 198.16 | 130 | 198.16 | 130 | 198.16 | 130 | 198.16 | 130 | 198.16 | 130 | 198.16 | 130 | 198.16 | 130 | 198.16 | 130 | 198.16 | 130 | 198.16 | 130 | 198.16 | 130 | 198.16 | 130 | 198.16 | 130 | 198.16 | 130 | 198.16 | 130 | 198.16 | 130 | 198.16 | 130 | 198.16 | 130 | 198.16 | 130 | 198.16 | 130 | 198.16 | 130 | 198.16 | 130 | 198.16 | 130 | 198.16 | 130 | 198.16 | 130 | 198.16 | 130 | 198.16 | 130 | 198.16 | 130 | 198.16 | 130 | 198.16 | 130 | 198.16 | 130 | 198.16 | 130 | 198.16 | 130 | 198.16 | 130 | 198.16 | 130 | 198.16 | 130 | 198.16 | 130 | 198.16 | 130 | 198.16 | 130 | 198.16 | 130 | 198.16 | 130 | 198.16 | 130 | 198.16 | 130 | 198.16 | 130 | 198.16 | 130 | 198.16 | 130 | 198.16 | 130 | 198.16 | 130 | 198.16 | 130 | 198.16 | 130 | 198.16 | 130 | 198.16 | 130 | 198.16 | 130 | 198.16 | 130 | 198.16 | 130 | 198.16 | 130 | 198.16 | 130 | 198.16 | 130 | 198.16 | 130 | 198.16 | 130 | 198.16 | 130 | 198.16 | 130 | 198.16 | 130 | 198.16 | 130 | 198.16 | 130 | 198.16 | 130 | 198.16 | 130 | 198.16 | 130 | 198.16 | 130 | 198.16 | 130 | 198.16 | 130 | 198.16 | 130 | 198.16 | 130 | 198.16 | 130 | 198.16 | 130 | 198.16 | 130 | 198.16 | 130 | 201.92 | 130 | 201.92 | 130 | 201.92 | 130 | 201.92 | 130 | 201.92 | 130 | 201.92 | 130 | 201.92 | 130 | 201.92 | 130 | 201.92 | 130 | 201.92 | 130 | 201.92 | 130 | 201.92 | 130 | 201.92 | 130 | 201.92 | 130 | 201.92 | 130 | 201.92 | 130 | 201.92 | 130 | 201.92 | 130 | 201.92 | 130 | 201.92 | 130 | 201.92 | 130 | 201.92 | 130 | 201.92 | 130 | 201.92 | 130 | 201.92 | 130 | 201.92 | 130 | 201.92 | 130 | 201.92 | 130 | 201.92 | 130 | 201.92 | 130 | 201.92 | 130 | 201.92 | 130 | 201.92 | 130 | 201.92 | 130 | 201.92 | 130 | 201.92 | 130 | 201.92 | 130 | 201.92 | 130 | 201.92 | 130 | 201.92 | 130 | 201.92 | 130 | 201.92 | 130 | 201.92 | 130 | 201.92 | 130 | 201.92 | 130 | 201.92 | 130 | 201.92 | 130 | 201.92 | 130 | 201.92 | 130 | 201.92 | 130 | 201.92 | 130 | 201.92 | 130 | 201.92 | 130 | 201.92 | 130 | 201.92 | 130 | 201.92 | 130 | 201.92 | 130 | 201.92 | 130 | 201.92 | 130 | 201.92 | 130 | 201.92 | 130 | 201.92 | 130 | 201.92 | 130 | 201.92 | 130 | 201.92 | 130 | 201.92 | 130 | 201.92 | 130 | 201.92 | 130 | 201.92 | 130 | 201.92 | 130 | 201.92 | 130 | 201.92 | 130 | 201.92 | 130 | 201.92 | 130 | 201.92 | 130 | 201.92 | 130 | 201.92 | 130 | 201.92 | 130 | 201.92 | 130 | 201.92 | 130 | 201.92 | 130 | 201.92 | 130 | 201.92 | 130 | 201.92 | 130 | 201.92 | 130 | 201.92 | 130 | 201.92 | 130 | 201.92 | 130 | 201.92 | 130 | 201.92 | 130 | 201.92 | 130 | 201.92 | 130 | 201.92 | 130 | 201.92 | 130 | 201.92 | 130 | 201.92 | 130 | 201.92 | 130 | 201.92 | 130 | 201.92 | 130 | 201.92 | 130 | 201.92 | 130 | 196.18 | 130 | 196.18 | 130 | 196.18 | 130 | 196.18 | 130 | 196.18 | 130 | 196.18 | 130 | 196.18 | 130 | 196.18 | 130 | 196.18 | 130 | 196.18 | 130 | 196.18 | 130 | 196.18 | 130 | 196.18 | 130 | 196.18 | 130 | 196.18 | 130 | 196.18 | 130 | 196.18 | 130 | 196.18 | 130 | 196.18 | 130 | 196.18 | 130 | 196.18 | 130 | 196.18 | 130 | 196.18 | 130 | 196.18 | 130 | 196.18 | 130 | 196.18 | 130 | 196.18 | 130 | 196.18 | 130 | 196.18 | 130 | 196.18 | 130 | 196.18 | 130 | 196.18 | 130 | 196.18 | 130 | 196.18 | 130 | 196.18 | 130 | 196.18 | 130 | 196.18 | 130 | 196.18 | 130 | 196.18 | 130 | 196.18 | 130 | 196.18 | 130 | 196.18 | 130 | 196.18 | 130 | 196.18 | 130 | 196.18 | 130 | 196.18 | 130 | 196.18 | 130 | 196.18 | 130 | 198.16 | 130 | 198.16 | 130 | 198.16 | 130 | 198.16 | 130 | 198.16 | 130 | 198.16 | 130 | 198.16 | 130 | 198.16 | 130 | 198.16 | 130 | 198.16 | 130 | 198.16 | 130 | 198.16 | 130 | 198.16 | 130 | 198.16 | 130 | 198.16 | 130 | 198.16 | 130 | 198.16 | 130 | 198.16 | 130 | 198.16 | 130 | 198.16 | 130 | 198.16 | 130 | 198.16 | 130 | 198.16 | 130 | 198.16 | 130 | 198.16 | 130 | 198.16 | 130 | 198.16 | 130 | 198.16 | 130 | 198.16 | 130 | 198.16 | 130 | 198.16 | 130 | 198.16 | 130 | 198.16 | 130 | 198.16 | 130 | 198.16 | 130 | 198.16 | 130 | 198.16 | 130 | 198.16 | 130 | 198.16 | 130 | 198.16 | 130 | 198.16 | 130 | 198.16 | 130 | 198.16 | 130 | 198.16 | 130 | 198.16 | 130 | 198.16 | 130 | 198.16 | 130 | 198.16 | 130 | 198.16 | 130 | 198.16 | 130 | 198.16 | 130 | 198.16 | 130 | 198.16 | 130 | 201.92 | 130 | 201.92 | 130 | 201.92 | 130 | 201.92 | 130 | 201.92 | 130 | 201.92 | 130 | 201.92 | 130 | 201.92 | 130 | 201.92 | 130 | 201.92 | 130 | 201.92 | 130 | 201.92 | 130 | 201.92 | 130 | 201.92 | 130 | 201.92 | 130 | 201.92 | 130 | 201.92 | 130 | 201.92 | 130 | 201.92 | 130 | 201.92 | 130 | 201.92 | 130 | 201.92 | 130 | 201.92 | 130 | 201.92 | 130 | 201.92 | 130 | 201.92 | 130 | 201.92 | 130 | 201.92 | 130 | 201.92 | 130 | 201.92 | 130 | 201.92 | 130 | 201.92 | 130 | 201.92 | 130 | 201.92 | 130 | 201.92 | 130 | 201.92 | 130 | 201.92 | 130 | 201.92 | 130 | 201.92 | 130 | 201.92 | 130 | 201.92 | 130 | 201.92 | 130 | 201.92 | 130 | 201.92 | 130 | 201.92 | 130 | 201.92 | 130 | 201.92 | 130 | 201.92 | 130 | 201.92 | 130 | 201.92 | 130 | 201.92 | 130 | 201.92 | 130 | 201.92 | 130 | 201.92 | 130 | 201.92 | 130 | 201.92 | 130 | 201.92 | 130 | 201.92 | 130 | 201.92 | 130 | 201.92 | 130 | 201.92 | 130 | 201.92 | 130 | 201.92 | 130 | 201.92 | 130 | 196.18 | 130 | 196.18 | 130 | 196.18 | 130 | 196.18 | 130 | 196.18 | 130 | 196.18 | 130 | 196.18 | 130 | 196.18 | 130 | 196.18 | 130 | 196.18 | 130 | 196.18 | 130 | 196.18 | 130 | 196.18 | 130 | 196.18 | 130 | 196.18 | 130 | 196.18 | 130 | 196.18 | 130 | 196.18 | 130 | 196.18 | 130 | 196.18 | 130 | 196.18 | 130 | 196.18 | 130 | 196.18 | 130 | 196.18 | 130 | 196.18 | 130 | 196.18 | 130 | 196.18 | 130 | 196.18 | 130 | 196.18 | 130 | 196.18 | 130 | 198.16 | 130 | 198.16 | 130 | 198.16 | 130 | 198.16 | 130 | 198.16 | 130 | 198.16 | 130 | 198.16 | 130 | 198.16 | 130 | 198.16 | 130 | 198.16 | 130 | 198.16 | 130 | 198.16 | 130 | 198.16 | 130 | 198.16 | 130 | 198.16 | 130 | 198.16 | 130 | 198.16 | 130 | 196.18 | 130 | 198.16 | 130 | 198.16 | 130 | 198.16 | 130 | 198.16 | 130 | 198.16 | 130 | 198.16 | 130 | 198.16 | 130 | 196.18 | 130 | 196.18 | 130 | 196.18 | 130 | 196.18 | 130 | 196.18 | 130 | 196.18 | 130 | 196.18 | 130 | 196.18 | 130 | 196.18 | 130 | 196.18 | 130 | 196.18 | 130 | 196.18 | 130 | 196.18 | 130 | 196.18 | 130 | 198.16 | 130 | 198.16 | 130 | 198.16 | 130 | 198.16 | 130 | 198.16 | 130 | 198.16 | 130 | 198.16 | 130 | 198.16 | 130 | 198.16 | 130 | 198.16 | 130 | 198.16 | 130 | 198.16 | 130 | 198.16 | 130 | 198.16 | 130 | 198.16 | 130 | 198.16 | 130 | 198.16 | 130 | 198.16 | 130 | 198.16 | 130 | 198.16 | 130 | 198.16 | 130 | 198.16 | 130 | 198.16 | 130 | 198.16 | 130 | 198.16 | 130 | 198.16 | 130 | 198.16 | 130 | 198.16 | 130 | 198.16 | 130 | 198.16 | 130 | 198.16 | 130 | 198.16 | 130 | 198.16 | 130 | 198.16 | 130 | 198.16 | 130 | 198.16 | 130 | 198.16 | 130 | 198.16 | 130 | 198.16 | 130 | 198.16 | 130 | 198.16 | 130 | 198.16 | 130 | 198.16 | 130 | 198.16 | 130 | 196.18 | 130 | 196.18 | 130 | 196.18 | 130 | 196.18 | 130 | 196.18 | 130 | 196.18 | 130 | 196.18 | 130 | 196.18 | 130 | 196.18 | 130 | 196.18 | 130 | 196.18 | 130 | 196.18 | 130 | 196.18 | 130 | 196.18 | 130 | 196.18 | 130 | 196.18 | 130 | 196.18 | 130 | 196.18 | 130 | 196.18 | 130 | 196.18 | 130 | 196.18 | 130 | 196.18 | 130 | 196.18 | 130 | 196.18 | 130 | 196.18 | 130 | 196.18 | 130 | 196.18 | 130 | 196.18 | 130 | 196.18 | 130 | 196.18 | 130 | 196.18 | 130 | 196.18 | 130 | 196.18 | 130 | 196.18 | 130 | 196.18 | 130 | 196.18 | 130 | 196.18 | 130 | 196.18 | 130 | 196.18 | 130 | 196.18 | 130 | 196.18 | 130 | 196.18 | 130 | 196.18 | 130 | 196.18 | 130 | 196.18 | 130 | 196.18 | 130 | 196.18 | 130 | 196.18 | 130 | 196.18 | 130 | 196.18 | 130 | 196.18 | 130 | 196.18 | 130 | 196.18 | 130 | 196.18 | 130 | 196.18 | 130 | 196.18 | 130 | 198.16 | 130 | 198.16 | 130 | 198.16 | 130 | 198.16 | 130 | 198.16 | 130 | 198.16 | 130 | 198.16 | 130 | 198.16 | 130 | 198.16 | 130 | 198.16 | 130 | 198.16 | 130 | 198.16 | 130 | 198.16 | 130 | 198.16 | 130 | 198.16 | 130 | 198.16 | 130 | 198.16 | 130 | 198.16 | 130 | 198.16 | 130 | 198.16 | 130 | 198.16 | 130 | 198.16 | 130 | 198.16 | 130 | 198.16 | 130 | 198.16 | 130 | 198.16 | 130 | 198.16 | 130 | 198.16 | 130 | 198.16 | 130 | 198.16 | 130 | 198.16 | 130 | 198.16 | 130 | 198.16 | 130 | 198.16 | 130 | 198.16 | 130 | 198.16 | 130 | 198.16 | 130 | 198.16 | 130 | 198.16 | 130 | 198.16 | 130 | 198.16 | 130 | 198.16 | 130 | 198.16 | 130 | 198.16 | 130 | 198.16 | 130 | 198.16 | 130 | 198.16 | 130 | 198.16 | 130 | 198.16 | 130 | 198.16 | 130 | 198.16 | 130 | 198.16 | 130 | 198.16 | 130 | 198.16 | 130 | 198.16 | 130 | 198.16 | 130 | 198.16 | 130 | 198.16 | 130 | 198.16 | 130 | 198.16 | 130 | 198.16 | 130 | 201.92 | 130 | 201.92 | 130 | 201.92 | 130 | 201.92 | 130 | 201.92 | 130 | 201.92 | 130 | 201.92 | 130 | 201.92 | 130 | 201.92 | 130 | 201.92 | 130 | 201.92 | 130 | 201.92 | 130 | 201.92 | 130 | 201.92
18:00 - 19:00 | 130 | 195.21 | 130 | 195.21 | 130 | 195.21 | 130 | 195.21 | 130 | 195.21 | 130 | 195.21 | 130 | 195.21 | 130 | 195.21 | 130 | 195.21 | 130 | 195.21 | 130 | 195.21 | 130 | 195.21 | 130 | 195.21 | 130 | 195.21 | 130 | 195.21 | 130 | 195.21 | 130 | 195.21 | 130 | 195.21 | 130 | 195.21 | 130 | 195.21 | 130 | 195.21 | 130 | 195.21 | 130 | 196.71 | 130 | 196.71 | 130 | 196.71 | 130 | 196.71 | 130 | 196.71 | 130 | 196.71 | 130 | 196.71 | 130 | 196.71 | 130 | 196.71 | 130 | 196.71 | 130 | 196.71 | 130 | 196.71 | 130 | 196.71 | 130 | 196.71 | 130 | 196.71 | 130 | 196.71 | 130 | 196.71 | 130 | 196.71 | 130 | 196.71 | 130 | 196.71 | 130 | 196.71 | 130 | 196.71 | 130 | 196.71 | 130 | 196.71 | 130 | 196.71 | 130 | 196.71 | 130 | 196.71 | 130 | 196.71 | 130 | 196.71 | 130 | 196.71 | 130 | 196.71 | 130 | 196.71 | 130 | 196.71 | 130 | 196.71 | 130 | 196.71 | 130 | 196.71 | 130 | 196.71 | 130 | 196.71 | 130 | 196.71 | 130 | 196.71 | 130 | 196.71 | 130 | 196.71 | 130 | 196.71 | 130 | 196.71 | 130 | 196.71 | 130 | 196.71 | 130 | 196.71 | 130 | 196.71 | 130 | 196.71 | 130 | 196.71 | 130 | 196.71 | 130 | 196.71 | 130 | 196.71 | 130 | 196.71 | 130 | 196.71 | 130 | 196.71 | 130 | 196.71 | 130 | 196.71 | 130 | 196.71 | 130 | 196.71 | 130 | 196.71 | 130 | 196.71 | 130 | 201.65 | 130 | 201.65 | 130 | 201.65 | 130 | 201.65 | 130 | 201.65 | 130 | 201.65 | 130 | 201.65 | 130 | 201.65 | 130 | 201.65 | 130 | 201.65 | 130 | 201.65 | 130 | 201.65 | 130 | 201.65 | 130 | 201.65 | 130 | 201.65 | 130 | 201.65 | 130 | 201.65 | 130 | 201.65 | 130 | 201.65 | 130 | 201.65 | 130 | 201.65 | 130 | 201.65 | 130 | 201.65 | 130 | 201.65 | 130 | 201.65 | 130 | 201.65 | 130 | 201.65 | 130 | 201.65 | 130 | 201.65 | 130 | 201.65 | 130 | 201.65 | 130 | 201.65 | 130 | 201.65 | 130 | 201.65 | 130 | 201.65 | 130 | 201.65 | 130 | 201.65 | 130 | 201.65 | 130 | 201.65 | 130 | 201.65 | 130 | 201.65 | 130 | 201.65 | 130 | 201.65 | 130 | 201.65 | 130 | 201.65 | 130 | 201.65 | 130 | 201.65 | 130 | 201.65 | 130 | 201.65 | 130 | 201.65 | 130 | 201.65 | 130 | 201.65 | 130 | 201.65 | 130 | 201.65 | 130 | 201.65 | 130 | 201.65 | 130 | 201.65 | 130 | 201.65 | 130 | 201.65 | 130 | 201.65 | 130 | 201.65 | 130 | 201.65 | 130 | 201.65 | 130 | 201.65 | 130 | 201.65 | 60 | 195.21 | 60 | 195.21 | 60 | 195.21 | 60 | 195.21 | 130 | 185.45 | 130 | 185.45 | 130 | 185.45 | 130 | 185.45 | 130 | 185.45 | 130 | 185.45 | 130 | 185.45 | 130 | 185.45 | 130 | 185.45 | 130 | 185.45 | 130 | 185.45 | 130 | 185.45 | 130 | 185.45 | 130 | 185.45 | 130 | 185.45 | 130 | 185.45 | 130 | 185.45 | 130 | 185.45 | 130 | 185.45 | 130 | 185.45 | 130 | 185.45 | 130 | 185.45 | 130 | 185.45 | 130 | 185.45 | 130 | 185.45 | 130 | 185.45 | 130 | 185.45 | 130 | 185.45 | 130 | 185.45 | 130 | 185.45 | 130 | 185.45 | 130 | 185.45 | 130 | 185.45 | 130 | 185.45 | 130 | 185.45 | 130 | 185.45 | 130 | 185.45 | 130 | 185.45 | 130 | 185.45 | 130 | 185.45 | 130 | 185.45 | 130 | 185.45 | 130 | 185.45 | 130 | 185.45 | 130 | 185.45 | 130 | 185.45 | 130 | 185.45 | 130 | 185.45 | 130 | 185.45 | 130 | 185.45 | 130 | 185.45 | 130 | 185.45 | 130 | 185.45 | 130 | 185.45 | 130 | 185.45 | 130 | 185.45 | 130 | 185.45 | 130 | 185.45 | 130 | 185.45 | 130 | 185.45 | 130 | 185.45 | 130 | 185.45 | 130 | 185.45 | 130 | 185.45 | 130 | 185.45 | 130 | 185.45 | 130 | 185.45 | 130 | 185.45 | 130 | 185.45 | 130 | 185.45 | 130 | 185.45 | 130 | 185.45 | 130 | 185.45 | 130 | 185.45 | 130 | 185.45 | 130 | 185.45 | 130 | 185.45 | 130 | 185.45 | 130 | 185.45 | 130 | 185.45 | 130 | 185.45 | 130 | 185.45 | 130 | 185.45 | 130 | 185.45 | 130 | 185.45 | 130 | 185.45 | 130 | 185.45 | 130 | 185.45 | 130 | 185.45 | 130 | 185.45 | 130 | 185.45 | 130 | 185.45 | 130 | 185.45 | 130 | 185.45 | 130 | 185.45 | 130 | 185.45 | 130 | 185.45 | 130 | 185.45 | 130 | 185.45 | 130 | 185.45 | 130 | 186.87 | 130 | 186.87 | 130 | 186.87 | 130 | 186.87 | 130 | 186.87 | 130 | 186.87 | 130 | 186.87 | 130 | 186.87 | 130 | 186.87 | 130 | 186.87 | 130 | 186.87 | 130 | 186.87 | 130 | 186.87 | 130 | 186.87 | 130 | 186.87 | 130 | 186.87 | 130 | 186.87 | 130 | 186.87 | 130 | 186.87 | 130 | 186.87 | 130 | 186.87 | 130 | 186.87 | 130 | 186.87 | 130 | 186.87 | 130 | 186.87 | 130 | 186.87 | 130 | 186.87 | 130 | 186.87 | 130 | 186.87 | 130 | 186.87 | 130 | 186.87 | 130 | 186.87 | 130 | 186.87 | 130 | 186.87 | 130 | 186.87 | 130 | 186.87 | 130 | 186.87 | 130 | 186.87 | 130 | 186.87 | 130 | 186.87 | 130 | 186.87 | 130 | 186.87 | 130 | 186.87 | 130 | 186.87 | 130 | 186.87 | 130 | 186.87 | 130 | 186.87 | 130 | 186.87 | 130 | 186.87 | 130 | 186.87 | 130 | 186.87 | 130 | 186.87 | 130 | 186.87 | 130 | 186.87 | 130 | 186.87 | 130 | 186.87 | 130 | 186.87 | 130 | 186.87 | 130 | 186.87 | 130 | 186.87 | 130 | 186.87 | 130 | 186.87 | 130 | 186.87 | 130 | 186.87 | 130 | 186.87 | 130 | 186.87 | 130 | 186.87 | 130 | 186.87 | 130 | 186.87 | 130 | 186.87 | 130 | 186.87 | 130 | 186.87 | 130 | 186.87 | 130 | 186.87 | 130 | 186.87 | 130 | 186.87 | 130 | 186.87 | 130 | 186.87 | 130 | 186.87 | 130 | 186.87 | 130 | 186.87 | 130 | 186.87 | 130 | 186.87 | 130 | 186.87 | 130 | 186.87 | 130 | 186.87 | 130 | 186.87 | 130 | 186.87 | 130 | 186.87 | 130 | 186.87 | 130 | 186.87 | 130 | 186.87 | 130 | 186.87 | 130 | 186.87 | 130 | 186.87 | 130 | 186.87 | 130 | 186.87 | 130 | 186.87 | 130 | 186.87 | 130 | 191.57 | 130 | 191.57 | 130 | 191.57 | 130 | 191.57 | 130 | 191.57 | 130 | 191.57 | 130 | 191.57 | 130 | 191.57 | 130 | 191.57 | 130 | 191.57 | 130 | 191.57 | 130 | 191.57 | 130 | 191.57 | 130 | 191.57 | 130 | 191.57 | 130 | 191.57 | 130 | 191.57 | 130 | 191.57 | 130 | 191.57 | 130 | 191.57 | 130 | 191.57 | 130 | 191.57 | 130 | 191.57 | 130 | 191.57 | 130 | 191.57 | 130 | 191.57 | 130 | 191.57 | 130 | 191.57 | 130 | 191.57 | 130 | 191.57 | 130 | 191.57 | 130 | 191.57 | 130 | 191.57 | 130 | 191.57 | 130 | 191.57 | 130 | 191.57 | 130 | 191.57 | 130 | 191.57 | 130 | 191.57 | 130 | 191.57 | 130 | 191.57 | 130 | 191.57 | 130 | 191.57 | 130 | 191.57 | 130 | 191.57 | 130 | 191.57 | 130 | 191.57 | 130 | 191.57 | 130 | 191.57 | 130 | 191.57 | 130 | 191.57 | 130 | 191.57 | 130 | 191.57 | 130 | 191.57 | 130 | 191.57 | 130 | 191.57 | 130 | 191.57 | 130 | 191.57 | 130 | 191.57 | 130 | 191.57 | 130 | 191.57 | 130 | 191.57 | 130 | 191.57 | 130 | 191.57 | 130 | 191.57 | 130 | 191.57 | 130 | 191.57 | 130 | 191.57 | 130 | 191.57 | 130 | 191.57 | 130 | 191.57 | 130 | 191.57 | 130 | 191.57 | 130 | 191.57 | 130 | 191.57 | 130 | 191.57 | 130 | 191.57 | 130 | 191.57 | 130 | 191.57 | 130 | 191.57 | 130 | 191.57 | 130 | 191.57 | 130 | 191.57 | 130 | 191.57 | 130 | 191.57 | 130 | 191.57 | 130 | 191.57 | 130 | 191.57 | 130 | 191.57 | 130 | 191.57 | 130 | 191.57 | 130 | 191.57 | 130 | 191.57 | 130 | 191.57 | 130 | 191.57 | 130 | 191.57 | 130 | 191.57 | 130 | 191.57 | 130 | 191.57 | 130 | 191.57 | 130 | 191.57 | 130 | 195.21 | 130 | 195.21 | 130 | 195.21 | 130 | 195.21 | 130 | 195.21 | 130 | 195.21 | 130 | 195.21 | 130 | 195.21 | 130 | 195.21 | 130 | 195.21 | 130 | 195.21 | 130 | 195.21 | 130 | 195.21 | 130 | 195.21 | 130 | 195.21 | 130 | 195.21 | 130 | 195.21 | 130 | 195.21 | 130 | 195.21 | 130 | 195.21 | 130 | 195.21 | 130 | 195.21 | 130 | 195.21 | 130 | 195.21 | 130 | 195.21 | 130 | 195.21 | 130 | 195.21 | 130 | 195.21 | 130 | 195.21 | 130 | 195.21 | 130 | 195.21 | 130 | 195.21 | 130 | 195.21 | 130 | 195.21 | 130 | 195.21 | 130 | 195.21 | 130 | 195.21 | 130 | 195.21 | 130 | 195.21 | 130 | 195.21 | 130 | 195.21 | 130 | 195.21 | 130 | 195.21 | 130 | 195.21 | 130 | 195.21 | 130 | 195.21 | 130 | 195.21 | 130 | 195.21 | 130 | 196.71 | 130 | 196.71 | 130 | 196.71 | 130 | 196.71 | 130 | 196.71 | 130 | 196.71 | 130 | 196.71 | 130 | 196.71 | 130 | 196.71 | 130 | 196.71 | 130 | 196.71 | 130 | 196.71 | 130 | 196.71 | 130 | 196.71 | 130 | 196.71 | 130 | 196.71 | 130 | 196.71 | 130 | 196.71 | 130 | 196.71 | 130 | 196.71 | 130 | 196.71 | 130 | 196.71 | 130 | 196.71 | 130 | 196.71 | 130 | 196.71 | 130 | 196.71 | 130 | 196.71 | 130 | 196.71 | 130 | 196.71 | 130 | 196.71 | 130 | 196.71 | 130 | 196.71 | 130 | 196.71 | 130 | 196.71 | 130 | 196.71 | 130 | 196.71 | 130 | 196.71 | 130 | 196.71 | 130 | 196.71 | 130 | 196.71 | 130 | 196.71 | 130 | 196.71 | 130 | 196.71 | 130 | 196.71 | 130 | 196.71 | 130 | 196.71 | 130 | 196.71 | 130 | 196.71 | 130 | 196.71 | 130 | 196.71 | 130 | 196.71 | 130 | 196.71 | 130 | 196.71 | 130 | 201.65 | 130 | 201.65 | 130 | 201.65 | 130 | 201.65 | 130 | 201.65 | 130 | 201.65 | 130 | 201.65 | 130 | 201.65 | 130 | 201.65 | 130 | 201.65 | 130 | 201.65 | 130 | 201.65 | 130 | 201.65 | 130 | 201.65 | 130 | 201.65 | 130 | 201.65 | 130 | 201.65 | 130 | 201.65 | 130 | 201.65 | 130 | 201.65 | 130 | 201.65 | 130 | 201.65 | 130 | 201.65 | 130 | 201.65 | 130 | 201.65 | 130 | 201.65 | 130 | 201.65 | 130 | 201.65 | 130 | 201.65 | 130 | 201.65 | 130 | 201.65 | 130 | 201.65 | 130 | 201.65 | 130 | 201.65 | 130 | 201.65 | 130 | 201.65 | 130 | 201.65 | 130 | 201.65 | 130 | 201.65 | 130 | 201.65 | 130 | 201.65 | 130 | 201.65 | 130 | 201.65 | 130 | 201.65 | 130 | 201.65 | 130 | 201.65 | 130 | 201.65 | 130 | 201.65 | 130 | 201.65 | 130 | 201.65 | 130 | 201.65 | 130 | 201.65 | 130 | 201.65 | 130 | 201.65 | 130 | 201.65 | 130 | 201.65 | 130 | 201.65 | 130 | 201.65 | 130 | 201.65 | 130 | 201.65 | 130 | 201.65 | 130 | 201.65 | 130 | 201.65 | 130 | 201.65 | 130 | 195.21 | 130 | 195.21 | 130 | 195.21 | 130 | 195.21 | 130 | 195.21 | 130 | 195.21 | 130 | 195.21 | 130 | 195.21 | 130 | 195.21 | 130 | 195.21 | 130 | 195.21 | 130 | 195.21 | 130 | 195.21 | 130 | 195.21 | 130 | 195.21 | 130 | 195.21 | 130 | 195.21 | 130 | 195.21 | 130 | 195.21 | 130 | 195.21 | 130 | 195.21 | 130 | 195.21 | 130 | 195.21 | 130 | 195.21 | 130 | 195.21 | 130 | 195.21 | 130 | 195.21 | 130 | 195.21 | 130 | 195.21 | 130 | 195.21 | 130 | 196.71 | 130 | 196.71 | 130 | 196.71 | 130 | 196.71 | 130 | 196.71 | 130 | 196.71 | 130 | 196.71 | 130 | 196.71 | 130 | 196.71 | 130 | 196.71 | 130 | 196.71 | 130 | 196.71 | 130 | 196.71 | 130 | 196.71 | 130 | 196.71 | 130 | 196.71 | 130 | 196.71 | 130 | 195.21 | 130 | 196.71 | 130 | 196.71 | 130 | 196.71 | 130 | 196.71 | 130 | 196.71 | 130 | 196.71 | 130 | 196.71 | 130 | 195.21 | 130 | 195.21 | 130 | 195.21 | 130 | 195.21 | 130 | 195.21 | 130 | 195.21 | 130 | 195.21 | 130 | 195.21 | 130 | 195.21 | 130 | 195.21 | 130 | 195.21 | 130 | 195.21 | 130 | 195.21 | 130 | 195.21 | 130 | 196.71 | 130 | 196.71 | 130 | 196.71 | 130 | 196.71 | 130 | 196.71 | 130 | 196.71 | 130 | 196.71 | 130 | 196.71 | 130 | 196.71 | 130 | 196.71 | 130 | 196.71 | 130 | 196.71 | 130 | 196.71 | 130 | 196.71 | 130 | 196.71 | 130 | 196.71 | 130 | 196.71 | 130 | 196.71 | 130 | 196.71 | 130 | 196.71 | 130 | 196.71 | 130 | 196.71 | 130 | 196.71 | 130 | 196.71 | 130 | 196.71 | 130 | 196.71 | 130 | 196.71 | 130 | 196.71 | 130 | 196.71 | 130 | 196.71 | 130 | 196.71 | 130 | 196.71 | 130 | 196.71 | 130 | 196.71 | 130 | 196.71 | 130 | 196.71 | 130 | 196.71 | 130 | 196.71 | 130 | 196.71 | 130 | 196.71 | 130 | 196.71 | 130 | 196.71 | 130 | 196.71 | 130 | 196.71 | 0 | 0 | 0 | 0 | 0 | 0 | 0 | 0 | 0 | 0 | 0 | 0 | 0 | 0 | 0 | 0 | 0 | 0 | 0 | 0 | 0 | 0 | 0 | 0 | 0 | 0 | 0 | 0 | 0 | 0 | 0 | 0 | 0 | 0 | 0 | 0 | 0 | 0 | 0 | 0 | 0 | 0 | 0 | 0 | 0 | 0 | 0 | 0 | 0 | 0 | 0 | 0 | 0 | 0 | 0 | 0 | 0 | 0 | 0 | 0 | 0 | 0 | 0 | 0 | 0 | 0 | 0 | 0 | 0 | 0 | 0 | 0 | 0 | 0 | 0 | 0 | 0 | 0 | 0 | 0 | 0 | 0 | 0 | 0 | 0 | 0 | 0 | 0 | 0 | 0 | 0 | 0 | 0 | 0 | 0 | 0 | 0 | 0 | 0 | 0 | 0 | 0 | 0 | 0 | 0 | 0 | 0 | 0 | 0 | 0 | 0 | 0 | 0 | 0 | 0 | 0 | 0 | 0 | 0 | 0 | 0 | 0 | 0 | 0 | 0 | 0 | 0 | 0 | 0 | 0 | 0 | 0 | 0 | 0 | 0 | 0 | 0 | 0 | 0 | 0 | 0 | 0 | 0 | 0 | 0 | 0 | 0 | 0 | 0 | 0 | 0 | 0 | 0 | 0 | 0 | 0 | 0 | 0 | 0 | 0 | 0 | 0 | 0 | 0 | 0 | 0 | 0 | 0 | 0 | 0 | 0 | 0 | 0 | 0 | 0 | 0 | 0 | 0 | 0 | 0 | 0 | 0 | 0 | 0 | 0 | 0 | 0 | 0 | 0 | 0 | 0 | 0 | 0 | 0 | 0 | 0 | 0 | 0 | 0 | 0 | 0 | 0 | 0 | 0 | 0 | 0 | 0 | 0 | 0 | 0 | 0 | 0 | 0 | 0 | 0 | 0 | 0 | 0 | 0 | 0 | 0 | 0 | 0 | 0 | 0 | 0 | 0 | 0 | 0 | 0 | 0 | 0 | 0 | 0 | 0 | 0 | 0 | 0 | 0 | 0 | 0 | 0 | 0 | 0 | 0 | 0 | 0 | 0 | 0 | 0 | 0 | 0 | 0 | 0 | 0 | 0 | 0 | 0 | 0 | 0 | 0 | 0
19:00 - 20:00 | 130 | 195.21 | 130 | 195.21 | 130 | 195.21 | 130 | 195.21 | 130 | 195.21 | 130 | 195.21 | 130 | 195.21 | 130 | 195.21 | 130 | 195.21 | 130 | 195.21 | 130 | 195.21 | 130 | 195.21 | 130 | 195.21 | 130 | 195.21 | 130 | 195.21 | 130 | 195.21 | 130 | 195.21 | 130 | 195.21 | 130 | 195.21 | 130 | 195.21 | 130 | 195.21 | 130 | 195.21 | 130 | 196.71 | 130 | 196.71 | 130 | 196.71 | 130 | 196.71 | 130 | 196.71 | 130 | 196.71 | 130 | 196.71 | 130 | 196.71 | 130 | 196.71 | 130 | 196.71 | 130 | 196.71 | 130 | 196.71 | 130 | 196.71 | 130 | 196.71 | 130 | 196.71 | 130 | 196.71 | 130 | 196.71 | 130 | 196.71 | 130 | 196.71 | 130 | 196.71 | 130 | 196.71 | 130 | 196.71 | 130 | 196.71 | 130 | 196.71 | 130 | 196.71 | 130 | 196.71 | 130 | 196.71 | 130 | 196.71 | 130 | 196.71 | 130 | 196.71 | 130 | 196.71 | 130 | 196.71 | 130 | 196.71 | 130 | 196.71 | 130 | 196.71 | 130 | 196.71 | 130 | 196.71 | 130 | 196.71 | 130 | 196.71 | 130 | 196.71 | 130 | 196.71 | 130 | 196.71 | 130 | 196.71 | 130 | 196.71 | 130 | 196.71 | 130 | 196.71 | 130 | 196.71 | 130 | 196.71 | 130 | 196.71 | 130 | 196.71 | 130 | 196.71 | 130 | 196.71 | 130 | 196.71 | 130 | 196.71 | 130 | 196.71 | 130 | 196.71 | 130 | 196.71 | 130 | 196.71 | 130 | 196.71 | 130 | 196.71 | 130 | 196.71 | 130 | 196.71 | 130 | 201.65 | 130 | 201.65 | 130 | 201.65 | 130 | 201.65 | 130 | 201.65 | 130 | 201.65 | 130 | 201.65 | 130 | 201.65 | 130 | 201.65 | 130 | 201.65 | 130 | 201.65 | 130 | 201.65 | 130 | 201.65 | 130 | 201.65 | 130 | 201.65 | 130 | 201.65 | 130 | 201.65 | 130 | 201.65 | 130 | 201.65 | 130 | 201.65 | 130 | 201.65 | 130 | 201.65 | 130 | 201.65 | 130 | 201.65 | 130 | 201.65 | 130 | 201.65 | 130 | 201.65 | 130 | 201.65 | 130 | 201.65 | 130 | 201.65 | 130 | 201.65 | 130 | 201.65 | 130 | 201.65 | 130 | 201.65 | 130 | 201.65 | 130 | 201.65 | 130 | 201.65 | 130 | 201.65 | 130 | 201.65 | 130 | 201.65 | 130 | 201.65 | 130 | 201.65 | 130 | 201.65 | 130 | 201.65 | 130 | 201.65 | 130 | 201.65 | 130 | 201.65 | 130 | 201.65 | 130 | 201.65 | 130 | 201.65 | 130 | 201.65 | 130 | 201.65 | 130 | 201.65 | 130 | 201.65 | 130 | 201.65 | 130 | 201.65 | 130 | 201.65 | 130 | 201.65 | 130 | 201.65 | 130 | 201.65 | 130 | 201.65 | 130 | 201.65 | 130 | 201.65 | 130 | 201.65 | 130 | 201.65 | 60 | 195.21 | 60 | 195.21 | 60 | 195.21 | 60 | 195.21 | 130 | 185.45 | 130 | 185.45 | 130 | 185.45 | 130 | 185.45 | 130 | 185.45 | 130 | 185.45 | 130 | 185.45 | 130 | 185.45 | 130 | 185.45 | 130 | 185.45 | 130 | 185.45 | 130 | 185.45 | 130 | 185.45 | 130 | 185.45 | 130 | 185.45 | 130 | 185.45 | 130 | 185.45 | 130 | 185.45 | 130 | 185.45 | 130 | 185.45 | 130 | 185.45 | 130 | 185.45 | 130 | 185.45 | 130 | 185.45 | 130 | 185.45 | 130 | 185.45 | 130 | 185.45 | 130 | 185.45 | 130 | 185.45 | 130 | 185.45 | 130 | 185.45 | 130 | 185.45 | 130 | 185.45 | 130 | 185.45 | 130 | 185.45 | 130 | 185.45 | 130 | 185.45 | 130 | 185.45 | 130 | 185.45 | 130 | 185.45 | 130 | 185.45 | 130 | 185.45 | 130 | 185.45 | 130 | 185.45 | 130 | 185.45 | 130 | 185.45 | 130 | 185.45 | 130 | 185.45 | 130 | 185.45 | 130 | 185.45 | 130 | 185.45 | 130 | 185.45 | 130 | 185.45 | 130 | 185.45 | 130 | 185.45 | 130 | 185.45 | 130 | 185.45 | 130 | 185.45 | 130 | 185.45 | 130 | 185.45 | 130 | 185.45 | 130 | 185.45 | 130 | 185.45 | 130 | 185.45 | 130 | 185.45 | 130 | 185.45 | 130 | 185.45 | 130 | 185.45 | 130 | 185.45 | 130 | 185.45 | 130 | 185.45 | 130 | 185.45 | 130 | 185.45 | 130 | 185.45 | 130 | 185.45 | 130 | 185.45 | 130 | 185.45 | 130 | 185.45 | 130 | 185.45 | 130 | 185.45 | 130 | 185.45 | 130 | 185.45 | 130 | 185.45 | 130 | 185.45 | 130 | 185.45 | 130 | 185.45 | 130 | 185.45 | 130 | 185.45 | 130 | 185.45 | 130 | 185.45 | 130 | 185.45 | 130 | 185.45 | 130 | 185.45 | 130 | 185.45 | 130 | 185.45 | 130 | 185.45 | 130 | 185.45 | 130 | 185.45 | 130 | 185.45 | 130 | 185.45 | 130 | 186.87 | 130 | 186.87 | 130 | 186.87 | 130 | 186.87 | 130 | 186.87 | 130 | 186.87 | 130 | 186.87 | 130 | 186.87 | 130 | 186.87 | 130 | 186.87 | 130 | 186.87 | 130 | 186.87 | 130 | 186.87 | 130 | 186.87 | 130 | 186.87 | 130 | 186.87 | 130 | 186.87 | 130 | 186.87 | 130 | 186.87 | 130 | 186.87 | 130 | 186.87 | 130 | 186.87 | 130 | 186.87 | 130 | 186.87 | 130 | 186.87 | 130 | 186.87 | 130 | 186.87 | 130 | 186.87 | 130 | 186.87 | 130 | 186.87 | 130 | 186.87 | 130 | 186.87 | 130 | 186.87 | 130 | 186.87 | 130 | 186.87 | 130 | 186.87 | 130 | 186.87 | 130 | 186.87 | 130 | 186.87 | 130 | 186.87 | 130 | 186.87 | 130 | 186.87 | 130 | 186.87 | 130 | 186.87 | 130 | 186.87 | 130 | 186.87 | 130 | 186.87 | 130 | 186.87 | 130 | 186.87 | 130 | 186.87 | 130 | 186.87 | 130 | 186.87 | 130 | 186.87 | 130 | 186.87 | 130 | 186.87 | 130 | 186.87 | 130 | 186.87 | 130 | 186.87 | 130 | 186.87 | 130 | 186.87 | 130 | 186.87 | 130 | 186.87 | 130 | 186.87 | 130 | 186.87 | 130 | 186.87 | 130 | 186.87 | 130 | 186.87 | 130 | 186.87 | 130 | 186.87 | 130 | 186.87 | 130 | 186.87 | 130 | 186.87 | 130 | 186.87 | 130 | 186.87 | 130 | 186.87 | 130 | 186.87 | 130 | 186.87 | 130 | 186.87 | 130 | 186.87 | 130 | 186.87 | 130 | 186.87 | 130 | 186.87 | 130 | 186.87 | 130 | 186.87 | 130 | 186.87 | 130 | 186.87 | 130 | 186.87 | 130 | 186.87 | 130 | 186.87 | 130 | 186.87 | 130 | 186.87 | 130 | 186.87 | 130 | 186.87 | 130 | 186.87 | 130 | 186.87 | 130 | 186.87 | 130 | 186.87 | 130 | 186.87 | 130 | 186.87 | 130 | 191.57 | 130 | 191.57 | 130 | 191.57 | 130 | 191.57 | 130 | 191.57 | 130 | 191.57 | 130 | 191.57 | 130 | 191.57 | 130 | 191.57 | 130 | 191.57 | 130 | 191.57 | 130 | 191.57 | 130 | 191.57 | 130 | 191.57 | 130 | 191.57 | 130 | 191.57 | 130 | 191.57 | 130 | 191.57 | 130 | 191.57 | 130 | 191.57 | 130 | 191.57 | 130 | 191.57 | 130 | 191.57 | 130 | 191.57 | 130 | 191.57 | 130 | 191.57 | 130 | 191.57 | 130 | 191.57 | 130 | 191.57 | 130 | 191.57 | 130 | 191.57 | 130 | 191.57 | 130 | 191.57 | 130 | 191.57 | 130 | 191.57 | 130 | 191.57 | 130 | 191.57 | 130 | 191.57 | 130 | 191.57 | 130 | 191.57 | 130 | 191.57 | 130 | 191.57 | 130 | 191.57 | 130 | 191.57 | 130 | 191.57 | 130 | 191.57 | 130 | 191.57 | 130 | 191.57 | 130 | 191.57 | 130 | 191.57 | 130 | 191.57 | 130 | 191.57 | 130 | 191.57 | 130 | 191.57 | 130 | 191.57 | 130 | 191.57 | 130 | 191.57 | 130 | 191.57 | 130 | 191.57 | 130 | 191.57 | 130 | 191.57 | 130 | 191.57 | 130 | 191.57 | 130 | 191.57 | 130 | 191.57 | 130 | 191.57 | 130 | 191.57 | 130 | 191.57 | 130 | 191.57 | 130 | 191.57 | 130 | 191.57 | 130 | 191.57 | 130 | 191.57 | 130 | 191.57 | 130 | 191.57 | 130 | 191.57 | 130 | 191.57 | 130 | 191.57 | 130 | 191.57 | 130 | 191.57 | 130 | 191.57 | 130 | 191.57 | 130 | 191.57 | 130 | 191.57 | 130 | 191.57 | 130 | 191.57 | 130 | 191.57 | 130 | 191.57 | 130 | 191.57 | 130 | 191.57 | 130 | 191.57 | 130 | 191.57 | 130 | 191.57 | 130 | 191.57 | 130 | 191.57 | 130 | 191.57 | 130 | 191.57 | 130 | 191.57 | 130 | 191.57 | 130 | 191.57 | 130 | 191.57 | 130 | 195.21 | 130 | 195.21 | 130 | 195.21 | 130 | 195.21 | 130 | 195.21 | 130 | 195.21 | 130 | 195.21 | 130 | 195.21 | 130 | 195.21 | 130 | 195.21 | 130 | 195.21 | 130 | 195.21 | 130 | 195.21 | 130 | 195.21 | 130 | 195.21 | 130 | 195.21 | 130 | 195.21 | 130 | 195.21 | 130 | 195.21 | 130 | 195.21 | 130 | 195.21 | 130 | 195.21 | 130 | 195.21 | 130 | 195.21 | 130 | 195.21 | 130 | 195.21 | 130 | 195.21 | 130 | 195.21 | 130 | 195.21 | 130 | 195.21 | 130 | 195.21 | 130 | 195.21 | 130 | 195.21 | 130 | 195.21 | 130 | 195.21 | 130 | 195.21 | 130 | 195.21 | 130 | 195.21 | 130 | 195.21 | 130 | 195.21 | 130 | 195.21 | 130 | 195.21 | 130 | 195.21 | 130 | 195.21 | 130 | 195.21 | 130 | 195.21 | 130 | 195.21 | 130 | 195.21 | 130 | 196.71 | 130 | 196.71 | 130 | 196.71 | 130 | 196.71 | 130 | 196.71 | 130 | 196.71 | 130 | 196.71 | 130 | 196.71 | 130 | 196.71 | 130 | 196.71 | 130 | 196.71 | 130 | 196.71 | 130 | 196.71 | 130 | 196.71 | 130 | 196.71 | 130 | 196.71 | 130 | 196.71 | 130 | 196.71 | 130 | 196.71 | 130 | 196.71 | 130 | 196.71 | 130 | 196.71 | 130 | 196.71 | 130 | 196.71 | 130 | 196.71 | 130 | 196.71 | 130 | 196.71 | 130 | 196.71 | 130 | 196.71 | 130 | 196.71 | 130 | 196.71 | 130 | 196.71 | 130 | 196.71 | 130 | 196.71 | 130 | 196.71 | 130 | 196.71 | 130 | 196.71 | 130 | 196.71 | 130 | 196.71 | 130 | 196.71 | 130 | 196.71 | 130 | 196.71 | 130 | 196.71 | 130 | 196.71 | 130 | 196.71 | 130 | 196.71 | 130 | 196.71 | 130 | 196.71 | 130 | 196.71 | 130 | 196.71 | 130 | 196.71 | 130 | 196.71 | 130 | 196.71 | 130 | 201.65 | 130 | 201.65 | 130 | 201.65 | 130 | 201.65 | 130 | 201.65 | 130 | 201.65 | 130 | 201.65 | 130 | 201.65 | 130 | 201.65 | 130 | 201.65 | 130 | 201.65 | 130 | 201.65 | 130 | 201.65 | 130 | 201.65 | 130 | 201.65 | 130 | 201.65 | 130 | 201.65 | 130 | 201.65 | 130 | 201.65 | 130 | 201.65 | 130 | 201.65 | 130 | 201.65 | 130 | 201.65 | 130 | 201.65 | 130 | 201.65 | 130 | 201.65 | 130 | 201.65 | 130 | 201.65 | 130 | 201.65 | 130 | 201.65 | 130 | 201.65 | 130 | 201.65 | 130 | 201.65 | 130 | 201.65 | 130 | 201.65 | 130 | 201.65 | 130 | 201.65 | 130 | 201.65 | 130 | 201.65 | 130 | 201.65 | 130 | 201.65 | 130 | 201.65 | 130 | 201.65 | 130 | 201.65 | 130 | 201.65 | 130 | 201.65 | 130 | 201.65 | 130 | 201.65 | 130 | 201.65 | 130 | 201.65 | 130 | 201.65 | 130 | 201.65 | 130 | 201.65 | 130 | 201.65 | 130 | 201.65 | 130 | 201.65 | 130 | 201.65 | 130 | 201.65 | 130 | 201.65 | 130 | 201.65 | 130 | 201.65 | 130 | 201.65 | 130 | 201.65 | 130 | 201.65 | 130 | 195.21 | 130 | 195.21 | 130 | 195.21 | 130 | 195.21 | 130 | 195.21 | 130 | 195.21 | 130 | 195.21 | 130 | 195.21 | 130 | 195.21 | 130 | 195.21 | 130 | 195.21 | 130 | 195.21 | 130 | 195.21 | 130 | 195.21 | 130 | 195.21 | 130 | 195.21 | 130 | 195.21 | 130 | 195.21 | 130 | 195.21 | 130 | 195.21 | 130 | 195.21 | 130 | 195.21 | 130 | 195.21 | 130 | 195.21 | 130 | 195.21 | 130 | 195.21 | 130 | 195.21 | 130 | 195.21 | 130 | 195.21 | 130 | 195.21 | 130 | 196.71 | 130 | 196.71 | 130 | 196.71 | 130 | 196.71 | 130 | 196.71 | 130 | 196.71 | 130 | 196.71 | 130 | 196.71 | 130 | 196.71 | 130 | 196.71 | 130 | 196.71 | 130 | 196.71 | 130 | 196.71 | 130 | 196.71 | 130 | 196.71 | 130 | 196.71 | 130 | 196.71 | 130 | 195.21 | 130 | 196.71 | 130 | 196.71 | 130 | 196.71 | 130 | 196.71 | 130 | 196.71 | 130 | 196.71 | 130 | 196.71 | 130 | 195.21 | 130 | 195.21 | 130 | 195.21 | 130 | 195.21 | 130 | 195.21 | 130 | 195.21 | 130 | 195.21 | 130 | 195.21 | 130 | 195.21 | 130 | 195.21 | 130 | 195.21 | 130 | 195.21 | 130 | 195.21 | 130 | 195.21 | 130 | 196.71 | 130 | 196.71 | 130 | 196.71 | 130 | 196.71 | 130 | 196.71 | 130 | 196.71 | 130 | 196.71 | 130 | 196.71 | 130 | 196.71 | 130 | 196.71 | 130 | 196.71 | 130 | 196.71 | 130 | 196.71 | 130 | 196.71 | 130 | 196.71 | 130 | 196.71 | 130 | 196.71 | 130 | 196.71 | 130 | 196.71 | 130 | 196.71 | 130 | 196.71 | 130 | 196.71 | 130 | 196.71 | 130 | 196.71 | 130 | 196.71 | 130 | 196.71 | 130 | 196.71 | 130 | 196.71 | 130 | 196.71 | 130 | 196.71 | 130 | 196.71 | 130 | 196.71 | 130 | 196.71 | 130 | 196.71 | 130 | 196.71 | 130 | 196.71 | 130 | 196.71 | 130 | 196.71 | 130 | 196.71 | 130 | 196.71 | 130 | 196.71 | 130 | 196.71 | 130 | 196.71 | 130 | 196.71 | 0 | 0 | 0 | 0 | 0 | 0 | 0 | 0 | 0 | 0 | 0 | 0 | 0 | 0 | 0 | 0 | 0 | 0 | 0 | 0 | 0 | 0 | 0 | 0 | 0 | 0 | 0 | 0 | 0 | 0 | 0 | 0 | 0 | 0 | 0 | 0 | 0 | 0 | 0 | 0 | 0 | 0 | 0 | 0 | 0 | 0 | 0 | 0 | 0 | 0 | 0 | 0 | 0 | 0 | 0 | 0 | 0 | 0 | 0 | 0 | 0 | 0 | 0 | 0 | 0 | 0 | 0 | 0 | 0 | 0 | 0 | 0 | 0 | 0 | 0 | 0 | 0 | 0 | 0 | 0 | 0 | 0 | 0 | 0 | 0 | 0 | 0 | 0 | 0 | 0 | 0 | 0 | 0 | 0 | 0 | 0 | 0 | 0 | 0 | 0 | 0 | 0 | 0 | 0 | 0 | 0 | 0 | 0 | 0 | 0 | 0 | 0 | 0 | 0 | 0 | 0 | 0 | 0 | 0 | 0 | 0 | 0 | 0 | 0 | 0 | 0 | 0 | 0 | 0 | 0 | 0 | 0 | 0 | 0 | 0 | 0 | 0 | 0 | 0 | 0 | 0 | 0 | 0 | 0 | 0 | 0 | 0 | 0 | 0 | 0 | 0 | 0 | 0 | 0 | 0 | 0 | 0 | 0 | 0 | 0 | 0 | 0 | 0 | 0 | 0 | 0 | 0 | 0 | 0 | 0 | 0 | 0 | 0 | 0 | 0 | 0 | 0 | 0 | 0 | 0 | 0 | 0 | 0 | 0 | 0 | 0 | 0 | 0 | 0 | 0 | 0 | 0 | 0 | 0 | 0 | 0 | 0 | 0 | 0 | 0 | 0 | 0 | 0 | 0 | 0 | 0 | 0 | 0 | 0 | 0 | 0 | 0 | 0 | 0 | 0 | 0 | 0 | 0 | 0 | 0 | 0 | 0 | 0 | 0 | 0 | 0 | 0 | 0 | 0 | 0 | 0 | 0 | 0 | 0 | 0 | 0 | 0 | 0 | 0 | 0 | 0 | 0 | 0 | 0 | 0 | 0 | 0 | 0 | 0 | 0 | 0 | 0 | 0 | 0 | 0 | 0 | 0 | 0 | 0 | 0 | 0 | 0
20:00 - 21:00 | 130 | 195.21 | 130 | 195.21 | 130 | 195.21 | 130 | 195.21 | 130 | 195.21 | 130 | 195.21 | 130 | 195.21 | 130 | 195.21 | 130 | 195.21 | 130 | 195.21 | 130 | 195.21 | 130 | 195.21 | 130 | 195.21 | 130 | 195.21 | 130 | 195.21 | 130 | 195.21 | 130 | 195.21 | 130 | 195.21 | 130 | 195.21 | 130 | 195.21 | 130 | 195.21 | 130 | 195.21 | 130 | 196.71 | 130 | 196.71 | 130 | 196.71 | 130 | 196.71 | 130 | 196.71 | 130 | 196.71 | 130 | 196.71 | 130 | 196.71 | 130 | 196.71 | 130 | 196.71 | 130 | 196.71 | 130 | 196.71 | 130 | 196.71 | 130 | 196.71 | 130 | 196.71 | 130 | 196.71 | 130 | 196.71 | 130 | 196.71 | 130 | 196.71 | 130 | 196.71 | 130 | 196.71 | 130 | 196.71 | 130 | 196.71 | 130 | 196.71 | 130 | 196.71 | 130 | 196.71 | 130 | 196.71 | 130 | 196.71 | 130 | 196.71 | 130 | 196.71 | 130 | 196.71 | 130 | 196.71 | 130 | 196.71 | 130 | 196.71 | 130 | 196.71 | 130 | 196.71 | 130 | 196.71 | 130 | 196.71 | 130 | 196.71 | 130 | 196.71 | 130 | 196.71 | 130 | 196.71 | 130 | 196.71 | 130 | 196.71 | 130 | 196.71 | 130 | 196.71 | 130 | 196.71 | 130 | 196.71 | 130 | 196.71 | 130 | 196.71 | 130 | 196.71 | 130 | 196.71 | 130 | 196.71 | 130 | 196.71 | 130 | 196.71 | 130 | 196.71 | 130 | 196.71 | 130 | 196.71 | 130 | 196.71 | 130 | 196.71 | 130 | 196.71 | 130 | 196.71 | 130 | 201.65 | 130 | 201.65 | 130 | 201.65 | 130 | 201.65 | 130 | 201.65 | 130 | 201.65 | 130 | 201.65 | 130 | 201.65 | 130 | 201.65 | 130 | 201.65 | 130 | 201.65 | 130 | 201.65 | 130 | 201.65 | 130 | 201.65 | 130 | 201.65 | 130 | 201.65 | 130 | 201.65 | 130 | 201.65 | 130 | 201.65 | 130 | 201.65 | 130 | 201.65 | 130 | 201.65 | 130 | 201.65 | 130 | 201.65 | 130 | 201.65 | 130 | 201.65 | 130 | 201.65 | 130 | 201.65 | 130 | 201.65 | 130 | 201.65 | 130 | 201.65 | 130 | 201.65 | 130 | 201.65 | 130 | 201.65 | 130 | 201.65 | 130 | 201.65 | 130 | 201.65 | 130 | 201.65 | 130 | 201.65 | 130 | 201.65 | 130 | 201.65 | 130 | 201.65 | 130 | 201.65 | 130 | 201.65 | 130 | 201.65 | 130 | 201.65 | 130 | 201.65 | 130 | 201.65 | 130 | 201.65 | 130 | 201.65 | 130 | 201.65 | 130 | 201.65 | 130 | 201.65 | 130 | 201.65 | 130 | 201.65 | 130 | 201.65 | 130 | 201.65 | 130 | 201.65 | 130 | 201.65 | 130 | 201.65 | 130 | 201.65 | 130 | 201.65 | 130 | 201.65 | 130 | 201.65 | 130 | 201.65 | 60 | 195.21 | 60 | 195.21 | 60 | 195.21 | 60 | 195.21 | 130 | 185.45 | 130 | 185.45 | 130 | 185.45 | 130 | 185.45 | 130 | 185.45 | 130 | 185.45 | 130 | 185.45 | 130 | 185.45 | 130 | 185.45 | 130 | 185.45 | 130 | 185.45 | 130 | 185.45 | 130 | 185.45 | 130 | 185.45 | 130 | 185.45 | 130 | 185.45 | 130 | 185.45 | 130 | 185.45 | 130 | 185.45 | 130 | 185.45 | 130 | 185.45 | 130 | 185.45 | 130 | 185.45 | 130 | 185.45 | 130 | 185.45 | 130 | 185.45 | 130 | 185.45 | 130 | 185.45 | 130 | 185.45 | 130 | 185.45 | 130 | 185.45 | 130 | 185.45 | 130 | 185.45 | 130 | 185.45 | 130 | 185.45 | 130 | 185.45 | 130 | 185.45 | 130 | 185.45 | 130 | 185.45 | 130 | 185.45 | 130 | 185.45 | 130 | 185.45 | 130 | 185.45 | 130 | 185.45 | 130 | 185.45 | 130 | 185.45 | 130 | 185.45 | 130 | 185.45 | 130 | 185.45 | 130 | 185.45 | 130 | 185.45 | 130 | 185.45 | 130 | 185.45 | 130 | 185.45 | 130 | 185.45 | 130 | 185.45 | 130 | 185.45 | 130 | 185.45 | 130 | 185.45 | 130 | 185.45 | 130 | 185.45 | 130 | 185.45 | 130 | 185.45 | 130 | 185.45 | 130 | 185.45 | 130 | 185.45 | 130 | 185.45 | 130 | 185.45 | 130 | 185.45 | 130 | 185.45 | 130 | 185.45 | 130 | 185.45 | 130 | 185.45 | 130 | 185.45 | 130 | 185.45 | 130 | 185.45 | 130 | 185.45 | 130 | 185.45 | 130 | 185.45 | 130 | 185.45 | 130 | 185.45 | 130 | 185.45 | 130 | 185.45 | 130 | 185.45 | 130 | 185.45 | 130 | 185.45 | 130 | 185.45 | 130 | 185.45 | 130 | 185.45 | 130 | 185.45 | 130 | 185.45 | 130 | 185.45 | 130 | 185.45 | 130 | 185.45 | 130 | 185.45 | 130 | 185.45 | 130 | 185.45 | 130 | 185.45 | 130 | 185.45 | 130 | 185.45 | 130 | 186.87 | 130 | 186.87 | 130 | 186.87 | 130 | 186.87 | 130 | 186.87 | 130 | 186.87 | 130 | 186.87 | 130 | 186.87 | 130 | 186.87 | 130 | 186.87 | 130 | 186.87 | 130 | 186.87 | 130 | 186.87 | 130 | 186.87 | 130 | 186.87 | 130 | 186.87 | 130 | 186.87 | 130 | 186.87 | 130 | 186.87 | 130 | 186.87 | 130 | 186.87 | 130 | 186.87 | 130 | 186.87 | 130 | 186.87 | 130 | 186.87 | 130 | 186.87 | 130 | 186.87 | 130 | 186.87 | 130 | 186.87 | 130 | 186.87 | 130 | 186.87 | 130 | 186.87 | 130 | 186.87 | 130 | 186.87 | 130 | 186.87 | 130 | 186.87 | 130 | 186.87 | 130 | 186.87 | 130 | 186.87 | 130 | 186.87 | 130 | 186.87 | 130 | 186.87 | 130 | 186.87 | 130 | 186.87 | 130 | 186.87 | 130 | 186.87 | 130 | 186.87 | 130 | 186.87 | 130 | 186.87 | 130 | 186.87 | 130 | 186.87 | 130 | 186.87 | 130 | 186.87 | 130 | 186.87 | 130 | 186.87 | 130 | 186.87 | 130 | 186.87 | 130 | 186.87 | 130 | 186.87 | 130 | 186.87 | 130 | 186.87 | 130 | 186.87 | 130 | 186.87 | 130 | 186.87 | 130 | 186.87 | 130 | 186.87 | 130 | 186.87 | 130 | 186.87 | 130 | 186.87 | 130 | 186.87 | 130 | 186.87 | 130 | 186.87 | 130 | 186.87 | 130 | 186.87 | 130 | 186.87 | 130 | 186.87 | 130 | 186.87 | 130 | 186.87 | 130 | 186.87 | 130 | 186.87 | 130 | 186.87 | 130 | 186.87 | 130 | 186.87 | 130 | 186.87 | 130 | 186.87 | 130 | 186.87 | 130 | 186.87 | 130 | 186.87 | 130 | 186.87 | 130 | 186.87 | 130 | 186.87 | 130 | 186.87 | 130 | 186.87 | 130 | 186.87 | 130 | 186.87 | 130 | 186.87 | 130 | 186.87 | 130 | 186.87 | 130 | 186.87 | 130 | 191.57 | 130 | 191.57 | 130 | 191.57 | 130 | 191.57 | 130 | 191.57 | 130 | 191.57 | 130 | 191.57 | 130 | 191.57 | 130 | 191.57 | 130 | 191.57 | 130 | 191.57 | 130 | 191.57 | 130 | 191.57 | 130 | 191.57 | 130 | 191.57 | 130 | 191.57 | 130 | 191.57 | 130 | 191.57 | 130 | 191.57 | 130 | 191.57 | 130 | 191.57 | 130 | 191.57 | 130 | 191.57 | 130 | 191.57 | 130 | 191.57 | 130 | 191.57 | 130 | 191.57 | 130 | 191.57 | 130 | 191.57 | 130 | 191.57 | 130 | 191.57 | 130 | 191.57 | 130 | 191.57 | 130 | 191.57 | 130 | 191.57 | 130 | 191.57 | 130 | 191.57 | 130 | 191.57 | 130 | 191.57 | 130 | 191.57 | 130 | 191.57 | 130 | 191.57 | 130 | 191.57 | 130 | 191.57 | 130 | 191.57 | 130 | 191.57 | 130 | 191.57 | 130 | 191.57 | 130 | 191.57 | 130 | 191.57 | 130 | 191.57 | 130 | 191.57 | 130 | 191.57 | 130 | 191.57 | 130 | 191.57 | 130 | 191.57 | 130 | 191.57 | 130 | 191.57 | 130 | 191.57 | 130 | 191.57 | 130 | 191.57 | 130 | 191.57 | 130 | 191.57 | 130 | 191.57 | 130 | 191.57 | 130 | 191.57 | 130 | 191.57 | 130 | 191.57 | 130 | 191.57 | 130 | 191.57 | 130 | 191.57 | 130 | 191.57 | 130 | 191.57 | 130 | 191.57 | 130 | 191.57 | 130 | 191.57 | 130 | 191.57 | 130 | 191.57 | 130 | 191.57 | 130 | 191.57 | 130 | 191.57 | 130 | 191.57 | 130 | 191.57 | 130 | 191.57 | 130 | 191.57 | 130 | 191.57 | 130 | 191.57 | 130 | 191.57 | 130 | 191.57 | 130 | 191.57 | 130 | 191.57 | 130 | 191.57 | 130 | 191.57 | 130 | 191.57 | 130 | 191.57 | 130 | 191.57 | 130 | 191.57 | 130 | 191.57 | 130 | 191.57 | 130 | 191.57 | 130 | 191.57 | 130 | 195.21 | 130 | 195.21 | 130 | 195.21 | 130 | 195.21 | 130 | 195.21 | 130 | 195.21 | 130 | 195.21 | 130 | 195.21 | 130 | 195.21 | 130 | 195.21 | 130 | 195.21 | 130 | 195.21 | 130 | 195.21 | 130 | 195.21 | 130 | 195.21 | 130 | 195.21 | 130 | 195.21 | 130 | 195.21 | 130 | 195.21 | 130 | 195.21 | 130 | 195.21 | 130 | 195.21 | 130 | 195.21 | 130 | 195.21 | 130 | 195.21 | 130 | 195.21 | 130 | 195.21 | 130 | 195.21 | 130 | 195.21 | 130 | 195.21 | 130 | 195.21 | 130 | 195.21 | 130 | 195.21 | 130 | 195.21 | 130 | 195.21 | 130 | 195.21 | 130 | 195.21 | 130 | 195.21 | 130 | 195.21 | 130 | 195.21 | 130 | 195.21 | 130 | 195.21 | 130 | 195.21 | 130 | 195.21 | 130 | 195.21 | 130 | 195.21 | 130 | 195.21 | 130 | 195.21 | 130 | 196.71 | 130 | 196.71 | 130 | 196.71 | 130 | 196.71 | 130 | 196.71 | 130 | 196.71 | 130 | 196.71 | 130 | 196.71 | 130 | 196.71 | 130 | 196.71 | 130 | 196.71 | 130 | 196.71 | 130 | 196.71 | 130 | 196.71 | 130 | 196.71 | 130 | 196.71 | 130 | 196.71 | 130 | 196.71 | 130 | 196.71 | 130 | 196.71 | 130 | 196.71 | 130 | 196.71 | 130 | 196.71 | 130 | 196.71 | 130 | 196.71 | 130 | 196.71 | 130 | 196.71 | 130 | 196.71 | 130 | 196.71 | 130 | 196.71 | 130 | 196.71 | 130 | 196.71 | 130 | 196.71 | 130 | 196.71 | 130 | 196.71 | 130 | 196.71 | 130 | 196.71 | 130 | 196.71 | 130 | 196.71 | 130 | 196.71 | 130 | 196.71 | 130 | 196.71 | 130 | 196.71 | 130 | 196.71 | 130 | 196.71 | 130 | 196.71 | 130 | 196.71 | 130 | 196.71 | 130 | 196.71 | 130 | 196.71 | 130 | 196.71 | 130 | 196.71 | 130 | 196.71 | 130 | 201.65 | 130 | 201.65 | 130 | 201.65 | 130 | 201.65 | 130 | 201.65 | 130 | 201.65 | 130 | 201.65 | 130 | 201.65 | 130 | 201.65 | 130 | 201.65 | 130 | 201.65 | 130 | 201.65 | 130 | 201.65 | 130 | 201.65 | 130 | 201.65 | 130 | 201.65 | 130 | 201.65 | 130 | 201.65 | 130 | 201.65 | 130 | 201.65 | 130 | 201.65 | 130 | 201.65 | 130 | 201.65 | 130 | 201.65 | 130 | 201.65 | 130 | 201.65 | 130 | 201.65 | 130 | 201.65 | 130 | 201.65 | 130 | 201.65 | 130 | 201.65 | 130 | 201.65 | 130 | 201.65 | 130 | 201.65 | 130 | 201.65 | 130 | 201.65 | 130 | 201.65 | 130 | 201.65 | 130 | 201.65 | 130 | 201.65 | 130 | 201.65 | 130 | 201.65 | 130 | 201.65 | 130 | 201.65 | 130 | 201.65 | 130 | 201.65 | 130 | 201.65 | 130 | 201.65 | 130 | 201.65 | 130 | 201.65 | 130 | 201.65 | 130 | 201.65 | 130 | 201.65 | 130 | 201.65 | 130 | 201.65 | 130 | 201.65 | 130 | 201.65 | 130 | 201.65 | 130 | 201.65 | 130 | 201.65 | 130 | 201.65 | 130 | 201.65 | 130 | 201.65 | 130 | 201.65 | 130 | 195.21 | 130 | 195.21 | 130 | 195.21 | 130 | 195.21 | 130 | 195.21 | 130 | 195.21 | 130 | 195.21 | 130 | 195.21 | 130 | 195.21 | 130 | 195.21 | 130 | 195.21 | 130 | 195.21 | 130 | 195.21 | 130 | 195.21 | 130 | 195.21 | 130 | 195.21 | 130 | 195.21 | 130 | 195.21 | 130 | 195.21 | 130 | 195.21 | 130 | 195.21 | 130 | 195.21 | 130 | 195.21 | 130 | 195.21 | 130 | 195.21 | 130 | 195.21 | 130 | 195.21 | 130 | 195.21 | 130 | 195.21 | 130 | 195.21 | 130 | 196.71 | 130 | 196.71 | 130 | 196.71 | 130 | 196.71 | 130 | 196.71 | 130 | 196.71 | 130 | 196.71 | 130 | 196.71 | 130 | 196.71 | 130 | 196.71 | 130 | 196.71 | 130 | 196.71 | 130 | 196.71 | 130 | 196.71 | 130 | 196.71 | 130 | 196.71 | 130 | 196.71 | 130 | 195.21 | 130 | 196.71 | 130 | 196.71 | 130 | 196.71 | 130 | 196.71 | 130 | 196.71 | 130 | 196.71 | 130 | 196.71 | 130 | 195.21 | 130 | 195.21 | 130 | 195.21 | 130 | 195.21 | 130 | 195.21 | 130 | 195.21 | 130 | 195.21 | 130 | 195.21 | 130 | 195.21 | 130 | 195.21 | 130 | 195.21 | 130 | 195.21 | 130 | 195.21 | 130 | 195.21 | 130 | 196.71 | 130 | 196.71 | 130 | 196.71 | 130 | 196.71 | 130 | 196.71 | 130 | 196.71 | 130 | 196.71 | 130 | 196.71 | 130 | 196.71 | 130 | 196.71 | 130 | 196.71 | 130 | 196.71 | 130 | 196.71 | 130 | 196.71 | 130 | 196.71 | 130 | 196.71 | 130 | 196.71 | 130 | 196.71 | 130 | 196.71 | 130 | 196.71 | 130 | 196.71 | 130 | 196.71 | 130 | 196.71 | 130 | 196.71 | 130 | 196.71 | 130 | 196.71 | 130 | 196.71 | 130 | 196.71 | 130 | 196.71 | 130 | 196.71 | 130 | 196.71 | 130 | 196.71 | 130 | 196.71 | 130 | 196.71 | 130 | 196.71 | 130 | 196.71 | 130 | 196.71 | 130 | 196.71 | 130 | 196.71 | 130 | 196.71 | 130 | 196.71 | 130 | 196.71 | 130 | 196.71 | 130 | 196.71 | 0 | 0 | 0 | 0 | 0 | 0 | 0 | 0 | 0 | 0 | 0 | 0 | 0 | 0 | 0 | 0 | 0 | 0 | 0 | 0 | 0 | 0 | 0 | 0 | 0 | 0 | 0 | 0 | 0 | 0 | 0 | 0 | 0 | 0 | 0 | 0 | 0 | 0 | 0 | 0 | 0 | 0 | 0 | 0 | 0 | 0 | 0 | 0 | 0 | 0 | 0 | 0 | 0 | 0 | 0 | 0 | 0 | 0 | 0 | 0 | 0 | 0 | 0 | 0 | 0 | 0 | 0 | 0 | 0 | 0 | 0 | 0 | 0 | 0 | 0 | 0 | 0 | 0 | 0 | 0 | 0 | 0 | 0 | 0 | 0 | 0 | 0 | 0 | 0 | 0 | 0 | 0 | 0 | 0 | 0 | 0 | 0 | 0 | 0 | 0 | 0 | 0 | 0 | 0 | 0 | 0 | 0 | 0 | 0 | 0 | 0 | 0 | 0 | 0 | 0 | 0 | 0 | 0 | 0 | 0 | 0 | 0 | 0 | 0 | 0 | 0 | 0 | 0 | 0 | 0 | 0 | 0 | 0 | 0 | 0 | 0 | 0 | 0 | 0 | 0 | 0 | 0 | 0 | 0 | 0 | 0 | 0 | 0 | 0 | 0 | 0 | 0 | 0 | 0 | 0 | 0 | 0 | 0 | 0 | 0 | 0 | 0 | 0 | 0 | 0 | 0 | 0 | 0 | 0 | 0 | 0 | 0 | 0 | 0 | 0 | 0 | 0 | 0 | 0 | 0 | 0 | 0 | 0 | 0 | 0 | 0 | 0 | 0 | 0 | 0 | 0 | 0 | 0 | 0 | 0 | 0 | 0 | 0 | 0 | 0 | 0 | 0 | 0 | 0 | 0 | 0 | 0 | 0 | 0 | 0 | 0 | 0 | 0 | 0 | 0 | 0 | 0 | 0 | 0 | 0 | 0 | 0 | 0 | 0 | 0 | 0 | 0 | 0 | 0 | 0 | 0 | 0 | 0 | 0 | 0 | 0 | 0 | 0 | 0 | 0 | 0 | 0 | 0 | 0 | 0 | 0 | 0 | 0 | 0 | 0 | 0 | 0 | 0 | 0 | 0 | 0 | 0 | 0 | 0 | 0 | 0 | 0
21:00 - 22:00 | 130 | 195.21 | 130 | 195.21 | 130 | 195.21 | 130 | 195.21 | 130 | 195.21 | 130 | 195.21 | 130 | 195.21 | 130 | 195.21 | 130 | 195.21 | 130 | 195.21 | 130 | 195.21 | 130 | 195.21 | 130 | 195.21 | 130 | 195.21 | 130 | 195.21 | 130 | 195.21 | 130 | 195.21 | 130 | 195.21 | 130 | 195.21 | 130 | 195.21 | 130 | 195.21 | 130 | 195.21 | 130 | 196.71 | 130 | 196.71 | 130 | 196.71 | 130 | 196.71 | 130 | 196.71 | 130 | 196.71 | 130 | 196.71 | 130 | 196.71 | 130 | 196.71 | 130 | 196.71 | 130 | 196.71 | 130 | 196.71 | 130 | 196.71 | 130 | 196.71 | 130 | 196.71 | 130 | 196.71 | 130 | 196.71 | 130 | 196.71 | 130 | 196.71 | 130 | 196.71 | 130 | 196.71 | 130 | 196.71 | 130 | 196.71 | 130 | 196.71 | 130 | 196.71 | 130 | 196.71 | 130 | 196.71 | 130 | 196.71 | 130 | 196.71 | 130 | 196.71 | 130 | 196.71 | 130 | 196.71 | 130 | 196.71 | 130 | 196.71 | 130 | 196.71 | 130 | 196.71 | 130 | 196.71 | 130 | 196.71 | 130 | 196.71 | 130 | 196.71 | 130 | 196.71 | 130 | 196.71 | 130 | 196.71 | 130 | 196.71 | 130 | 196.71 | 130 | 196.71 | 130 | 196.71 | 130 | 196.71 | 130 | 196.71 | 130 | 196.71 | 130 | 196.71 | 130 | 196.71 | 130 | 196.71 | 130 | 196.71 | 130 | 196.71 | 130 | 196.71 | 130 | 196.71 | 130 | 196.71 | 130 | 196.71 | 130 | 196.71 | 130 | 196.71 | 130 | 196.71 | 130 | 201.65 | 130 | 201.65 | 130 | 201.65 | 130 | 201.65 | 130 | 201.65 | 130 | 201.65 | 130 | 201.65 | 130 | 201.65 | 130 | 201.65 | 130 | 201.65 | 130 | 201.65 | 130 | 201.65 | 130 | 201.65 | 130 | 201.65 | 130 | 201.65 | 130 | 201.65 | 130 | 201.65 | 130 | 201.65 | 130 | 201.65 | 130 | 201.65 | 130 | 201.65 | 130 | 201.65 | 130 | 201.65 | 130 | 201.65 | 130 | 201.65 | 130 | 201.65 | 130 | 201.65 | 130 | 201.65 | 130 | 201.65 | 130 | 201.65 | 130 | 201.65 | 130 | 201.65 | 130 | 201.65 | 130 | 201.65 | 130 | 201.65 | 130 | 201.65 | 130 | 201.65 | 130 | 201.65 | 130 | 201.65 | 130 | 201.65 | 130 | 201.65 | 130 | 201.65 | 130 | 201.65 | 130 | 201.65 | 130 | 201.65 | 130 | 201.65 | 130 | 201.65 | 130 | 201.65 | 130 | 201.65 | 130 | 201.65 | 130 | 201.65 | 130 | 201.65 | 130 | 201.65 | 130 | 201.65 | 130 | 201.65 | 130 | 201.65 | 130 | 201.65 | 130 | 201.65 | 130 | 201.65 | 130 | 201.65 | 130 | 201.65 | 130 | 201.65 | 130 | 201.65 | 130 | 201.65 | 130 | 201.65 | 60 | 195.21 | 60 | 195.21 | 60 | 195.21 | 60 | 195.21 | 130 | 185.45 | 130 | 185.45 | 130 | 185.45 | 130 | 185.45 | 130 | 185.45 | 130 | 185.45 | 130 | 185.45 | 130 | 185.45 | 130 | 185.45 | 130 | 185.45 | 130 | 185.45 | 130 | 185.45 | 130 | 185.45 | 130 | 185.45 | 130 | 185.45 | 130 | 185.45 | 130 | 185.45 | 130 | 185.45 | 130 | 185.45 | 130 | 185.45 | 130 | 185.45 | 130 | 185.45 | 130 | 185.45 | 130 | 185.45 | 130 | 185.45 | 130 | 185.45 | 130 | 185.45 | 130 | 185.45 | 130 | 185.45 | 130 | 185.45 | 130 | 185.45 | 130 | 185.45 | 130 | 185.45 | 130 | 185.45 | 130 | 185.45 | 130 | 185.45 | 130 | 185.45 | 130 | 185.45 | 130 | 185.45 | 130 | 185.45 | 130 | 185.45 | 130 | 185.45 | 130 | 185.45 | 130 | 185.45 | 130 | 185.45 | 130 | 185.45 | 130 | 185.45 | 130 | 185.45 | 130 | 185.45 | 130 | 185.45 | 130 | 185.45 | 130 | 185.45 | 130 | 185.45 | 130 | 185.45 | 130 | 185.45 | 130 | 185.45 | 130 | 185.45 | 130 | 185.45 | 130 | 185.45 | 130 | 185.45 | 130 | 185.45 | 130 | 185.45 | 130 | 185.45 | 130 | 185.45 | 130 | 185.45 | 130 | 185.45 | 130 | 185.45 | 130 | 185.45 | 130 | 185.45 | 130 | 185.45 | 130 | 185.45 | 130 | 185.45 | 130 | 185.45 | 130 | 185.45 | 130 | 185.45 | 130 | 185.45 | 130 | 185.45 | 130 | 185.45 | 130 | 185.45 | 130 | 185.45 | 130 | 185.45 | 130 | 185.45 | 130 | 185.45 | 130 | 185.45 | 130 | 185.45 | 130 | 185.45 | 130 | 185.45 | 130 | 185.45 | 130 | 185.45 | 130 | 185.45 | 130 | 185.45 | 130 | 185.45 | 130 | 185.45 | 130 | 185.45 | 130 | 185.45 | 130 | 185.45 | 130 | 185.45 | 130 | 185.45 | 130 | 185.45 | 130 | 185.45 | 130 | 186.87 | 130 | 186.87 | 130 | 186.87 | 130 | 186.87 | 130 | 186.87 | 130 | 186.87 | 130 | 186.87 | 130 | 186.87 | 130 | 186.87 | 130 | 186.87 | 130 | 186.87 | 130 | 186.87 | 130 | 186.87 | 130 | 186.87 | 130 | 186.87 | 130 | 186.87 | 130 | 186.87 | 130 | 186.87 | 130 | 186.87 | 130 | 186.87 | 130 | 186.87 | 130 | 186.87 | 130 | 186.87 | 130 | 186.87 | 130 | 186.87 | 130 | 186.87 | 130 | 186.87 | 130 | 186.87 | 130 | 186.87 | 130 | 186.87 | 130 | 186.87 | 130 | 186.87 | 130 | 186.87 | 130 | 186.87 | 130 | 186.87 | 130 | 186.87 | 130 | 186.87 | 130 | 186.87 | 130 | 186.87 | 130 | 186.87 | 130 | 186.87 | 130 | 186.87 | 130 | 186.87 | 130 | 186.87 | 130 | 186.87 | 130 | 186.87 | 130 | 186.87 | 130 | 186.87 | 130 | 186.87 | 130 | 186.87 | 130 | 186.87 | 130 | 186.87 | 130 | 186.87 | 130 | 186.87 | 130 | 186.87 | 130 | 186.87 | 130 | 186.87 | 130 | 186.87 | 130 | 186.87 | 130 | 186.87 | 130 | 186.87 | 130 | 186.87 | 130 | 186.87 | 130 | 186.87 | 130 | 186.87 | 130 | 186.87 | 130 | 186.87 | 130 | 186.87 | 130 | 186.87 | 130 | 186.87 | 130 | 186.87 | 130 | 186.87 | 130 | 186.87 | 130 | 186.87 | 130 | 186.87 | 130 | 186.87 | 130 | 186.87 | 130 | 186.87 | 130 | 186.87 | 130 | 186.87 | 130 | 186.87 | 130 | 186.87 | 130 | 186.87 | 130 | 186.87 | 130 | 186.87 | 130 | 186.87 | 130 | 186.87 | 130 | 186.87 | 130 | 186.87 | 130 | 186.87 | 130 | 186.87 | 130 | 186.87 | 130 | 186.87 | 130 | 186.87 | 130 | 186.87 | 130 | 186.87 | 130 | 186.87 | 130 | 186.87 | 130 | 186.87 | 130 | 191.57 | 130 | 191.57 | 130 | 191.57 | 130 | 191.57 | 130 | 191.57 | 130 | 191.57 | 130 | 191.57 | 130 | 191.57 | 130 | 191.57 | 130 | 191.57 | 130 | 191.57 | 130 | 191.57 | 130 | 191.57 | 130 | 191.57 | 130 | 191.57 | 130 | 191.57 | 130 | 191.57 | 130 | 191.57 | 130 | 191.57 | 130 | 191.57 | 130 | 191.57 | 130 | 191.57 | 130 | 191.57 | 130 | 191.57 | 130 | 191.57 | 130 | 191.57 | 130 | 191.57 | 130 | 191.57 | 130 | 191.57 | 130 | 191.57 | 130 | 191.57 | 130 | 191.57 | 130 | 191.57 | 130 | 191.57 | 130 | 191.57 | 130 | 191.57 | 130 | 191.57 | 130 | 191.57 | 130 | 191.57 | 130 | 191.57 | 130 | 191.57 | 130 | 191.57 | 130 | 191.57 | 130 | 191.57 | 130 | 191.57 | 130 | 191.57 | 130 | 191.57 | 130 | 191.57 | 130 | 191.57 | 130 | 191.57 | 130 | 191.57 | 130 | 191.57 | 130 | 191.57 | 130 | 191.57 | 130 | 191.57 | 130 | 191.57 | 130 | 191.57 | 130 | 191.57 | 130 | 191.57 | 130 | 191.57 | 130 | 191.57 | 130 | 191.57 | 130 | 191.57 | 130 | 191.57 | 130 | 191.57 | 130 | 191.57 | 130 | 191.57 | 130 | 191.57 | 130 | 191.57 | 130 | 191.57 | 130 | 191.57 | 130 | 191.57 | 130 | 191.57 | 130 | 191.57 | 130 | 191.57 | 130 | 191.57 | 130 | 191.57 | 130 | 191.57 | 130 | 191.57 | 130 | 191.57 | 130 | 191.57 | 130 | 191.57 | 130 | 191.57 | 130 | 191.57 | 130 | 191.57 | 130 | 191.57 | 130 | 191.57 | 130 | 191.57 | 130 | 191.57 | 130 | 191.57 | 130 | 191.57 | 130 | 191.57 | 130 | 191.57 | 130 | 191.57 | 130 | 191.57 | 130 | 191.57 | 130 | 191.57 | 130 | 191.57 | 130 | 191.57 | 130 | 191.57 | 130 | 191.57 | 130 | 195.21 | 130 | 195.21 | 130 | 195.21 | 130 | 195.21 | 130 | 195.21 | 130 | 195.21 | 130 | 195.21 | 130 | 195.21 | 130 | 195.21 | 130 | 195.21 | 130 | 195.21 | 130 | 195.21 | 130 | 195.21 | 130 | 195.21 | 130 | 195.21 | 130 | 195.21 | 130 | 195.21 | 130 | 195.21 | 130 | 195.21 | 130 | 195.21 | 130 | 195.21 | 130 | 195.21 | 130 | 195.21 | 130 | 195.21 | 130 | 195.21 | 130 | 195.21 | 130 | 195.21 | 130 | 195.21 | 130 | 195.21 | 130 | 195.21 | 130 | 195.21 | 130 | 195.21 | 130 | 195.21 | 130 | 195.21 | 130 | 195.21 | 130 | 195.21 | 130 | 195.21 | 130 | 195.21 | 130 | 195.21 | 130 | 195.21 | 130 | 195.21 | 130 | 195.21 | 130 | 195.21 | 130 | 195.21 | 130 | 195.21 | 130 | 195.21 | 130 | 195.21 | 130 | 195.21 | 130 | 196.71 | 130 | 196.71 | 130 | 196.71 | 130 | 196.71 | 130 | 196.71 | 130 | 196.71 | 130 | 196.71 | 130 | 196.71 | 130 | 196.71 | 130 | 196.71 | 130 | 196.71 | 130 | 196.71 | 130 | 196.71 | 130 | 196.71 | 130 | 196.71 | 130 | 196.71 | 130 | 196.71 | 130 | 196.71 | 130 | 196.71 | 130 | 196.71 | 130 | 196.71 | 130 | 196.71 | 130 | 196.71 | 130 | 196.71 | 130 | 196.71 | 130 | 196.71 | 130 | 196.71 | 130 | 196.71 | 130 | 196.71 | 130 | 196.71 | 130 | 196.71 | 130 | 196.71 | 130 | 196.71 | 130 | 196.71 | 130 | 196.71 | 130 | 196.71 | 130 | 196.71 | 130 | 196.71 | 130 | 196.71 | 130 | 196.71 | 130 | 196.71 | 130 | 196.71 | 130 | 196.71 | 130 | 196.71 | 130 | 196.71 | 130 | 196.71 | 130 | 196.71 | 130 | 196.71 | 130 | 196.71 | 130 | 196.71 | 130 | 196.71 | 130 | 196.71 | 130 | 196.71 | 130 | 201.65 | 130 | 201.65 | 130 | 201.65 | 130 | 201.65 | 130 | 201.65 | 130 | 201.65 | 130 | 201.65 | 130 | 201.65 | 130 | 201.65 | 130 | 201.65 | 130 | 201.65 | 130 | 201.65 | 130 | 201.65 | 130 | 201.65 | 130 | 201.65 | 130 | 201.65 | 130 | 201.65 | 130 | 201.65 | 130 | 201.65 | 130 | 201.65 | 130 | 201.65 | 130 | 201.65 | 130 | 201.65 | 130 | 201.65 | 130 | 201.65 | 130 | 201.65 | 130 | 201.65 | 130 | 201.65 | 130 | 201.65 | 130 | 201.65 | 130 | 201.65 | 130 | 201.65 | 130 | 201.65 | 130 | 201.65 | 130 | 201.65 | 130 | 201.65 | 130 | 201.65 | 130 | 201.65 | 130 | 201.65 | 130 | 201.65 | 130 | 201.65 | 130 | 201.65 | 130 | 201.65 | 130 | 201.65 | 130 | 201.65 | 130 | 201.65 | 130 | 201.65 | 130 | 201.65 | 130 | 201.65 | 130 | 201.65 | 130 | 201.65 | 130 | 201.65 | 130 | 201.65 | 130 | 201.65 | 130 | 201.65 | 130 | 201.65 | 130 | 201.65 | 130 | 201.65 | 130 | 201.65 | 130 | 201.65 | 130 | 201.65 | 130 | 201.65 | 130 | 201.65 | 130 | 201.65 | 130 | 195.21 | 130 | 195.21 | 130 | 195.21 | 130 | 195.21 | 130 | 195.21 | 130 | 195.21 | 130 | 195.21 | 130 | 195.21 | 130 | 195.21 | 130 | 195.21 | 130 | 195.21 | 130 | 195.21 | 130 | 195.21 | 130 | 195.21 | 130 | 195.21 | 130 | 195.21 | 130 | 195.21 | 130 | 195.21 | 130 | 195.21 | 130 | 195.21 | 130 | 195.21 | 130 | 195.21 | 130 | 195.21 | 130 | 195.21 | 130 | 195.21 | 130 | 195.21 | 130 | 195.21 | 130 | 195.21 | 130 | 195.21 | 130 | 195.21 | 130 | 196.71 | 130 | 196.71 | 130 | 196.71 | 130 | 196.71 | 130 | 196.71 | 130 | 196.71 | 130 | 196.71 | 130 | 196.71 | 130 | 196.71 | 130 | 196.71 | 130 | 196.71 | 130 | 196.71 | 130 | 196.71 | 130 | 196.71 | 130 | 196.71 | 130 | 196.71 | 130 | 196.71 | 130 | 195.21 | 130 | 196.71 | 130 | 196.71 | 130 | 196.71 | 130 | 196.71 | 130 | 196.71 | 130 | 196.71 | 130 | 196.71 | 130 | 195.21 | 130 | 195.21 | 130 | 195.21 | 130 | 195.21 | 130 | 195.21 | 130 | 195.21 | 130 | 195.21 | 130 | 195.21 | 130 | 195.21 | 130 | 195.21 | 130 | 195.21 | 130 | 195.21 | 130 | 195.21 | 130 | 195.21 | 130 | 196.71 | 130 | 196.71 | 130 | 196.71 | 130 | 196.71 | 130 | 196.71 | 130 | 196.71 | 130 | 196.71 | 130 | 196.71 | 130 | 196.71 | 130 | 196.71 | 130 | 196.71 | 130 | 196.71 | 130 | 196.71 | 130 | 196.71 | 130 | 196.71 | 130 | 196.71 | 130 | 196.71 | 130 | 196.71 | 130 | 196.71 | 130 | 196.71 | 130 | 196.71 | 130 | 196.71 | 130 | 196.71 | 130 | 196.71 | 130 | 196.71 | 130 | 196.71 | 130 | 196.71 | 130 | 196.71 | 130 | 196.71 | 130 | 196.71 | 130 | 196.71 | 130 | 196.71 | 130 | 196.71 | 130 | 196.71 | 130 | 196.71 | 130 | 196.71 | 130 | 196.71 | 130 | 196.71 | 130 | 196.71 | 130 | 196.71 | 130 | 196.71 | 130 | 196.71 | 130 | 196.71 | 130 | 196.71 | 0 | 0 | 0 | 0 | 0 | 0 | 0 | 0 | 0 | 0 | 0 | 0 | 0 | 0 | 0 | 0 | 0 | 0 | 0 | 0 | 0 | 0 | 0 | 0 | 0 | 0 | 0 | 0 | 0 | 0 | 0 | 0 | 0 | 0 | 0 | 0 | 0 | 0 | 0 | 0 | 0 | 0 | 0 | 0 | 0 | 0 | 0 | 0 | 0 | 0 | 0 | 0 | 0 | 0 | 0 | 0 | 0 | 0 | 0 | 0 | 0 | 0 | 0 | 0 | 0 | 0 | 0 | 0 | 0 | 0 | 0 | 0 | 0 | 0 | 0 | 0 | 0 | 0 | 0 | 0 | 0 | 0 | 0 | 0 | 0 | 0 | 0 | 0 | 0 | 0 | 0 | 0 | 0 | 0 | 0 | 0 | 0 | 0 | 0 | 0 | 0 | 0 | 0 | 0 | 0 | 0 | 0 | 0 | 0 | 0 | 0 | 0 | 0 | 0 | 0 | 0 | 0 | 0 | 0 | 0 | 0 | 0 | 0 | 0 | 0 | 0 | 0 | 0 | 0 | 0 | 0 | 0 | 0 | 0 | 0 | 0 | 0 | 0 | 0 | 0 | 0 | 0 | 0 | 0 | 0 | 0 | 0 | 0 | 0 | 0 | 0 | 0 | 0 | 0 | 0 | 0 | 0 | 0 | 0 | 0 | 0 | 0 | 0 | 0 | 0 | 0 | 0 | 0 | 0 | 0 | 0 | 0 | 0 | 0 | 0 | 0 | 0 | 0 | 0 | 0 | 0 | 0 | 0 | 0 | 0 | 0 | 0 | 0 | 0 | 0 | 0 | 0 | 0 | 0 | 0 | 0 | 0 | 0 | 0 | 0 | 0 | 0 | 0 | 0 | 0 | 0 | 0 | 0 | 0 | 0 | 0 | 0 | 0 | 0 | 0 | 0 | 0 | 0 | 0 | 0 | 0 | 0 | 0 | 0 | 0 | 0 | 0 | 0 | 0 | 0 | 0 | 0 | 0 | 0 | 0 | 0 | 0 | 0 | 0 | 0 | 0 | 0 | 0 | 0 | 0 | 0 | 0 | 0 | 0 | 0 | 0 | 0 | 0 | 0 | 0 | 0 | 0 | 0 | 0 | 0 | 0 | 0
22:00 - 23:00 | 130 | 135.24 | 130 | 135.24 | 130 | 135.24 | 130 | 135.24 | 130 | 135.24 | 130 | 135.24 | 130 | 135.24 | 130 | 135.24 | 130 | 135.24 | 130 | 135.24 | 130 | 135.24 | 130 | 135.24 | 130 | 135.24 | 130 | 135.24 | 130 | 135.24 | 130 | 135.24 | 130 | 135.24 | 130 | 135.24 | 130 | 135.24 | 130 | 135.24 | 130 | 135.24 | 130 | 135.24 | 130 | 136.59 | 130 | 136.59 | 130 | 136.59 | 130 | 136.59 | 130 | 136.59 | 130 | 136.59 | 130 | 136.59 | 130 | 136.59 | 130 | 136.59 | 130 | 136.59 | 130 | 136.59 | 130 | 136.59 | 130 | 136.59 | 130 | 136.59 | 130 | 136.59 | 130 | 136.59 | 130 | 136.59 | 130 | 136.59 | 130 | 136.59 | 130 | 136.59 | 130 | 136.59 | 130 | 136.59 | 130 | 136.59 | 130 | 136.59 | 130 | 136.59 | 130 | 136.59 | 130 | 136.59 | 130 | 136.59 | 130 | 136.59 | 130 | 136.59 | 130 | 136.59 | 130 | 136.59 | 130 | 136.59 | 130 | 136.59 | 130 | 136.59 | 130 | 136.59 | 130 | 136.59 | 130 | 136.59 | 130 | 136.59 | 130 | 136.59 | 130 | 136.59 | 130 | 136.59 | 130 | 136.59 | 130 | 136.59 | 130 | 136.59 | 130 | 136.59 | 130 | 136.59 | 130 | 136.59 | 130 | 136.59 | 130 | 136.59 | 130 | 136.59 | 130 | 136.59 | 130 | 136.59 | 130 | 136.59 | 130 | 136.59 | 130 | 136.59 | 130 | 136.59 | 130 | 136.59 | 130 | 136.59 | 130 | 136.59 | 130 | 136.59 | 130 | 136.59 | 130 | 138.75 | 130 | 138.75 | 130 | 138.75 | 130 | 138.75 | 130 | 138.75 | 130 | 138.75 | 130 | 138.75 | 130 | 138.75 | 130 | 138.75 | 130 | 138.75 | 130 | 138.75 | 130 | 138.75 | 130 | 138.75 | 130 | 138.75 | 130 | 138.75 | 130 | 138.75 | 130 | 138.75 | 130 | 138.75 | 130 | 138.75 | 130 | 138.75 | 130 | 138.75 | 130 | 138.75 | 130 | 138.75 | 130 | 138.75 | 130 | 138.75 | 130 | 138.75 | 130 | 138.75 | 130 | 138.75 | 130 | 138.75 | 130 | 138.75 | 130 | 138.75 | 130 | 138.75 | 130 | 138.75 | 130 | 138.75 | 130 | 138.75 | 130 | 138.75 | 130 | 138.75 | 130 | 138.75 | 130 | 138.75 | 130 | 138.75 | 130 | 138.75 | 130 | 138.75 | 130 | 138.75 | 130 | 138.75 | 130 | 138.75 | 130 | 138.75 | 130 | 138.75 | 130 | 138.75 | 130 | 138.75 | 130 | 138.75 | 130 | 138.75 | 130 | 138.75 | 130 | 138.75 | 130 | 138.75 | 130 | 138.75 | 130 | 138.75 | 130 | 138.75 | 130 | 138.75 | 130 | 138.75 | 130 | 138.75 | 130 | 138.75 | 130 | 138.75 | 130 | 138.75 | 130 | 138.75 | 130 | 138.75 | 60 | 135.24 | 60 | 135.24 | 60 | 135.24 | 60 | 135.24 | 130 | 128.48 | 130 | 128.48 | 130 | 128.48 | 130 | 128.48 | 130 | 128.48 | 130 | 128.48 | 130 | 128.48 | 130 | 128.48 | 130 | 128.48 | 130 | 128.48 | 130 | 128.48 | 130 | 128.48 | 130 | 128.48 | 130 | 128.48 | 130 | 128.48 | 130 | 128.48 | 130 | 128.48 | 130 | 128.48 | 130 | 128.48 | 130 | 128.48 | 130 | 128.48 | 130 | 128.48 | 130 | 128.48 | 130 | 128.48 | 130 | 128.48 | 130 | 128.48 | 130 | 128.48 | 130 | 128.48 | 130 | 128.48 | 130 | 128.48 | 130 | 128.48 | 130 | 128.48 | 130 | 128.48 | 130 | 128.48 | 130 | 128.48 | 130 | 128.48 | 130 | 128.48 | 130 | 128.48 | 130 | 128.48 | 130 | 128.48 | 130 | 128.48 | 130 | 128.48 | 130 | 128.48 | 130 | 128.48 | 130 | 128.48 | 130 | 128.48 | 130 | 128.48 | 130 | 128.48 | 130 | 128.48 | 130 | 128.48 | 130 | 128.48 | 130 | 128.48 | 130 | 128.48 | 130 | 128.48 | 130 | 128.48 | 130 | 128.48 | 130 | 128.48 | 130 | 128.48 | 130 | 128.48 | 130 | 128.48 | 130 | 128.48 | 130 | 128.48 | 130 | 128.48 | 130 | 128.48 | 130 | 128.48 | 130 | 128.48 | 130 | 128.48 | 130 | 128.48 | 130 | 128.48 | 130 | 128.48 | 130 | 128.48 | 130 | 128.48 | 130 | 128.48 | 130 | 128.48 | 130 | 128.48 | 130 | 128.48 | 130 | 128.48 | 130 | 128.48 | 130 | 128.48 | 130 | 128.48 | 130 | 128.48 | 130 | 128.48 | 130 | 128.48 | 130 | 128.48 | 130 | 128.48 | 130 | 128.48 | 130 | 128.48 | 130 | 128.48 | 130 | 128.48 | 130 | 128.48 | 130 | 128.48 | 130 | 128.48 | 130 | 128.48 | 130 | 128.48 | 130 | 128.48 | 130 | 128.48 | 130 | 128.48 | 130 | 128.48 | 130 | 128.48 | 130 | 128.48 | 130 | 129.76 | 130 | 129.76 | 130 | 129.76 | 130 | 129.76 | 130 | 129.76 | 130 | 129.76 | 130 | 129.76 | 130 | 129.76 | 130 | 129.76 | 130 | 129.76 | 130 | 129.76 | 130 | 129.76 | 130 | 129.76 | 130 | 129.76 | 130 | 129.76 | 130 | 129.76 | 130 | 129.76 | 130 | 129.76 | 130 | 129.76 | 130 | 129.76 | 130 | 129.76 | 130 | 129.76 | 130 | 129.76 | 130 | 129.76 | 130 | 129.76 | 130 | 129.76 | 130 | 129.76 | 130 | 129.76 | 130 | 129.76 | 130 | 129.76 | 130 | 129.76 | 130 | 129.76 | 130 | 129.76 | 130 | 129.76 | 130 | 129.76 | 130 | 129.76 | 130 | 129.76 | 130 | 129.76 | 130 | 129.76 | 130 | 129.76 | 130 | 129.76 | 130 | 129.76 | 130 | 129.76 | 130 | 129.76 | 130 | 129.76 | 130 | 129.76 | 130 | 129.76 | 130 | 129.76 | 130 | 129.76 | 130 | 129.76 | 130 | 129.76 | 130 | 129.76 | 130 | 129.76 | 130 | 129.76 | 130 | 129.76 | 130 | 129.76 | 130 | 129.76 | 130 | 129.76 | 130 | 129.76 | 130 | 129.76 | 130 | 129.76 | 130 | 129.76 | 130 | 129.76 | 130 | 129.76 | 130 | 129.76 | 130 | 129.76 | 130 | 129.76 | 130 | 129.76 | 130 | 129.76 | 130 | 129.76 | 130 | 129.76 | 130 | 129.76 | 130 | 129.76 | 130 | 129.76 | 130 | 129.76 | 130 | 129.76 | 130 | 129.76 | 130 | 129.76 | 130 | 129.76 | 130 | 129.76 | 130 | 129.76 | 130 | 129.76 | 130 | 129.76 | 130 | 129.76 | 130 | 129.76 | 130 | 129.76 | 130 | 129.76 | 130 | 129.76 | 130 | 129.76 | 130 | 129.76 | 130 | 129.76 | 130 | 129.76 | 130 | 129.76 | 130 | 129.76 | 130 | 129.76 | 130 | 129.76 | 130 | 129.76 | 130 | 129.76 | 130 | 129.76 | 130 | 131.81 | 130 | 131.81 | 130 | 131.81 | 130 | 131.81 | 130 | 131.81 | 130 | 131.81 | 130 | 131.81 | 130 | 131.81 | 130 | 131.81 | 130 | 131.81 | 130 | 131.81 | 130 | 131.81 | 130 | 131.81 | 130 | 131.81 | 130 | 131.81 | 130 | 131.81 | 130 | 131.81 | 130 | 131.81 | 130 | 131.81 | 130 | 131.81 | 130 | 131.81 | 130 | 131.81 | 130 | 131.81 | 130 | 131.81 | 130 | 131.81 | 130 | 131.81 | 130 | 131.81 | 130 | 131.81 | 130 | 131.81 | 130 | 131.81 | 130 | 131.81 | 130 | 131.81 | 130 | 131.81 | 130 | 131.81 | 130 | 131.81 | 130 | 131.81 | 130 | 131.81 | 130 | 131.81 | 130 | 131.81 | 130 | 131.81 | 130 | 131.81 | 130 | 131.81 | 130 | 131.81 | 130 | 131.81 | 130 | 131.81 | 130 | 131.81 | 130 | 131.81 | 130 | 131.81 | 130 | 131.81 | 130 | 131.81 | 130 | 131.81 | 130 | 131.81 | 130 | 131.81 | 130 | 131.81 | 130 | 131.81 | 130 | 131.81 | 130 | 131.81 | 130 | 131.81 | 130 | 131.81 | 130 | 131.81 | 130 | 131.81 | 130 | 131.81 | 130 | 131.81 | 130 | 131.81 | 130 | 131.81 | 130 | 131.81 | 130 | 131.81 | 130 | 131.81 | 130 | 131.81 | 130 | 131.81 | 130 | 131.81 | 130 | 131.81 | 130 | 131.81 | 130 | 131.81 | 130 | 131.81 | 130 | 131.81 | 130 | 131.81 | 130 | 131.81 | 130 | 131.81 | 130 | 131.81 | 130 | 131.81 | 130 | 131.81 | 130 | 131.81 | 130 | 131.81 | 130 | 131.81 | 130 | 131.81 | 130 | 131.81 | 130 | 131.81 | 130 | 131.81 | 130 | 131.81 | 130 | 131.81 | 130 | 131.81 | 130 | 131.81 | 130 | 131.81 | 130 | 131.81 | 130 | 131.81 | 130 | 131.81 | 130 | 131.81 | 130 | 131.81 | 130 | 131.81 | 130 | 131.81 | 130 | 135.24 | 130 | 135.24 | 130 | 135.24 | 130 | 135.24 | 130 | 135.24 | 130 | 135.24 | 130 | 135.24 | 130 | 135.24 | 130 | 135.24 | 130 | 135.24 | 130 | 135.24 | 130 | 135.24 | 130 | 135.24 | 130 | 135.24 | 130 | 135.24 | 130 | 135.24 | 130 | 135.24 | 130 | 135.24 | 130 | 135.24 | 130 | 135.24 | 130 | 135.24 | 130 | 135.24 | 130 | 135.24 | 130 | 135.24 | 130 | 135.24 | 130 | 135.24 | 130 | 135.24 | 130 | 135.24 | 130 | 135.24 | 130 | 135.24 | 130 | 135.24 | 130 | 135.24 | 130 | 135.24 | 130 | 135.24 | 130 | 135.24 | 130 | 135.24 | 130 | 135.24 | 130 | 135.24 | 130 | 135.24 | 130 | 135.24 | 130 | 135.24 | 130 | 135.24 | 130 | 135.24 | 130 | 135.24 | 130 | 135.24 | 130 | 135.24 | 130 | 135.24 | 130 | 135.24 | 130 | 136.59 | 130 | 136.59 | 130 | 136.59 | 130 | 136.59 | 130 | 136.59 | 130 | 136.59 | 130 | 136.59 | 130 | 136.59 | 130 | 136.59 | 130 | 136.59 | 130 | 136.59 | 130 | 136.59 | 130 | 136.59 | 130 | 136.59 | 130 | 136.59 | 130 | 136.59 | 130 | 136.59 | 130 | 136.59 | 130 | 136.59 | 130 | 136.59 | 130 | 136.59 | 130 | 136.59 | 130 | 136.59 | 130 | 136.59 | 130 | 136.59 | 130 | 136.59 | 130 | 136.59 | 130 | 136.59 | 130 | 136.59 | 130 | 136.59 | 130 | 136.59 | 130 | 136.59 | 130 | 136.59 | 130 | 136.59 | 130 | 136.59 | 130 | 136.59 | 130 | 136.59 | 130 | 136.59 | 130 | 136.59 | 130 | 136.59 | 130 | 136.59 | 130 | 136.59 | 130 | 136.59 | 130 | 136.59 | 130 | 136.59 | 130 | 136.59 | 130 | 136.59 | 130 | 136.59 | 130 | 136.59 | 130 | 136.59 | 130 | 136.59 | 130 | 136.59 | 130 | 136.59 | 130 | 138.75 | 130 | 138.75 | 130 | 138.75 | 130 | 138.75 | 130 | 138.75 | 130 | 138.75 | 130 | 138.75 | 130 | 138.75 | 130 | 138.75 | 130 | 138.75 | 130 | 138.75 | 130 | 138.75 | 130 | 138.75 | 130 | 138.75 | 130 | 138.75 | 130 | 138.75 | 130 | 138.75 | 130 | 138.75 | 130 | 138.75 | 130 | 138.75 | 130 | 138.75 | 130 | 138.75 | 130 | 138.75 | 130 | 138.75 | 130 | 138.75 | 130 | 138.75 | 130 | 138.75 | 130 | 138.75 | 130 | 138.75 | 130 | 138.75 | 130 | 138.75 | 130 | 138.75 | 130 | 138.75 | 130 | 138.75 | 130 | 138.75 | 130 | 138.75 | 130 | 138.75 | 130 | 138.75 | 130 | 138.75 | 130 | 138.75 | 130 | 138.75 | 130 | 138.75 | 130 | 138.75 | 130 | 138.75 | 130 | 138.75 | 130 | 138.75 | 130 | 138.75 | 130 | 138.75 | 130 | 138.75 | 130 | 138.75 | 130 | 138.75 | 130 | 138.75 | 130 | 138.75 | 130 | 138.75 | 130 | 138.75 | 130 | 138.75 | 130 | 138.75 | 130 | 138.75 | 130 | 138.75 | 130 | 138.75 | 130 | 138.75 | 130 | 138.75 | 130 | 138.75 | 130 | 138.75 | 0 | 0 | 0 | 0 | 0 | 0 | 0 | 0 | 0 | 0 | 0 | 0 | 0 | 0 | 0 | 0 | 0 | 0 | 0 | 0 | 0 | 0 | 0 | 0 | 0 | 0 | 0 | 0 | 0 | 0 | 0 | 0 | 0 | 0 | 0 | 0 | 0 | 0 | 0 | 0 | 0 | 0 | 0 | 0 | 0 | 0 | 0 | 0 | 0 | 0 | 0 | 0 | 0 | 0 | 0 | 0 | 0 | 0 | 0 | 0 | 0 | 0 | 0 | 0 | 0 | 0 | 0 | 0 | 0 | 0 | 0 | 0 | 0 | 0 | 0 | 0 | 0 | 0 | 0 | 0 | 0 | 0 | 0 | 0 | 0 | 0 | 0 | 0 | 0 | 0 | 0 | 0 | 0 | 0 | 0 | 0 | 0 | 0 | 0 | 0 | 0 | 0 | 0 | 0 | 0 | 0 | 0 | 0 | 0 | 0 | 0 | 0 | 0 | 0 | 0 | 0 | 0 | 0 | 0 | 0 | 0 | 0 | 0 | 0 | 0 | 0 | 0 | 0 | 0 | 0 | 0 | 0 | 0 | 0 | 0 | 0 | 0 | 0 | 0 | 0 | 0 | 0 | 0 | 0 | 0 | 0 | 0 | 0 | 0 | 0 | 0 | 0 | 0 | 0 | 0 | 0 | 0 | 0 | 0 | 0 | 0 | 0 | 0 | 0 | 0 | 0 | 0 | 0 | 0 | 0 | 0 | 0 | 0 | 0 | 0 | 0 | 0 | 0 | 0 | 0 | 0 | 0 | 0 | 0 | 0 | 0 | 0 | 0 | 0 | 0 | 0 | 0 | 0 | 0 | 0 | 0 | 0 | 0 | 0 | 0 | 0 | 0 | 0 | 0 | 0 | 0 | 0 | 0 | 0 | 0 | 0 | 0 | 0 | 0 | 0 | 0 | 0 | 0 | 0 | 0 | 0 | 0 | 0 | 0 | 0 | 0 | 0 | 0 | 0 | 0 | 0 | 0 | 0 | 0 | 0 | 0 | 0 | 0 | 0 | 0 | 0 | 0 | 0 | 0 | 0 | 0 | 0 | 0 | 0 | 0 | 0 | 0 | 0 | 0 | 0 | 0 | 0 | 0 | 0 | 0 | 0 | 0 | 0 | 0 | 0 | 0 | 0 | 0 | 0 | 0 | 0 | 0 | 0 | 0 | 0 | 0 | 0 | 0 | 0 | 0 | 0 | 0 | 0 | 0 | 0 | 0 | 0 | 0 | 0 | 0 | 0 | 0 | 0 | 0 | 0 | 0 | 0 | 0 | 0 | 0 | 0 | 0 | 0 | 0 | 0 | 0 | 0 | 0 | 0 | 0 | 0 | 0 | 0 | 0 | 0 | 0 | 0 | 0 | 0 | 0 | 0 | 0 | 0 | 0 | 0 | 0 | 0 | 0 | 0 | 0 | 0 | 0 | 0 | 0 | 0 | 0 | 0 | 0 | 0 | 0 | 0 | 0 | 0 | 0 | 0 | 0 | 0 | 0 | 0 | 0 | 0 | 0 | 0 | 0 | 0 | 0 | 0 | 0 | 0 | 0 | 0 | 0 | 0 | 0 | 0 | 0 | 0 | 0 | 0 | 0 | 0 | 0 | 0 | 0 | 0 | 0 | 0 | 0 | 0 | 0 | 0 | 0 | 0 | 0 | 0 | 0 | 0 | 0 | 0 | 0 | 0 | 0 | 0 | 0 | 0 | 0 | 0 | 0 | 0 | 0 | 0 | 0 | 0 | 0 | 0 | 0 | 0 | 0 | 0 | 0 | 0 | 0 | 0 | 0 | 0 | 0 | 0 | 0 | 0 | 0 | 0 | 0 | 0 | 0 | 0 | 0 | 0 | 0 | 0 | 0 | 0 | 0 | 0 | 0 | 0 | 0 | 0 | 0 | 0 | 0 | 0 | 0 | 0 | 0 | 0 | 0 | 0 | 0 | 0 | 0 | 0 | 0 | 0 | 0 | 0 | 0 | 0 | 0 | 0 | 0 | 0 | 0 | 0 | 138.75 | 0 | 0 | 0 | 0 | 0 | 0 | 0 | 0 | 0 | 0 | 0 | 0 | 0 | 0 | 0 | 0 | 0 | 0 | 0 | 0 | 0 | 0 | 0 | 0
23:00 - 24:00 | 130 | 81.44 | 130 | 81.44 | 130 | 81.44 | 130 | 81.44 | 130 | 81.44 | 130 | 81.44 | 130 | 81.44 | 130 | 81.44 | 130 | 81.44 | 130 | 81.44 | 130 | 81.44 | 130 | 81.44 | 130 | 81.44 | 130 | 81.44 | 130 | 81.44 | 130 | 81.44 | 130 | 81.44 | 130 | 81.44 | 130 | 81.44 | 130 | 81.44 | 130 | 81.44 | 130 | 81.44 | 130 | 82.25 | 130 | 82.25 | 130 | 82.25 | 130 | 82.25 | 130 | 82.25 | 130 | 82.25 | 130 | 82.25 | 130 | 82.25 | 130 | 82.25 | 130 | 82.25 | 130 | 82.25 | 130 | 82.25 | 130 | 82.25 | 130 | 82.25 | 130 | 82.25 | 130 | 82.25 | 130 | 82.25 | 130 | 82.25 | 130 | 82.25 | 130 | 82.25 | 130 | 82.25 | 130 | 82.25 | 130 | 82.25 | 130 | 82.25 | 130 | 82.25 | 130 | 82.25 | 130 | 82.25 | 130 | 82.25 | 130 | 82.25 | 130 | 82.25 | 130 | 82.25 | 130 | 82.25 | 130 | 82.25 | 130 | 82.25 | 130 | 82.25 | 130 | 82.25 | 130 | 82.25 | 130 | 82.25 | 130 | 82.25 | 130 | 82.25 | 130 | 82.25 | 130 | 82.25 | 130 | 82.25 | 130 | 82.25 | 130 | 82.25 | 130 | 82.25 | 130 | 82.25 | 130 | 82.25 | 130 | 82.25 | 130 | 82.25 | 130 | 82.25 | 130 | 82.25 | 130 | 82.25 | 130 | 82.25 | 130 | 82.25 | 130 | 82.25 | 130 | 82.25 | 130 | 82.25 | 130 | 82.25 | 130 | 82.25 | 130 | 82.25 | 130 | 82.25 | 130 | 83.56 | 130 | 83.56 | 130 | 83.56 | 130 | 83.56 | 130 | 83.56 | 130 | 83.56 | 130 | 83.56 | 130 | 83.56 | 130 | 83.56 | 130 | 83.56 | 130 | 83.56 | 130 | 83.56 | 130 | 83.56 | 130 | 83.56 | 130 | 83.56 | 130 | 83.56 | 130 | 83.56 | 130 | 83.56 | 130 | 83.56 | 130 | 83.56 | 130 | 83.56 | 130 | 83.56 | 130 | 83.56 | 130 | 83.56 | 130 | 83.56 | 130 | 83.56 | 130 | 83.56 | 130 | 83.56 | 130 | 83.56 | 130 | 83.56 | 130 | 83.56 | 130 | 83.56 | 130 | 83.56 | 130 | 83.56 | 130 | 83.56 | 130 | 83.56 | 130 | 83.56 | 130 | 83.56 | 130 | 83.56 | 130 | 83.56 | 130 | 83.56 | 130 | 83.56 | 130 | 83.56 | 130 | 83.56 | 130 | 83.56 | 130 | 83.56 | 130 | 83.56 | 130 | 83.56 | 130 | 83.56 | 130 | 83.56 | 130 | 83.56 | 130 | 83.56 | 130 | 83.56 | 130 | 83.56 | 130 | 83.56 | 130 | 83.56 | 130 | 83.56 | 130 | 83.56 | 130 | 83.56 | 130 | 83.56 | 130 | 83.56 | 130 | 83.56 | 130 | 83.56 | 130 | 83.56 | 130 | 83.56 | 60 | 81.44 | 60 | 81.44 | 60 | 81.44 | 60 | 81.44 | 130 | 77.37 | 130 | 77.37 | 130 | 77.37 | 130 | 77.37 | 130 | 77.37 | 130 | 77.37 | 130 | 77.37 | 130 | 77.37 | 130 | 77.37 | 130 | 77.37 | 130 | 77.37 | 130 | 77.37 | 130 | 77.37 | 130 | 77.37 | 130 | 77.37 | 130 | 77.37 | 130 | 77.37 | 130 | 77.37 | 130 | 77.37 | 130 | 77.37 | 130 | 77.37 | 130 | 77.37 | 130 | 77.37 | 130 | 77.37 | 130 | 77.37 | 130 | 77.37 | 130 | 77.37 | 130 | 77.37 | 130 | 77.37 | 130 | 77.37 | 130 | 77.37 | 130 | 77.37 | 130 | 77.37 | 130 | 77.37 | 130 | 77.37 | 130 | 77.37 | 130 | 77.37 | 130 | 77.37 | 130 | 77.37 | 130 | 77.37 | 130 | 77.37 | 130 | 77.37 | 130 | 77.37 | 130 | 77.37 | 130 | 77.37 | 130 | 77.37 | 130 | 77.37 | 130 | 77.37 | 130 | 77.37 | 130 | 77.37 | 130 | 77.37 | 130 | 77.37 | 130 | 77.37 | 130 | 77.37 | 130 | 77.37 | 130 | 77.37 | 130 | 77.37 | 130 | 77.37 | 130 | 77.37 | 130 | 77.37 | 130 | 77.37 | 130 | 77.37 | 130 | 77.37 | 130 | 77.37 | 130 | 77.37 | 130 | 77.37 | 130 | 77.37 | 130 | 77.37 | 130 | 77.37 | 130 | 77.37 | 130 | 77.37 | 130 | 77.37 | 130 | 77.37 | 130 | 77.37 | 130 | 77.37 | 130 | 77.37 | 130 | 77.37 | 130 | 77.37 | 130 | 77.37 | 130 | 77.37 | 130 | 77.37 | 130 | 77.37 | 130 | 77.37 | 130 | 77.37 | 130 | 77.37 | 130 | 77.37 | 130 | 77.37 | 130 | 77.37 | 130 | 77.37 | 130 | 77.37 | 130 | 77.37 | 130 | 77.37 | 130 | 77.37 | 130 | 77.37 | 130 | 77.37 | 130 | 77.37 | 130 | 77.37 | 130 | 77.37 | 130 | 77.37 | 130 | 77.37 | 130 | 78.14 | 130 | 78.14 | 130 | 78.14 | 130 | 78.14 | 130 | 78.14 | 130 | 78.14 | 130 | 78.14 | 130 | 78.14 | 130 | 78.14 | 130 | 78.14 | 130 | 78.14 | 130 | 78.14 | 130 | 78.14 | 130 | 78.14 | 130 | 78.14 | 130 | 78.14 | 130 | 78.14 | 130 | 78.14 | 130 | 78.14 | 130 | 78.14 | 130 | 78.14 | 130 | 78.14 | 130 | 78.14 | 130 | 78.14 | 130 | 78.14 | 130 | 78.14 | 130 | 78.14 | 130 | 78.14 | 130 | 78.14 | 130 | 78.14 | 130 | 78.14 | 130 | 78.14 | 130 | 78.14 | 130 | 78.14 | 130 | 78.14 | 130 | 78.14 | 130 | 78.14 | 130 | 78.14 | 130 | 78.14 | 130 | 78.14 | 130 | 78.14 | 130 | 78.14 | 130 | 78.14 | 130 | 78.14 | 130 | 78.14 | 130 | 78.14 | 130 | 78.14 | 130 | 78.14 | 130 | 78.14 | 130 | 78.14 | 130 | 78.14 | 130 | 78.14 | 130 | 78.14 | 130 | 78.14 | 130 | 78.14 | 130 | 78.14 | 130 | 78.14 | 130 | 78.14 | 130 | 78.14 | 130 | 78.14 | 130 | 78.14 | 130 | 78.14 | 130 | 78.14 | 130 | 78.14 | 130 | 78.14 | 130 | 78.14 | 130 | 78.14 | 130 | 78.14 | 130 | 78.14 | 130 | 78.14 | 130 | 78.14 | 130 | 78.14 | 130 | 78.14 | 130 | 78.14 | 130 | 78.14 | 130 | 78.14 | 130 | 78.14 | 130 | 78.14 | 130 | 78.14 | 130 | 78.14 | 130 | 78.14 | 130 | 78.14 | 130 | 78.14 | 130 | 78.14 | 130 | 78.14 | 130 | 78.14 | 130 | 78.14 | 130 | 78.14 | 130 | 78.14 | 130 | 78.14 | 130 | 78.14 | 130 | 78.14 | 130 | 78.14 | 130 | 78.14 | 130 | 78.14 | 130 | 78.14 | 130 | 78.14 | 130 | 78.14 | 130 | 78.14 | 130 | 79.38 | 130 | 79.38 | 130 | 79.38 | 130 | 79.38 | 130 | 79.38 | 130 | 79.38 | 130 | 79.38 | 130 | 79.38 | 130 | 79.38 | 130 | 79.38 | 130 | 79.38 | 130 | 79.38 | 130 | 79.38 | 130 | 79.38 | 130 | 79.38 | 130 | 79.38 | 130 | 79.38 | 130 | 79.38 | 130 | 79.38 | 130 | 79.38 | 130 | 79.38 | 130 | 79.38 | 130 | 79.38 | 130 | 79.38 | 130 | 79.38 | 130 | 79.38 | 130 | 79.38 | 130 | 79.38 | 130 | 79.38 | 130 | 79.38 | 130 | 79.38 | 130 | 79.38 | 130 | 79.38 | 130 | 79.38 | 130 | 79.38 | 130 | 79.38 | 130 | 79.38 | 130 | 79.38 | 130 | 79.38 | 130 | 79.38 | 130 | 79.38 | 130 | 79.38 | 130 | 79.38 | 130 | 79.38 | 130 | 79.38 | 130 | 79.38 | 130 | 79.38 | 130 | 79.38 | 130 | 79.38 | 130 | 79.38 | 130 | 79.38 | 130 | 79.38 | 130 | 79.38 | 130 | 79.38 | 130 | 79.38 | 130 | 79.38 | 130 | 79.38 | 130 | 79.38 | 130 | 79.38 | 130 | 79.38 | 130 | 79.38 | 130 | 79.38 | 130 | 79.38 | 130 | 79.38 | 130 | 79.38 | 130 | 79.38 | 130 | 79.38 | 130 | 79.38 | 130 | 79.38 | 130 | 79.38 | 130 | 79.38 | 130 | 79.38 | 130 | 79.38 | 130 | 79.38 | 130 | 79.38 | 130 | 79.38 | 130 | 79.38 | 130 | 79.38 | 130 | 79.38 | 130 | 79.38 | 130 | 79.38 | 130 | 79.38 | 130 | 79.38 | 130 | 79.38 | 130 | 79.38 | 130 | 79.38 | 130 | 79.38 | 130 | 79.38 | 130 | 79.38 | 130 | 79.38 | 130 | 79.38 | 130 | 79.38 | 130 | 79.38 | 130 | 79.38 | 130 | 79.38 | 130 | 79.38 | 130 | 79.38 | 130 | 79.38 | 130 | 79.38 | 130 | 79.38 | 130 | 79.38 | 130 | 81.44 | 130 | 81.44 | 130 | 81.44 | 130 | 81.44 | 130 | 81.44 | 130 | 81.44 | 130 | 81.44 | 130 | 81.44 | 130 | 81.44 | 130 | 81.44 | 130 | 81.44 | 130 | 81.44 | 130 | 81.44 | 130 | 81.44 | 130 | 81.44 | 130 | 81.44 | 130 | 81.44 | 130 | 81.44 | 130 | 81.44 | 130 | 81.44 | 130 | 81.44 | 130 | 81.44 | 130 | 81.44 | 130 | 81.44 | 130 | 81.44 | 130 | 81.44 | 130 | 81.44 | 130 | 81.44 | 130 | 81.44 | 130 | 81.44 | 130 | 81.44 | 130 | 81.44 | 130 | 81.44 | 130 | 81.44 | 130 | 81.44 | 130 | 81.44 | 130 | 81.44 | 130 | 81.44 | 130 | 81.44 | 130 | 81.44 | 130 | 81.44 | 130 | 81.44 | 130 | 81.44 | 130 | 81.44 | 130 | 81.44 | 130 | 81.44 | 130 | 81.44 | 130 | 81.44 | 130 | 82.25 | 130 | 82.25 | 130 | 82.25 | 130 | 82.25 | 130 | 82.25 | 130 | 82.25 | 130 | 82.25 | 130 | 82.25 | 130 | 82.25 | 130 | 82.25 | 130 | 82.25 | 130 | 82.25 | 130 | 82.25 | 130 | 82.25 | 130 | 82.25 | 130 | 82.25 | 130 | 82.25 | 130 | 82.25 | 130 | 82.25 | 130 | 82.25 | 130 | 82.25 | 130 | 82.25 | 130 | 82.25 | 130 | 82.25 | 130 | 82.25 | 130 | 82.25 | 130 | 82.25 | 130 | 82.25 | 130 | 82.25 | 130 | 82.25 | 130 | 82.25 | 130 | 82.25 | 130 | 82.25 | 130 | 82.25 | 130 | 82.25 | 130 | 82.25 | 130 | 82.25 | 130 | 82.25 | 130 | 82.25 | 130 | 82.25 | 130 | 82.25 | 130 | 82.25 | 130 | 82.25 | 130 | 82.25 | 130 | 82.25 | 130 | 82.25 | 130 | 82.25 | 130 | 82.25 | 130 | 82.25 | 130 | 82.25 | 130 | 82.25 | 130 | 82.25 | 130 | 82.25 | 130 | 83.56 | 130 | 83.56 | 130 | 83.56 | 130 | 83.56 | 130 | 83.56 | 130 | 83.56 | 130 | 83.56 | 130 | 83.56 | 130 | 83.56 | 130 | 83.56 | 130 | 83.56 | 130 | 83.56 | 130 | 83.56 | 130 | 83.56 | 130 | 83.56 | 130 | 83.56 | 130 | 83.56 | 130 | 83.56 | 130 | 83.56 | 130 | 83.56 | 130 | 83.56 | 130 | 83.56 | 130 | 83.56 | 130 | 83.56 | 130 | 83.56 | 130 | 83.56 | 130 | 83.56 | 130 | 83.56 | 130 | 83.56 | 130 | 83.56 | 130 | 83.56 | 130 | 83.56 | 130 | 83.56 | 130 | 83.56 | 130 | 83.56 | 130 | 83.56 | 130 | 83.56 | 130 | 83.56 | 130 | 83.56 | 130 | 83.56 | 130 | 83.56 | 130 | 83.56 | 130 | 83.56 | 130 | 83.56 | 130 | 83.56 | 130 | 83.56 | 130 | 83.56 | 130 | 83.56 | 130 | 83.56 | 130 | 83.56 | 130 | 83.56 | 130 | 83.56 | 130 | 83.56 | 130 | 83.56 | 130 | 83.56 | 130 | 83.56 | 130 | 83.56 | 130 | 83.56 | 130 | 83.56 | 130 | 83.56 | 130 | 83.56 | 130 | 83.56 | 130 | 83.56 | 130 | 83.56 | 0 | 0 | 0 | 0 | 0 | 0 | 0 | 0 | 0 | 0 | 0 | 0 | 0 | 0 | 0 | 0 | 0 | 0 | 0 | 0 | 0 | 0 | 0 | 0 | 0 | 0 | 0 | 0 | 0 | 0 | 0 | 0 | 0 | 0 | 0 | 0 | 0 | 0 | 0 | 0 | 0 | 0 | 0 | 0 | 0 | 0 | 0 | 0 | 0 | 0 | 0 | 0 | 0 | 0 | 0 | 0 | 0 | 0 | 0 | 0 | 0 | 0 | 0 | 0 | 0 | 0 | 0 | 0 | 0 | 0 | 0 | 0 | 0 | 0 | 0 | 0 | 0 | 0 | 0 | 0 | 0 | 0 | 0 | 0 | 0 | 0 | 0 | 0 | 0 | 0 | 0 | 0 | 0 | 0 | 0 | 0 | 0 | 0 | 0 | 0 | 0 | 0 | 0 | 0 | 0 | 0 | 0 | 0 | 0 | 0 | 0 | 0 | 0 | 0 | 0 | 0 | 0 | 0 | 0 | 0 | 0 | 0 | 0 | 0 | 0 | 0 | 0 | 0 | 0 | 0 | 0 | 0 | 0 | 0 | 0 | 0 | 0 | 0 | 0 | 0 | 0 | 0 | 0 | 0 | 0 | 0 | 0 | 0 | 0 | 0 | 0 | 0 | 0 | 0 | 0 | 0 | 0 | 0 | 0 | 0 | 0 | 0 | 0 | 0 | 0 | 0 | 0 | 0 | 0 | 0 | 0 | 0 | 0 | 0 | 0 | 0 | 0 | 0 | 0 | 0 | 0 | 0 | 0 | 0 | 0 | 0 | 0 | 0 | 0 | 0 | 0 | 0 | 0 | 0 | 0 | 0 | 0 | 0 | 0 | 0 | 0 | 0 | 0 | 0 | 0 | 0 | 0 | 0 | 0 | 0 | 0 | 0 | 0 | 0 | 0 | 0 | 0 | 0 | 0 | 0 | 0 | 0 | 0 | 0 | 0 | 0 | 0 | 0 | 0 | 0 | 0 | 0 | 0 | 0 | 0 | 0 | 0 | 0 | 0 | 0 | 0 | 0 | 0 | 0 | 0 | 0 | 0 | 0 | 0 | 0 | 0 | 0 | 0 | 0 | 0 | 0 | 0 | 0 | 0 | 0 | 0 | 0 | 0 | 0 | 0 | 0 | 0 | 0 | 0 | 0 | 0 | 0 | 0 | 0 | 0 | 0 | 0 | 0 | 0 | 0 | 0 | 0 | 0 | 0 | 0 | 0 | 0 | 0 | 0 | 0 | 0 | 0 | 0 | 0 | 0 | 0 | 0 | 0 | 0 | 0 | 0 | 0 | 0 | 0 | 0 | 0 | 0 | 0 | 0 | 0 | 0 | 0 | 0 | 0 | 0 | 0 | 0 | 0 | 0 | 0 | 0 | 0 | 0 | 0 | 0 | 0 | 0 | 0 | 0 | 0 | 0 | 0 | 0 | 0 | 0 | 0 | 0 | 0 | 0 | 0 | 0 | 0 | 0 | 0 | 0 | 0 | 0 | 0 | 0 | 0 | 0 | 0 | 0 | 0 | 0 | 0 | 0 | 0 | 0 | 0 | 0 | 0 | 0 | 0 | 0 | 0 | 0 | 0 | 0 | 0 | 0 | 0 | 0 | 0 | 0 | 0 | 0 | 0 | 0 | 0 | 0 | 0 | 0 | 0 | 0 | 0 | 0 | 0 | 0 | 0 | 0 | 0 | 0 | 0 | 0 | 0 | 0 | 0 | 0 | 0 | 0 | 0 | 0 | 0 | 0 | 0 | 0 | 0 | 0 | 0 | 0 | 0 | 0 | 0 | 0 | 0 | 0 | 0 | 0 | 0 | 0 | 0 | 0 | 0 | 0 | 0 | 0 | 0 | 0 | 0 | 0 | 0 | 0 | 0 | 0 | 0 | 0 | 0 | 0 | 0 | 0 | 0 | 0 | 0 | 0 | 0 | 0 | 0 | 0 | 0 | 0 | 0 | 0 | 0 | 0 | 0 | 0 | 0 | 0 | 0 | 0 | 0 | 0 | 83.56 | 0 | 0 | 0 | 0 | 0 | 0 | 0 | 0 | 0 | 0 | 0 | 0 | 0 | 0 | 0 | 0 | 0 | 0 | 0 | 0 | 0 | 0 | 0 | 0
TOTAL DE TRANSACCIONES CON EL MER
| Contrato CNFFF | Contrato CF | Oportunidad | Totales
00:00 - 01:00 | -42.61 | 0 | 7.286 | -35.324
01:00 - 02:00 | -62.61 | -20.67 | 146.499 | 63.219
02:00 - 03:00 | -54.61 | -20.67 | 137.751 | 62.471
03:00 - 04:00 | -48.61 | -20.67 | 137.024 | 67.744
04:00 - 05:00 | -28.61 | -12.67 | 129.671 | 88.391
05:00 - 06:00 | -28.61 | -12.67 | 135.612 | 94.332
06:00 - 07:00 | -23.379 | 7.98 | 36.112 | 20.713
07:00 - 08:00 | -23.61 | 7.98 | 36.112 | 20.482
08:00 - 09:00 | -23.61 | 13.61 | 36.112 | 26.112
09:00 - 10:00 | -10.61 | 13.61 | 36.112 | 39.112
10:00 - 11:00 | -10.61 | 13.61 | 36.112 | 39.112
11:00 - 12:00 | -3.61 | 13.61 | 36.112 | 46.112
12:00 - 13:00 | 1.39 | 13.61 | 36.112 | 51.112
13:00 - 14:00 | -3.61 | 13.61 | 36.112 | 46.112
14:00 - 15:00 | -13.61 | 13.61 | 36.112 | 36.112
15:00 - 16:00 | -28.61 | 13.61 | 36.112 | 21.112
16:00 - 17:00 | -40.61 | 11.26 | 36.112 | 6.762
17:00 - 18:00 | 8.172 | 5.63 | 36.112 | 49.914
18:00 - 19:00 | -3.61 | 5.63 | 16.798 | 18.818
19:00 - 20:00 | -3.61 | 0 | 18.862 | 15.252
20:00 - 21:00 | -3.61 | 0 | 21.442 | 17.832
21:00 - 22:00 | -3.61 | 0 | 21.442 | 17.832
22:00 - 23:00 | -48.61 | -4 | 0 | -52.61
23:00 - 24:00 | -62.61 | -34 | 0 | -96.61
664.114
TRANSACCIONES PROGRAMADAS CON MÉXICO
| Total | [11 empty] | Total | Total
2023-04-29 | i | EDC-I | VITO_503 | COMENEGU_503 | EDECGT_510 | MEL_504 | ECOE_504 | COMCOMEL_534 | COMCOMEL_521 | CORAZUL_504 | MEREL506 | MEREL511 | r | i - r
00:00 - 01:00 | 0 | 120 | 0 | 39 | 0 |  |  | 0 | 0 | 0 | 30 | 50 | 239 | -239 | 0
01:00 - 02:00 | 0 | 120 | 30 | 40 | 40 |  |  | 0 | 0 | 0 | 0 | 9 | 239 | -239 | 1
02:00 - 03:00 | 0 | 120 | 30 | 40 | 25 |  |  | 0 | 0 | 0 | 0 | 0 | 215 | -215 | 2
03:00 - 04:00 | 0 | 120 | 30 | 40 | 40 |  |  | 0 | 0 | 9 | 0 | 0 | 239 | -239 | 3
04:00 - 05:00 | 0 | 120 | 0 | 40 | 0 |  |  | 0 | 0 | 0 | 29 | 50 | 239 | -239 | 4
05:00 - 06:00 | 0 | 120 | 0 | 40 | 0 |  |  | 0 | 0 | 10 | 19 | 50 | 239 | -239 | 5
06:00 - 07:00 | 0 | 120 | 0 | 40 | 0 |  | 15 | 0 | 0 | 10 | 4 | 50 | 239 | -239 | 6
07:00 - 08:00 | 0 | 120 | 0 | 40 | 10 |  | 15 | 0 | 0 | 10 | 0 | 44 | 239 | -239 | 7
08:00 - 09:00 | 0 | 120 | 0 | 40 | 10 | 0 | 0 | 0 | 0 | 0 | 19 | 50 | 239 | -239 | 8
09:00 - 10:00 | 0 | 120 | 0 | 40 | 10 | 0 | 0 | 0 | 0 | 0 | 19 | 50 | 239 | -239 | 9
10:00 - 11:00 | 0 | 120 | 0 | 40 | 10 | 0 | 0 | 0 | 0 | 0 | 19 | 50 | 239 | -239 | 10
11:00 - 12:00 | 0 | 120 | 0 | 40 | 10 | 0 | 0 | 0 | 0 | 0 | 19 | 50 | 239 | -239 | 11
12:00 - 13:00 | 0 | 120 | 0 | 40 | 0 | 0 | 0 | 0 | 0 | 0 | 29 | 50 | 239 | -239 | 12
13:00 - 14:00 | 0 | 120 | 0 | 40 | 0 | 0 | 15 | 0 | 0 | 0 | 14 | 50 | 239 | -239 | 13
14:00 - 15:00 | 0 | 120 | 0 | 40 | 0 | 0 | 15 | 0 | 0 | 0 | 14 | 50 | 239 | -239 | 14
15:00 - 16:00 | 0 | 120 | 0 | 40 | 0 | 0 | 15 | 0 | 0 | 0 | 14 | 50 | 239 | -239 | 15
16:00 - 17:00 | 0 | 120 | 0 | 40 | 0 | 0 | 15 | 0 | 0 | 0 | 14 | 50 | 239 | -239 | 16
17:00 - 18:00 | 0 | 120 | 0 | 40 | 0 | 0 | 15 | 0 | 0 | 0 | 14 | 50 | 239 | -239 | 17
18:00 - 19:00 | 0 | 120 | 0 | 40 | 0 | 0 | 15 | 0 | 0 | 0 | 14 | 50 | 239 | -239 | 18
19:00 - 20:00 | 0 | 120 | 0 | 40 | 0 | 0 | 0 | 0 | 0 | 0 | 29 | 50 | 239 | -239 | 19
20:00 - 21:00 | 0 | 120 | 0 | 40 | 0 | 0 | 15 | 0 | 0 | 0 | 14 | 50 | 239 | -239 | 20
21:00 - 22:00 | 0 | 120 | 0 | 40 | 0 | 0 |  | 0 | 0 | 0 | 29 | 50 | 239 | -239 | 21
22:00 - 23:00 | 0 | 120 | 0 | 40 | 0 |  |  | 0 | 0 | 0 | 29 | 50 | 239 | -239 | 22
23:00 - 24:00 | 0 | 120 | 30 | 40 | 40 |  |  | 0 | 0 | 0 | 0 | 9 | 239 | -239 | 23
| 0 | 2880 | 120 | 959 | 195 | 0 | 135 | 0 | 0 | 39 | 372 | 1012 | 5712 | -5712
OFERTAS DE OPORTUNIDAD Y CONTRATOS NO FIRMES DE CORTO PLAZO DE RETIRO CON MÉXICO
*Esta matriz obedece a las ofertas de oportunidad de retiro declaradas por los agentes
| VITO_503 |  | COMENEGU_503 |  | EDECGT_510 |  | MEL_504 |  | ECOE_504 |  | COMCOMEL_534 |  | COMCOMEL_521 |  | CORAZUL_504 |  | MEREL506 |  | MEREL511
2023-04-29 | MW Energía Declarada | Costo Variable de Generacion (US$/MWh) | MW Energía Declarada | Costo Variable de Generacion (US$/MWh) | MW Energía Declarada | Costo Variable de Generacion (US$/MWh) | MW Energía Declarada | Costo Variable de Generacion (US$/MWh) | MW Energía Declarada | Costo Variable de Generacion (US$/MWh) | MW Energía Declarada | Costo Variable de Generacion (US$/MWh) | MW Energía Declarada | Costo Variable de Generacion (US$/MWh) | MW Energía Declarada | Costo Variable de Generacion (US$/MWh) | MW Energía Declarada | Costo Variable de Generacion (US$/MWh) | MW Energía Declarada | Costo Variable de Generacion (US$/MWh) | MW Energía Declarada | Costo Variable de Generacion (US$/MWh) | MW Energía Declarada | Costo Variable de Generacion (US$/MWh)
00:00 - 01:00 | 30 | 14.8 | 40 | 20.25 | 90 | 27.62 | 0 | 0 | 0 | 0 | 25 | 15.3 | 25 | 23.68 | 20 | 27.62 | 30 | 41.62 | 50 | 15.3
01:00 - 02:00 | 30 | 14.8 | 40 | 20.25 | 90 | 27.62 | 0 | 0 | 0 | 0 | 25 | 15.3 | 25 | 23.68 | 20 | 27.62 | 30 | 41.62 | 50 | 15.3
02:00 - 03:00 | 30 | 14.8 | 40 | 20.25 | 90 | 27.62 | 0 | 0 | 0 | 0 | 25 | 15.3 | 25 | 23.68 | 20 | 27.62 | 30 | 41.62 | 50 | 15.3
03:00 - 04:00 | 30 | 14.8 | 40 | 20.25 | 90 | 27.62 | 0 | 0 | 0 | 0 | 25 | 15.3 | 25 | 23.68 | 20 | 27.62 | 30 | 41.62 | 50 | 15.3
04:00 - 05:00 | 30 | 14.8 | 40 | 20.25 | 90 | 27.62 | 0 | 0 | 0 | 0 | 25 | 15.3 | 25 | 23.68 | 20 | 27.62 | 30 | 41.62 | 50 | 15.3
05:00 - 06:00 | 30 | 14.8 | 40 | 20.25 | 90 | 27.62 | 0 | 0 | 0 | 0 | 25 | 15.3 | 25 | 23.68 | 20 | 27.62 | 30 | 41.62 | 50 | 15.3
06:00 - 07:00 | 30 | 14.8 | 40 | 20.25 | 90 | 27.62 | 0 | 0 | 15 | 10.84 | 25 | 15.3 | 25 | 23.68 | 20 | 27.62 | 30 | 41.62 | 50 | 15.3
07:00 - 08:00 | 30 | 14.8 | 40 | 20.25 | 90 | 27.62 | 0 | 0 | 15 | 10.84 | 25 | 15.3 | 25 | 23.68 | 20 | 27.62 | 30 | 41.62 | 50 | 15.3
08:00 - 09:00 | 30 | 14.8 | 40 | 20.25 | 90 | 27.62 | 25 | 15.3 | 15 | 10.84 | 25 | 15.3 | 25 | 23.68 | 20 | 27.62 | 30 | 41.62 | 50 | 15.3
09:00 - 10:00 | 30 | 14.8 | 40 | 20.25 | 90 | 27.62 | 25 | 15.3 | 15 | 10.84 | 25 | 15.3 | 25 | 23.68 | 20 | 27.62 | 30 | 41.62 | 50 | 15.3
10:00 - 11:00 | 30 | 14.8 | 40 | 20.25 | 90 | 27.62 | 25 | 15.3 | 15 | 10.84 | 25 | 15.3 | 25 | 23.68 | 20 | 27.62 | 30 | 41.62 | 50 | 15.3
11:00 - 12:00 | 30 | 14.8 | 40 | 20.25 | 90 | 27.62 | 25 | 15.3 | 15 | 10.84 | 25 | 15.3 | 25 | 23.68 | 20 | 27.62 | 30 | 41.62 | 50 | 15.3
12:00 - 13:00 | 30 | 14.8 | 40 | 20.25 | 90 | 27.62 | 25 | 15.3 | 15 | 10.84 | 25 | 15.3 | 25 | 23.68 | 20 | 27.62 | 30 | 41.62 | 50 | 15.3
13:00 - 14:00 | 30 | 14.8 | 40 | 20.25 | 90 | 27.62 | 25 | 15.3 | 15 | 10.84 | 25 | 15.3 | 25 | 23.68 | 20 | 27.62 | 30 | 41.62 | 50 | 15.3
14:00 - 15:00 | 30 | 14.8 | 40 | 20.25 | 90 | 27.62 | 25 | 15.3 | 15 | 10.84 | 25 | 15.3 | 25 | 23.68 | 20 | 27.62 | 30 | 41.62 | 50 | 15.3
15:00 - 16:00 | 30 | 14.8 | 40 | 20.25 | 90 | 27.62 | 25 | 15.3 | 15 | 10.84 | 25 | 15.3 | 25 | 23.68 | 20 | 27.62 | 30 | 41.62 | 50 | 15.3
16:00 - 17:00 | 30 | 14.8 | 40 | 20.25 | 90 | 27.62 | 25 | 15.3 | 15 | 10.84 | 25 | 15.3 | 25 | 23.68 | 20 | 27.62 | 30 | 41.62 | 50 | 15.3
17:00 - 18:00 | 30 | 14.8 | 40 | 20.25 | 90 | 27.62 | 25 | 15.3 | 15 | 10.84 | 25 | 15.3 | 25 | 23.68 | 20 | 27.62 | 30 | 41.62 | 50 | 15.3
18:00 - 19:00 | 30 | 14.8 | 40 | 20.25 | 90 | 27.62 | 25 | 15.3 | 15 | 10.84 | 25 | 15.3 | 25 | 23.68 | 20 | 27.62 | 30 | 41.62 | 50 | 15.3
19:00 - 20:00 | 30 | 14.8 | 40 | 20.25 | 90 | 27.62 | 25 | 15.3 | 15 | 10.84 | 25 | 15.3 | 25 | 23.68 | 20 | 27.62 | 30 | 41.62 | 50 | 15.3
20:00 - 21:00 | 30 | 14.8 | 40 | 20.25 | 90 | 27.62 | 25 | 15.3 | 15 | 10.84 | 25 | 15.3 | 25 | 23.68 | 20 | 27.62 | 30 | 41.62 | 50 | 15.3
21:00 - 22:00 | 30 | 14.8 | 40 | 20.25 | 90 | 27.62 | 25 | 15.3 | 0 | 0 | 25 | 15.3 | 25 | 23.68 | 20 | 27.62 | 30 | 41.62 | 50 | 15.3
22:00 - 23:00 | 30 | 14.8 | 40 | 20.25 | 90 | 27.62 | 0 | 0 | 0 | 0 | 25 | 15.3 | 25 | 23.68 | 20 | 27.62 | 30 | 41.62 | 50 | 15.3
23:00 - 24:00 | 30 | 14.8 | 40 | 20.25 | 90 | 27.62 | 0 | 0 | 0 | 0 | 25 | 15.3 | 25 | 23.68 | 20 | 27.62 | 30 | 41.62 | 50 | 15.3
NOMBRE DE AGENTE O RAZON SOCIAL |  |  |  |  | NOMENCLATURA REGIONAL |  |  | NOMBRE DE AGENTE GUATEMALTECO |  |  |  |  | CÓDIGO ASOCIADO A COMPRADOR |  | CÓDIGO ASOCIADO A VENDEDOR |  | NOMBRE DE AGENTE MEXICANO
ALTERNATIVA DE ENERGIA RENOVABLE, S.A. |  |  |  |  | 1GGENALENR |  |  | ALTERNATIVA DE ENERGIA RENOVABLE, S. A. |  |  |  |  | M01402GUAIMP |  | ALENR_501 |  | MEXICAN ENERGY TRADING COMPANY, S.A. DE C.V.
BIOMASS ENERGY, S.A. |  |  |  |  | 1GGENBIOEN |  |  | ALTERNATIVA DE ENERGIA RENOVABLE, S. A. |  |  |  |  | M01302GUAIMP |  | ALENR_502 |  | EDECSAMEX, S.A. DE C.V.
BROKER ENERGY COMPANY, S.A. |  |  |  |  | 1CCOMBRENC |  |  | ALTERNATIVA DE ENERGIA RENOVABLE, S. A. |  |  |  |  | C00902GUAIMP |  | ALENR_504 |  | AMERICAN LIGHT AND POWER MX, S.A.P.I. DE C.V.
CENTRAL AGRO INDUSTRIAL GUATEMALTECA, S. A. |  |  |  |  | 1GGENCEAIG |  |  | ALTERNATIVA DE ENERGIA RENOVABLE, S. A. |  |  |  |  | M02302GUAIMP |  | ALENR_505 |  | PDC ENERGY MEXICO, S.A. DE C.V.
CENTRAL COMERCIALIZADORA DE ENERGIA ELECTRICA, S.A. |  |  |  |  | 1CCOMCECEE |  |  | BIOMASS ENERGY, S. A. |  |  |  |  | M00402GUAIMP |  | BIOGT0002 |  | DIVERSIDAD, S.A. DE C.V.
CENTRAL GENERADORA SANTA LUCIA, S.A. |  |  |  |  | 1GGENCEGSL |  |  | BIOMASS ENERGY, S. A. |  |  |  |  | G00302GUAIMP |  | BIOGT0001 |  | FRONTERA MÉXICO GENERACIÓN, S. DE R.L. DE C.V.
COENESA GENERACION, S. A. |  |  |  |  | 1GGENCOEGE |  |  | CENTRAL COMERCIALIZADORA DE ENERGÍA ELÉCTRICA, S.A. |  |  |  |  | C00402GUAIMP |  | CCEESA_501 |  | E2M SUMINISTRADOR CALIFICADO, S.A.P.I. DE C.V.
COMERCIA INTERNACIONAL, S.A. |  |  |  |  | 1CCOMCOMIN |  |  | COMERCIALIZADORA ELECTRONOVA, S. A. |  |  |  |  | COMCOMEL_508 |  | M00402GUA01 |  | DIVERSIDAD, S.A. DE C.V.
COMERCIALIZADORA CENTROAMERICANA DE ENERGÍA LA CEIBA, S. A. |  |  |  |  | 1CCOMCCELC |  |  | COMERCIALIZADORA ELECTRONOVA, S. A. |  |  |  |  | COMCOMEL_533 |  | C00102GUA01 |  | CFE Calificados, S.A. de C.V.
COMERCIALIZADORA COMERTITLAN, S. A. |  |  |  |  | 1CCOMCOMCO |  |  | COMERCIALIZADORA ELECTRONOVA, S. A. |  |  |  |  | COMCOMEL_515 |  | C01202GUA019 |  | RC ENERGY S. DE R.L. DE C.V.
COMERCIALIZADORA DE ELECTRICIDAD CENTROAMERICANA, S.A. |  |  |  |  | 1CCOMCOELC |  |  | COMERCIALIZADORA ELECTRONOVA, S. A. |  |  |  |  | COMCOMEL_519 |  | M00402GUA01 |  | DIVERSIDAD, S.A. DE C.V.
COMERCIALIZADORA DE ENERGIA PARA EL DESARROLLO, S. A. |  |  |  |  | 1CCOMCOEND |  |  | COMERCIALIZADORA ELECTRONOVA, S. A. |  |  |  |  | C00102GUAIMP |  | COMCOMEL_503 |  | CFE Calificados, S.A. de C.V.
COMERCIALIZADORA DE ENERGIA SAN DIEGO, S. A. |  |  |  |  | 1CCOMCOESD |  |  | COMERCIALIZADORA ELECTRONOVA, S. A. |  |  |  |  | C00102GUAIMP |  | COMCOMEL_505 |  | CFE Calificados, S.A. de C.V.
COMERCIALIZADORA DUKE ENERGY DE CENTRO AMERICA, LTDA. |  |  |  |  | 1CCOMCDECA |  |  | COMERCIALIZADORA ELECTRONOVA, S. A. |  |  |  |  | M00402GUAIMP |  | COMCOMEL_506 |  | DIVERSIDAD, S.A. DE C.V.
COMERCIALIZADORA ELECTRICA DE GUATEMALA, S.A. |  |  |  |  | 1CCOMCOELG |  |  | COMERCIALIZADORA ELECTRONOVA, S. A. |  |  |  |  | COMCOMEL_534 |  | C00102GUA01 |  | CFE Calificados, S.A. de C.V.
COMERCIALIZADORA ELECTRICA DEL PACIFICO, S. A. |  |  |  |  | 1CCOMCOELP |  |  | COMERCIALIZADORA ELECTRONOVA, S. A. |  |  |  |  | M00402GUAIMP |  | COMCOMEL_507 |  | DIVERSIDAD, S.A. DE C.V.
COMERCIALIZADORA ELECTRICA LA UNION, SOCIEDAD ANONIMA |  |  |  |  | 1CCOMCOELU |  |  | COMERCIALIZADORA ELECTRONOVA, S. A. |  |  |  |  | C01202GUAIMP |  | COMCOMEL_512 |  | RC ENERGY S. DE R.L. DE C.V.
COMERCIALIZADORA ELECTRONOVA, S.A. |  |  |  |  | 1CCOMCOMEL |  |  | COMERCIALIZADORA ELECTRONOVA, S. A. |  |  |  |  | C01202GUAIMP |  | COMCOMEL_513 |  | RC ENERGY S. DE R.L. DE C.V.
COMERCIALIZADORA GUATEMALTECA MAYORISTA DE ELECTRICIDAD S.A. |  |  |  |  | 1CCOMCOGUE |  |  | COMERCIALIZADORA ELECTRONOVA, S. A. |  |  |  |  | C01202GUAIMP |  | COMCOMEL_514 |  | RC ENERGY S. DE R.L. DE C.V.
COMPAÑIA AGRICOLA INDUSTRIAL SANTA ANA, S. A. |  |  |  |  | 1GGENCAISA |  |  | COMERCIALIZADORA ELECTRONOVA, S. A. |  |  |  |  | C00702GUAIMP |  | COMCOMEL_516 |  | ORDEN CARDINAL, S.A.P.I. DE C.V.
COMPAÑIA ELECTRICA LA LIBERTAD, S. A. |  |  |  |  | 1GGENCOELL |  |  | COMERCIALIZADORA ELECTRONOVA, S. A. |  |  |  |  | COMCOMEL_521 |  | C02002GUA01 |  | ESTRATEGÍA ENERGÍA ELÉCTRICA COMERCIALIZADORA, S.A.P.I. DE C.V.
COMPRA DE MATERIAS PRIMAS, S. A. |  |  |  |  | 1GGDRCOMAP |  |  | COMERCIALIZADORA ELECTRONOVA, S. A. |  |  |  |  | C02002GUAIMP |  | COMCOMEL_520 |  | ESTRATEGÍA ENERGÍA ELÉCTRICA COMERCIALIZADORA, S.A.P.I. DE C.V.
CONCEPCIÓN, S.A. |  |  |  |  | 1GGENCONCE |  |  | COMERCIALIZADORA ELECTRONOVA, S. A. |  |  |  |  | M00202GUAIMP |  | COMCOMEL_522 |  | VITOL ELECTRICIDAD DE MÉXICO, S. DE R.L. DE C.V.
CORALITO, S. A. |  |  |  |  | 1GGDRCORAL |  |  | COMERCIALIZADORA ELECTRONOVA, S. A. |  |  |  |  | M00202GUAIMP |  | COMCOMEL_523 |  | VITOL ELECTRICIDAD DE MÉXICO, S. DE R.L. DE C.V.
CUESTAMORAS COMERCIALIZADORA ELÉCTRICA, S.A. |  |  |  |  | 1CCOMCUCOE |  |  | COMERCIALIZADORA ELECTRONOVA, S. A. |  |  |  |  | M02202GUAIMP |  | COMCOMEL_525 |  | LIONS POWER, S.A.P.I. DE C.V.
DISTRIBUIDORA DE ELECTRICIDAD DE OCCIDENTE, S.A. |  |  |  |  | 1DDISDIELO |  |  | COMERCIALIZADORA ELECTRONOVA, S. A. |  |  |  |  | M02402GUAIMP |  | COMCOMEL_526 |  | XIIX TRADING SOLUTIONS, S.A.P.I. DE C.V.
DISTRIBUIDORA DE ELECTRICIDAD DE ORIENTE, S.A. |  |  |  |  | 1DDISDISEL |  |  | COMERCIALIZADORA ORAZUL ENERGY DE CENTRO AMERICA, LTDA. |  |  |  |  | CORAZUL_503 |  | M00102GUA01 |  | ENICON ENERGY AND INFRASTRUCTURE CO, S.A.P.I. DE C.V.
ECONOENERGÍA, S. A. |  |  |  |  | 1CCOMECONO |  |  | COMERCIALIZADORA ORAZUL ENERGY DE CENTRO AMERICA, LTDA. |  |  |  |  | CORAZUL_504 |  | M00102GUA01 |  | ENICON ENERGY AND INFRASTRUCTURE CO, S.A.P.I. DE C.V.
ELECTRO GENERACION, S. A. |  |  |  |  | 1GGENELEGE |  |  | CUESTAMORAS COMERCIALIZADORA ELÉCTRICA, S.A. |  |  |  |  | C00702GUAIMP |  | CUEM_505 |  | ORDEN CARDINAL, S.A.P.I. DE C.V.
EMPRESA DE COMERCIALIZACION DE ENERGIA ELECTRICA DEL INDE |  |  |  |  | 1CCOMEMCEE |  |  | CUESTAMORAS COMERCIALIZADORA ELÉCTRICA, S.A. |  |  |  |  | C00702GUAIMP |  | CUEM_506 |  | ORDEN CARDINAL, S.A.P.I. DE C.V.
EMPRESA DE GENERACION DE ENERGIA ELECTRICA DEL INDE |  |  |  |  | 1GGENEMGEE |  |  | CUESTAMORAS COMERCIALIZADORA ELÉCTRICA, S.A. |  |  |  |  | C00702GUAIMP |  | CUEM_507 |  | ORDEN CARDINAL, S.A.P.I. DE C.V.
EMPRESA ELECTRICA DE GUATEMALA, S. A. |  |  |  |  | 1DDISEMPEL |  |  | CUESTAMORAS COMERCIALIZADORA ELÉCTRICA, S.A. |  |  |  |  | C00402GUAIMP |  | CUEM_508 |  | E2M SUMINISTRADOR CALIFICADO, S.A.P.I. DE C.V.
ENEL GUATEMALA, SOCIEDAD ANÓNIMA |  |  |  |  | 1CCOMENEGU |  |  | CUESTAMORAS COMERCIALIZADORA ELÉCTRICA, S.A. |  |  |  |  | M00202GUAIMP |  | CUEM_509 |  | VITOL ELECTRICIDAD DE MÉXICO, S. DE R.L. DE C.V.
ENERGIA LIMPIA DE GUATEMALA, S. A. |  |  |  |  | 1GGENENLIG |  |  | CUESTAMORAS COMERCIALIZADORA ELÉCTRICA, S.A. |  |  |  |  | M00402GUAIMP |  | CUEM_501 |  | DIVERSIDAD, S.A. DE C.V.
ENERGIAS DEL OCOSITO, S.A. |  |  |  |  | 1GGENENDEO |  |  | ECONOENERGIA, S.A. |  |  |  |  | C03602GUAIMP |  | ECONO_501 |  | SUJIO, S.A.P.I. DE C.V.
ENERGIAS SAN JOSE, S.A. |  |  |  |  | 1GGENENSAJ |  |  | EDECSA-GT, S. A. |  |  |  |  | U00302GUAIMP |  | EDECGT_505 |  | DEACERO, S.A.P.I. DE C.V.
ENERGÍA DEL CARIBE, S. A. |  |  |  |  | 1GGENENDEC |  |  | EDECSA-GT, S. A. |  |  |  |  | M01302GUAIMP |  | EDECGT_509 |  | EDECSAMEX, S.A. DE C.V.
EOLICO SAN ANTONIO EL SITIO, S.A. |  |  |  |  | 1GGENESAES |  |  | EDECSA-GT, S. A. |  |  |  |  | EDECGT_510 |  | M01302GUA01 |  | EDECSAMEX, S.A. DE C.V.
ESI, S.A. |  |  |  |  | 1GGENESIES |  |  | EDECSA-GT, S. A. |  |  |  |  | M01302GUA01 |  | EDECGT_501 |  | EDECSAMEX, S.A. DE C.V.
GENEPAL, S. A. |  |  |  |  | 1GGENGENEP |  |  | EMPRESA DE COMERCIALIZACIÓN DE ENERGÍA ELÉCTRICA DEL INDE |  |  |  |  | ECOE_503 |  | B00202GUA019 |  | CFE SUMINISTRADOR DE SERVICIOS BÁSICOS, E.P.S.
GENERADORA DE ENERGIA EL PRADO S. A. |  |  |  |  | 1GGDRGEENP |  |  | EMPRESA DE COMERCIALIZACIÓN DE ENERGÍA ELÉCTRICA DEL INDE |  |  |  |  | ECOE_504 |  | B00202GUA019 |  | CFE SUMINISTRADOR DE SERVICIOS BÁSICOS, E.P.S.
GENERADORA DE OCCIDENTE LTDA. |  |  |  |  | 1GGENGENOC |  |  | ENEL GREEN POWER GUATEMALA, S. A. |  |  |  |  | M01302GUAIMP |  | ENGP_501 |  | EDECSAMEX, S.A. DE C.V.
GENERADORA DEL ESTE, S. A. |  |  |  |  | 1GGENGENES |  |  | ENEL GREEN POWER GUATEMALA, S. A. |  |  |  |  | ENGP_502 |  | M01302GUA01 |  | EDECSAMEX, S.A. DE C.V.
GENERADORA ELECTRICA CENTRAL, S. A. |  |  |  |  | 1GGENGEELC |  |  | ENEL GREEN POWER GUATEMALA, S. A. |  |  |  |  | ENGP_506 |  | M01302GUA01 |  | EDECSAMEX, S.A. DE C.V.
GENERADORA ELECTRICA DEL NORTE LTDA. |  |  |  |  | 1GGENGEELN |  |  | ENEL GREEN POWER GUATEMALA, S. A. |  |  |  |  | ENGP_503 |  | C00802GUA01 |  | ENEL ENERGÍA, S.A. DE C.V.
GENERADORA ELECTRICA LA PAZ, S.A. |  |  |  |  | 1GGDRGEELP |  |  | ENEL GREEN POWER GUATEMALA, S. A. |  |  |  |  | ENGP_504 |  | C00802GUA01 |  | ENEL ENERGÍA, S.A. DE C.V.
GENERADORA ELÉCTRICA LAS VICTORIAS, S.A. |  |  |  |  | 1GGDRGEVEL |  |  | ENEL GREEN POWER GUATEMALA, S. A. |  |  |  |  | C00802GUAIMP |  | ENGP_505 |  | ENEL ENERGÍA, S.A. DE C.V.
GENERADORA MONTECRISTO, S.A. |  |  |  |  | 1GGENGENMO |  |  | ENEL GUATEMALA, S. A. |  |  |  |  | COMENEGU_503 |  | C00802GUA01 |  | ENEL ENERGÍA, S.A. DE C.V.
GRUPO GENERADOR DE ORIENTE, S.A. |  |  |  |  | 1GGENGRGEO |  |  | ESI, S. A. |  |  |  |  | G03302GUAIMP |  | GEESI_501 |  | CENTRAL GENERADORA ELÉCTRICA HUINALÁ, S. DE R.L. DE C.V.
HIDRO XACBAL |  |  |  |  | 1GGENHIXAC |  |  | GENEPAL, S. A. |  |  |  |  | M01302GUAIMP |  | GNPL_501 |  | EDECSAMEX, S.A. DE C.V.
HIDROELECTRICA CANDELARIA S.A. |  |  |  |  | 1GGENHIDCA |  |  | GENEPAL, S. A. |  |  |  |  | M02302GUAIMP |  | GNPL_504 |  | PDC ENERGY MEXICO, S.A. DE C.V.
HIDROELECTRICA RAAXHA, S. A. |  |  |  |  | 1GGENHIDRA |  |  | GENERADORA DE OCCIDENTE, LTDA. |  |  |  |  | C00802GUAIMP |  | GOCC_502 |  | ENEL ENERGÍA, S.A. DE C.V.
HIDROELECTRICA SAMUC, S. A |  |  |  |  | 1GGDRHIDSM |  |  | GENERADORA ELÉCTRICA DEL NORTE, LIMITADA |  |  |  |  | M01702GUAIMP |  | GENOR_503 |  | REGULUS 333, S.A.P.I. DE C.V.
HIDRONORTE, S.A. |  |  |  |  | 1GGENHDRON |  |  | GENERADORA ELÉCTRICA DEL NORTE, LIMITADA |  |  |  |  | M01702GUAIMP |  | GENOR_504 |  | REGULUS 333, S.A.P.I. DE C.V.
HIDROPOWER SDMM, S. A. |  |  |  |  | 1GGDRHIDSD |  |  | INGENIO LA UNION, S. A. |  |  |  |  | C04902GUAIMP |  | UNION_501 |  | PANTALEÓN ENERGÍA, S.A.P.I. DE C.V.
INDUSTRIAS DE BIOGAS. S. A. |  |  |  |  | 1GGDRINDBI |  |  | INVERSIONES NACIMIENTO, S. A. |  |  |  |  | INAC_501 |  | M00402GUA01 |  | DIVERSIDAD, S.A. DE C.V.
INGENIO LA UNION, S.A. |  |  |  |  | 1GGENINGUN |  |  | INVERSIONES NACIMIENTO, S. A. |  |  |  |  | INAC_509 |  | M00402GUA01 |  | DIVERSIDAD, S.A. DE C.V.
INGENIO MAGDALENA, S.A. |  |  |  |  | 1GGENINGMA |  |  | INVERSIONES NACIMIENTO, S. A. |  |  |  |  | M00402GUAIMP |  | INAC_502 |  | DIVERSIDAD, S.A. DE C.V.
INGENIO PALO GORDO, S.A. |  |  |  |  | 1GGENINPAG |  |  | INVERSIONES NACIMIENTO, S. A. |  |  |  |  | M00402GUAIMP |  | INAC_503 |  | DIVERSIDAD, S.A. DE C.V.
INGENIO TULULA, S.A. |  |  |  |  | 1GGENINGTU |  |  | INVERSIONES NACIMIENTO, S. A. |  |  |  |  | M00402GUAIMP |  | INAC_505 |  | DIVERSIDAD, S.A. DE C.V.
INVERSIONES ATENAS, S. A. |  |  |  |  | 1GGENINVAT |  |  | INVERSIONES NACIMIENTO, S. A. |  |  |  |  | C03002GUAIMP |  | INAC_506 |  | SUMINISTRADORA BENNU,S.A.P.I. DE C.V.
INVERSIONES NACIMIENTO SOCIEDAD ANÓNIMA |  |  |  |  | 1CCOMINVNA |  |  | INVERSIONES NACIMIENTO, S. A. |  |  |  |  | C00702GUAIMP |  | INAC_507 |  | ORDEN CARDINAL, S.A.P.I. DE C.V.
ION ENERGY, S.A. |  |  |  |  | 1CCOMIONEN |  |  | ION ENERGY, S. A. |  |  |  |  | M01402GUAIMP |  | IONEN_502 |  | EDECSAMEX, S.A. DE C.V.
IXTAL, S.A. |  |  |  |  | 1GGDRIXTAL |  |  | ION ENERGY, S. A. |  |  |  |  | M01302GUAIMP |  | IONEN_501 |  | EDECSAMEX, S.A. DE C.V.
JAGUAR ENERGY GUATEMALA LLC. |  |  |  |  | 1GGENJAEGL |  |  | JAGUAR ENERGY GUATEMALA LLC |  |  |  |  | G00302GUAIMP |  | JEN-GUA-EXP-001 |  | FRONTERA MÉXICO GENERACIÓN, S. DE R.L. DE C.V.
LUZ Y FUERZA ELECTRICA DE GUATEMALA LTDA. |  |  |  |  | 1GGENLUFEG |  |  | JAGUAR ENERGY GUATEMALA LLC |  |  |  |  | C00102GUAIMP |  | JAGU_504 |  | CFE CALIFICADOS, S.A. DE C.V.
MAYORISTAS DE ELECTRICIDAD, S.A. |  |  |  |  | 1CCOMMAYEL |  |  | JAGUAR ENERGY GUATEMALA LLC |  |  |  |  | M01302GUAIMP |  | JAGU_505 |  | EDECSAMEX, S.A. DE C.V.
MERELEC GUATEMALA, S.A. |  |  |  |  | 1CCOMMERGU |  |  | JAGUAR ENERGY GUATEMALA LLC |  |  |  |  | M01402GUAIMP |  | JAGU_506 |  | MEXICAN ENERGY TRADING COMPANY, S.A. DE C.V.
ORAZUL ENERGY GUATEMALA Y CIA. S.C.A. |  |  |  |  | 1GGENOEGYC |  |  | JAGUAR ENERGY GUATEMALA LLC |  |  |  |  | C00402GUAIMP |  | JAGU_508 |  | E2M SUMINISTRADOR CALIFICADO, S.A.P.I. DE C.V.
OSCANA. S. A. |  |  |  |  | 1GGDROSCAN |  |  | MAYORISTAS DE ELECTRICIDAD, S.A. |  |  |  |  | MEL_502 |  | C00102GUA01 |  | CFE CALIFICADOS, S.A. DE C.V.
OXEC,S. A. |  |  |  |  | 1GGENOXECO |  |  | MAYORISTAS DE ELECTRICIDAD, S.A. |  |  |  |  | MEL_504 |  | C00102GUA01 |  | CFE Calificados, S.A. de C.V.
PANTALEON S.A |  |  |  |  | 1GGENPANTA |  |  | MERELEC GUATEMALA, S. A. |  |  |  |  | MEREL506 |  | C00102GUA01 |  | CFE Calificados, S.A. de C.V.
POLIWATT LIMITADA |  |  |  |  | 1CCOMPOLIW |  |  | MERELEC GUATEMALA, S. A. |  |  |  |  | MEREL511 |  | C00102GUA01 |  | CFE Calificados, S.A. de C.V.
PROYECTOS SOSTENIBLES DE GUATEMALA, S.A. |  |  |  |  | 1GGDRPRSOG |  |  | MERELEC GUATEMALA, S. A. |  |  |  |  | MEREL503 |  | G00302GUA01 |  | Frontera México Generación, S. De R.L. de C.V.
PUERTO QUETZAL POWER LLC |  |  |  |  | 1GGENPUQPL |  |  | MERELEC GUATEMALA, S. A. |  |  |  |  | G00302GUAIMP |  | MEREL502 |  | Frontera México Generación, S. De R.L. de C.V.
PUNTA DEL CIELO, S.A. |  |  |  |  | 1GGDRPUNCI |  |  | MERELEC GUATEMALA, S. A. |  |  |  |  | M01402GUAIMP |  | MEREL504 |  | MEXICAN ENERGY TRADING COMPANY, S.A. DE C.V.
RECURSOS GEOTERMICOS, S.A. |  |  |  |  | 1CCOMRECGE |  |  | ORAZUL ENERGY GUATEMALA Y CIA. S. C. A. |  |  |  |  | M00102GUAIMP |  | ORAZUL_502 |  | ENICON ENERGY AND INFRASTRUCTURE CO, S.A.P.I. DE C.V.
REGIONAL ENERGÉTICA, S.A. |  |  |  |  | 1GGDRREGEN |  |  | ORAZUL ENERGY GUATEMALA Y CIA. S. C. A. |  |  |  |  | M00102GUAIMP |  | ORAZUL_503 |  | ENICON ENERGY AND INFRASTRUCTURE CO, S.A.P.I. DE C.V.
RENACE, S. A. |  |  |  |  | 1GGENRNACE |  |  | OXEC II, S. A. |  |  |  |  | M01702GUAIMP |  | OXE2_501 |  | REGULUS 333, S.A.P.I. DE C.V.
RENOVABLES DE GUATEMALA, S.A. |  |  |  |  | 1GGENRENGU |  |  | OXEC II, S. A. |  |  |  |  | C03602GUAIMP |  | OXE2_502 |  | SUJIO, S.A.P.I. DE C.V.
SAN DIEGO, S. A. |  |  |  |  | 1GGENINGSD |  |  | PANTALEON, S. A. |  |  |  |  | C00402GUAIMP |  | PANTA_501 |  | E2M SUMINISTRADOR CALIFICADO, S.A.P.I. DE C.V.
SERVICIOS EN GENERACION, S. A. |  |  |  |  | 1GGDRSERGE |  |  | PANTALEON, S. A. |  |  |  |  | C04902GUAIMP |  | PANTA_503 |  | PANTALEÓN ENERGÍA, S.A.P.I. DE C.V.
SIBO, S.A. |  |  |  |  | 1GGDRSIBOS |  |  | POLIWATT, LTDA. |  |  |  |  | POLIWATT_500 |  | C001 |  | CFE CALIFICADOS, S.A. DE C.V.
SOLARIS GUATEMALA, S. A. |  |  |  |  | 1CCOMSOLGU |  |  | POLIWATT, LTDA. |  |  |  |  | C001 |  | POLIWATT_501 |  | CFE CALIFICADOS, S.A. DE C.V.
TECNOGUAT, S. A. |  |  |  |  | 1GGENTECNO |  |  | PUERTO QUETZAL POWER, LLC |  |  |  |  | M01302GUAIMP |  | PQP_504 |  | EDECSAMEX, S.A. DE C.V.
TÉRMICA, S. A. |  |  |  |  | 1GGENTERMI |  |  | PUERTO QUETZAL POWER, LLC |  |  |  |  | M01302GUAIMP |  | PQP_506 |  | EDECSAMEX, S.A. DE C.V.
VISION DE AGUILA, S.A. |  |  |  |  | 1GGENHIVIA |  |  | PUERTO QUETZAL POWER, LLC |  |  |  |  | M00102GUAIMP |  | PQP_503 |  | ENICON ENERGY AND INFRASTRUCTURE CO, S.A.P.I. DE C.V.
XOLHUITZ PROVIDENCIA, S.A. |  |  |  |  | 1GGDRXOLPR |  |  | PUERTO QUETZAL POWER, LLC |  |  |  |  | C00102GUAIMP |  | PQP_501 |  | CFE Calificados, S.A. de C.V.
CONSORCIO ENERGETICO MAAYAT'AAN, SOCIEDAD ANONIMA |  |  |  |  | 1CCOMCOENM |  |  | PUERTO QUETZAL POWER, LLC |  |  |  |  | PQP_500 |  | C00102GUA01 |  | CFE Calificados, S.A. de C.V.
[8 empty] | RENACE, S. A. |  |  |  |  | C00102GUAIMP |  | RNCE_501 |  | CFE CALIFICADOS, S.A. DE C.V.
[8 empty] | RENACE, S. A. |  |  |  |  | M01402GUAIMP |  | RNCE_502 |  | MEXICAN ENERGY TRADING COMPANY, S.A. DE C.V.
[8 empty] | RENACE, S. A. |  |  |  |  | M01302GUAIMP |  | RNCE_503 |  | EDECSAMEX, S.A. DE C.V.
[8 empty] | RENACE, S. A. |  |  |  |  | M02302GUAIMP |  | RNCE_504 |  | PDC ENERGY MEXICO, S.A. DE C.V.
[8 empty] | RENOVABLES DE GUATEMALA, S. A. |  |  |  |  | G00302GUAIMP |  | RDG_01V |  | FRONTERA MÉXICO GENERACIÓN, S. DE R.L. DE C.V.
[8 empty] | RENOVABLES DE GUATEMALA, S. A. |  |  |  |  | C00802GUAIMP |  | RDG_503 |  | ENEL GENERACIÓN, S.A. DE C.V.
[8 empty] | RENOVABLES DE GUATEMALA, S. A. |  |  |  |  | M01402GUAIMP |  | RDG_502 |  | MEXICAN ENERGY TRADING COMPANY, S.A. DE C.V.
[8 empty] | SAN DIEGO, S.A. |  |  |  |  | M01302GUAIMP |  | SNDGO_501 |  | EDECSAMEX, S.A. DE C.V.
[8 empty] | SAN DIEGO, S.A. |  |  |  |  | M01402GUAIMP |  | SNDGO_502 |  | MEXICAN ENERGY TRADING COMPANY, S.A. DE C.V.
[8 empty] | VITOL ELECTRICIDAD DE GUATEMALA, S. A. |  |  |  |  | M00202GUAIMP |  | VITO_501 |  | VITOL ELECTRICIDAD DE MÉXICO, S. DE R.L. DE C.V.
[8 empty] | VITOL ELECTRICIDAD DE GUATEMALA, S. A. |  |  |  |  | VITO_504 |  | M00202GUA01 |  | VITOL ELECTRICIDAD DE MÉXICO, S. DE R.L. DE C.V.
[8 empty] | VITOL ELECTRICIDAD DE GUATEMALA, S. A. |  |  |  |  | VITO_503 |  | M00202GUA01 |  | VITOL ELECTRICIDAD DE MÉXICO, S. DE R.L. DE C.V.
[8 empty] | XOLHUITZ PROVIDENCIA, S. A. |  |  |  |  | C03002GUAIMP |  | XOLH_501 |  | SUMINISTRADORA BENNU,S.A.P.I. DE C.V.
[8 empty] | XOLHUITZ PROVIDENCIA, S. A. |  |  |  |  | M02302GUAIMP |  | XOLH_502 |  | PDC ENERGY MEXICO, S.A. DE C.V.
[8 empty] | XOLHUITZ PROVIDENCIA, S. A. |  |  |  |  | M02302GUAIMP |  | XOLH_502 |  | PDC ENERGY MEXICO, S.A. DE C.V.
-5712
Note on C184: AMM: pendiente de confirmación por cambio de horario en México.
Note on D184: AMM: pendiente de confirmación por cambio de horario en México.
Note on E184: AMM: pendiente de confirmación por cambio de horario en México.
Note on F184: AMM: pendiente de confirmación por cambio de horario en México.
Note on G184: AMM: pendiente de confirmación por cambio de horario en México.
Note on H184: AMM: pendiente de confirmación por cambio de horario en México.
Note on I184: AMM: pendiente de confirmación por cambio de horario en México.
Note on J184: AMM: pendiente de confirmación por cambio de horario en México.
Note on K184: AMM: pendiente de confirmación por cambio de horario en México.
Note on L184: AMM: pendiente de confirmación por cambio de horario en México.
Note on M184: AMM: pendiente de confirmación por cambio de horario en México.

## LDM_RRO
| 2023-04-29 |  |  | RESERVA RODANTE OPERATIVA POR UNIDAD (MW)
2023-04-29
RESERVA RODANTE OPERATIVA PARA SUBIR
Unidad | Precio US$ | DE | A | AGU-H1 | AGU-H2 | AGU-H3 | TOTAL AGU | JUR-H1 | JUR-H2 | JUR-H3 | TOTAL JUR | CHX-H1 | CHX-H2 | CHX-H3 | CHX-H4 | CHX-H5 | TOTAL CHX | PWT-B1 | PWT-B2 | PWT-B3 | PWT-B4 | PWT-B5 | PWT-B6 | PWT-B7 | TOTAL PWT | LVA-H1 | LVA-H2 | TOTAL LVA | LPA-B1 | LPA-B2 | LPA-B3 | LPA-B4 | TOTAL LPA | ARI-O1 | ARI-O2 | ARI-O3 | ARI-O4 | ARI-O5 | ARI-O6 | ARI-O7 | ARI-O8 | ARI-O9 | ARI-O10 | TOTAL ARI | XAC-H1 | XAC-H2 | TOTAL XAC | XAD-H1 | XAD-H2 | TOTAL XAD | PVI-H1 | PVI-H2 | TOTAL PVI | CAN-H1 | CAN-H2 | TOTAL CAN | OXE-H1 | OXE-H2 | TOTAL OXE | OX2-H1 | OX2-H2 | OX2-H3 | TOTAL OX2 | REN-H1 | REN-H2 | REN-H3 | TOTAL REN | MTZ-H1 | TOTAL MTZ | RE4-H1 | RE4-H2 | TOTAL RE4 | SEC-H1 | TOTAL SEC | MNL-H13 | MNL-H14 | MNL-H15 | TOTAL MNL | TOTAL
AGU-H1 |  | 00:01 | 01:00 | 0 | 0 | 0 | 0 | 0 | 0 | 0 | 0 | 0 | 0 | 0 | 0 | 0 | 0 | 0 | 0 | 0 | 0 | 0 | 0 | 0 | 0 | 0 | 0 | 0 | 0 | 0 | 0 | 0 | 0 | 0 | 0 | 0 | 0 | 0 | 0 | 0 | 0 | 0 | 0 | 0 | 0 | 0 | 0 | 0 | 0 | 0 | 0 | 0 | 0 | 12.295 | 12.295 | 24.59 | 0 | 0 | 0 | 0 | 0 | 0 | 0 | 12.93 | 0 | 0 | 12.93 | 0 | 0 | 19.7 | 0 | 19.7 | 0 | 0 | 0 | 0 | 0 | 0 | 57.22
AGU-H2 |  | 01:01 | 02:00 | 0 | 0 | 0 | 0 | 0 | 0 | 0 | 0 | 0 | 0 | 0 | 0 | 0 | 0 | 0 | 0 | 0 | 0 | 0 | 0 | 0 | 0 | 0 | 0 | 0 | 0 | 0 | 0 | 0 | 0 | 0 | 6.7697 | 0 | 0 | 0 | 7.0903 | 0 | 0 | 0 | 1.001 | 14.861 | 0 | 0 | 0 | 0 | 0 | 0 | 0 | 0 | 0 | 0 | 0 | 0 | 0 | 0 | 0 | 0 | 0 | 0 | 0 | 14.479 | 0 | 0 | 14.479 | 0 | 0 | 19.7 | 0 | 19.7 | 0 | 0 | 0 | 0 | 0 | 0 | 49.04
AGU-H3 |  | 02:01 | 03:00 | 0 | 0 | 0 | 0 | 0 | 0 | 0 | 0 | 0 | 0 | 0 | 0 | 0 | 0 | 0 | 0 | 0 | 0 | 0 | 0 | 0 | 0 | 0 | 0 | 0 | 0 | 0 | 0 | 0 | 0 | 0 | 6.7697 | 0 | 0 | 0 | 7.0903 | 0 | 0 | 0 | 0 | 13.86 | 0 | 0 | 0 | 0 | 0 | 0 | 0 | 0 | 0 | 0 | 0 | 0 | 0 | 0 | 0 | 0 | 0 | 0 | 0 | 16 | 0 | 0 | 16 | 0 | 0 | 19.7 | 0 | 19.7 | 0 | 0 | 0 | 0 | 0 | 0 | 49.56
ARI-O1 | 45 | 03:01 | 04:00 | 0 | 0 | 0 | 0 | 0 | 0 | 0 | 0 | 0 | 0 | 0 | 0 | 0 | 0 | 0 | 0 | 0 | 0 | 0 | 0 | 0 | 0 | 0 | 0 | 0 | 0 | 0 | 0 | 0 | 0 | 0 | 10.3 | 0 | 0 | 0 | 7.0903 | 0 | 0 | 0 | 1.001 | 18.3913 | 0 | 0 | 0 | 0 | 0 | 0 | 0 | 0 | 0 | 0 | 0 | 0 | 0 | 0 | 0 | 0 | 0 | 0 | 0 | 9.7187 | 0 | 0 | 9.7187 | 0 | 0 | 19.7 | 0 | 19.7 | 0 | 0 | 0 | 0 | 0 | 0 | 47.81
ARI-O10 | 45 | 04:01 | 05:00 | 0 | 0 | 0 | 0 | 0 | 0 | 0 | 0 | 0 | 0 | 0 | 0 | 0 | 0 | 0 | 0 | 0 | 0 | 0 | 0 | 0 | 0 | 0 | 0 | 0 | 0 | 0 | 0 | 0 | 0 | 0 | 10.3 | 0 | 0 | 0 | 7.0903 | 0 | 0 | 0 | 0 | 17.3903 | 0 | 0 | 0 | 0 | 0 | 0 | 0 | 0 | 0 | 0 | 0 | 0 | 0 | 0 | 0 | 0 | 0 | 0 | 0 | 15.68 | 0 | 0 | 15.68 | 0 | 0 | 19.7 | 0 | 19.7 | 0 | 0 | 0 | 0 | 0 | 0 | 52.7703
ARI-O2 | 45 | 05:01 | 06:00 | 0 | 0 | 0 | 0 | 0 | 0 | 0 | 0 | 3.97 | 0 | 0 | 0 | 0 | 3.97 | 0 | 0 | 0 | 0 | 0 | 0 | 0 | 0 | 0 | 0 | 0 | 0 | 0 | 0 | 0 | 0 | 0 | 0 | 0 | 0 | 0 | 0 | 0 | 0 | 0 | 0 | 0 | 0 | 0 | 0 | 0 | 0 | 0 | 0 | 0 | 0 | 0 | 0 | 0 | 0 | 0 | 0 | 0 | 10.98 | 0 | 10.98 | 16 | 0 | 0 | 16 | 0 | 0 | 19.7 | 0 | 19.7 | 0 | 0 | 0 | 0 | 0 | 0 | 50.65
ARI-O3 | 45 | 06:01 | 07:00 | 0 | 0 | 0 | 0 | 0 | 0 | 0 | 0 | 13.22 | 0 | 0 | 0 | 0 | 13.22 | 0 | 0 | 0 | 0 | 0 | 0 | 0 | 0 | 0 | 0 | 0 | 0 | 0 | 0 | 0 | 0 | 0 | 0 | 0 | 0 | 0 | 0 | 0 | 0 | 0 | 0 | 0 | 0 | 0 | 0 | 0 | 0 | 0 | 0 | 0 | 0 | 12.295 | 12.295 | 24.59 | 0 | 0 | 0 | 0 | 10.98 | 0 | 10.98 | 16 | 0 | 0 | 16 | 0 | 0 | 0 | 0 | 0 | 0 | 0 | 0 | 0 | 0 | 0 | 64.79
ARI-O4 | 45 | 07:01 | 08:00 | 0 | 0 | 0 | 0 | 0 | 0 | 0 | 0 | 0 | 0 | 0 | 0 | 0 | 0 | 0 | 0 | 0 | 0 | 0 | 0 | 0 | 0 | 0 | 0 | 0 | 0 | 0 | 0 | 0 | 0 | 0 | 0 | 0 | 0 | 0 | 0 | 0 | 0 | 0 | 0 | 0 | 11.9 | 0 | 11.9 | 0 | 0 | 0 | 0 | 0 | 0 | 12.295 | 12.295 | 24.59 | 0 | 0 | 0 | 0 | 10.98 | 0 | 10.98 | 16 | 0 | 0 | 16 | 0 | 0 | 0 | 0 | 0 | 0 | 0 | 0 | 0 | 0 | 0 | 63.47
ARI-O5 | 0 | 08:01 | 09:00 | 0 | 0 | 0 | 0 | 0 | 0 | 0 | 0 | 0 | 0 | 0 | 0 | 0 | 0 | 0 | 0 | 0 | 0 | 0 | 0 | 0 | 0 | 0 | 0 | 0 | 0 | 0 | 0 | 0 | 0 | 0 | 0 | 0 | 0 | 0 | 0 | 0 | 0 | 0 | 0 | 0 | 9.71 | 0 | 9.71 | 0 | 0 | 0 | 0 | 0 | 0 | 12.295 | 12.295 | 24.59 | 0 | 0 | 0 | 0 | 10.98 | 0 | 10.98 | 16 | 0 | 0 | 16 | 0 | 0 | 0 | 0 | 0 | 0 | 0 | 0 | 0 | 0 | 0 | 61.28
ARI-O6 | 45 | 09:01 | 10:00 | 0 | 0 | 0 | 0 | 0 | 0 | 0 | 0 | 0 | 0 | 0 | 0 | 0 | 0 | 0 | 0 | 0 | 0 | 0 | 0 | 0 | 0 | 0 | 0 | 0 | 0 | 0 | 0 | 0 | 0 | 0 | 0 | 0 | 0 | 0 | 0 | 0 | 0 | 0 | 0 | 0 | 11.73 | 0 | 11.73 | 0 | 0 | 0 | 0 | 0 | 0 | 12.295 | 12.295 | 24.59 | 0 | 0 | 0 | 0 | 10.98 | 0 | 10.98 | 16 | 0 | 0 | 16 | 0 | 0 | 0 | 0 | 0 | 0 | 0 | 0 | 0 | 0 | 0 | 63.3
ARI-O7 | 45 | 10:01 | 11:00 | 0 | 0 | 0 | 0 | 0 | 0 | 0 | 0 | 0 | 0 | 0 | 0 | 0 | 0 | 0 | 0 | 0 | 0 | 0 | 0 | 0 | 0 | 0 | 0 | 0 | 0 | 0 | 0 | 0 | 0 | 0 | 0 | 0 | 0 | 0 | 0 | 0 | 0 | 0 | 0 | 0 | 0 | 0 | 0 | 0 | 0 | 0 | 0 | 0 | 0 | 12.295 | 12.295 | 24.59 | 0 | 0 | 0 | 0 | 4.48 | 0 | 4.48 | 16 | 0 | 0 | 16 | 0 | 0 | 19.7 | 0 | 19.7 | 0 | 0 | 0 | 0 | 0 | 0 | 64.77
ARI-O8 | 45 | 11:01 | 12:00 | 0 | 0 | 0 | 0 | 0 | 0 | 0 | 0 | 2.98 | 0 | 0 | 0 | 0 | 2.98 | 0 | 0 | 0 | 0 | 0 | 0 | 0 | 0 | 10 | 0 | 10 | 0 | 0 | 0 | 0 | 0 | 0 | 0 | 0 | 0 | 0 | 0 | 0 | 0 | 0 | 0 | 0 | 0 | 0 | 0 | 0 | 0 | 0 | 0 | 0 | 0 | 12.295 | 12.295 | 24.59 | 0 | 0 | 0 | 0 | 10.98 | 0 | 10.98 | 16 | 0 | 0 | 16 | 0 | 0 | 0 | 0 | 0 | 0 | 0 | 0 | 0 | 0 | 0 | 64.55
ARI-O9 | 0 | 12:01 | 13:00 | 0 | 0 | 0 | 0 | 0 | 0 | 0 | 0 | 0 | 0 | 0 | 0 | 0 | 0 | 0 | 0 | 0 | 0 | 0 | 0 | 0 | 0 | 0 | 0 | 0 | 0 | 0 | 0 | 0 | 0 | 0 | 0 | 0 | 0 | 0 | 0 | 0 | 0 | 0 | 0 | 0 | 0 | 0 | 0 | 0 | 0 | 0 | 0 | 0 | 0 | 12.295 | 12.295 | 24.59 | 0 | 0 | 0 | 0 | 2.07 | 0 | 2.07 | 16 | 0 | 0 | 16 | 0 | 0 | 19.7 | 0 | 19.7 | 0 | 0 | 0 | 0 | 0 | 0 | 62.36
CAN-H1 | 54.3 | 13:01 | 14:00 | 0 | 0 | 0 | 0 | 0 | 0 | 0 | 0 | 0 | 0 | 0 | 0 | 0 | 0 | 0 | 0 | 0 | 0 | 0 | 0 | 0 | 0 | 0 | 0 | 0 | 0 | 0 | 0 | 0 | 0 | 0 | 0 | 0 | 0 | 0 | 0 | 0 | 0 | 0 | 0 | 0 | 0 | 0 | 0 | 0 | 0 | 0 | 0 | 0 | 0 | 12.295 | 12.295 | 24.59 | 0 | 0 | 0 | 0 | 1.18 | 0 | 1.18 | 16 | 0 | 0 | 16 | 0 | 0 | 19.7 | 0 | 19.7 | 0 | 0 | 0 | 0 | 0 | 0 | 61.47
CAN-H2 | 54.3 | 14:01 | 15:00 | 0 | 0 | 0 | 0 | 0 | 0 | 0 | 0 | 0 | 0 | 0 | 0 | 0 | 0 | 0 | 0 | 0 | 0 | 0 | 0 | 0 | 0 | 9.27 | 0 | 9.27 | 0 | 0 | 0 | 0 | 0 | 0 | 0 | 0 | 0 | 0 | 0 | 0 | 0 | 0 | 0 | 0 | 0 | 0 | 0 | 0 | 0 | 0 | 0 | 0 | 0 | 12.295 | 12.295 | 24.59 | 0 | 0 | 0 | 0 | 10.98 | 0 | 10.98 | 16 | 0 | 0 | 16 | 0 | 0 | 0 | 0 | 0 | 0 | 0 | 0 | 0 | 0 | 0 | 60.84
CHX-H1 | 90 | 15:01 | 16:00 | 0 | 0 | 0 | 0 | 0 | 0 | 0 | 0 | 0 | 0 | 0 | 0 | 0 | 0 | 0 | 0 | 0 | 0 | 0 | 0 | 0 | 0 | 0 | 0 | 0 | 0 | 0 | 0 | 0 | 0 | 0 | 0 | 0 | 0 | 0 | 0 | 0 | 0 | 0 | 0 | 0 | 0 | 0 | 0 | 0 | 0 | 0 | 0 | 0 | 0 | 11.41 | 12.295 | 23.705 | 0 | 0 | 0 | 0 | 1.6853 | 0 | 1.6853 | 16 | 0 | 0 | 16 | 0 | 0 | 19.7 | 0 | 19.7 | 0 | 0 | 0 | 0 | 0 | 0 | 61.0903
CHX-H2 | 90 | 16:01 | 17:00 | 0 | 0 | 0 | 0 | 0 | 0 | 0 | 0 | 0 | 0 | 0 | 0 | 0 | 0 | 0 | 0 | 0 | 0 | 0 | 0 | 0 | 0 | 0 | 0 | 0 | 0 | 0 | 0 | 0 | 0 | 0 | 0 | 0 | 0 | 0 | 0 | 0 | 0 | 0 | 0 | 0 | 0 | 0 | 0 | 0 | 0 | 0 | 0 | 0 | 0 | 11.41 | 12.295 | 23.705 | 0 | 5.6763 | 5.6763 | 0 | 9.979 | 0 | 9.979 | 16 | 0 | 0 | 16 | 0 | 0 | 19.7 | 0 | 19.7 | 0 | 0 | 0 | 0 | 0 | 0 | 75.0603
CHX-H3 | 90.5 | 17:01 | 18:00 | 0 | 0 | 0 | 0 | 0 | 0 | 0 | 0 | 0 | 0 | 0 | 0 | 0 | 0 | 0 | 0 | 0 | 0 | 0 | 0 | 0 | 0 | 0 | 0 | 0 | 0 | 0 | 0 | 0 | 0 | 0 | 0 | 0 | 0 | 0 | 0 | 0 | 0 | 0 | 0 | 0 | 0 | 0 | 0 | 6.66 | 0 | 6.66 | 0 | 0 | 0 | 12.295 | 12.295 | 24.59 | 0 | 0 | 0 | 0 | 10.98 | 0 | 10.98 | 16 | 0 | 0 | 16 | 0 | 0 | 19.7 | 0 | 19.7 | 0 | 0 | 0 | 0 | 0 | 0 | 77.93
CHX-H4 |  | 18:01 | 18:15 | 0 | 0 | 0 | 0 | 0 | 0 | 0 | 0 | 0 | 0 | 0 | 0 | 0 | 0 | 0 | 0 | 0 | 0 | 0 | 0 | 0 | 0 | 0 | 0 | 0 | 0 | 0 | 0 | 0 | 0 | 0 | 0 | 0 | 0 | 0 | 0 | 0 | 0 | 0 | 0 | 0 | 0 | 0 | 0 | 0 | 0 | 0 | 0 | 0 | 0 | 0 | 10.21 | 10.21 | 0 | 0 | 0 | 0 | 10.98 | 0 | 10.98 | 16 | 0 | 0 | 16 | 0 | 0 | 19.7 | 0 | 19.7 | 0 | 0 | 0 | 0 | 0 | 0 | 56.89
CHX-H5 | 90.5 | 18:16 | 18:30 | 0 | 0 | 0 | 0 | 0 | 0 | 0 | 0 | 0 | 0 | 0 | 0 | 0 | 0 | 0 | 0 | 0 | 0 | 0 | 0 | 0 | 0 | 0 | 0 | 0 | 0 | 0 | 0 | 0 | 0 | 0 | 0 | 0 | 0 | 0 | 0 | 0 | 0 | 0 | 0 | 0 | 0 | 0 | 0 | 0 | 0 | 0 | 0 | 0 | 0 | 0 | 10.21 | 10.21 | 0 | 0 | 0 | 0 | 10.98 | 0 | 10.98 | 16 | 0 | 0 | 16 | 0 | 0 | 19.7 | 0 | 19.7 | 0 | 0 | 0 | 0 | 0 | 0 | 56.89
JUR-H1 | 90 | 18:31 | 18:45 | 0 | 0 | 0 | 0 | 0 | 0 | 0 | 0 | 0 | 0 | 0 | 0 | 0 | 0 | 0 | 0 | 0 | 0 | 0 | 0 | 0 | 0 | 0 | 0 | 0 | 0 | 0 | 0 | 0 | 0 | 0 | 0 | 0 | 0 | 0 | 0 | 0 | 0 | 0 | 0 | 0 | 0 | 0 | 0 | 0 | 0 | 0 | 0 | 0 | 0 | 0 | 10.21 | 10.21 | 0 | 0 | 0 | 0 | 10.98 | 0 | 10.98 | 16 | 0 | 0 | 16 | 0 | 0 | 19.7 | 0 | 19.7 | 0 | 0 | 0 | 0 | 0 | 0 | 56.89
JUR-H2 |  | 18:46 | 19:00 | 0 | 0 | 0 | 0 | 0 | 0 | 0 | 0 | 0 | 0 | 0 | 0 | 0 | 0 | 0 | 0 | 0 | 0 | 0 | 0 | 0 | 0 | 0 | 0 | 0 | 0 | 0 | 0 | 0 | 0 | 0 | 0 | 0 | 0 | 0 | 0 | 0 | 0 | 0 | 0 | 0 | 0 | 0 | 0 | 0 | 0 | 0 | 0 | 0 | 0 | 0 | 10.21 | 10.21 | 0 | 0 | 0 | 0 | 10.98 | 0 | 10.98 | 16 | 0 | 0 | 16 | 0 | 0 | 19.7 | 0 | 19.7 | 0 | 0 | 0 | 0 | 0 | 0 | 56.89
JUR-H3 |  | 19:01 | 19:15 | 0 | 0 | 0 | 0 | 0 | 0 | 0 | 0 | 0 | 0 | 0 | 0 | 0 | 0 | 0 | 0 | 0 | 0 | 0 | 0 | 0 | 0 | 0 | 0 | 0 | 0 | 0 | 0 | 0 | 0 | 0 | 0 | 0 | 0 | 0 | 0 | 0 | 0 | 0 | 0 | 0 | 0 | 0 | 0 | 0 | 0 | 0 | 0 | 0 | 0 | 0 | 4.8623 | 4.8623 | 0 | 9.4977 | 9.4977 | 0 | 10.98 | 0 | 10.98 | 16 | 0 | 0 | 16 | 0 | 0 | 19.7 | 0 | 19.7 | 0 | 0 | 0 | 0 | 0 | 0 | 61.04
LPA-B1 |  | 19:16 | 19:30 | 0 | 0 | 0 | 0 | 0 | 0 | 0 | 0 | 0 | 0 | 0 | 0 | 0 | 0 | 0 | 0 | 0 | 0 | 0 | 0 | 0 | 0 | 0 | 0 | 0 | 0 | 0 | 0 | 0 | 0 | 0 | 0 | 0 | 0 | 0 | 0 | 0 | 0 | 0 | 0 | 0 | 0 | 0 | 0 | 0 | 0 | 0 | 0 | 0 | 0 | 0 | 4.8623 | 4.8623 | 0 | 9.4977 | 9.4977 | 0 | 10.98 | 0 | 10.98 | 16 | 0 | 0 | 16 | 0 | 0 | 19.7 | 0 | 19.7 | 0 | 0 | 0 | 0 | 0 | 0 | 61.04
LPA-B2 |  | 19:31 | 19:45 | 0 | 0 | 0 | 0 | 0 | 0 | 0 | 0 | 0 | 0 | 0 | 0 | 0 | 0 | 0 | 0 | 0 | 0 | 0 | 0 | 0 | 0 | 0 | 0 | 0 | 0 | 0 | 0 | 0 | 0 | 0 | 0 | 0 | 0 | 0 | 0 | 0 | 0 | 0 | 0 | 0 | 0 | 0 | 0 | 0 | 0 | 0 | 0 | 0 | 0 | 0 | 4.8623 | 4.8623 | 0 | 9.4977 | 9.4977 | 0 | 10.98 | 0 | 10.98 | 16 | 0 | 0 | 16 | 0 | 0 | 19.7 | 0 | 19.7 | 0 | 0 | 0 | 0 | 0 | 0 | 61.04
LPA-B3 |  | 19:46 | 20:00 | 0 | 0 | 0 | 0 | 0 | 0 | 0 | 0 | 0 | 0 | 0 | 0 | 0 | 0 | 0 | 0 | 0 | 0 | 0 | 0 | 0 | 0 | 0 | 0 | 0 | 0 | 0 | 0 | 0 | 0 | 0 | 0 | 0 | 0 | 0 | 0 | 0 | 0 | 0 | 0 | 0 | 0 | 0 | 0 | 0 | 0 | 0 | 0 | 0 | 0 | 0 | 4.8623 | 4.8623 | 0 | 9.4977 | 9.4977 | 0 | 10.98 | 0 | 10.98 | 16 | 0 | 0 | 16 | 0 | 0 | 19.7 | 0 | 19.7 | 0 | 0 | 0 | 0 | 0 | 0 | 61.04
LPA-B4 |  | 20:01 | 20:15 | 0 | 0 | 0 | 0 | 0 | 0 | 0 | 0 | 0 | 0 | 0 | 0 | 0 | 0 | 0 | 0 | 0 | 0 | 0 | 0 | 0 | 0 | 0 | 0 | 0 | 0 | 0 | 0 | 0 | 0 | 0 | 0 | 0 | 0 | 0 | 0 | 0 | 0 | 0 | 0 | 0 | 0 | 0 | 0 | 0 | 0 | 0 | 0 | 0 | 0 | 0 | 6.7823 | 6.7823 | 0 | 9.4977 | 9.4977 | 0 | 10.98 | 0 | 10.98 | 16 | 0 | 0 | 16 | 0 | 0 | 19.7 | 0 | 19.7 | 0 | 0 | 0 | 0 | 0 | 0 | 62.96
LVA-H1 | 90 | 20:16 | 20:30 | 0 | 0 | 0 | 0 | 0 | 0 | 0 | 0 | 0 | 0 | 0 | 0 | 0 | 0 | 0 | 0 | 0 | 0 | 0 | 0 | 0 | 0 | 0 | 0 | 0 | 0 | 0 | 0 | 0 | 0 | 0 | 0 | 0 | 0 | 0 | 0 | 0 | 0 | 0 | 0 | 0 | 0 | 0 | 0 | 0 | 0 | 0 | 0 | 0 | 0 | 0 | 6.7823 | 6.7823 | 0 | 9.4977 | 9.4977 | 0 | 10.98 | 0 | 10.98 | 16 | 0 | 0 | 16 | 0 | 0 | 19.7 | 0 | 19.7 | 0 | 0 | 0 | 0 | 0 | 0 | 62.96
LVA-H2 | 90 | 20:31 | 20:45 | 0 | 0 | 0 | 0 | 0 | 0 | 0 | 0 | 0 | 0 | 0 | 0 | 0 | 0 | 0 | 0 | 0 | 0 | 0 | 0 | 0 | 0 | 0 | 0 | 0 | 0 | 0 | 0 | 0 | 0 | 0 | 0 | 0 | 0 | 0 | 0 | 0 | 0 | 0 | 0 | 0 | 0 | 0 | 0 | 0 | 0 | 0 | 0 | 0 | 0 | 0 | 6.7823 | 6.7823 | 0 | 9.4977 | 9.4977 | 0 | 10.98 | 0 | 10.98 | 16 | 0 | 0 | 16 | 0 | 0 | 19.7 | 0 | 19.7 | 0 | 0 | 0 | 0 | 0 | 0 | 62.96
PWT-B1 |  | 20:46 | 21:00 | 0 | 0 | 0 | 0 | 0 | 0 | 0 | 0 | 0 | 0 | 0 | 0 | 0 | 0 | 0 | 0 | 0 | 0 | 0 | 0 | 0 | 0 | 0 | 0 | 0 | 0 | 0 | 0 | 0 | 0 | 0 | 0 | 0 | 0 | 0 | 0 | 0 | 0 | 0 | 0 | 0 | 0 | 0 | 0 | 0 | 0 | 0 | 0 | 0 | 0 | 0 | 6.7823 | 6.7823 | 0 | 9.4977 | 9.4977 | 0 | 10.98 | 0 | 10.98 | 16 | 0 | 0 | 16 | 0 | 0 | 19.7 | 0 | 19.7 | 0 | 0 | 0 | 0 | 0 | 0 | 62.96
PWT-B2 |  | 21:01 | 22:00 | 0 | 0 | 0 | 0 | 0 | 0 | 0 | 0 | 0 | 0 | 0 | 0 | 0 | 0 | 0 | 0 | 0 | 0 | 0 | 0 | 0 | 0 | 0 | 0 | 0 | 0 | 0 | 0 | 0 | 0 | 0 | 0 | 0 | 0 | 0 | 0 | 0 | 0 | 0 | 0 | 0 | 0 | 0 | 0 | 15.515 | 0 | 15.515 | 0 | 0 | 0 | 0 | 5.6775 | 5.6775 | 0 | 9.4977 | 9.4977 | 0 | 10.98 | 0 | 10.98 | 16 | 0 | 0 | 16 | 0 | 0 | 0 | 0 | 0 | 0 | 0 | 0 | 0 | 0 | 0 | 57.6702
PWT-B3 |  | 22:01 | 23:00 | 0 | 0 | 0 | 0 | 0 | 0 | 0 | 0 | 0 | 0 | 0 | 0 | 0 | 0 | 0 | 0 | 0 | 0 | 0 | 0 | 0 | 0 | 0 | 0 | 0 | 0 | 0 | 0 | 0 | 0 | 0 | 0 | 0 | 0 | 0 | 0 | 0 | 0 | 0 | 0 | 0 | 0 | 0 | 0 | 15.84 | 0 | 15.84 | 0 | 0 | 0 | 0 | 7.2723 | 7.2723 | 0 | 9.4977 | 9.4977 | 0 | 10.98 | 0 | 10.98 | 16 | 0 | 0 | 16 | 0 | 0 | 19.7 | 0 | 19.7 | 0 | 0 | 0 | 0 | 0 | 0 | 79.29
PWT-B4 |  | 23:01 | 24:00 | 0 | 0 | 0 | 0 | 0 | 0 | 0 | 0 | 0 | 0 | 0 | 0 | 0 | 0 | 0 | 0 | 0 | 0 | 0 | 0 | 0 | 0 | 0 | 0 | 0 | 0 | 0 | 0 | 0 | 0 | 0 | 0 | 0 | 0 | 0 | 0 | 0 | 0 | 0 | 0 | 0 | 16.389 | 0 | 16.389 | 0 | 0 | 0 | 0 | 0 | 0 | 0 | 6.4937 | 6.4937 | 0 | 9.4977 | 9.4977 | 0 | 10.98 | 0 | 10.98 | 0 | 0 | 0 | 0 | 0 | 0 | 19.7 | 0 | 19.7 | 0 | 0 | 0 | 0 | 0 | 0 | 63.0604
PWT-B5 | [6 empty] | 0 |  |  |  | 0 | [5 empty] | 20.17 | [7 empty] | 0 |  |  | 19.27 |  |  |  |  | 0 | [10 empty] | 64.5026 |  |  | 49.729 |  |  | 38.015 |  |  | 0 |  |  | 359.1981 |  |  | 53.1648 |  |  |  | 173.1143 |  |  |  | 356.8077 |  | 0 |  |  | 334.9 |  | 0 |  |  |  | 0 | 1468.8715
PWT-B6
PWT-B7
XAC-H1 | 57
XAC-H2 | 61
PVI-H1 | 54.8
PVI-H2 | 54.8
OXE-H1 | 0
OXE-H2 | 56.5
XAD-H1 | 57
XAD-H2 | 61
OX2-H1 | 100
OX2-H2 | 56.5
OX2-H3 | 59
REN-H1 | 55.1
REN-H2
REN-H3
RE4-H1 | 55
RE4-H2
SEC-H1
MNL-H4 | 89
RESERVA RODANTE OPERATIVA PARA BAJAR
Unidad | Precio US$ | DE | A | AGU-H1 | AGU-H2 | AGU-H3 | TOTAL AGU | JUR-H1 | JUR-H2 | JUR-H3 | TOTAL JUR | CHX-H1 | CHX-H2 | CHX-H3 | CHX-H4 | CHX-H5 | TOTAL CHX | PWT-B1 | PWT-B2 | PWT-B3 | PWT-B4 | PWT-B5 | PWT-B6 | PWT-B7 | TOTAL PWT | LVA-H1 | LVA-H2 | TOTAL LVA | LPA-B1 | LPA-B2 | LPA-B3 | LPA-B4 | TOTAL LPA | ARI-O1 | ARI-O2 | ARI-O3 | ARI-O4 | ARI-O5 | ARI-O6 | ARI-O7 | ARI-O8 | ARI-O9 | ARI-O10 | TOTAL ARI | XAC-H1 | XAC-H2 | TOTAL XAC | XAD-H1 | XAD-H2 | TOTAL XAD | PVI-H1 | PVI-H2 | TOTAL PVI | CAN-H1 | CAN-H2 | TOTAL CAN | OXE-H1 | OXE-H2 | TOTAL OXE | OX2-H1 | OX2-H2 | OX2-H3 | TOTAL OX2 | REN-H1 | REN-H2 | REN-H3 | TOTAL REN | MTZ-H1 | TOTAL MTZ | RE4-H1 | RE4-H2 | TOTAL RE4 | SEC-H1 | TOTAL SEC | MNL-H13 | MNL-H14 | MNL-H15 | TOTAL MNL | TOTAL
AGU-H1 |  | 00:01 | 01:00 | 0 | 0 | 0 | 0 | 0 | 0 | 0 | 0 | 0 | 0 | 0 | 0 | 0 | 0 | 0 | 0 | 0 | 0 | 0 | 0 | 0 | 0 | 0 | 0 | 0 | 0 | 0 | 0 | 0 | 0 | 0 | 10.3 | 0 | 10.3 | 0 | 6.31 | 10.3 | 10.3 | 0 | 9.81 | 57.32 | 0 | 0 | 0 | 0 | 0 | 0 | 0 | 0 | 0 | 0 | 0 | 0 | 0 | 0 | 0 | 0 | 0 | 0 | 0 | 0 | 0 | 0 | 0 | 0 | 0 | 0 | 0 | 0 | 0 | 0 | 0 | 0 | 0 | 0 | 57.32
AGU-H2 |  | 01:01 | 02:00 | 0 | 0 | 0 | 0 | 0 | 0 | 0 | 0 | 0 | 0 | 0 | 0 | 0 | 0 | 0 | 0 | 0 | 0 | 0 | 0 | 0 | 0 | 0 | 0 | 0 | 0 | 0 | 0 | 0 | 0 | 0 | 1.001 | 10.29 | 7.54 | 0 | 0 | 10.3 | 10.3 | 0 | 8.809 | 48.24 | 0 | 0 | 0 | 0 | 0 | 0 | 0 | 0 | 0 | 0 | 0 | 0 | 0 | 0 | 0 | 0 | 0 | 0 | 0 | 0 | 0 | 0 | 0 | 0 | 0 | 0 | 0 | 0 | 0 | 0 | 0 | 0 | 0 | 0 | 48.24
AGU-H3 |  | 02:01 | 03:00 | 0 | 0 | 0 | 0 | 0 | 0 | 0 | 0 | 0 | 0 | 0 | 0 | 0 | 0 | 0 | 0 | 0 | 0 | 0 | 0 | 0 | 0 | 0 | 0 | 0 | 0 | 0 | 0 | 0 | 0 | 0 | 0 | 8.94 | 10.3 | 0 | 0 | 10.3 | 10.3 | 0 | 9.81 | 49.65 | 0 | 0 | 0 | 0 | 0 | 0 | 0 | 0 | 0 | 0 | 0 | 0 | 0 | 0 | 0 | 0 | 0 | 0 | 0 | 0 | 0 | 0 | 0 | 0 | 0 | 0 | 0 | 0 | 0 | 0 | 0 | 0 | 0 | 0 | 49.65
ARI-O1 | 45 | 03:01 | 04:00 | 0 | 0 | 0 | 0 | 0 | 0 | 0 | 0 | 0 | 0 | 0 | 0 | 0 | 0 | 0 | 0 | 0 | 0 | 0 | 0 | 0 | 0 | 0 | 0 | 0 | 0 | 0 | 0 | 0 | 0 | 0 | 0 | 8.801 | 10.3 | 0 | 0 | 10.3 | 10.3 | 0 | 8.809 | 48.51 | 0 | 0 | 0 | 0 | 0 | 0 | 0 | 0 | 0 | 0 | 0 | 0 | 0 | 0 | 0 | 0 | 0 | 0 | 0 | 0 | 0 | 0 | 0 | 0 | 0 | 0 | 0 | 0 | 0 | 0 | 0 | 0 | 0 | 0 | 48.51
ARI-O10 | 45 | 04:01 | 05:00 | 0 | 0 | 0 | 0 | 0 | 0 | 0 | 0 | 0 | 0 | 0 | 0 | 0 | 0 | 0 | 0 | 0 | 0 | 0 | 0 | 0 | 0 | 0 | 0 | 0 | 0 | 0 | 0 | 0 | 0 | 0 | 0 | 10.29 | 10.3 | 0 | 2.39 | 10.3 | 10.3 | 0 | 9.81 | 53.39 | 0 | 0 | 0 | 0 | 0 | 0 | 0 | 0 | 0 | 0 | 0 | 0 | 0 | 0 | 0 | 0 | 0 | 0 | 0 | 0 | 0 | 0 | 0 | 0 | 0 | 0 | 0 | 0 | 0 | 0 | 0 | 0 | 0 | 0 | 53.39
ARI-O2 | 45 | 05:01 | 06:00 | 0 | 0 | 0 | 0 | 0 | 0 | 0 | 0 | 0 | 0 | 0 | 0 | 0 | 0 | 0 | 0 | 0 | 0 | 0 | 0 | 0 | 0 | 0 | 0 | 0 | 0 | 0 | 0 | 0 | 0 | 0 | 10.3 | 0 | 10.3 | 0 | 7.75 | 10.3 | 10.3 | 0 | 9.81 | 58.76 | 0 | 0 | 0 | 0 | 0 | 0 | 0 | 0 | 0 | 0 | 0 | 0 | 0 | 0 | 0 | 0 | 0 | 0 | 0 | 0 | 0 | 0 | 0 | 0 | 0 | 0 | 0 | 0 | 0 | 0 | 0 | 0 | 0 | 0 | 58.76
ARI-O3 | 45 | 06:01 | 07:00 | 0 | 0 | 0 | 0 | 0 | 0 | 0 | 0 | 0 | 0 | 0 | 0 | 0 | 0 | 0 | 0 | 0 | 0 | 0 | 0 | 0 | 0 | 0 | 0 | 0 | 0 | 0 | 0 | 0 | 0 | 0 | 0 | 4.67 | 10.3 | 0 | 10.19 | 10.3 | 10.3 | 0 | 9.81 | 55.57 | 0 | 0 | 0 | 0 | 0 | 0 | 0 | 0 | 0 | 0 | 0 | 0 | 0 | 0 | 0 | 0 | 0 | 0 | 0 | 0 | 0 | 0 | 0 | 0 | 0 | 0 | 0 | 0 | 0 | 0 | 0 | 0 | 0 | 0 | 55.57
ARI-O4 | 45 | 07:01 | 08:00 | 0 | 0 | 0 | 0 | 0 | 0 | 0 | 0 | 0 | 0 | 0 | 0 | 0 | 0 | 0 | 0 | 0 | 0 | 0 | 0 | 0 | 0 | 0 | 0 | 0 | 0 | 0 | 0 | 0 | 0 | 0 | 1.51 | 10.29 | 10.3 | 0 | 10.19 | 10.3 | 10.3 | 0 | 9.81 | 62.7 | 0 | 0 | 0 | 0 | 0 | 0 | 0 | 0 | 0 | 0 | 0 | 0 | 0 | 0 | 0 | 0 | 0 | 0 | 0 | 0 | 0 | 0 | 0 | 0 | 0 | 0 | 0 | 0 | 0 | 0 | 0 | 0 | 0 | 0 | 62.7
ARI-O5 | 0 | 08:01 | 09:00 | 0 | 0 | 0 | 0 | 0 | 0 | 0 | 0 | 0 | 0 | 0 | 0 | 0 | 0 | 0 | 0 | 0 | 0 | 0 | 0 | 0 | 0 | 0 | 0 | 0 | 0 | 0 | 0 | 0 | 0 | 0 | 10.3 | 9.04 | 10.3 | 0 | 0 | 10.3 | 10.3 | 0 | 9.81 | 60.05 | 0 | 0 | 0 | 0 | 0 | 0 | 0 | 0 | 0 | 0 | 0 | 0 | 0 | 0 | 0 | 0 | 0 | 0 | 0 | 0 | 0 | 0 | 0 | 0 | 0 | 0 | 0 | 0 | 0 | 0 | 0 | 0 | 0 | 0 | 60.05
ARI-O6 | 45 | 09:01 | 10:00 | 0 | 0 | 0 | 0 | 0 | 0 | 0 | 0 | 0 | 0 | 0 | 0 | 0 | 0 | 0 | 0 | 0 | 0 | 0 | 0 | 0 | 0 | 0 | 0 | 0 | 0 | 0 | 0 | 0 | 0 | 0 | 9.089 | 10.29 | 10.3 | 0 | 10.19 | 10.3 | 10.3 | 0 | 1.001 | 61.47 | 0 | 0 | 0 | 0 | 0 | 0 | 0 | 0 | 0 | 0 | 0 | 0 | 0 | 0 | 0 | 0 | 0 | 0 | 0 | 0 | 0 | 0 | 0 | 0 | 0 | 0 | 0 | 0 | 0 | 0 | 0 | 0 | 0 | 0 | 61.47
ARI-O7 | 45 | 10:01 | 11:00 | 0 | 0 | 0 | 0 | 0 | 0 | 0 | 0 | 0 | 0 | 0 | 0 | 0 | 0 | 0 | 0 | 0 | 0 | 0 | 0 | 0 | 0 | 0 | 0 | 0 | 0 | 0 | 0 | 0 | 0 | 0 | 1.85 | 10.29 | 10.3 | 0 | 10.19 | 10.3 | 10.3 | 0 | 9.81 | 63.04 | 0 | 0 | 0 | 0 | 0 | 0 | 0 | 0 | 0 | 0 | 0 | 0 | 0 | 0 | 0 | 0 | 0 | 0 | 0 | 0 | 0 | 0 | 0 | 0 | 0 | 0 | 0 | 0 | 0 | 0 | 0 | 0 | 0 | 0 | 63.04
ARI-O8 | 45 | 11:01 | 12:00 | 0 | 0 | 0 | 0 | 0 | 0 | 0 | 0 | 0 | 0 | 0 | 0 | 0 | 0 | 0 | 0 | 0 | 0 | 0 | 0 | 0 | 0 | 0 | 0 | 0 | 0 | 0 | 0 | 0 | 0 | 0 | 1.5 | 10.29 | 10.3 | 0 | 10.19 | 10.3 | 10.3 | 0 | 9.81 | 62.69 | 0 | 0 | 0 | 0 | 0 | 0 | 0 | 0 | 0 | 0 | 0 | 0 | 0 | 0 | 0 | 0 | 0 | 0 | 0 | 0 | 0 | 0 | 0 | 0 | 0 | 0 | 0 | 0 | 0 | 0 | 0 | 0 | 0 | 0 | 62.69
ARI-O9 | 0 | 12:01 | 13:00 | 0 | 0 | 0 | 0 | 0 | 0 | 0 | 0 | 0 | 0 | 0 | 0 | 0 | 0 | 0 | 0 | 0 | 0 | 0 | 0 | 0 | 0 | 0 | 0 | 0 | 0 | 0 | 0 | 0 | 0 | 0 | 9.149 | 10.29 | 10.3 | 0 | 10.19 | 10.3 | 10.3 | 0 | 1.001 | 61.53 | 0 | 0 | 0 | 0 | 0 | 0 | 0 | 0 | 0 | 0 | 0 | 0 | 0 | 0 | 0 | 0 | 0 | 0 | 0 | 0 | 0 | 0 | 0 | 0 | 0 | 0 | 0 | 0 | 0 | 0 | 0 | 0 | 0 | 0 | 61.53
CAN-H1 | 54.3 | 13:01 | 14:00 | 0 | 0 | 0 | 0 | 0 | 0 | 0 | 0 | 0 | 0 | 0 | 0 | 0 | 0 | 0 | 0 | 0 | 0 | 0 | 0 | 0 | 0 | 0 | 0 | 0 | 0 | 0 | 0 | 0 | 0 | 0 | 10.3 | 10.19 | 10.3 | 0 | 0 | 10.3 | 10.3 | 0 | 9.81 | 61.2 | 0 | 0 | 0 | 0 | 0 | 0 | 0 | 0 | 0 | 0 | 0 | 0 | 0 | 0 | 0 | 0 | 0 | 0 | 0 | 0 | 0 | 0 | 0 | 0 | 0 | 0 | 0 | 0 | 0 | 0 | 0 | 0 | 0 | 0 | 61.2
CAN-H2 | 54.3 | 14:01 | 15:00 | 0 | 0 | 0 | 0 | 0 | 0 | 0 | 0 | 0 | 0 | 0 | 0 | 0 | 0 | 0 | 0 | 0 | 0 | 0 | 0 | 0 | 0 | 0 | 0 | 0 | 0 | 0 | 0 | 0 | 0 | 0 | 10.3 | 0 | 10.3 | 0 | 8.21 | 10.3 | 10.3 | 0 | 9.81 | 59.22 | 0 | 0 | 0 | 0 | 0 | 0 | 0 | 0 | 0 | 0 | 0 | 0 | 0 | 0 | 0 | 0 | 0 | 0 | 0 | 0 | 0 | 0 | 0 | 0 | 0 | 0 | 0 | 0 | 0 | 0 | 0 | 0 | 0 | 0 | 59.22
CHX-H1 | 90 | 15:01 | 16:00 | 0 | 0 | 0 | 0 | 0 | 0 | 0 | 0 | 0 | 0 | 0 | 0 | 0 | 0 | 0 | 0 | 0 | 0 | 0 | 0 | 0 | 0 | 0 | 0 | 0 | 0 | 0 | 0 | 0 | 0 | 0 | 10.3 | 0 | 10.3 | 0 | 8.18 | 10.3 | 10.3 | 0 | 9.81 | 59.19 | 0 | 0 | 0 | 0 | 0 | 0 | 0 | 0 | 0 | 0 | 0 | 0 | 0 | 0 | 0 | 0 | 0 | 0 | 0 | 0 | 0 | 0 | 0 | 0 | 0 | 0 | 0 | 0 | 0 | 0 | 0 | 0 | 0 | 0 | 59.19
CHX-H2 | 90 | 16:01 | 17:00 | 0 | 0 | 0 | 0 | 0 | 0 | 0 | 0 | 0 | 0 | 0 | 0 | 0 | 0 | 0 | 0 | 0 | 0 | 0 | 0 | 0 | 0 | 0 | 0 | 0 | 0 | 0 | 0 | 0 | 0 | 0 | 9.999 | 10.29 | 10.3 | 0 | 10.19 | 10.3 | 10.3 | 0 | 9.81 | 71.189 | 0 | 0 | 0 | 0 | 0 | 0 | 0 | 0 | 0 | 0 | 0 | 0 | 0 | 0 | 0 | 0 | 1.001 | 0 | 1.001 | 0 | 0 | 0 | 0 | 0 | 0 | 0 | 0 | 0 | 0 | 0 | 0 | 0 | 0 | 0 | 72.19
CHX-H3 | 90.5 | 17:01 | 18:00 | 0 | 0 | 0 | 0 | 0 | 0 | 0 | 0 | 0 | 0 | 0 | 0 | 0 | 0 | 0 | 0 | 0 | 0 | 0 | 0 | 0 | 0 | 0 | 0 | 0 | 0 | 0 | 0 | 0 | 0 | 0 | 9.319 | 10.29 | 10.3 | 0 | 10.19 | 10.3 | 10.3 | 0 | 1.001 | 61.7 | 0 | 0 | 0 | 0 | 0 | 0 | 0 | 0 | 0 | 0 | 0 | 0 | 0 | 0 | 0 | 0 | 0 | 0 | 0 | 0 | 0 | 0 | 0 | 0 | 0 | 0 | 0 | 0 | 0 | 0 | 0 | 0 | 0 | 0 | 61.7
CHX-H4 |  | 18:01 | 18:15 | 0 | 0 | 0 | 0 | 0 | 0 | 0 | 0 | 4.77 | 0 | 0 | 0 | 0 | 4.77 | 0 | 0 | 0 | 0 | 0 | 0 | 0 | 0 | 0 | 0 | 0 | 0 | 0 | 0 | 0 | 0 | 0 | 10.3 | 10.29 | 10.3 | 0 | 10.19 | 10.3 | 10.3 | 0 | 9.81 | 71.49 | 0 | 0 | 0 | 0 | 0 | 0 | 0 | 0 | 0 | 0 | 0 | 0 | 0 | 0 | 0 | 0 | 0 | 0 | 0 | 0 | 0 | 0 | 0 | 0 | 0 | 0 | 0 | 0 | 0 | 0 | 0 | 0 | 0 | 0 | 76.26
CHX-H5 | 90.5 | 18:16 | 18:30 | 0 | 0 | 0 | 0 | 0 | 0 | 0 | 0 | 4.77 | 0 | 0 | 0 | 0 | 4.77 | 0 | 0 | 0 | 0 | 0 | 0 | 0 | 0 | 0 | 0 | 0 | 0 | 0 | 0 | 0 | 0 | 0 | 10.3 | 10.29 | 10.3 | 0 | 10.19 | 10.3 | 10.3 | 0 | 9.81 | 71.49 | 0 | 0 | 0 | 0 | 0 | 0 | 0 | 0 | 0 | 0 | 0 | 0 | 0 | 0 | 0 | 0 | 0 | 0 | 0 | 0 | 0 | 0 | 0 | 0 | 0 | 0 | 0 | 0 | 0 | 0 | 0 | 0 | 0 | 0 | 76.26
JUR-H1 | 90 | 18:31 | 18:45 | 0 | 0 | 0 | 0 | 0 | 0 | 0 | 0 | 4.77 | 0 | 0 | 0 | 0 | 4.77 | 0 | 0 | 0 | 0 | 0 | 0 | 0 | 0 | 0 | 0 | 0 | 0 | 0 | 0 | 0 | 0 | 0 | 10.3 | 10.29 | 10.3 | 0 | 10.19 | 10.3 | 10.3 | 0 | 9.81 | 71.49 | 0 | 0 | 0 | 0 | 0 | 0 | 0 | 0 | 0 | 0 | 0 | 0 | 0 | 0 | 0 | 0 | 0 | 0 | 0 | 0 | 0 | 0 | 0 | 0 | 0 | 0 | 0 | 0 | 0 | 0 | 0 | 0 | 0 | 0 | 76.26
JUR-H2 |  | 18:46 | 19:00 | 0 | 0 | 0 | 0 | 0 | 0 | 0 | 0 | 4.77 | 0 | 0 | 0 | 0 | 4.77 | 0 | 0 | 0 | 0 | 0 | 0 | 0 | 0 | 0 | 0 | 0 | 0 | 0 | 0 | 0 | 0 | 0 | 10.3 | 10.29 | 10.3 | 0 | 10.19 | 10.3 | 10.3 | 0 | 9.81 | 71.49 | 0 | 0 | 0 | 0 | 0 | 0 | 0 | 0 | 0 | 0 | 0 | 0 | 0 | 0 | 0 | 0 | 0 | 0 | 0 | 0 | 0 | 0 | 0 | 0 | 0 | 0 | 0 | 0 | 0 | 0 | 0 | 0 | 0 | 0 | 76.26
JUR-H3 |  | 19:01 | 19:15 | 0 | 0 | 0 | 0 | 0 | 0 | 0 | 0 | 0 | 0 | 0 | 0 | 0 | 0 | 0 | 0 | 0 | 0 | 0 | 0 | 0 | 0 | 0 | 0 | 0 | 0 | 0 | 0 | 0 | 0 | 0 | 10.3 | 8.66 | 10.3 | 0 | 0 | 10.3 | 10.3 | 0 | 9.81 | 59.67 | 0 | 0 | 0 | 0 | 0 | 0 | 0 | 0 | 0 | 0 | 0 | 0 | 0 | 0 | 0 | 0 | 0 | 0 | 0 | 0 | 0 | 0 | 0 | 0 | 0 | 0 | 0 | 0 | 0 | 0 | 0 | 0 | 0 | 0 | 59.67
LPA-B1 |  | 19:16 | 19:30 | 0 | 0 | 0 | 0 | 0 | 0 | 0 | 0 | 0 | 0 | 0 | 0 | 0 | 0 | 0 | 0 | 0 | 0 | 0 | 0 | 0 | 0 | 0 | 0 | 0 | 0 | 0 | 0 | 0 | 0 | 0 | 10.3 | 8.66 | 10.3 | 0 | 0 | 10.3 | 10.3 | 0 | 9.81 | 59.67 | 0 | 0 | 0 | 0 | 0 | 0 | 0 | 0 | 0 | 0 | 0 | 0 | 0 | 0 | 0 | 0 | 0 | 0 | 0 | 0 | 0 | 0 | 0 | 0 | 0 | 0 | 0 | 0 | 0 | 0 | 0 | 0 | 0 | 0 | 59.67
LPA-B2 |  | 19:31 | 19:45 | 0 | 0 | 0 | 0 | 0 | 0 | 0 | 0 | 0 | 0 | 0 | 0 | 0 | 0 | 0 | 0 | 0 | 0 | 0 | 0 | 0 | 0 | 0 | 0 | 0 | 0 | 0 | 0 | 0 | 0 | 0 | 10.3 | 8.66 | 10.3 | 0 | 0 | 10.3 | 10.3 | 0 | 9.81 | 59.67 | 0 | 0 | 0 | 0 | 0 | 0 | 0 | 0 | 0 | 0 | 0 | 0 | 0 | 0 | 0 | 0 | 0 | 0 | 0 | 0 | 0 | 0 | 0 | 0 | 0 | 0 | 0 | 0 | 0 | 0 | 0 | 0 | 0 | 0 | 59.67
LPA-B3 |  | 19:46 | 20:00 | 0 | 0 | 0 | 0 | 0 | 0 | 0 | 0 | 0 | 0 | 0 | 0 | 0 | 0 | 0 | 0 | 0 | 0 | 0 | 0 | 0 | 0 | 0 | 0 | 0 | 0 | 0 | 0 | 0 | 0 | 0 | 10.3 | 8.66 | 10.3 | 0 | 0 | 10.3 | 10.3 | 0 | 9.81 | 59.67 | 0 | 0 | 0 | 0 | 0 | 0 | 0 | 0 | 0 | 0 | 0 | 0 | 0 | 0 | 0 | 0 | 0 | 0 | 0 | 0 | 0 | 0 | 0 | 0 | 0 | 0 | 0 | 0 | 0 | 0 | 0 | 0 | 0 | 0 | 59.67
LPA-B4 |  | 20:01 | 20:15 | 0 | 0 | 0 | 0 | 0 | 0 | 0 | 0 | 0 | 0 | 0 | 0 | 0 | 0 | 0 | 0 | 0 | 0 | 0 | 0 | 0 | 0 | 0 | 0 | 0 | 0 | 0 | 0 | 0 | 0 | 0 | 6.11 | 10.29 | 10.3 | 0 | 10.19 | 10.3 | 10.3 | 0 | 9.81 | 67.3 | 0 | 0 | 0 | 0 | 0 | 0 | 0 | 0 | 0 | 0 | 0 | 0 | 0 | 0 | 0 | 0 | 0 | 0 | 0 | 0 | 0 | 0 | 0 | 0 | 0 | 0 | 0 | 0 | 0 | 0 | 0 | 0 | 0 | 0 | 67.3
LVA-H1 | 90 | 20:16 | 20:30 | 0 | 0 | 0 | 0 | 0 | 0 | 0 | 0 | 0 | 0 | 0 | 0 | 0 | 0 | 0 | 0 | 0 | 0 | 0 | 0 | 0 | 0 | 0 | 0 | 0 | 0 | 0 | 0 | 0 | 0 | 0 | 6.11 | 10.29 | 10.3 | 0 | 10.19 | 10.3 | 10.3 | 0 | 9.81 | 67.3 | 0 | 0 | 0 | 0 | 0 | 0 | 0 | 0 | 0 | 0 | 0 | 0 | 0 | 0 | 0 | 0 | 0 | 0 | 0 | 0 | 0 | 0 | 0 | 0 | 0 | 0 | 0 | 0 | 0 | 0 | 0 | 0 | 0 | 0 | 67.3
LVA-H2 | 90 | 20:31 | 20:45 | 0 | 0 | 0 | 0 | 0 | 0 | 0 | 0 | 0 | 0 | 0 | 0 | 0 | 0 | 0 | 0 | 0 | 0 | 0 | 0 | 0 | 0 | 0 | 0 | 0 | 0 | 0 | 0 | 0 | 0 | 0 | 6.11 | 10.29 | 10.3 | 0 | 10.19 | 10.3 | 10.3 | 0 | 9.81 | 67.3 | 0 | 0 | 0 | 0 | 0 | 0 | 0 | 0 | 0 | 0 | 0 | 0 | 0 | 0 | 0 | 0 | 0 | 0 | 0 | 0 | 0 | 0 | 0 | 0 | 0 | 0 | 0 | 0 | 0 | 0 | 0 | 0 | 0 | 0 | 67.3
PWT-B1 |  | 20:46 | 21:00 | 0 | 0 | 0 | 0 | 0 | 0 | 0 | 0 | 0 | 0 | 0 | 0 | 0 | 0 | 0 | 0 | 0 | 0 | 0 | 0 | 0 | 0 | 0 | 0 | 0 | 0 | 0 | 0 | 0 | 0 | 0 | 6.11 | 10.29 | 10.3 | 0 | 10.19 | 10.3 | 10.3 | 0 | 9.81 | 67.3 | 0 | 0 | 0 | 0 | 0 | 0 | 0 | 0 | 0 | 0 | 0 | 0 | 0 | 0 | 0 | 0 | 0 | 0 | 0 | 0 | 0 | 0 | 0 | 0 | 0 | 0 | 0 | 0 | 0 | 0 | 0 | 0 | 0 | 0 | 67.3
PWT-B2 |  | 21:01 | 22:00 | 0 | 0 | 0 | 0 | 0 | 0 | 0 | 0 | 0 | 0 | 0 | 0 | 0 | 0 | 0 | 0 | 0 | 0 | 0 | 0 | 0 | 0 | 0 | 0 | 0 | 0 | 0 | 0 | 0 | 0 | 0 | 10.3 | 10.29 | 10.3 | 0 | 10.19 | 10.3 | 10.3 | 0 | 9.81 | 71.49 | 0 | 5.75 | 5.75 | 0 | 0 | 0 | 0 | 0 | 0 | 0 | 0 | 0 | 0 | 0 | 0 | 0 | 0 | 0 | 0 | 0 | 0 | 0 | 0 | 0 | 0 | 0 | 0 | 0 | 0 | 0 | 0 | 0 | 0 | 0 | 77.24
PWT-B3 |  | 22:01 | 23:00 | 0 | 0 | 0 | 0 | 0 | 0 | 0 | 0 | 0 | 0 | 0 | 0 | 0 | 0 | 0 | 0 | 0 | 0 | 0 | 0 | 0 | 0 | 0 | 0 | 0 | 0 | 0 | 0 | 0 | 0 | 0 | 9.709 | 10.29 | 10.3 | 0 | 10.19 | 10.3 | 10.3 | 0 | 1.001 | 62.09 | 0 | 0 | 0 | 0 | 0 | 0 | 0 | 0 | 0 | 0 | 0 | 0 | 0 | 0 | 0 | 0 | 0 | 0 | 0 | 0 | 0 | 0 | 0 | 0 | 0 | 0 | 0 | 0 | 0 | 0 | 0 | 0 | 0 | 0 | 62.09
PWT-B4 |  | 23:01 | 24:00 | 0 | 0 | 0 | 0 | 0 | 0 | 0 | 0 | 0 | 0 | 0 | 0 | 0 | 0 | 0 | 0 | 0 | 0 | 0 | 0 | 0 | 0 | 0 | 0 | 0 | 0 | 0 | 0 | 0 | 0 | 0 | 2.1 | 10.29 | 10.3 | 0 | 10.19 | 10.3 | 10.3 | 0 | 9.81 | 63.29 | 0 | 0 | 0 | 0 | 0 | 0 | 0 | 0 | 0 | 0 | 0 | 0 | 0 | 0 | 0 | 0 | 0 | 0 | 0 | 0 | 0 | 0 | 0 | 0 | 0 | 0 | 0 | 0 | 0 | 0 | 0 | 0 | 0 | 0 | 63.29
PWT-B5 | [6 empty] | 0 |  |  |  | 0 | [5 empty] | 4.77 | [7 empty] | 0 |  |  | 0 |  |  |  |  | 0 | [10 empty] | 1450.749 |  |  | 5.75 |  |  | 0 |  |  | 0 |  |  | 0 |  |  | 0 |  |  |  | 1.001 |  |  |  | 0 |  | 0 |  |  | 0 |  | 0 |  |  |  | 0 | 1462.27
PWT-B6
PWT-B7
XAC-H1 | 57
XAC-H2 | 61
PVI-H1 | 54.8
PVI-H2 | 54.8
OXE-H1 | 0
OXE-H2 | 56.5
XAD-H1 | 57
XAD-H2 | 61
OX2-H1 | 100
OX2-H2 | 56.5
OX2-H3 | 59
REN-H1 | 55.1
REN-H2
REN-H3
RE4-H1 | 55
RE4-H2
SEC-H1
MNL-H4 | 89

## LDM
2023-04-29
Nemo | Planta Generadora | Potencia Disponible | Costo en US$/MWH Mínima | Costo en US$/MWH Media | Costo en US$/MWH Máxima
CAL-G | CALDERAS | 0 | 0 | 0 | 0
CGP-B | GENERADORA PROGRESO BUNKER | 0 | 0 | 0 | 0
CGP-D | GENERADORA PROGRESO DIESEL | 0 | 0 | 0 | 0
COE-D | COENESA | 0 | 0 | 0 | 0
CON-B | CONCEPCION | 0 | 0 | 0 | 0
DAR-B | DARSA | 0 | 0 | 0 | 0
ECR-D | ELECTRO CRISTAL DIESEL 1,2 | 0 | 0 | 0 | 0
ESC-G3 | ESCUINTLA GAS 3 | 0 | 0 | 0 | 0
ESC-V | ESCUINTLA VAPOR 2 | 0 | 0 | 0 | 0
HEL-H | HIDROELÉCTRICA EL LIBERTADOR | 0 | 0 | 0 | 0
INT-B | INTECCSA BUNKER | 0 | 0 | 0 | 0
INT-D | INTECCSA DIESEL | 0 | 0 | 0 | 0
LAG-G1 | LAGUNA GAS 1 | 0 | 0 | 0 | 0
LAG-G2 | LAGUNA GAS 2 | 0 | 0 | 0 | 0
LPA-B1 | LAS PALMAS 1 | 0 | 0 | 0 | 0
LPA-B2 | LAS PALMAS 2 | 0 | 0 | 0 | 0
LPA-B3 | LAS PALMAS 3 | 0 | 0 | 0 | 0
LPA-C | LAS PALMAS II | 0 | 0 | 0 | 0
LUN-B2 | LA UNION BLOQUE 2 | 0 | 0 | 0 | 0
MEX-I | ECOE | 0 | 0 | 0 | 0
PNT-B2 | PANTALEON BLOQUE 2 | 0 | 0 | 0 | 0
POR-H | EL PORVENIR | 0 | 0 | 0 | 0
PWT-B | POLIWATT | 0 | 0 | 0 | 0
S&S-D | STEWART & STEVENSON | 0 | 0 | 0 | 0
SDI-B1 | SAN DIEGO | 0 | 0 | 0 | 0
SID-B | SIDEGUA | 0 | 0 | 0 | 0
TND-B1 | TRINIDAD BLOQUE 1 | 0 | 0 | 0 | 0
TND-B2 | TRINIDAD BLOQUE 2 | 0 | 0 | 0 | 0
MAG-B4 | MAGDALENA BLOQUE 4 | 0 | 0.63 | 0.63 | 0.63
ZUN-G | ORZUNIL | 17.969 | 1 | 1 | 1
ORT-G | ORTITLAN | 20.245 | 1.05 | 1.05 | 1.05
HXO-H | HIDROELÉCTRICA XOLHUITZ | 2.26 | 1.36 | 1.36 | 1.36
LCU-E | LAS CUMBRES | 31.5 | 1.53 | 1.53 | 1.53
SNT-E1 | SAN ANTONIO EL SITIO | 52.8 | 1.59 | 1.59 | 1.59
HCV-H | HIDROELÉCTRICA CERRO VIVO | 2.113 | 1.62 | 1.62 | 1.62
HIX-H | HIDROELÉCTRICA IXTALITO | 1.615 | 1.89 | 1.89 | 1.89
VBL-E | VIENTO BLANCO | 23.1 | 1.9 | 1.9 | 1.9
HRU-F1 | HORUS 1 | 50 | 2.02 | 2.02 | 2.02
HRU-F2 | HORUS 2 | 30 | 2.05 | 2.05 | 2.05
GSL-C | GENERADORA SANTA LUCIA | 6.22 | 2.1 | 2.1 | 2.1
HHS-H | HIDROELÉCTRICA HIDROPOWER SDMM | 2.083 | 2.38 | 2.38 | 2.38
TND-B3 | TRINIDAD BLOQUE 3 | 12.644 | 2.59 | 2.59 | 2.59
MTI-B | MADRE TIERRA | 30.403 | 2.74 | 2.74 | 2.74
OX2-H | OXEC II | 39.292 | 3.52 | 3.52 | 3.52
TND-B4 | TRINIDAD BLOQUE 4 | 36.265 | 3.62 | 3.62 | 3.62
TND-B5 | TRINIDAD BLOQUE 5 | 45.249 | 4.64 | 4.64 | 4.64
BVT-B | BIOGAS DEL VERTEDERO EL TREBOL | 0 | 5.79 | 5.79 | 5.79
HMA-H | HIDROELÉCTRICA MAXANAL | 2.064 | 6.05 | 6.05 | 6.05
HCR-H | HIDROELÉCTRICA CORALITO | 1.94 | 6.1 | 6.1 | 6.1
RAA-H | RAAXHA | 5.022 | 6.39 | 6.39 | 6.39
HPT-H | HIDROELÉCTRICA LOS PATOS | 4.858 | 6.89 | 6.89 | 6.89
OXE-H | OXEC | 23.702 | 6.94 | 6.94 | 6.94
LUN-B | LA UNION | 51.791 | 7.34 | 7.34 | 7.34
MTZ-H | MATANZAS | 11.808 | 7.96 | 7.96 | 7.96
PGO-B | PALO GORDO | 0 | 7.96 | 7.96 | 7.96
ARI-V | ARIZONA VAPOR | 1.945 | 8 | 8 | 8
SIS-H | HIDROELÉCTRICA SAN ISIDRO | 3.421 | 8.02 | 8.02 | 8.02
CAN-H | HIDROCANADA | 45.928 | 8.53 | 8.53 | 8.53
MTO-H | MONTECRISTO | 13.042 | 8.53 | 8.53 | 8.53
CBN-H | EL CÓBANO | 9.157 | 8.7 | 8.7 | 8.7
HSM-H | HIDROELÉCTRICA EL SALTO MARINALA | 4.939 | 8.97 | 8.97 | 8.97
PVE-H | POZA VERDE | 9.918 | 9.57 | 9.57 | 9.57
PVI-H | PALO VIEJO | 88.192 | 9.76 | 9.76 | 9.76
HST-H | HIDROELÉCTRICA SANTA TERESA | 0 | 9.83 | 9.83 | 9.83
LFU-H | LAS FUENTES II | 13.667 | 9.83 | 9.83 | 9.83
REC-H | EL RECREO | 25.309 | 9.91 | 9.91 | 9.91
HAG-H | HIDROAGUNA | 2.055 | 10.17 | 10.17 | 10.17
RE2-H | RENACE II | 107.197 | 10.58 | 10.58 | 10.58
LVA-H | LAS VACAS | 41.219 | 10.72 | 10.72 | 10.72
HUV-H | HIDROELÉCTRICA LAS UVITAS | 1.839 | 10.77 | 10.77 | 10.77
ECOE_504 | EMPRESA DE COMERCIALIZACIÓN DE ENERGÍA ELÉCTRICA DEL INDE | 15 | 10.84 | 10.84 | 10.84
XAD-H | HIDRO XACBAL DELTA | 58.993 | 10.85 | 10.85 | 10.85
FLO-H | FINCA LORENA | 4.456 | 11.04 | 11.04 | 11.04
AGU-H | AGUACAPA | 60 | 11.37 | 11.37 | 11.37
VDA-H | VISIÓN DE ÁGUILA | 2.082 | 11.37 | 11.37 | 11.37
RE3-H | RENACE III | 67.016 | 11.65 | 11.65 | 11.65
PNT-B3 | PANTALEON BLOQUE 3 | 50.855 | 11.67 | 11.67 | 11.67
RC2-H | EL RECREO 2 | 21.985 | 11.67 | 11.67 | 11.67
PAS-H | PASABIEN | 12.601 | 11.76 | 11.76 | 11.76
MNL-H1 | EL MANANTIAL 1 | 3.253 | 11.85 | 11.85 | 11.85
MNL-H2 | EL MANANTIAL 2 | 22.031 | 11.85 | 11.85 | 11.85
MNL-H3 | EL MANANTIAL 3 | 0.438 | 11.85 | 11.85 | 11.85
MNL-H4 | EL MANANTIAL 4 | 12.885 | 11.85 | 11.85 | 11.85
CND-H | CANDELARIA | 0 | 12.23 | 12.23 | 12.23
JUR-H | JURUN MARINALA | 60.375 | 12.27 | 12.27 | 12.27
REN-H | RENACE | 43.4394 | 12.27 | 12.27 | 12.27
XAC-H | HIDROXACBAL | 98.008 | 12.33 | 12.33 | 12.33
PNA-H | PANAN | 7.522 | 12.5 | 12.5 | 12.5
PNT-B1 | PANTALEON BLOQUE 1 | 24.834 | 12.62 | 12.62 | 12.62
RBO-H | RIO BOBOS | 10.31 | 12.92 | 12.92 | 12.92
EPI-B1 | EL PILAR BLOQUE 1 | 0 | 13.02 | 13.02 | 13.02
EPI-B2 | EL PILAR BLOQUE 2 | 0 | 13.02 | 13.02 | 13.02
EPI-B3 | EL PILAR BLOQUE 3 | 0 | 13.02 | 13.02 | 13.02
HKC-H | HIDROELÉCTRICA KAPLAN CHAPINA | 1.695 | 13.07 | 13.07 | 13.07
LIB-H | HIDROELÉCTRICA LA LIBERTAD | 9.494 | 13.25 | 13.25 | 13.25
PAL-H | PALIN II | 0 | 13.64 | 13.64 | 13.64
CAF-H | EL CAFETAL | 8.55 | 13.72 | 13.72 | 13.72
MAG-B3 | MAGDALENA BLOQUE 3 | 13.026 | 13.85 | 13.85 | 13.85
HLP-H | HIDROELÉCTRICA LA PERLA | 3.786 | 14.08 | 14.08 | 14.08
SEC-H | SECACAO | 0 | 14.27 | 14.27 | 14.27
VITO_503 | VITOL ELECTRICIDAD DE GUATEMALA, S. A. | 30 | 14.8 | 14.8 | 14.8
COMCOMEL_534 | COMERCIALIZADORA ELECTRONOVA, S. A. | 25 | 15.3 | 15.3 | 15.3
MEL_504 | MAYORISTAS DE ELECTRICIDAD, S.A. | 25 | 15.3 | 15.3 | 15.3
MEREL511 | MERELEC GUATEMALA, S. A. | 50 | 15.3 | 15.3 | 15.3
RE4-H | RENACE IV | 51.234 | 15.52 | 15.52 | 15.52
STS-H | SANTA TERESA | 16.8 | 16.4 | 16.4 | 16.4
SMA-H | SANTA MARIA | 6.029 | 16.51 | 16.51 | 16.51
CHO-H | CHOLOMA | 9.653 | 18.51 | 18.51 | 18.51
HGY-H | HIDROELÉCTRICA GUAYACÁN | 2.875 | 18.91 | 18.91 | 18.91
GAT-V1 | GENERADORA DEL ATLANTICO VAPOR | 0.36 | 18.99 | 18.99 | 18.99
LES-H | LOS ESCLAVOS | 13.503 | 20.09 | 20.09 | 20.09
COMENEGU_503 | ENEL GUATEMALA, S. A. | 40 | 20.25 | 20.25 | 20.25
COMCOMEL_521 | COMERCIALIZADORA ELECTRONOVA, S. A. | 25 | 23.68 | 23.68 | 23.68
CORAZUL_504 | COMERCIALIZADORA ORAZUL ENERGY DE CENTRO AMERICA, LTDA. | 20 | 27.62 | 27.62 | 27.62
EDECGT_510 | EDECSA-GT, S. A. | 90 | 27.62 | 27.62 | 27.62
SAL-H | EL SALTO | 3.575 | 29.37 | 29.37 | 29.37
EDC-I | ENERGÍA DEL CARIBE | 120 | 31.21 | 31.21 | 31.21
ACG-G | ACTUN CAN GENERACIÓN | 0 | 33.33 | 33.33 | 33.33
MEREL506 | MERELEC GUATEMALA, S. A. | 30 | 41.62 | 41.62 | 41.62
GAT-B | GENERADORA DEL ATLANTICO BIOGAS | 0.591 | 65.39 | 65.39 | 65.39
MAG-B7 | MAGDALENA BLOQUE 7 | 47.637 | 66.26 | 66.26 | 66.26
JEN-C | JAGUAR ENERGY | 282.026 | 79.96 | 79.96 | 79.96
SJO-C | SAN JOSE | 0 | 88.04 | 88.04 | 88.04
GGO-B | GENOSA | 0 | 120.46 | 120.46 | 120.46
ARI-O | ARIZONA | 126.551 | 126.41 | 126.41 | 126.41
ECR-B | ELECTRO CRISTAL BUNKER | 0 | 130.86 | 130.86 | 130.86
LPA-B4 | LAS PALMAS 4 | 0 | 131.14 | 131.14 | 131.14
LPA-B5 | LAS PALMAS 5 | 0 | 131.14 | 131.14 | 131.14
TER-B2 | TÉRMICA B3,B4 | 0 | 132.64 | 132.64 | 132.64
GEN-B | GENOR | 9.9755 | 134.82 | 134.82 | 134.82
TER-B | TÉRMICA B1,B2 | 0 | 136.87 | 136.87 | 136.87
PQP-B | PUERTO QUETZAL POWER | 0 | 140.18 | 140.18 | 140.18
CHX-H | CHIXOY | 228.997 | 164.27 | 164.27 | 164.27
TDL-B1 | TDL U6, U7, U8, U12 | 0 | 165.07 | 165.07 | 165.07
TDL-B2 | TDL U3, U4, U9 | 8.799 | 165.07 | 165.07 | 165.07
TDL-B3 | TDL U10,U11, U13 | 23.54 | 165.07 | 165.07 | 165.07
ELG-B | ELECTRO GENERACION | 0 | 165.89 | 165.89 | 165.89
GCS-C | GENERADORA COSTA SUR | 0 | 182.14 | 182.14 | 182.14
MAG-B6 | MAGDALENA BLOQUE 6 | 58.25 | 189.22 | 189.22 | 189.22
PGO-B2 | PALO GORDO BLOQUE 2 | 41.847 | 191.08 | 191.08 | 191.08
SAA-B2 | SANTA ANA BLOQUE 2 | 58.28 | 192.91 | 192.91 | 192.91
LLI-C | LA LIBERTAD | 18.027 | 196.54 | 196.54 | 196.54
ISI-B | SAN ISIDRO | 57.561 | 197.7 | 197.7 | 197.7
SAA-B | SANTA ANA | 24.237 | 248.01 | 248.01 | 248.01
TAM-G | TAMPA | 0 | 260.68 | 260.68 | 260.68
MAG-B5 | MAGDALENA BLOQUE 5 | 43.648 | 289.14 | 289.14 | 289.14
MAG-B1 | MAGDALENA BLOQUE 1 | 12.329 | 295.32 | 295.32 | 295.32
ESC-G5 | ESCUINTLA GAS 5 | 0 | 348 | 348 | 348
TUL-B1 | TULULA BLOQUE 1 | 9.012 | 351.42 | 351.42 | 351.42
TUL-B4 | TULULA BLOQUE 4 | 11.898 | 433.68 | 433.68 | 433.68
PRECIO DE MERCADO DE CENTRALES DE GENERACIÓN
2023-04-29
DEMANDA MÍNIMA
Nemo | Planta Generadora | Potencia Disponible | Costo en US$/MWH | FPNE
CAL-G | CALDERAS | 0 | 0 | 0.99819
CGP-B | GENERADORA PROGRESO BUNKER | 0 | 0 | 1.0435
CGP-D | GENERADORA PROGRESO DIESEL | 0 | 0 | 1.0435
COE-D | COENESA | 0 | 0 | 1.024
CON-B | CONCEPCION | 0 | 0 | 0.99512
DAR-B | DARSA | 0 | 0 | 0.9819
ECR-D | ELECTRO CRISTAL DIESEL 1,2 | 0 | 0 | 1.2371
ESC-G3 | ESCUINTLA GAS 3 | 0 | 0 | 0.97796
ESC-V | ESCUINTLA VAPOR 2 | 0 | 0 | 0.98111
HEL-H | HIDROELÉCTRICA EL LIBERTADOR | 0 | 0 | 0.99775
INT-B | INTECCSA BUNKER | 0 | 0 | 1.2371
INT-D | INTECCSA DIESEL | 0 | 0 | 1.2371
LAG-G1 | LAGUNA GAS 1 | 0 | 0 | 0.98359
LAG-G2 | LAGUNA GAS 2 | 0 | 0 | 0.98359
LPA-B1 | LAS PALMAS 1 | 0 | 0 | 0.98111
LPA-B2 | LAS PALMAS 2 | 0 | 0 | 0.98111
LPA-B3 | LAS PALMAS 3 | 0 | 0 | 0.98111
LPA-C | LAS PALMAS II | 0 | 0 | 0.98111
LUN-B2 | LA UNION BLOQUE 2 | 0 | 0 | 0.94758
MEX-I | ECOE | 0 | 0 | 0.95721
PNT-B2 | PANTALEON BLOQUE 2 | 0 | 0 | 0.97175
POR-H | EL PORVENIR | 0 | 0 | 1.0787
PWT-B | POLIWATT | 0 | 0 | 0.97117
S&S-D | STEWART & STEVENSON | 0 | 0 | 0.98175
SDI-B1 | SAN DIEGO | 0 | 0 | 0.99928
SID-B | SIDEGUA | 0 | 0 | 0.98277
TND-B1 | TRINIDAD BLOQUE 1 | 0 | 0 | 0.98175
TND-B2 | TRINIDAD BLOQUE 2 | 0 | 0 | 0.98175
MAG-B4 | MAGDALENA BLOQUE 4 | 0 | 0.64909 | 0.97059
ZUN-G | ORZUNIL | 17.4456 | 1.0651 | 0.93892
ORT-G | ORTITLAN | 19.6553 | 1.067 | 0.98409
HXO-H | HIDROELÉCTRICA XOLHUITZ | 2.1942 | 1.3454 | 1.0109
LCU-E | LAS CUMBRES | 30.5825 | 1.4846 | 1.0306
HCV-H | HIDROELÉCTRICA CERRO VIVO | 2.0515 | 1.57 | 1.0318
SNT-E1 | SAN ANTONIO EL SITIO | 51.2621 | 1.5912 | 0.99922
HIX-H | HIDROELÉCTRICA IXTALITO | 1.568 | 1.8696 | 1.0109
VBL-E | VIENTO BLANCO | 22.4272 | 1.9253 | 0.98686
HRU-F1 | HORUS 1 | 48.5437 | 2.0217 | 0.99914
HRU-F2 | HORUS 2 | 29.1262 | 2.0518 | 0.99914
GSL-C | GENERADORA SANTA LUCIA | 6.0388 | 2.1439 | 0.97952
HHS-H | HIDROELÉCTRICA HIDROPOWER SDMM | 2.0223 | 2.3817 | 0.99928
TND-B3 | TRINIDAD BLOQUE 3 | 12.2757 | 2.6382 | 0.98175
MTI-B | MADRE TIERRA | 29.5175 | 2.9348 | 0.93361
OX2-H | OXEC II | 38.1476 | 3.5535 | 0.99057
TND-B4 | TRINIDAD BLOQUE 4 | 35.2087 | 3.6873 | 0.98175
TND-B5 | TRINIDAD BLOQUE 5 | 43.9311 | 5.004 | 0.92725
BVT-B | BIOGAS DEL VERTEDERO EL TREBOL | 0 | 5.6459 | 1.0255
RAA-H | RAAXHA | 4.8757 | 5.8084 | 1.1001
HMA-H | HIDROELÉCTRICA MAXANAL | 2.0039 | 6.079 | 0.99522
HCR-H | HIDROELÉCTRICA CORALITO | 1.8835 | 6.1293 | 0.99522
OXE-H | OXEC | 23.0117 | 6.7405 | 1.0296
HPT-H | HIDROELÉCTRICA LOS PATOS | 4.7165 | 6.8158 | 1.0109
LUN-B | LA UNION | 50.2825 | 7.6037 | 0.96532
MTZ-H | MATANZAS | 11.4641 | 7.867 | 1.0118
SIS-H | HIDROELÉCTRICA SAN ISIDRO | 3.3214 | 7.9263 | 1.0118
PGO-B | PALO GORDO | 0 | 8.2696 | 0.96256
ARI-V | ARIZONA VAPOR | 1.8883 | 8.2886 | 0.96519
CBN-H | EL CÓBANO | 8.8903 | 8.8691 | 0.98094
HSM-H | HIDROELÉCTRICA EL SALTO MARINALA | 4.7951 | 8.9625 | 1.0008
CAN-H | HIDROCANADA | 44.5903 | 9.2148 | 0.92568
MTO-H | MONTECRISTO | 12.6621 | 9.2734 | 0.91983
HST-H | HIDROELÉCTRICA SANTA TERESA | 0 | 9.7562 | 1.0076
PVE-H | POZA VERDE | 9.6291 | 9.7674 | 0.97979
PVI-H | PALO VIEJO | 85.6233 | 9.8669 | 0.98917
LVA-H | LAS VACAS | 40.0184 | 10.3076 | 1.04
LFU-H | LAS FUENTES II | 13.2689 | 10.4762 | 0.93832
REC-H | EL RECREO | 24.5718 | 10.5164 | 0.94234
RE2-H | RENACE II | 104.0748 | 10.5961 | 0.99848
FLO-H | FINCA LORENA | 4.3262 | 10.753 | 1.0267
HAG-H | HIDROAGUNA | 1.9951 | 10.7846 | 0.94301
VDA-H | VISIÓN DE ÁGUILA | 2.0214 | 10.862 | 1.0468
HUV-H | HIDROELÉCTRICA LAS UVITAS | 1.7854 | 10.9295 | 0.98541
XAD-H | HIDRO XACBAL DELTA | 57.2748 | 11.0242 | 0.9842
PAS-H | PASABIEN | 12.234 | 11.1696 | 1.0529
ECOE_504 | EMPRESA DE COMERCIALIZACIÓN DE ENERGÍA ELÉCTRICA DEL INDE | 15 | 11.3246 | 0.95721
AGU-H | AGUACAPA | 58.2524 | 11.591 | 0.98094
RE3-H | RENACE III | 65.0641 | 11.6677 | 0.99848
CND-H | CANDELARIA | 0 | 11.8834 | 1.0292
PNT-B3 | PANTALEON BLOQUE 3 | 49.3738 | 12.0384 | 0.9694
REN-H | RENACE | 42.1742 | 12.225 | 1.0037
RC2-H | EL RECREO 2 | 21.3447 | 12.3841 | 0.94234
JUR-H | JURUN MARINALA | 58.6165 | 12.4578 | 0.98492
XAC-H | HIDROXACBAL | 95.1534 | 12.5279 | 0.9842
MNL-H1 | EL MANANTIAL 1 | 3.1583 | 12.5971 | 0.9407
MNL-H2 | EL MANANTIAL 2 | 21.3893 | 12.5971 | 0.9407
MNL-H3 | EL MANANTIAL 3 | 0.42524 | 12.5971 | 0.9407
MNL-H4 | EL MANANTIAL 4 | 12.5097 | 12.5971 | 0.9407
PNA-H | PANAN | 7.3029 | 12.7317 | 0.9818
RBO-H | RIO BOBOS | 10.0097 | 12.7438 | 1.0138
PNT-B1 | PANTALEON BLOQUE 1 | 24.1107 | 12.9869 | 0.97175
HKC-H | HIDROELÉCTRICA KAPLAN CHAPINA | 1.6456 | 13.2031 | 0.98992
LIB-H | HIDROELÉCTRICA LA LIBERTAD | 9.2175 | 13.6524 | 0.97053
EPI-B1 | EL PILAR BLOQUE 1 | 0 | 13.6793 | 0.95181
EPI-B2 | EL PILAR BLOQUE 2 | 0 | 13.6793 | 0.95181
EPI-B3 | EL PILAR BLOQUE 3 | 0 | 13.6793 | 0.95181 |  | 0
CAF-H | EL CAFETAL | 8.301 | 13.7074 | 1.0009
PAL-H | PALIN II | 0 | 13.7616 | 0.99116
SEC-H | SECACAO | 0 | 13.8656 | 1.0292
HLP-H | HIDROELÉCTRICA LA PERLA | 3.6757 | 14.0284 | 1.0037
MAG-B3 | MAGDALENA BLOQUE 3 | 12.6466 | 14.2697 | 0.97059
VITO_503 | VITOL ELECTRICIDAD DE GUATEMALA, S. A. | 30 | 15.4616 | 0.95721
RE4-H | RENACE IV | 49.7417 | 15.5436 | 0.99848
COMCOMEL_534 | COMERCIALIZADORA ELECTRONOVA, S. A. | 25 | 15.984 | 0.95721
MEL_504 | MAYORISTAS DE ELECTRICIDAD, S.A. | 25 | 15.984 | 0.95721
MEREL511 | MERELEC GUATEMALA, S. A. | 50 | 15.984 | 0.95721
STS-H | SANTA TERESA | 16.3107 | 16.2559 | 1.0089
SMA-H | SANTA MARIA | 5.8534 | 17.7388 | 0.93073
CHO-H | CHOLOMA | 9.3718 | 17.9855 | 1.0292
GAT-V1 | GENERADORA DEL ATLANTICO VAPOR | 0.34951 | 19.0309 | 0.99785
HGY-H | HIDROELÉCTRICA GUAYACÁN | 2.7913 | 19.068 | 0.99171
LES-H | LOS ESCLAVOS | 13.1097 | 20.3169 | 0.98883
COMENEGU_503 | ENEL GUATEMALA, S. A. | 40 | 21.1553 | 0.95721
COMCOMEL_521 | COMERCIALIZADORA ELECTRONOVA, S. A. | 25 | 24.7386 | 0.95721
ACG-G | ACTUN CAN GENERACIÓN | 0 | 26.9414 | 1.2371
CORAZUL_504 | COMERCIALIZADORA ORAZUL ENERGY DE CENTRO AMERICA, LTDA. | 20 | 28.8548 | 0.95721
EDECGT_510 | EDECSA-GT, S. A. | 90 | 28.8548 | 0.95721
SAL-H | EL SALTO | 3.4709 | 29.8139 | 0.98511
EDC-I | ENERGÍA DEL CARIBE | 120 | 32.6053 | 0.95721
MEREL506 | MERELEC GUATEMALA, S. A. | 30 | 43.4807 | 0.95721
GAT-B | GENERADORA DEL ATLANTICO BIOGAS | 0.57379 | 65.5307 | 0.99785
MAG-B7 | MAGDALENA BLOQUE 7 | 46.2495 | 68.3181 | 0.96988
JEN-C | JAGUAR ENERGY | 273.8117 | 81.7297 | 0.97835
SJO-C | SAN JOSE | 0 | 89.5262 | 0.9834
ECR-B | ELECTRO CRISTAL BUNKER | 0 | 105.7772 | 1.2371
GGO-B | GENOSA | 0 | 123.4694 | 0.97563
TER-B2 | TÉRMICA B3,B4 | 0 | 126.4903 | 1.0486
TER-B | TÉRMICA B1,B2 | 0 | 130.5241 | 1.0486
ARI-O | ARIZONA | 122.865 | 130.9697 | 0.96519
LPA-B4 | LAS PALMAS 4 | 0 | 133.6645 | 0.98111
LPA-B5 | LAS PALMAS 5 | 0 | 133.6645 | 0.98111
GEN-B | GENOR | 9.685 | 135.7101 | 0.99344
PQP-B | PUERTO QUETZAL POWER | 0 | 144.3414 | 0.97117
CHX-H | CHIXOY | 222.3272 | 165.6189 | 0.99186
TDL-B3 | TDL U10,U11, U13 | 22.8544 | 169.0536 | 0.97644
TDL-B1 | TDL U6, U7, U8, U12 | 0 | 169.4535 | 0.97413
TDL-B2 | TDL U3, U4, U9 | 8.5427 | 169.4535 | 0.97413
ELG-B | ELECTRO GENERACION | 0 | 170.2953 | 0.97413
GCS-C | GENERADORA COSTA SUR | 0 | 184.831 | 0.98544
LLI-C | LA LIBERTAD | 17.5019 | 193.012 | 1.0183
MAG-B6 | MAGDALENA BLOQUE 6 | 56.5534 | 195.0972 | 0.96988
SAA-B2 | SANTA ANA BLOQUE 2 | 56.5825 | 197.7579 | 0.97549
PGO-B2 | PALO GORDO BLOQUE 2 | 40.6282 | 198.5118 | 0.96256
ISI-B | SAN ISIDRO | 55.8845 | 227.9002 | 0.86749
SAA-B | SANTA ANA | 23.5311 | 254.2425 | 0.97549
TAM-G | TAMPA | 0 | 265.5772 | 0.98156
MAG-B5 | MAGDALENA BLOQUE 5 | 42.3767 | 298.1208 | 0.96988
MAG-B1 | MAGDALENA BLOQUE 1 | 11.9699 | 304.2698 | 0.97059
ESC-G5 | ESCUINTLA GAS 5 | 0 | 355.8443 | 0.97796
TUL-B1 | TULULA BLOQUE 1 | 8.7495 | 364.7274 | 0.96351
TUL-B4 | TULULA BLOQUE 4 | 11.5515 | 450.1024 | 0.96351
148.8263
PRECIO DE MERCADO DE CENTRALES DE GENERACIÓN
2023-04-29
DEMANDA MEDIA
Nemo | Planta Generadora | Potencia Disponible | Costo en US$/MWH | FPNE
CAL-G | CALDERAS | 0 | 0 | 1.0155
CGP-B | GENERADORA PROGRESO BUNKER | 0 | 0 | 1.0456
CGP-D | GENERADORA PROGRESO DIESEL | 0 | 0 | 1.0456
COE-D | COENESA | 0 | 0 | 1.0265
CON-B | CONCEPCION | 0 | 0 | 0.99596
DAR-B | DARSA | 0 | 0 | 1.0051
ECR-D | ELECTRO CRISTAL DIESEL 1,2 | 0 | 0 | 1.3202
ESC-G3 | ESCUINTLA GAS 3 | 0 | 0 | 0.97964
ESC-V | ESCUINTLA VAPOR 2 | 0 | 0 | 0.98264
HEL-H | HIDROELÉCTRICA EL LIBERTADOR | 0 | 0 | 0.97572
INT-B | INTECCSA BUNKER | 0 | 0 | 1.3202
INT-D | INTECCSA DIESEL | 0 | 0 | 1.3202
LAG-G1 | LAGUNA GAS 1 | 0 | 0 | 1.0006
LAG-G2 | LAGUNA GAS 2 | 0 | 0 | 1.0006
LPA-B1 | LAS PALMAS 1 | 0 | 0 | 0.98264
LPA-B2 | LAS PALMAS 2 | 0 | 0 | 0.98264
LPA-B3 | LAS PALMAS 3 | 0 | 0 | 0.98264
LPA-C | LAS PALMAS II | 0 | 0 | 0.98264
LUN-B2 | LA UNION BLOQUE 2 | 0 | 0 | 0.9506
MEX-I | ECOE | 0 | 0 | 0.96199
PNT-B2 | PANTALEON BLOQUE 2 | 0 | 0 | 0.99496
POR-H | EL PORVENIR | 0 | 0 | 1.1017
PWT-B | POLIWATT | 0 | 0 | 0.97269
S&S-D | STEWART & STEVENSON | 0 | 0 | 0.98257
SDI-B1 | SAN DIEGO | 0 | 0 | 1.0001
SID-B | SIDEGUA | 0 | 0 | 0.98429
TND-B1 | TRINIDAD BLOQUE 1 | 0 | 0 | 0.98257
TND-B2 | TRINIDAD BLOQUE 2 | 0 | 0 | 0.98257
MAG-B4 | MAGDALENA BLOQUE 4 | 0 | 0.64734 | 0.97322
ZUN-G | ORZUNIL | 17.4456 | 1.0623 | 0.94131
ORT-G | ORTITLAN | 19.6553 | 1.0657 | 0.98526
HXO-H | HIDROELÉCTRICA XOLHUITZ | 2.1942 | 1.303 | 1.0438
LCU-E | LAS CUMBRES | 30.5825 | 1.4854 | 1.03
HCV-H | HIDROELÉCTRICA CERRO VIVO | 2.0515 | 1.5716 | 1.0308
SNT-E1 | SAN ANTONIO EL SITIO | 51.2621 | 1.594 | 0.9975
HIX-H | HIDROELÉCTRICA IXTALITO | 1.568 | 1.8107 | 1.0438
VBL-E | VIENTO BLANCO | 22.4272 | 1.923 | 0.98804
HRU-F1 | HORUS 1 | 48.5437 | 2.071 | 0.97537
HRU-F2 | HORUS 2 | 29.1262 | 2.1018 | 0.97537
GSL-C | GENERADORA SANTA LUCIA | 6.0388 | 2.1028 | 0.99866
HHS-H | HIDROELÉCTRICA HIDROPOWER SDMM | 2.0223 | 2.3797 | 1.0001
TND-B3 | TRINIDAD BLOQUE 3 | 12.2757 | 2.6359 | 0.98257
MTI-B | MADRE TIERRA | 29.5175 | 2.8664 | 0.95591
OX2-H | OXEC II | 38.1476 | 3.5655 | 0.98725
TND-B4 | TRINIDAD BLOQUE 4 | 35.2087 | 3.6842 | 0.98257
TND-B5 | TRINIDAD BLOQUE 5 | 43.9311 | 4.9962 | 0.9287
RAA-H | RAAXHA | 4.8757 | 5.6309 | 1.1348
BVT-B | BIOGAS DEL VERTEDERO EL TREBOL | 0 | 5.6458 | 1.0255
HMA-H | HIDROELÉCTRICA MAXANAL | 2.0039 | 5.9575 | 1.0155
HCR-H | HIDROELÉCTRICA CORALITO | 1.8835 | 6.0067 | 1.0155
HPT-H | HIDROELÉCTRICA LOS PATOS | 4.7165 | 6.6011 | 1.0438
OXE-H | OXEC | 23.0117 | 6.8225 | 1.0172
LUN-B | LA UNION | 50.2825 | 7.5795 | 0.9684
MTZ-H | MATANZAS | 11.4641 | 7.8852 | 1.0095
SIS-H | HIDROELÉCTRICA SAN ISIDRO | 3.3214 | 7.9446 | 1.0095
PGO-B | PALO GORDO | 0 | 8.2323 | 0.96693
ARI-V | ARIZONA VAPOR | 1.8883 | 8.2732 | 0.96698
CBN-H | EL CÓBANO | 8.8903 | 8.9012 | 0.9774
HSM-H | HIDROELÉCTRICA EL SALTO MARINALA | 4.7951 | 8.955 | 1.0017
CAN-H | HIDROCANADA | 44.5903 | 9.1989 | 0.92729
MTO-H | MONTECRISTO | 12.6621 | 9.278 | 0.91938
HST-H | HIDROELÉCTRICA SANTA TERESA | 0 | 9.5949 | 1.0245
PVE-H | POZA VERDE | 9.6291 | 9.6862 | 0.988
PVI-H | PALO VIEJO | 85.6233 | 9.935 | 0.98239
LVA-H | LAS VACAS | 40.0184 | 10.2052 | 1.0504
LFU-H | LAS FUENTES II | 13.2689 | 10.4412 | 0.94146
REC-H | EL RECREO | 24.5718 | 10.4814 | 0.94548
VDA-H | VISIÓN DE ÁGUILA | 2.0214 | 10.5303 | 1.0797
FLO-H | FINCA LORENA | 4.3262 | 10.569 | 1.0446
HAG-H | HIDROAGUNA | 1.9951 | 10.5778 | 0.96145
RE2-H | RENACE II | 104.0748 | 10.6431 | 0.99408
HUV-H | HIDROELÉCTRICA LAS UVITAS | 1.7854 | 10.7198 | 1.0047
XAD-H | HIDRO XACBAL DELTA | 57.2748 | 11.1084 | 0.97674
PAS-H | PASABIEN | 12.234 | 11.244 | 1.0459
ECOE_504 | EMPRESA DE COMERCIALIZACIÓN DE ENERGÍA ELÉCTRICA DEL INDE | 15 | 11.2684 | 0.96199
AGU-H | AGUACAPA | 58.2524 | 11.6329 | 0.9774
RE3-H | RENACE III | 65.0641 | 11.7194 | 0.99408
PNT-B3 | PANTALEON BLOQUE 3 | 49.3738 | 11.9965 | 0.97279
CND-H | CANDELARIA | 0 | 12.2165 | 1.0011
REN-H | RENACE | 42.1742 | 12.2992 | 0.99762
RC2-H | EL RECREO 2 | 21.3447 | 12.3429 | 0.94548
JUR-H | JURUN MARINALA | 58.6165 | 12.441 | 0.98626
PNA-H | PANAN | 7.3029 | 12.4604 | 1.0032
MNL-H1 | EL MANANTIAL 1 | 3.1583 | 12.6079 | 0.93988
MNL-H2 | EL MANANTIAL 2 | 21.3893 | 12.6079 | 0.93988
MNL-H3 | EL MANANTIAL 3 | 0.42524 | 12.6079 | 0.93988
MNL-H4 | EL MANANTIAL 4 | 12.5097 | 12.6079 | 0.93988
XAC-H | HIDROXACBAL | 95.1534 | 12.6237 | 0.97674
PNT-B1 | PANTALEON BLOQUE 1 | 24.1107 | 12.684 | 0.99496
RBO-H | RIO BOBOS | 10.0097 | 12.7393 | 1.0142
HKC-H | HIDROELÉCTRICA KAPLAN CHAPINA | 1.6456 | 13.0935 | 0.99821
LIB-H | HIDROELÉCTRICA LA LIBERTAD | 9.2175 | 13.3717 | 0.9909
EPI-B1 | EL PILAR BLOQUE 1 | 0 | 13.6339 | 0.95497
EPI-B2 | EL PILAR BLOQUE 2 | 0 | 13.6339 | 0.95497
EPI-B3 | EL PILAR BLOQUE 3 | 0 | 13.6339 | 0.95497 |  | 0
PAL-H | PALIN II | 0 | 13.7452 | 0.99235
CAF-H | EL CAFETAL | 8.301 | 13.7635 | 0.99684
HLP-H | HIDROELÉCTRICA LA PERLA | 3.6757 | 14.1135 | 0.99762
MAG-B3 | MAGDALENA BLOQUE 3 | 12.6466 | 14.2312 | 0.97322
SEC-H | SECACAO | 0 | 14.2542 | 1.0011
VITO_503 | VITOL ELECTRICIDAD DE GUATEMALA, S. A. | 30 | 15.3848 | 0.96199
RE4-H | RENACE IV | 49.7417 | 15.6125 | 0.99408
COMCOMEL_534 | COMERCIALIZADORA ELECTRONOVA, S. A. | 25 | 15.9046 | 0.96199
MEL_504 | MAYORISTAS DE ELECTRICIDAD, S.A. | 25 | 15.9046 | 0.96199
MEREL511 | MERELEC GUATEMALA, S. A. | 50 | 15.9046 | 0.96199
STS-H | SANTA TERESA | 16.3107 | 16.538 | 0.99165
SMA-H | SANTA MARIA | 5.8534 | 17.7079 | 0.93235
CHO-H | CHOLOMA | 9.3718 | 18.4895 | 1.0011
GAT-V1 | GENERADORA DEL ATLANTICO VAPOR | 0.34951 | 19.0242 | 0.9982
HGY-H | HIDROELÉCTRICA GUAYACÁN | 2.7913 | 19.3045 | 0.97957
LES-H | LOS ESCLAVOS | 13.1097 | 19.9165 | 1.0087
COMENEGU_503 | ENEL GUATEMALA, S. A. | 40 | 21.0502 | 0.96199
COMCOMEL_521 | COMERCIALIZADORA ELECTRONOVA, S. A. | 25 | 24.6157 | 0.96199
ACG-G | ACTUN CAN GENERACIÓN | 0 | 25.247 | 1.3202
CORAZUL_504 | COMERCIALIZADORA ORAZUL ENERGY DE CENTRO AMERICA, LTDA. | 20 | 28.7114 | 0.96199
EDECGT_510 | EDECSA-GT, S. A. | 90 | 28.7114 | 0.96199
SAL-H | EL SALTO | 3.4709 | 29.7887 | 0.98595
EDC-I | ENERGÍA DEL CARIBE | 120 | 32.4433 | 0.96199
MEREL506 | MERELEC GUATEMALA, S. A. | 30 | 43.2647 | 0.96199
GAT-B | GENERADORA DEL ATLANTICO BIOGAS | 0.57379 | 65.5078 | 0.9982
MAG-B7 | MAGDALENA BLOQUE 7 | 46.2495 | 68.1331 | 0.97251
JEN-C | JAGUAR ENERGY | 273.8117 | 82.0253 | 0.97482
SJO-C | SAN JOSE | 0 | 89.356 | 0.98527
ECR-B | ELECTRO CRISTAL BUNKER | 0 | 99.1244 | 1.3202
GGO-B | GENOSA | 0 | 123.2769 | 0.97715
TER-B2 | TÉRMICA B3,B4 | 0 | 125.5787 | 1.0562
TER-B | TÉRMICA B1,B2 | 0 | 129.5835 | 1.0562
ARI-O | ARIZONA | 122.865 | 130.7269 | 0.96698
LPA-B4 | LAS PALMAS 4 | 0 | 133.4566 | 0.98264
LPA-B5 | LAS PALMAS 5 | 0 | 133.4566 | 0.98264
GEN-B | GENOR | 9.685 | 135.6621 | 0.99379
PQP-B | PUERTO QUETZAL POWER | 0 | 144.1162 | 0.97269
TDL-B3 | TDL U10,U11, U13 | 22.8544 | 166.1797 | 0.99332
TDL-B1 | TDL U6, U7, U8, U12 | 0 | 166.5722 | 0.99098
TDL-B2 | TDL U3, U4, U9 | 8.5427 | 166.5722 | 0.99098
CHX-H | CHIXOY | 222.3272 | 166.7141 | 0.98534
ELG-B | ELECTRO GENERACION | 0 | 167.3996 | 0.99098
GCS-C | GENERADORA COSTA SUR | 0 | 185.9421 | 0.97955
LLI-C | LA LIBERTAD | 17.5019 | 192.2351 | 1.0224
MAG-B6 | MAGDALENA BLOQUE 6 | 56.5534 | 194.569 | 0.97251
SAA-B2 | SANTA ANA BLOQUE 2 | 56.5825 | 197.3324 | 0.97759
PGO-B2 | PALO GORDO BLOQUE 2 | 40.6282 | 197.6161 | 0.96693
ISI-B | SAN ISIDRO | 55.8845 | 229.2957 | 0.86221
SAA-B | SANTA ANA | 23.5311 | 253.6955 | 0.97759
TAM-G | TAMPA | 0 | 265.1643 | 0.98309
MAG-B5 | MAGDALENA BLOQUE 5 | 42.3767 | 297.3137 | 0.97251
MAG-B1 | MAGDALENA BLOQUE 1 | 11.9699 | 303.4473 | 0.97322
ESC-G5 | ESCUINTLA GAS 5 | 0 | 355.2339 | 0.97964
TUL-B1 | TULULA BLOQUE 1 | 8.7495 | 359.6004 | 0.97725
TUL-B4 | TULULA BLOQUE 4 | 11.5515 | 443.7752 | 0.97725
149.7822
PRECIO DE MERCADO DE CENTRALES DE GENERACIÓN
2023-04-29
DEMANDA MÁXIMA
Nemo | Planta Generadora | Potencia Disponible | Costo en US$/MWH | FPNE
CAL-G | CALDERAS | 0 | 0 | 1.0157
CGP-B | GENERADORA PROGRESO BUNKER | 0 | 0 | 1.0435
CGP-D | GENERADORA PROGRESO DIESEL | 0 | 0 | 1.0435
COE-D | COENESA | 0 | 0 | 1.0298
CON-B | CONCEPCION | 0 | 0 | 0.99519
DAR-B | DARSA | 0 | 0 | 1.0081
ECR-D | ELECTRO CRISTAL DIESEL 1,2 | 0 | 0 | 1.4115
ESC-G3 | ESCUINTLA GAS 3 | 0 | 0 | 0.97722
ESC-V | ESCUINTLA VAPOR 2 | 0 | 0 | 0.98252
HEL-H | HIDROELÉCTRICA EL LIBERTADOR | 0 | 0 | 0.99199
INT-B | INTECCSA BUNKER | 0 | 0 | 1.4115
INT-D | INTECCSA DIESEL | 0 | 0 | 1.4115
LAG-G1 | LAGUNA GAS 1 | 0 | 0 | 1.0008
LAG-G2 | LAGUNA GAS 2 | 0 | 0 | 1.0008
LPA-B1 | LAS PALMAS 1 | 0 | 0 | 0.98252
LPA-B2 | LAS PALMAS 2 | 0 | 0 | 0.98252
LPA-B3 | LAS PALMAS 3 | 0 | 0 | 0.98252
LPA-C | LAS PALMAS II | 0 | 0 | 0.98252
LUN-B2 | LA UNION BLOQUE 2 | 0 | 0 | 0.95299
MEX-I | ECOE | 0 | 0 | 0.96522
PNT-B2 | PANTALEON BLOQUE 2 | 0 | 0 | 0.99795
POR-H | EL PORVENIR | 0 | 0 | 1.1208
PWT-B | POLIWATT | 0 | 0 | 0.98345
S&S-D | STEWART & STEVENSON | 0 | 0 | 0.98182
SDI-B1 | SAN DIEGO | 0 | 0 | 0.99934
SID-B | SIDEGUA | 0 | 0 | 0.98418
TND-B1 | TRINIDAD BLOQUE 1 | 0 | 0 | 0.98182
TND-B2 | TRINIDAD BLOQUE 2 | 0 | 0 | 0.98182
MAG-B4 | MAGDALENA BLOQUE 4 | 0 | 0.64626 | 0.97484
ZUN-G | ORZUNIL | 17.4456 | 1.0614 | 0.94214
ORT-G | ORTITLAN | 19.6553 | 1.0675 | 0.98358
HXO-H | HIDROELÉCTRICA XOLHUITZ | 2.1942 | 1.2878 | 1.0561
LCU-E | LAS CUMBRES | 30.5825 | 1.4817 | 1.0326
HCV-H | HIDROELÉCTRICA CERRO VIVO | 2.0515 | 1.5712 | 1.031
SNT-E1 | SAN ANTONIO EL SITIO | 51.2621 | 1.5991 | 0.99433
HIX-H | HIDROELÉCTRICA IXTALITO | 1.568 | 1.7896 | 1.0561
VBL-E | VIENTO BLANCO | 22.4272 | 1.9263 | 0.98633
HRU-F1 | HORUS 1 | 48.5437 | 2.0338 | 0.99324
HRU-F2 | HORUS 2 | 29.1262 | 2.064 | 0.99324
GSL-C | GENERADORA SANTA LUCIA | 6.0388 | 2.0985 | 1.0007
HHS-H | HIDROELÉCTRICA HIDROPOWER SDMM | 2.0223 | 2.3816 | 0.99934
TND-B3 | TRINIDAD BLOQUE 3 | 12.2757 | 2.638 | 0.98182
MTI-B | MADRE TIERRA | 29.5175 | 2.8577 | 0.9588
OX2-H | OXEC II | 38.1476 | 3.5592 | 0.98898
TND-B4 | TRINIDAD BLOQUE 4 | 35.2087 | 3.687 | 0.98182
TND-B5 | TRINIDAD BLOQUE 5 | 43.9311 | 4.9416 | 0.93897
RAA-H | RAAXHA | 4.8757 | 5.6299 | 1.135
BVT-B | BIOGAS DEL VERTEDERO EL TREBOL | 0 | 5.6459 | 1.0255
HMA-H | HIDROELÉCTRICA MAXANAL | 2.0039 | 5.9488 | 1.017
HCR-H | HIDROELÉCTRICA CORALITO | 1.8835 | 5.998 | 1.017
HPT-H | HIDROELÉCTRICA LOS PATOS | 4.7165 | 6.524 | 1.0561
OXE-H | OXEC | 23.0117 | 6.8108 | 1.019
LUN-B | LA UNION | 50.2825 | 7.5605 | 0.97083
MTZ-H | MATANZAS | 11.4641 | 7.884 | 1.0096
SIS-H | HIDROELÉCTRICA SAN ISIDRO | 3.3214 | 7.9435 | 1.0096
PGO-B | PALO GORDO | 0 | 8.2049 | 0.97015
ARI-V | ARIZONA VAPOR | 1.8883 | 8.2718 | 0.96714
CBN-H | EL CÓBANO | 8.8903 | 8.9062 | 0.97685
HSM-H | HIDROELÉCTRICA EL SALTO MARINALA | 4.7951 | 8.9619 | 1.0009
CAN-H | HIDROCANADA | 44.5903 | 9.1871 | 0.92847
HST-H | HIDROELÉCTRICA SANTA TERESA | 0 | 9.2587 | 1.0617
MTO-H | MONTECRISTO | 12.6621 | 9.2661 | 0.92056
PVE-H | POZA VERDE | 9.6291 | 9.6992 | 0.98668
PVI-H | PALO VIEJO | 85.6233 | 9.9128 | 0.98459
LVA-H | LAS VACAS | 40.0184 | 10.3496 | 1.0358
FLO-H | FINCA LORENA | 4.3262 | 10.3685 | 1.0648
LFU-H | LAS FUENTES II | 13.2689 | 10.41 | 0.94429
REC-H | EL RECREO | 24.5718 | 10.4499 | 0.94833
VDA-H | VISIÓN DE ÁGUILA | 2.0214 | 10.5282 | 1.08
HAG-H | HIDROAGUNA | 1.9951 | 10.5559 | 0.96344
RE2-H | RENACE II | 104.0748 | 10.6275 | 0.99553
HUV-H | HIDROELÉCTRICA LAS UVITAS | 1.7854 | 10.6977 | 1.0068
XAD-H | HIDRO XACBAL DELTA | 57.2748 | 11.0843 | 0.97887
PAS-H | PASABIEN | 12.234 | 11.2276 | 1.0474
ECOE_504 | EMPRESA DE COMERCIALIZACIÓN DE ENERGÍA ELÉCTRICA DEL INDE | 15 | 11.2306 | 0.96522
AGU-H | AGUACAPA | 58.2524 | 11.6395 | 0.97685
RE3-H | RENACE III | 65.0641 | 11.7023 | 0.99553
PNT-B3 | PANTALEON BLOQUE 3 | 49.3738 | 11.9598 | 0.97577
CND-H | CANDELARIA | 0 | 12.2606 | 0.9975
REN-H | RENACE | 42.1742 | 12.2968 | 0.99782
RC2-H | EL RECREO 2 | 21.3447 | 12.3058 | 0.94833
PNA-H | PANAN | 7.3029 | 12.3996 | 1.0081
JUR-H | JURUN MARINALA | 58.6165 | 12.4651 | 0.98434
XAC-H | HIDROXACBAL | 95.1534 | 12.5962 | 0.97887
MNL-H1 | EL MANANTIAL 1 | 3.1583 | 12.6123 | 0.93956
MNL-H2 | EL MANANTIAL 2 | 21.3893 | 12.6123 | 0.93956
MNL-H3 | EL MANANTIAL 3 | 0.42524 | 12.6123 | 0.93956
MNL-H4 | EL MANANTIAL 4 | 12.5097 | 12.6123 | 0.93956
PNT-B1 | PANTALEON BLOQUE 1 | 24.1107 | 12.6459 | 0.99795
RBO-H | RIO BOBOS | 10.0097 | 12.7298 | 1.0149
HKC-H | HIDROELÉCTRICA KAPLAN CHAPINA | 1.6456 | 13.1108 | 0.99688
LIB-H | HIDROELÉCTRICA LA LIBERTAD | 9.2175 | 13.2995 | 0.99628
EPI-B1 | EL PILAR BLOQUE 1 | 0 | 13.5929 | 0.95786
EPI-B2 | EL PILAR BLOQUE 2 | 0 | 13.5929 | 0.95786
EPI-B3 | EL PILAR BLOQUE 3 | 0 | 13.5929 | 0.95786 |  | 0
CAF-H | EL CAFETAL | 8.301 | 13.758 | 0.99724
PAL-H | PALIN II | 0 | 13.7688 | 0.99065
HLP-H | HIDROELÉCTRICA LA PERLA | 3.6757 | 14.1108 | 0.99782 |  | 0
MAG-B3 | MAGDALENA BLOQUE 3 | 12.6466 | 14.2075 | 0.97484
SEC-H | SECACAO | 0 | 14.3057 | 0.9975
VITO_503 | VITOL ELECTRICIDAD DE GUATEMALA, S. A. | 30 | 15.3333 | 0.96522
RE4-H | RENACE IV | 49.7417 | 15.5896 | 0.99553
COMCOMEL_534 | COMERCIALIZADORA ELECTRONOVA, S. A. | 25 | 15.8513 | 0.96522
MEL_504 | MAYORISTAS DE ELECTRICIDAD, S.A. | 25 | 15.8513 | 0.96522
MEREL511 | MERELEC GUATEMALA, S. A. | 50 | 15.8513 | 0.96522
STS-H | SANTA TERESA | 16.3107 | 16.5298 | 0.99215
SMA-H | SANTA MARIA | 5.8534 | 17.6854 | 0.93354
CHO-H | CHOLOMA | 9.3718 | 18.5564 | 0.9975
GAT-V1 | GENERADORA DEL ATLANTICO VAPOR | 0.34951 | 19.0102 | 0.99894
HGY-H | HIDROELÉCTRICA GUAYACÁN | 2.7913 | 19.1371 | 0.98813
LES-H | LOS ESCLAVOS | 13.1097 | 19.9301 | 1.008
COMENEGU_503 | ENEL GUATEMALA, S. A. | 40 | 20.9797 | 0.96522
ACG-G | ACTUN CAN GENERACIÓN | 0 | 23.6126 | 1.4115
COMCOMEL_521 | COMERCIALIZADORA ELECTRONOVA, S. A. | 25 | 24.5333 | 0.96522
CORAZUL_504 | COMERCIALIZADORA ORAZUL ENERGY DE CENTRO AMERICA, LTDA. | 20 | 28.6153 | 0.96522
EDECGT_510 | EDECSA-GT, S. A. | 90 | 28.6153 | 0.96522
SAL-H | EL SALTO | 3.4709 | 29.6609 | 0.99019
EDC-I | ENERGÍA DEL CARIBE | 120 | 32.3347 | 0.96522
MEREL506 | MERELEC GUATEMALA, S. A. | 30 | 43.1198 | 0.96522
GAT-B | GENERADORA DEL ATLANTICO BIOGAS | 0.57379 | 65.4596 | 0.99894
MAG-B7 | MAGDALENA BLOQUE 7 | 46.2495 | 68.0204 | 0.97412
JEN-C | JAGUAR ENERGY | 273.8117 | 82.0735 | 0.97425
SJO-C | SAN JOSE | 0 | 89.3372 | 0.98548
ECR-B | ELECTRO CRISTAL BUNKER | 0 | 92.7077 | 1.4115
GGO-B | GENOSA | 0 | 121.928 | 0.98796
TER-B2 | TÉRMICA B3,B4 | 0 | 125.127 | 1.06
TER-B | TÉRMICA B1,B2 | 0 | 129.1174 | 1.06
ARI-O | ARIZONA | 122.865 | 130.7052 | 0.96714
LPA-B4 | LAS PALMAS 4 | 0 | 133.4732 | 0.98252
LPA-B5 | LAS PALMAS 5 | 0 | 133.4732 | 0.98252
GEN-B | GENOR | 9.685 | 135.5639 | 0.99451
PQP-B | PUERTO QUETZAL POWER | 0 | 142.5393 | 0.98345
TDL-B3 | TDL U10,U11, U13 | 22.8544 | 166.1448 | 0.99353
CHX-H | CHIXOY | 222.3272 | 166.3371 | 0.98757
TDL-B1 | TDL U6, U7, U8, U12 | 0 | 166.5366 | 0.99119
TDL-B2 | TDL U3, U4, U9 | 8.5427 | 166.5366 | 0.99119
ELG-B | ELECTRO GENERACION | 0 | 167.3639 | 0.99119
GCS-C | GENERADORA COSTA SUR | 0 | 185.2589 | 0.98316
LLI-C | LA LIBERTAD | 17.5019 | 192.1261 | 1.023
MAG-B6 | MAGDALENA BLOQUE 6 | 56.5534 | 194.2473 | 0.97412
PGO-B2 | PALO GORDO BLOQUE 2 | 40.6282 | 196.9583 | 0.97015
SAA-B2 | SANTA ANA BLOQUE 2 | 56.5825 | 197.2017 | 0.97824
ISI-B | SAN ISIDRO | 55.8845 | 228.8463 | 0.8639
SAA-B | SANTA ANA | 23.5311 | 253.5275 | 0.97824
TAM-G | TAMPA | 0 | 265.194 | 0.98298
MAG-B5 | MAGDALENA BLOQUE 5 | 42.3767 | 296.8221 | 0.97412
MAG-B1 | MAGDALENA BLOQUE 1 | 11.9699 | 302.9421 | 0.97484
ESC-G5 | ESCUINTLA GAS 5 | 0 | 356.1116 | 0.97722
TUL-B1 | TULULA BLOQUE 1 | 8.7495 | 357.6429 | 0.9826
TUL-B4 | TULULA BLOQUE 4 | 11.5515 | 441.3596 | 0.9826
150.5736
FPNE'S DE LOS NODOS DE LAS INTERCONEXIONES
2023-04-29
NEMO | INTERCONEXIÓN | MINIMA
LVG-230 | LA VEGA II | 0.99666
LBR-400 | LOS BRILLANTES | 0.95721
MOY-230 | MOYUTA | 1.0066
PAN-230 | PANALUYA | 1.0225
NEMO | INTERCONEXIÓN | MEDIA
LVG-230 | LA VEGA II | 0.99422
LBR-400 | LOS BRILLANTES | 0.96199
MOY-230 | MOYUTA | 1.0043
PAN-230 | PANALUYA | 1.0233
NEMO | INTERCONEXIÓN | MAXIMA
LVG-230 | LA VEGA II | 0.99
LBR-400 | LOS BRILLANTES | 0.96522
MOY-230 | MOYUTA | 0.99757
PAN-230 | PANALUYA | 1.0227
CENTRALES CON DESPACHO A CARGAS PARCIALES
JEN-C1;JEN-C2
RANGO DE CARGA PARCIAL [MW] | COSTO VARIABLE A CARGA PARCIAL US$/MWH | DEMANDA MÍNIMA | DEMANDA MEDIA | DEMANDA MÁXIMA
( 0 , 70 ] | 89.45 | 91.4297 | 91.7604 | 91.8143
[ 70.001 , 100 ] | 85.41 | 87.3003 | 87.6161 | 87.6675
[ 100.001 ,Pmax ] | 79.96 | 81.7297 | 82.0253 | 82.0735
GCS-C
RANGO DE CARGA PARCIAL [MW] | COSTO VARIABLE A CARGA PARCIAL US$/MWH | DEMANDA MÍNIMA | DEMANDA MEDIA | DEMANDA MÁXIMA
(0 - 19.99] | 197.28 | 200.1947 | 201.3981 | 200.6582
[20 - Pmax] | 182.14 | 184.831 | 185.9421 | 185.2589
SJO-C
RANGO DE CARGA PARCIAL [MW] | COSTO VARIABLE A CARGA PARCIAL US$/MWH | DEMANDA MÍNIMA | DEMANDA MEDIA | DEMANDA MÁXIMA
(0 , 59.999] | 105.23 | 107.0063 | 106.803 | 106.7805
[60, 95.999] | 95.76 | 97.3765 | 97.1914 | 97.1709
[96 , Pmax] | 88.04 | 89.5262 | 89.356 | 89.3372
ISI-B
RANGO DE CARGA PARCIAL [MW] | COSTO VARIABLE A CARGA PARCIAL US$/MWH | DEMANDA MÍNIMA | DEMANDA MEDIA | DEMANDA MÁXIMA
(0 , 45] | 215.51 | 248.4308 | 249.952 | 249.4621
(45 , Pmax] | 197.7 | 227.9002 | 229.2957 | 228.8463
MAG-B6
RANGO DE CARGA PARCIAL [MW] | COSTO VARIABLE A CARGA PARCIAL US$/MWH | DEMANDA MÍNIMA | DEMANDA MEDIA | DEMANDA MÁXIMA
(0 , 45] | 207.86 | 214.3162 | 213.736 | 213.3826
(45 , Pmax] | 189.22 | 195.0972 | 194.569 | 194.2473

## MANTENIMIENTOS
No. | Agente | Equipo | Unidad |  | Número de programación | DE |  |  | A |  |  | INVOLUCRA | ESPECIFICACIÓN DEL TRABAJO A REALIZAR | O B S E R V A C I O N E S | Responsable | MW
885 | EMPRESA DE GENERACIÓN DE ENERGÍA ELÉCTRICA DEL INDE | SANTA MARIA 3 | SMA-H3 | P | AMM-MAR23-GEN226 | 2023-03-27 | lun | 7:00 | 2023-04-29 | sáb | 6:59 | Ninguno | Mantenimiento Preventivo Mayor de la Unidad 3 | Se realiza mantenimiento Mayor para garantizar la operatividad de la Unidad 3. | Ing. Luis Cuzal | 2.01
998 | EMPRESA DE GENERACIÓN DE ENERGÍA ELÉCTRICA DEL INDE | CHIXOY 4 | CHX-H4 | P | AMM-ABR23-GEN51 | 2023-04-11 | mar | 0:00 | 2023-05-05 | vie | 23:59 | Ninguno | Mantenimiento Mayor de Unidad Generadora y equipos auxiliares | Se realizará mantenimiento a sistemas de turbina, generador, enfriamiento, excitación, regulación, TWD, transformador, válvula esférica, subestación y los equipos auxiliares involucrados en el proceso de generación. | Ing. Daniel Figueroa | 57.58
1044 | EMPRESA DE GENERACIÓN DE ENERGÍA ELÉCTRICA DEL INDE | AGUACAPA 3 | AGU-H3 | P | AMM-ABR23-GEN53 | 2023-04-15 | sáb | 7:00 | 2023-05-30 | mar | 6:59 | Ninguno | Mantenimiento mayor Unidad No. 3 (Comprende trabajos para el desmontaje, montaje y puesta en servicio de inyectores nuevos "A" y "B" de la Unidad Generadora). Instalación Regulador de Velocidad Unidad No. 3 |  | Ing, Luis enrique Sanchez | 26.58
1073 | HIDROELÉCTRICA SECACAO, S.A. | Secacao | SEC-H | P | AMM-ABR23-GEN126 | 2023-04-18 | mar | 0:00 | 2023-05-17 | mié | 23:59 | ETCEE - H. Candelaria opera en cascada. | Con ETCEE se coordinará la apertura de la sub. Telemán para realizar trabajos en la subestación los dias martes 18 y miércoles 19 de 6:00 a.m. a las 18:00 horas. Solicitado puedan aterrizar del lado de la subestación para realizar trabajos en nuestra subestación de interconexión. |  | Mario Gutiérrez | 16.4
1074 | HIDROELECTRICA CANDELARIA, S. A. | Candelaria | CND-H | P | AMM-ABR23-GEN127 | 2023-04-18 | mar | 0:00 | 2023-05-17 | mié | 23:59 | ETCEE H. Secacao. | Mto. anual, subestación y casaa de maquinas |  | Mario Gutiérrez | 4.4
1075 | EMPRESA DE GENERACIÓN DE ENERGÍA ELÉCTRICA DEL INDE | Palín 2 | PAL-H | P | AMM-ABR23-GEN125 | 2023-04-18 | mar | 0:00 | 2023-05-25 | jue | 23:59 | Ninguno | Mantenimiento mayor anual de la Unidad Generadora No. 1 y Mantenimiento mayor anual de la unidad generadora No. 2 de Hidroeléctrica Palín II. |  | Ing. Jorge Quemé | 4.22
1138 | AGROPECUARIA ALTORR, S. A. | GDR SANTA TERESA | HST-H | P | AMM-ABR23-GDR175 | 2023-04-24 | lun | 0:00 | 2023-04-29 | sáb | 23:59 | Linea 34.5 Ramal Pochuta, entre Tolimán-Cocales. | Mantenimiento general turbina, generador, subestación, obras civil, pruebas eléctricas, mantenimiento preventivo línea de transmisión interna | Mantenimiento anual | Ing. Renato Ax | 2.058
1153 | OXEC II, S. A. | Hidroeléctrica Oxec II - Unidad # 1 | OX2-H1 | P | AMM-ABR23-GEN176 | 2023-04-26 | mié | 0:00 | 2023-05-10 | mié | 23:59 | Personal de O&M | Solicitud de Mantenimiento Mayor y Trabajos de Reparación en turbina | Se realizará el mantenimiento Mayor en la Central Hidroeléctrica Oxec II | Ing. Julio García cel: 30287591 | 20
1168 | HIDRONORTE, S. A. | RIO BOBOS 1 | RBO-H1 | C | CANCELADO | 2023-04-27 | jue | 0:00 | 2023-05-01 | lun | 23:59 | ETCEE | Mantenimiento a turbina y generador | Se hara mantenmiento a turbina y generador si hiciera falta | Ing. Jose Miguel Luna | 10
1182 | EMPRESA DE TRANSPORTE Y CONTROL DE ENERGÍA ELÉCTRICA DE INDE | Guatemala Sur Banco 2 de Transformación de 138/69kV | GSU 138/13T2 | C | CANCELADO | 2023-04-28 | vie | 0:00 | 2023-05-02 | mar | 23:59 | Ninguno- | Cambio de transformador de Potencia | Ninguna | Edgar Rosito | 0
1194 | TRANSPORTISTA ELÉCTRICA CENTROAMERICANA, S.A. | Incienso 230 kV | INC-230 | P | AMM-ABR23-TRN211 | 2023-04-29 | sáb | 0:00 | 2023-04-29 | sáb | 20:00 | ETCEE | Revisión y reapriete de tornillería y revisión de las cajas de puestas a tierra de la bahía Incienso - Guate Oeste 230 kV | Se requiere la apertura de los IG-G025 e IG-G026, luego de la revisión se necesita hacer pruebas, para eso es necesario el cierre y apertura de los interruptores (mínimo 3 operaciones). No hay traslados de carga y no se requieren maniobras por parte de ETCEE | Byron Marroquín | 0
1195 | TRANSPORTISTA ELÉCTRICA CENTROAMERICANA, S.A. | Carlos Dorión 69kV | CDO-691 | P | AMM-ABR23-TRN212 | 2023-04-29 | sáb | 0:01 | 2023-04-29 | sáb | 18:00 | ETCEE | Desconexión de los seccionadores de barra 1 y 2 en Carlos Dorion de las bahías desenergizadas Lourdes e Incinate 1 | Se desenergizan las barras de Carlos Dorion en forma alterna. | Byron Marroquín | 0
1196 | TRANSPORTISTA ELÉCTRICA CENTROAMERICANA, S.A. | San Juan de Dios, subestación 69 kV | SJD-69 | P | AMM-ABR23-TRN213 | 2023-04-29 | sáb | 0:01 | 2023-05-01 | lun | 20:00 | - | Trabajos de variante por construcción de nuevo edificio del Hospital San Juan de Dios | Se transfiere la carga de los circuitos de distribución de subestación San Juan de Dios en 13.8 kV se dejan sin tensión las dos líneas que llegan a la subestación | Byron Marroquin | 0
1197 | EMPRESA DE TRANSPORTE Y CONTROL DE ENERGÍA ELÉCTRICA DE INDE | La Esperanza - Orzunil 69kV | ESPZUN69 D | NP | NO PROGRAMADO | 2023-04-29 | sáb | 7:00 | 2023-04-29 | sáb | 15:00 | ZUNIL | Cambio de poste en estructura 59 | Se necesita abrir y aterrizar la line en ambos extremos | Ing. Carlos Velásquez cel 4502-7951 | 0
1198 | EMPRESA DE TRANSPORTE Y CONTROL DE ENERGÍA ELÉCTRICA DE INDE | San Marcos - Finca Lorena 69 kV | FLOSMR69 | P | AMM-ABR23-TRN214 | 2023-04-29 | sáb | 7:00 | 2023-04-29 | sáb | 16:00 | Finca Lorena | Cambio de poste de la estructura número 128. | Se necesita abrir y aterrizar la linea de transmisión en ambos extremos. | Ing. Carlos Velásquez cel 4502-7951 | 0
1199 | HIDRO XACBAL | Hidro Xacbal | XAC-H | P | AMM-ABR23-GEN215 | 2023-04-29 | sáb | 10:00 | 2023-04-29 | sáb | 12:00 | HIDRO XACBAL | Revision de panel TSC | Unidades fuera de linea | Milgen Juárez | 98

## POE
1
PRECIO DE OPORTUNIDAD DE LA ENERGIA PREVISTO
(Los precios estan calculados según la norma de coordinación comercial No. 4)
Los precios son calculados de acuerdo a las condiciones originales con que se realizó el Programa de Despacho.
[9 empty] | 00:00 | 01:00 | AGENTE
BANDA | DE: | A: | (US $/MWH) | CENTRAL GENERADORA |  |  |  |  | 01:00 | 02:00 | CONSUMIDORES
MINIMA | 0:00 | 1:00 | 169.0536 | TDL U10,U11, U13 |  |  |  |  | 02:00 | 03:00 | GENERADORES
| 1:00 | 2:00 | 135.7101 | GENOR |  |  |  |  | 03:00 | 04:00 | AGENTE COMPRADOR
| 2:00 | 3:00 | 135.7101 | GENOR |  |  |  |  | 04:00 | 05:00 | CONSUMIDORES DEL AREA
| 3:00 | 4:00 | 135.7101 | GENOR |  |  |  |  | 05:00 | 06:00
| 4:00 | 5:00 | 135.7101 | GENOR |  |  |  |  | 06:00 | 07:00
| 5:00 | 6:00 | 135.7101 | GENOR |  |  |  |  | 07:00 | 08:00
MEDIA | 6:00 | 7:00 | 192.2351 | LA LIBERTAD |  |  |  |  | 08:00 | 09:00
| 7:00 | 8:00 | 194.569 | MAGDALENA BLOQUE 6 |  |  | Precio Spot (US $/MWH) |  | 09:00 | 10:00
| 8:00 | 9:00 | 194.569 | MAGDALENA BLOQUE 6 |  |  |  |  | 10:00 | 11:00
| 9:00 | 10:00 | 194.569 | MAGDALENA BLOQUE 6 |  |  | MAXIMO | 194.569 | 11:00 | 12:00
| 10:00 | 11:00 | 194.569 | MAGDALENA BLOQUE 6 |  |  | MINIMO | 135.7101 | 12:00 | 13:00
| 11:00 | 12:00 | 194.569 | MAGDALENA BLOQUE 6 |  |  | PROMEDIO | 178.3885 | 13:00 | 14:00
| 12:00 | 13:00 | 192.2351 | LA LIBERTAD |  |  |  |  | 14:00 | 15:00
| 13:00 | 14:00 | 192.2351 | LA LIBERTAD |  |  |  |  | 15:00 | 16:00
| 14:00 | 15:00 | 192.2351 | LA LIBERTAD |  |  |  |  | 16:00 | 17:00
| 15:00 | 16:00 | 194.569 | MAGDALENA BLOQUE 6 |  |  |  |  | 17:00 | 18:00
| 16:00 | 17:00 | 194.569 | MAGDALENA BLOQUE 6 |  |  |  |  | 18:00 | 19:00
| 17:00 | 18:00 | 194.569 | MAGDALENA BLOQUE 6 |  |  |  |  | 19:00 | 20:00
MÁXIMA | 18:00 | 19:00 | 194.2473 | MAGDALENA BLOQUE 6 |  |  |  |  | 20:00 | 21:00
| 19:00 | 20:00 | 194.2473 | MAGDALENA BLOQUE 6 |  |  |  |  | 21:00 | 22:00
| 20:00 | 21:00 | 194.2473 | MAGDALENA BLOQUE 6 |  |  |  |  | 22:00 | 23:00
| 21:00 | 22:00 | 194.2473 | MAGDALENA BLOQUE 6 |  |  |  |  | 23:00 | 23:59
MIN | 22:00 | 23:00 | 165.6189 | CHIXOY
| 23:00 | 24:00 | 165.6189 | CHIXOY
GENERACION FORZADA
| PLANTA |  | MOTIVO | HORARIO |  | COSTO VARIABLE (US $/MWH) | SOBRECOSTO CARGADO A:
| CHIXOY |  | REQUERIMIENTO DE RRO | 05:00 | 06:00 | 164.27 | CONSUMIDORES
#REF!
#REF!
#REF!
| CHIXOY |  | REQUERIMIENTO PROPIO | 01:00 | 05:00 | 164.27 | AGENTE
#REF!
#REF!
#REF!
| PALO GORDO BLOQUE 2 |  | ARRANQUE Y PARADA | 00:00 | 23:59 | 191.08 | CONSUMIDORES
#REF!
#REF!
#REF!
| MAGDALENA BLOQUE 6 |  | ARRANQUE Y PARADA | 00:00 | 01:00 | 189.22 | CONSUMIDORES
|  |  |  | 01:00 | 05:00 | 207.86
|  |  |  | 05:00 | 07:00 | 189.22
|  |  |  | 12:00 | 15:00 | 189.22
|  |  |  | 22:00 | 23:59 | 189.22
| LA LIBERTAD |  | ARRANQUE Y PARADA | 00:00 | 06:00 | 196.54 | CONSUMIDORES
|  |  |  | 22:00 | 23:59 | #REF!
#REF!
#REF!
| SANTA ANA BLOQUE 2 |  | ARRANQUE Y PARADA | 00:00 | 23:59 | 192.91 | CONSUMIDORES
#REF!
#REF!
#REF!
| SAN ISIDRO |  | ARRANQUE Y PARADA | 00:00 | 23:59 | 197.7 | CONSUMIDORES
#REF!
#REF!
#REF!

## Q
Caudal Diario
MATRIZ CAUDALES
| 00:00 - 01:00 | 01:00 - 02:00 | 02:00 - 03:00 | 03:00 - 04:00 | 04:00 - 05:00 | 05:00 - 06:00 | 06:00 - 07:00 | 07:00 - 08:00 | 08:00 - 09:00 | 09:00 - 10:00 | 10:00 - 11:00 | 11:00 - 12:00 | 12:00 - 13:00 | 13:00 - 14:00 | 14:00 - 15:00 | 15:00 - 16:00 | 16:00 - 17:00 | 17:00 - 18:00 | 18:00 - 19:00 | 19:00 - 20:00 | 20:00 - 21:00 | 21:00 - 22:00 | 22:00 - 23:00 | 23:00 - 00:00
AGU-H | 4.83 | 4.74 | 4.74 | 4.74 | 4.74 | 4.74 | 4.52 | 4.52 | 4.42 | 4.42 | 4.42 | 4.53 | 5 | 5.32 | 5.32 | 5.21 | 6.92 | 9.72 | 10.3 | 10.3 | 10.15 | 10.15 | 10.15 | 6.28
CAF-H | 0.42 | 0.42 | 0.42 | 0.42 | 0.42 | 0.42 | 0.42 | 0.42 | 0.42 | 0.42 | 0.42 | 0.42 | 0.42 | 0.42 | 0.42 | 0.42 | 0.42 | 0.42 | 0.42 | 0.42 | 0.42 | 0.42 | 0.42 | 0.42
CAN-H | 4.5 | 4.5 | 4.5 | 4.5 | 4.5 | 4.5 | 4.5 | 4 | 4 | 4 | 4 | 4 | 4 | 4 | 4 | 4 | 4 | 4 | 5 | 1.25 | 1.25 | 1.25 | 5 | 5
CBN-H | 2.06 | 2.06 | 2.06 | 2.06 | 2.06 | 2.06 | 2.06 | 2.06 | 2.06 | 2.06 | 2.06 | 2.06 | 2.06 | 2.06 | 2.06 | 2.06 | 2.06 | 2.06 | 2.06 | 2.06 | 2.06 | 2.06 | 2.06 | 2.06
CHO-H | 0.171 | 0.171 | 0.171 | 0.171 | 0.171 | 0.171 | 0.171 | 0.171 | 0.171 | 0.171 | 0.171 | 0.171 | 0.171 | 0.171 | 0.171 | 0.171 | 0.171 | 0.171 | 0.171 | 0.171 | 0.171 | 0.171 | 0.171 | 0.171
CHX-H | 15.3 | 15.52 | 15.61 | 15.76 | 15.76 | 15.76 | 15.65 | 15.76 | 15.76 | 15.76 | 15.87 | 16.07 | 15.97 | 15.86 | 15.86 | 15.97 | 16.08 | 16.4 | 16.29 | 16.29 | 16.29 | 16.29 | 16.3 | 16.31
CND-H | 1.51 | 1.51 | 1.51 | 1.51 | 1.51 | 1.51 | 1.51 | 1.51 | 1.51 | 1.51 | 1.51 | 1.51 | 1.51 | 1.51 | 1.51 | 1.51 | 1.51 | 1.51 | 1.51 | 1.51 | 1.51 | 1.51 | 1.51 | 1.51
FLO-H | 2.2 | 2.24 | 2.21 | 2.17 | 2.24 | 2.22 | 2.25 | 2.19 | 2.2 | 2.18 | 2.19 | 2.17 | 2.17 | 2.18 | 2.17 | 2.17 | 2.19 | 2.22 | 2.2 | 2.24 | 2.27 | 2.23 | 2.22 | 2.18
HAG-H1 | 0.7 | 0.7 | 0.7 | 0.7 | 0.7 | 0.7 | 0.7 | 0.7 | 0.7 | 0.7 | 0.7 | 0.7 | 0.7 | 0.7 | 0.7 | 0.7 | 0.7 | 0.7 | 0.7 | 0.7 | 0.7 | 0.7 | 0.7 | 0.7
HCR-H | 0.42 | 0.42 | 0.42 | 0.42 | 0.42 | 0.42 | 0.42 | 0.42 | 0.42 | 0.42 | 0.42 | 0.42 | 0.42 | 0.42 | 0.42 | 0.42 | 0.42 | 0.42 | 0.42 | 0.42 | 0.42 | 0.42 | 0.42 | 0.42
HCV-H | 1.15 | 1.15 | 1.15 | 1.15 | 1.15 | 1.15 | 1.1 | 1.1 | 1.1 | 1.1 | 1.1 | 1.1 | 1.1 | 1.1 | 1.1 | 1.1 | 1.1 | 1.1 | 1.47 | 1.47 | 1.47 | 1.47 | 1.15 | 1.15
HGY-H1 | 0.681 | 0.681 | 0.681 | 0.681 | 0.681 | 0.681 | 0.681 | 0.681 | 0.681 | 0.681 | 0.681 | 0.681 | 0.681 | 0.681 | 0.681 | 0.681 | 0.681 | 0.681 | 0.681 | 0.681 | 0.681 | 0.681 | 0.681 | 0.681
HHS-H1 | 1.66 | 1.66 | 1.66 | 1.66 | 1.66 | 1.66 | 1.66 | 1.66 | 1.66 | 1.66 | 1.66 | 1.66 | 1.66 | 1.66 | 1.66 | 1.66 | 1.66 | 1.66 | 1.66 | 1.66 | 1.66 | 1.66 | 1.66 | 1.66
HIX-H1 | 0.15 | 0.15 | 0.15 | 0.15 | 0.15 | 0.15 | 0.15 | 0.15 | 0.15 | 0.15 | 0.15 | 0.15 | 0.15 | 0.15 | 0.15 | 0.15 | 0.15 | 0.15 | 0.15 | 0.15 | 0.15 | 0.15 | 0.15 | 0.15
HKC-H | 0 | 0 | 0 | 0 | 0 | 0 | 0 | 0 | 0 | 0 | 0 | 0 | 0 | 5.026 | 4.958 | 4.96 | 4.95 | 4.934 | 1.222 | 1.22 | 1.208 | 4.817 | 0 | 0
HLP-H | 0.33 | 0.33 | 0.33 | 0.33 | 0.33 | 0.33 | 0.33 | 0.33 | 0.33 | 0.33 | 0.33 | 0.33 | 0.33 | 0.33 | 0.33 | 0.33 | 0.33 | 0.33 | 0.33 | 0.33 | 0.33 | 0.33 | 0.33 | 0.33
HMA-H | 0.25 | 0.25 | 0.25 | 0.25 | 0.25 | 0.25 | 0.25 | 0.25 | 0.25 | 0.25 | 0.25 | 0.25 | 0.25 | 0.25 | 0.25 | 0.25 | 0.25 | 0.25 | 0.25 | 0.25 | 0.25 | 0.25 | 0.25 | 0.25
HPT-H | 1.4 | 1.4 | 1.4 | 1.4 | 1.4 | 1.4 | 1.4 | 1.4 | 1.4 | 1.4 | 1.4 | 1.4 | 1.4 | 1.4 | 1.4 | 1.4 | 1.4 | 1.4 | 1.4 | 1.4 | 1.4 | 1.4 | 1.4 | 1.4
HSM-H | 0.4 | 0.4 | 0.4 | 0.4 | 0.4 | 0.4 | 0.4 | 0.4 | 0.4 | 0.4 | 0.4 | 0.4 | 0.4 | 0.4 | 0.4 | 0.4 | 0.4 | 0.4 | 0.4 | 0.4 | 0.4 | 0.4 | 0.4 | 0.4
HST-H1 | 1.05 | 1.05 | 1.05 | 1.05 | 1.05 | 1.05 | 1.05 | 1.05 | 1.05 | 1.05 | 1.05 | 1.05 | 1.05 | 1.05 | 1.05 | 1.05 | 1.05 | 1.05 | 1.05 | 1.05 | 1.05 | 1.05 | 1.05 | 1.05
HUV-H | 0.3 | 0.3 | 0.3 | 0.3 | 0.3 | 0.3 | 0.3 | 0.3 | 0.3 | 0.3 | 0.3 | 0.3 | 0.3 | 0.3 | 0.3 | 0.3 | 0.3 | 0.3 | 0.3 | 0.3 | 0.3 | 0.3 | 0.3 | 0.3
HXO-H | 0.25 | 0.25 | 0.25 | 0.25 | 0.25 | 0.25 | 0.25 | 0.25 | 0.25 | 0.25 | 0.25 | 0.25 | 0.25 | 0.25 | 0.25 | 0.25 | 0.25 | 0.25 | 0.25 | 0.25 | 0.25 | 0.25 | 0.25 | 0.25
JUR-H | 1.9 | 2.01 | 2.01 | 2.01 | 2.01 | 2.01 | 2.01 | 4.38 | 4.12 | 4.38 | 4.38 | 4.93 | 4.93 | 5.33 | 5.47 | 5.47 | 5.47 | 5.47 | 5.47 | 5.47 | 5.18 | 5.18 | 4.91 | 2.03
LES-H | 3.41 | 3.41 | 3.4 | 3.39 | 3.38 | 3.37 | 3.36 | 3.35 | 3.33 | 3.31 | 3.28 | 3.26 | 3.24 | 3.22 | 3.19 | 3.24 | 3.29 | 3.34 | 3.33 | 3.32 | 3.3 | 3.29 | 3.28 | 3.27
LIB-H | 0 | 0 | 0 | 0 | 0 | 0 | 0 | 0 | 0 | 0 | 0 | 0 | 0 | 0 | 0 | 0 | 0 | 0 | 2.14 | 2.14 | 0 | 0 | 0 | 0
LVA-H | 0.38 | 0.38 | 0.38 | 0.38 | 0.38 | 0.38 | 0.38 | 0.38 | 0.38 | 0.38 | 0.57 | 0.57 | 0.95 | 0.95 | 0.95 | 1.33 | 1.9 | 1.9 | 9 | 9 | 9 | 9 | 1.9 | 1.33
MNL-H1 | 0.09 | 0.102 | 0.097 | 0.095 | 0.096 | 0.098 | 0.11 | 0.12 | 0.111 | 0.099 | 0.081 | 0.078 | 0.077 | 0.086 | 0.086 | 0.093 | 0.089 | 0.219 | 0.481 | 0.251 | 0.181 | 0.191 | 0.179 | 0.169
MNL-H12 | 0.009 | 0.01 | 0.009 | 0.009 | 0.009 | 0.009 | 0.011 | 0.012 | 0.011 | 0.009 | 0.008 | 0.007 | 0.007 | 0.008 | 0.008 | 0.009 | 0.008 | 0.021 | 0.048 | 0.025 | 0.018 | 0.019 | 0.017 | 0.016
MNL-H13 | 0.206 | 0.191 | 0.207 | 0.215 | 0.195 | 0.2 | 0.181 | 0.207 | 0.174 | 0.193 | 0.194 | 0.196 | 0.194 | 0.206 | 0.179 | 0.226 | 0.203 | 0.333 | 0.432 | 0.455 | 0.319 | 0.268 | 0.251 | 0.232
MNL-H4 | 1.132 | 1.096 | 1.121 | 1.118 | 1.115 | 1.109 | 1.115 | 1.085 | 1.068 | 0.945 | 0.858 | 0.866 | 0.924 | 0.966 | 0.982 | 1.124 | 1.667 | 1.484 | 1.458 | 2.673 | 2.651 | 2.628 | 2.484 | 1.466
MTZ-H | 1.1 | 1.1 | 1.1 | 1.1 | 1.1 | 1.1 | 1.1 | 1.1 | 1.1 | 1.1 | 1.1 | 1.1 | 1.1 | 1.1 | 1.1 | 1.1 | 1.1 | 1.1 | 1.1 | 1.1 | 1.1 | 1.1 | 1.1 | 1.1
OX2-H | 20 | 20 | 20 | 20 | 20 | 20 | 20 | 20 | 20 | 20 | 20 | 20 | 20 | 20 | 20 | 20 | 20 | 20 | 20 | 20 | 20 | 20 | 20 | 20
OXE-H | 1 | 1 | 1 | 1 | 1 | 1 | 1 | 1 | 1 | 1 | 1 | 1 | 1 | 1 | 1 | 1 | 1 | 1 | 1 | 1 | 1 | 1 | 1 | 1
PAL-H | 1.9 | 2.01 | 2.01 | 2.01 | 2.01 | 2.01 | 2.01 | 4.38 | 4.12 | 4.38 | 4.38 | 4.93 | 4.93 | 5.33 | 5.47 | 5.47 | 5.47 | 5.47 | 5.47 | 5.47 | 5.18 | 5.18 | 4.91 | 2.03
PAS-H | 0.21 | 0.21 | 0.21 | 0.21 | 0.21 | 0.21 | 0.21 | 0.21 | 0.21 | 0.21 | 0.21 | 0.21 | 0.21 | 0.21 | 0.21 | 0.21 | 0.21 | 0.21 | 0.21 | 0.21 | 0.21 | 0.21 | 0.21 | 0.21
PNA-H1 | 1.4 | 1.4 | 1.4 | 1.4 | 1.4 | 1.4 | 1.4 | 1.4 | 1.4 | 1.4 | 1.4 | 1.4 | 1.4 | 1.4 | 1.4 | 1.4 | 1.4 | 1.4 | 1.4 | 1.4 | 1.4 | 1.4 | 1.4 | 1.4
PNA-H3 | 0.2 | 0.2 | 0.2 | 0.2 | 0.2 | 0.2 | 0.2 | 0.2 | 0.2 | 0.2 | 0.2 | 0.2 | 0.2 | 0.2 | 0.2 | 0.2 | 0.2 | 0.2 | 0.2 | 0.2 | 0.2 | 0.2 | 0.2 | 0.2
POR-H | 1.44 | 1.44 | 1.44 | 1.44 | 1.44 | 1.44 | 1.44 | 1.44 | 1.44 | 1.44 | 1.44 | 1.44 | 1.44 | 1.44 | 1.44 | 1.44 | 1.44 | 1.44 | 1.44 | 1.44 | 1.44 | 1.44 | 1.44 | 1.44
PVE-H | 1.145 | 1.221 | 1.353 | 1.355 | 1.357 | 1.362 | 1.361 | 0.997 | 0.998 | 1.106 | 1.125 | 1.246 | 1.199 | 0.914 | 0.902 | 0.903 | 0.901 | 0.898 | 0.222 | 0.222 | 0.219 | 0.876 | 0.971 | 0.975
PVI-H | 3.5 | 3.5 | 3.5 | 3.5 | 3.5 | 3.5 | 3.5 | 3.5 | 3.5 | 3.5 | 3.5 | 3.5 | 3.5 | 3.5 | 3.5 | 3.5 | 3.5 | 3.5 | 3.5 | 3.5 | 3.5 | 3.5 | 3.5 | 3.5
RAA-H | 17 | 17 | 17 | 17 | 17 | 17 | 17 | 17 | 17 | 17 | 17 | 17 | 17 | 17 | 17 | 17 | 17 | 17 | 17 | 17 | 17 | 17 | 17 | 17
RBO-H | 0.768 | 0.384 | 0.384 | 0.384 | 0.384 | 0.384 | 0.384 | 0.384 | 0.384 | 0.384 | 0.384 | 0.768 | 0.768 | 0.768 | 1.536 | 2.304 | 3.072 | 3.84 | 3.84 | 3.84 | 3.84 | 3.84 | 3.84 | 1.536
RC2-H | 7.8 | 7.8 | 7.8 | 7.8 | 7.8 | 7.8 | 7.8 | 7.8 | 7.8 | 7.8 | 7.8 | 7.8 | 7.8 | 7.8 | 7.8 | 7.8 | 7.8 | 7.8 | 7.8 | 7.8 | 7.8 | 7.8 | 7.8 | 7.8
RE2-H | 0.7 | 0.7 | 0.7 | 0.7 | 0.7 | 0.7 | 0.7 | 0.7 | 0.7 | 0.7 | 0.7 | 0.7 | 0.7 | 0.7 | 0.7 | 0.7 | 0.7 | 0.7 | 0.7 | 0.7 | 0.7 | 0.7 | 0.7 | 0.7
RE3-H | 0.6 | 0.6 | 0.6 | 0.6 | 0.6 | 0.6 | 0.6 | 0.6 | 0.6 | 0.6 | 0.6 | 0.6 | 0.6 | 0.6 | 0.6 | 0.6 | 0.6 | 0.6 | 0.6 | 0.6 | 0.6 | 0.6 | 0.6 | 0.6
RE4-H | 0.9 | 0.9 | 0.9 | 0.9 | 0.9 | 0.9 | 0.9 | 0.9 | 0.9 | 0.9 | 0.9 | 0.9 | 0.9 | 0.9 | 0.9 | 0.9 | 0.9 | 0.9 | 0.9 | 0.9 | 0.9 | 0.9 | 0.9 | 0.9
REC-H | 7.2 | 7.2 | 7.2 | 7.2 | 7.2 | 7.2 | 7.2 | 7.2 | 7.2 | 7.2 | 7.2 | 7.2 | 7.2 | 7.2 | 7.2 | 7.2 | 7.2 | 7.2 | 7.2 | 7.2 | 7.2 | 7.2 | 7.2 | 7.2
REN-H | 7.4 | 7.4 | 7.4 | 7.4 | 7.4 | 7.4 | 7.4 | 7.4 | 7.4 | 7.4 | 7.4 | 7.4 | 7.4 | 7.4 | 7.4 | 7.4 | 7.4 | 7.4 | 7.4 | 7.4 | 7.4 | 7.4 | 7.4 | 7.4
SAL-H | 1.62 | 1.59 | 1.57 | 1.56 | 1.55 | 1.53 | 1.52 | 1.53 | 1.55 | 1.56 | 1.57 | 1.58 | 1.6 | 1.67 | 1.75 | 1.84 | 1.82 | 1.8 | 1.78 | 1.76 | 1.74 | 1.72 | 1.7 | 1.68
SEC-H | 1.51 | 1.51 | 1.51 | 1.51 | 1.51 | 1.51 | 1.51 | 1.51 | 1.51 | 1.51 | 1.51 | 1.51 | 1.51 | 1.51 | 1.51 | 1.51 | 1.51 | 1.51 | 1.51 | 1.51 | 1.51 | 1.51 | 1.51 | 1.51
SIS-H | 0.7 | 0.7 | 0.7 | 0.7 | 0.7 | 0.7 | 0.7 | 0.7 | 0.7 | 0.7 | 0.7 | 0.7 | 0.7 | 0.7 | 0.7 | 0.7 | 0.7 | 0.7 | 0.7 | 0.7 | 0.7 | 0.7 | 0.7 | 0.7
SMA-H | 4.99 | 4.95 | 4.92 | 4.9 | 4.88 | 4.85 | 4.83 | 4.81 | 4.78 | 4.75 | 4.71 | 4.67 | 4.63 | 4.69 | 4.76 | 4.82 | 4.88 | 4.95 | 4.93 | 4.91 | 4.89 | 4.87 | 4.86 | 4.84
STS-H | 2 | 2 | 2 | 2 | 2 | 2 | 2 | 2 | 2 | 2 | 2 | 2 | 2 | 2 | 2 | 2 | 2 | 2 | 2 | 2 | 2 | 2 | 2 | 2
VDA-H | 0.32 | 0.32 | 0.32 | 0.32 | 0.32 | 0.32 | 0.32 | 0.32 | 0.32 | 0.32 | 0.32 | 0.32 | 0.32 | 0.32 | 0.32 | 0.32 | 0.32 | 0.32 | 0.32 | 0.32 | 0.32 | 0.32 | 0.32 | 0.32
XAC-H | 1.973 | 1.973 | 1.96 | 1.98 | 1.98 | 1.993 | 2 | 2.006 | 2.066 | 2.14 | 2.053 | 2.166 | 2.933 | 2.926 | 2.946 | 2.166 | 2.153 | 2.046 | 2.18 | 2.253 | 2.126 | 2.08 | 2.106 | 2.1
XAD-H | 7.8 | 7.2 | 7.2 | 7.2 | 7.2 | 7.2 | 7.2 | 7.2 | 7.2 | 7.2 | 7.2 | 7.2 | 8 | 8.8 | 9.6 | 9.6 | 9.6 | 8.8 | 8.8 | 8 | 8 | 8 | 8.333 | 8.666
𝑚^3/𝑠